1106 | https://balsgmbh.sharefile.eu/public/share/web-sa061cd1ca1c04af89585ea262066c156 | https://catalogue.bals.com/de/extern/1106 | MD04
1106 | https://balsgmbh.sharefile.eu/public/share/web-sa061cd1ca1c04af89585ea262066c156 | Ausschreibungstext_1106_de.txt | MD63 |  | Ausschreibungstext de
1106 | https://balsgmbh.sharefile.eu/public/share/web-sa061cd1ca1c04af89585ea262066c156 | DB_1106_fr_FR.pdf | MD22 |  | Fiche Technique fr_FR
1106 | https://balsgmbh.sharefile.eu/public/share/web-sa061cd1ca1c04af89585ea262066c156 | DB_1106_de_CH.pdf | MD22 |  | Artikeldatenblatt de_CH
1106 | https://balsgmbh.sharefile.eu/public/share/web-sa061cd1ca1c04af89585ea262066c156 | DB_1106_en_GB.pdf | MD22 |  | Data Sheet en_GB
1106 | https://balsgmbh.sharefile.eu/public/share/web-sa061cd1ca1c04af89585ea262066c156 | DB_1106_en_PL.pdf | MD22 |  | Data Sheet en_PL
1106 | https://balsgmbh.sharefile.eu/public/share/web-sa061cd1ca1c04af89585ea262066c156 | https://www.bals.com/reach_de.pdf | MD05 |  | others
1106 | https://balsgmbh.sharefile.eu/public/share/web-sa061cd1ca1c04af89585ea262066c156 | 60003216_BA_Wd_Ad_63A_125A_Schraub_2.pdf | MD21 |  | others
1012 | https://balsgmbh.sharefile.eu/public/share/web-sa061cd1ca1c04af89585ea262066c156 | 1012_0_1200Wx1200H.png | MD01 |  | detail
1012 | https://balsgmbh.sharefile.eu/public/share/web-sa061cd1ca1c04af89585ea262066c156 | 01mb017a_6.jpg | MD12 |  | others
1012 | https://balsgmbh.sharefile.eu/public/share/web-sa061cd1ca1c04af89585ea262066c156 | DB_1012_de.pdf | MD22 |  | Artikeldatenblatt de
1012 | https://balsgmbh.sharefile.eu/public/share/web-sa061cd1ca1c04af89585ea262066c156 | 001_Materialkonformitaet_82.pdf | MD49 |  | Declaration RoHS |  | 2026-04-22
1012 | https://balsgmbh.sharefile.eu/public/share/web-sa061cd1ca1c04af89585ea262066c156 | CE_Steckdosen_16A_37.pdf | MD52 |  | Declaration DOC CE (Declaration of conformity CE)
1012 | https://balsgmbh.sharefile.eu/public/share/web-sa061cd1ca1c04af89585ea262066c156 | 1012_0_300Wx300H.png | MD02 |  | normal
1012 | https://balsgmbh.sharefile.eu/public/share/web-sa061cd1ca1c04af89585ea262066c156 | 1012_0_96Wx96H.png | MD47
1012 | https://balsgmbh.sharefile.eu/public/share/web-sa061cd1ca1c04af89585ea262066c156 | https://catalogue.bals.com/de/extern/1012 | MD04
1012 | https://balsgmbh.sharefile.eu/public/share/web-sa061cd1ca1c04af89585ea262066c156 | Ausschreibungstext_1012_de.txt | MD63 |  | Ausschreibungstext de
1012 | https://balsgmbh.sharefile.eu/public/share/web-sa061cd1ca1c04af89585ea262066c156 | DB_1012_de_CH.pdf | MD22 |  | Artikeldatenblatt de_CH
1012 | https://balsgmbh.sharefile.eu/public/share/web-sa061cd1ca1c04af89585ea262066c156 | DB_1012_fr_FR.pdf | MD22 |  | Fiche Technique fr_FR
1012 | https://balsgmbh.sharefile.eu/public/share/web-sa061cd1ca1c04af89585ea262066c156 | DB_1012_en_GB.pdf | MD22 |  | Data Sheet en_GB
1012 | https://balsgmbh.sharefile.eu/public/share/web-sa061cd1ca1c04af89585ea262066c156 | DB_1012_en_PL.pdf | MD22 |  | Data Sheet en_PL
1012 | https://balsgmbh.sharefile.eu/public/share/web-sa061cd1ca1c04af89585ea262066c156 | https://www.bals.com/reach_de.pdf | MD05 |  | others
1012 | https://balsgmbh.sharefile.eu/public/share/web-sa061cd1ca1c04af89585ea262066c156 | 60003232_BA_tk_kombi_6.pdf | MD21 |  | others
834 | https://balsgmbh.sharefile.eu/public/share/web-sa061cd1ca1c04af89585ea262066c156 | 834_0_1200Wx1200H.png | MD01 |  | detail
834 | https://balsgmbh.sharefile.eu/public/share/web-sa061cd1ca1c04af89585ea262066c156 | 02mb016a_1.jpg | MD12 |  | others
834 | https://balsgmbh.sharefile.eu/public/share/web-sa061cd1ca1c04af89585ea262066c156 | DB_834_de.pdf | MD22 |  | Artikeldatenblatt de
834 | https://balsgmbh.sharefile.eu/public/share/web-sa061cd1ca1c04af89585ea262066c156 | 001_Materialkonformitaet_83.pdf | MD49 |  | Declaration RoHS |  | 2026-04-22
834 | https://balsgmbh.sharefile.eu/public/share/web-sa061cd1ca1c04af89585ea262066c156 | 834_0_300Wx300H.png | MD02 |  | normal
834 | https://balsgmbh.sharefile.eu/public/share/web-sa061cd1ca1c04af89585ea262066c156 | 834_0_96Wx96H.png | MD47
834 | https://balsgmbh.sharefile.eu/public/share/web-sa061cd1ca1c04af89585ea262066c156 | https://catalogue.bals.com/de/extern/834 | MD04
834 | https://balsgmbh.sharefile.eu/public/share/web-sa061cd1ca1c04af89585ea262066c156 | Ausschreibungstext_834_de.txt | MD63 |  | Ausschreibungstext de
834 | https://balsgmbh.sharefile.eu/public/share/web-sa061cd1ca1c04af89585ea262066c156 | DB_834_de_CH.pdf | MD22 |  | Artikeldatenblatt de_CH
834 | https://balsgmbh.sharefile.eu/public/share/web-sa061cd1ca1c04af89585ea262066c156 | DB_834_en_PL.pdf | MD22 |  | Data Sheet en_PL
834 | https://balsgmbh.sharefile.eu/public/share/web-sa061cd1ca1c04af89585ea262066c156 | DB_834_en_GB.pdf | MD22 |  | Data Sheet en_GB
834 | https://balsgmbh.sharefile.eu/public/share/web-sa061cd1ca1c04af89585ea262066c156 | DB_834_fr_FR.pdf | MD22 |  | Fiche Technique fr_FR
834 | https://balsgmbh.sharefile.eu/public/share/web-sa061cd1ca1c04af89585ea262066c156 | DXF-file 834.dxf | MD64 |  | Product family view
834 | https://balsgmbh.sharefile.eu/public/share/web-sa061cd1ca1c04af89585ea262066c156 | Step-file 834.stp | MD37 |  | 3D / BIM object
119 | https://balsgmbh.sharefile.eu/public/share/web-sa061cd1ca1c04af89585ea262066c156 | 119_0_1200Wx1200H.png | MD01 |  | detail
119 | https://balsgmbh.sharefile.eu/public/share/web-sa061cd1ca1c04af89585ea262066c156 | 01mb053a.jpg | MD12 |  | others
119 | https://balsgmbh.sharefile.eu/public/share/web-sa061cd1ca1c04af89585ea262066c156 | DB_119_de.pdf | MD22 |  | Artikeldatenblatt de
119 | https://balsgmbh.sharefile.eu/public/share/web-sa061cd1ca1c04af89585ea262066c156 | 001_Materialkonformitaet_84.pdf | MD49 |  | Declaration RoHS |  | 2026-04-22
119 | https://balsgmbh.sharefile.eu/public/share/web-sa061cd1ca1c04af89585ea262066c156 | CE_Steckdosen_16A_38.pdf | MD52 |  | Declaration DOC CE (Declaration of conformity CE)
119 | https://balsgmbh.sharefile.eu/public/share/web-sa061cd1ca1c04af89585ea262066c156 | 119_0_300Wx300H.png | MD02 |  | normal
119 | https://balsgmbh.sharefile.eu/public/share/web-sa061cd1ca1c04af89585ea262066c156 | 119_0_96Wx96H.png | MD47
119 | https://balsgmbh.sharefile.eu/public/share/web-sa061cd1ca1c04af89585ea262066c156 | https://catalogue.bals.com/de/extern/119 | MD04
119 | https://balsgmbh.sharefile.eu/public/share/web-sa061cd1ca1c04af89585ea262066c156 | Ausschreibungstext_119_de.txt | MD63 |  | Ausschreibungstext de
119 | https://balsgmbh.sharefile.eu/public/share/web-sa061cd1ca1c04af89585ea262066c156 | DB_119_en_GB.pdf | MD22 |  | Data Sheet en_GB
119 | https://balsgmbh.sharefile.eu/public/share/web-sa061cd1ca1c04af89585ea262066c156 | DB_119_de_CH.pdf | MD22 |  | Artikeldatenblatt de_CH
119 | https://balsgmbh.sharefile.eu/public/share/web-sa061cd1ca1c04af89585ea262066c156 | DB_119_en_PL.pdf | MD22 |  | Data Sheet en_PL
119 | https://balsgmbh.sharefile.eu/public/share/web-sa061cd1ca1c04af89585ea262066c156 | DB_119_fr_FR.pdf | MD22 |  | Fiche Technique fr_FR
119 | https://balsgmbh.sharefile.eu/public/share/web-sa061cd1ca1c04af89585ea262066c156 | https://www.bals.com/reach_de.pdf | MD05 |  | others
119 | https://balsgmbh.sharefile.eu/public/share/web-sa061cd1ca1c04af89585ea262066c156 | 60003214_BA_WD_AD_16_32A _Schraub_16.pdf | MD21 |  | others
106 | https://balsgmbh.sharefile.eu/public/share/web-sa061cd1ca1c04af89585ea262066c156 | 106_0_1200Wx1200H.png | MD01 |  | detail
106 | https://balsgmbh.sharefile.eu/public/share/web-sa061cd1ca1c04af89585ea262066c156 | 01mb002a_0.jpg | MD12 |  | others
106 | https://balsgmbh.sharefile.eu/public/share/web-sa061cd1ca1c04af89585ea262066c156 | DB_106_de.pdf | MD22 |  | Artikeldatenblatt de
106 | https://balsgmbh.sharefile.eu/public/share/web-sa061cd1ca1c04af89585ea262066c156 | 001_Materialkonformitaet_85.pdf | MD49 |  | Declaration RoHS |  | 2026-04-22
106 | https://balsgmbh.sharefile.eu/public/share/web-sa061cd1ca1c04af89585ea262066c156 | CE_Steckdosen_16A_39.pdf | MD52 |  | Declaration DOC CE (Declaration of conformity CE)
106 | https://balsgmbh.sharefile.eu/public/share/web-sa061cd1ca1c04af89585ea262066c156 | 106_0_300Wx300H.png | MD02 |  | normal
106 | https://balsgmbh.sharefile.eu/public/share/web-sa061cd1ca1c04af89585ea262066c156 | 106_0_96Wx96H.png | MD47
106 | https://balsgmbh.sharefile.eu/public/share/web-sa061cd1ca1c04af89585ea262066c156 | Ausschreibungstext_106_de.txt | MD63 |  | Ausschreibungstext de
106 | https://balsgmbh.sharefile.eu/public/share/web-sa061cd1ca1c04af89585ea262066c156 | DB_106_en_GB.pdf | MD22 |  | Data Sheet en_GB
106 | https://balsgmbh.sharefile.eu/public/share/web-sa061cd1ca1c04af89585ea262066c156 | DB_106_en_PL.pdf | MD22 |  | Data Sheet en_PL
106 | https://balsgmbh.sharefile.eu/public/share/web-sa061cd1ca1c04af89585ea262066c156 | DB_106_de_CH.pdf | MD22 |  | Artikeldatenblatt de_CH
106 | https://balsgmbh.sharefile.eu/public/share/web-sa061cd1ca1c04af89585ea262066c156 | DB_106_fr_FR.pdf | MD22 |  | Fiche Technique fr_FR
106 | https://balsgmbh.sharefile.eu/public/share/web-sa061cd1ca1c04af89585ea262066c156 | https://www.bals.com/reach_de.pdf | MD05 |  | others
106 | https://balsgmbh.sharefile.eu/public/share/web-sa061cd1ca1c04af89585ea262066c156 | 60003214_BA_WD_AD_16_32A _Schraub_17.pdf | MD21 |  | others
832 | https://balsgmbh.sharefile.eu/public/share/web-sa061cd1ca1c04af89585ea262066c156 | 832_0_1200Wx1200H.png | MD01 |  | detail
832 | https://balsgmbh.sharefile.eu/public/share/web-sa061cd1ca1c04af89585ea262066c156 | 02mb016a_2.jpg | MD12 |  | others
832 | https://balsgmbh.sharefile.eu/public/share/web-sa061cd1ca1c04af89585ea262066c156 | DB_832_de.pdf | MD22 |  | Artikeldatenblatt de
832 | https://balsgmbh.sharefile.eu/public/share/web-sa061cd1ca1c04af89585ea262066c156 | 001_Materialkonformitaet_86.pdf | MD49 |  | Declaration RoHS |  | 2026-04-22
832 | https://balsgmbh.sharefile.eu/public/share/web-sa061cd1ca1c04af89585ea262066c156 | 832_0_300Wx300H.png | MD02 |  | normal
832 | https://balsgmbh.sharefile.eu/public/share/web-sa061cd1ca1c04af89585ea262066c156 | 832_0_96Wx96H.png | MD47
832 | https://balsgmbh.sharefile.eu/public/share/web-sa061cd1ca1c04af89585ea262066c156 | https://catalogue.bals.com/de/extern/832 | MD04
832 | https://balsgmbh.sharefile.eu/public/share/web-sa061cd1ca1c04af89585ea262066c156 | Ausschreibungstext_832_de.txt | MD63 |  | Ausschreibungstext de
832 | https://balsgmbh.sharefile.eu/public/share/web-sa061cd1ca1c04af89585ea262066c156 | DB_832_en_PL.pdf | MD22 |  | Data Sheet en_PL
832 | https://balsgmbh.sharefile.eu/public/share/web-sa061cd1ca1c04af89585ea262066c156 | DB_832_de_CH.pdf | MD22 |  | Artikeldatenblatt de_CH
832 | https://balsgmbh.sharefile.eu/public/share/web-sa061cd1ca1c04af89585ea262066c156 | DB_832_en_GB.pdf | MD22 |  | Data Sheet en_GB
832 | https://balsgmbh.sharefile.eu/public/share/web-sa061cd1ca1c04af89585ea262066c156 | DB_832_fr_FR.pdf | MD22 |  | Fiche Technique fr_FR
832 | https://balsgmbh.sharefile.eu/public/share/web-sa061cd1ca1c04af89585ea262066c156 | Step-file 832.stp | MD37 |  | 3D / BIM object
832 | https://balsgmbh.sharefile.eu/public/share/web-sa061cd1ca1c04af89585ea262066c156 | Dxf-file 832.dxf | MD64 |  | Product family view
831 | https://balsgmbh.sharefile.eu/public/share/web-sa061cd1ca1c04af89585ea262066c156 | 831_0_1200Wx1200H.png | MD01 |  | detail
831 | https://balsgmbh.sharefile.eu/public/share/web-sa061cd1ca1c04af89585ea262066c156 | 02mb016a_3.jpg | MD12 |  | others
831 | https://balsgmbh.sharefile.eu/public/share/web-sa061cd1ca1c04af89585ea262066c156 | DB_831_de.pdf | MD22 |  | Artikeldatenblatt de
831 | https://balsgmbh.sharefile.eu/public/share/web-sa061cd1ca1c04af89585ea262066c156 | 001_Materialkonformitaet_87.pdf | MD49 |  | Declaration RoHS |  | 2026-04-22
831 | https://balsgmbh.sharefile.eu/public/share/web-sa061cd1ca1c04af89585ea262066c156 | 831_0_300Wx300H.png | MD02 |  | normal
831 | https://balsgmbh.sharefile.eu/public/share/web-sa061cd1ca1c04af89585ea262066c156 | 831_0_96Wx96H.png | MD47
831 | https://balsgmbh.sharefile.eu/public/share/web-sa061cd1ca1c04af89585ea262066c156 | https://catalogue.bals.com/de/extern/831 | MD04
831 | https://balsgmbh.sharefile.eu/public/share/web-sa061cd1ca1c04af89585ea262066c156 | Ausschreibungstext_831_de.txt | MD63 |  | Ausschreibungstext de
831 | https://balsgmbh.sharefile.eu/public/share/web-sa061cd1ca1c04af89585ea262066c156 | DB_831_fr_FR.pdf | MD22 |  | Fiche Technique fr_FR
831 | https://balsgmbh.sharefile.eu/public/share/web-sa061cd1ca1c04af89585ea262066c156 | DB_831_en_PL.pdf | MD22 |  | Data Sheet en_PL
831 | https://balsgmbh.sharefile.eu/public/share/web-sa061cd1ca1c04af89585ea262066c156 | DB_831_en_GB.pdf | MD22 |  | Data Sheet en_GB
831 | https://balsgmbh.sharefile.eu/public/share/web-sa061cd1ca1c04af89585ea262066c156 | DB_831_de_CH.pdf | MD22 |  | Artikeldatenblatt de_CH
146 | https://balsgmbh.sharefile.eu/public/share/web-sa061cd1ca1c04af89585ea262066c156 | 146_0_1200Wx1200H.png | MD01 |  | detail
146 | https://balsgmbh.sharefile.eu/public/share/web-sa061cd1ca1c04af89585ea262066c156 | 04mb015a.jpg | MD12 |  | others
146 | https://balsgmbh.sharefile.eu/public/share/web-sa061cd1ca1c04af89585ea262066c156 | DB_146_de.pdf | MD22 |  | Artikeldatenblatt de
146 | https://balsgmbh.sharefile.eu/public/share/web-sa061cd1ca1c04af89585ea262066c156 | 001_Materialkonformitaet_88.pdf | MD49 |  | Declaration RoHS |  | 2026-04-22
146 | https://balsgmbh.sharefile.eu/public/share/web-sa061cd1ca1c04af89585ea262066c156 | CE_Steckdosen_16A_40.pdf | MD52 |  | Declaration DOC CE (Declaration of conformity CE)
146 | https://balsgmbh.sharefile.eu/public/share/web-sa061cd1ca1c04af89585ea262066c156 | 146_0_300Wx300H.png | MD02 |  | normal
146 | https://balsgmbh.sharefile.eu/public/share/web-sa061cd1ca1c04af89585ea262066c156 | 146_0_96Wx96H.png | MD47
146 | https://balsgmbh.sharefile.eu/public/share/web-sa061cd1ca1c04af89585ea262066c156 | Ausschreibungstext_146_de.txt | MD63 |  | Ausschreibungstext de
146 | https://balsgmbh.sharefile.eu/public/share/web-sa061cd1ca1c04af89585ea262066c156 | DB_146_en_GB.pdf | MD22 |  | Data Sheet en_GB
146 | https://balsgmbh.sharefile.eu/public/share/web-sa061cd1ca1c04af89585ea262066c156 | DB_146_en_PL.pdf | MD22 |  | Data Sheet en_PL
146 | https://balsgmbh.sharefile.eu/public/share/web-sa061cd1ca1c04af89585ea262066c156 | DB_146_de_CH.pdf | MD22 |  | Artikeldatenblatt de_CH
146 | https://balsgmbh.sharefile.eu/public/share/web-sa061cd1ca1c04af89585ea262066c156 | DB_146_fr_FR.pdf | MD22 |  | Fiche Technique fr_FR
146 | https://balsgmbh.sharefile.eu/public/share/web-sa061cd1ca1c04af89585ea262066c156 | https://www.bals.com/reach_de.pdf | MD05 |  | others
146 | https://balsgmbh.sharefile.eu/public/share/web-sa061cd1ca1c04af89585ea262066c156 | 60003214_BA_WD_AD_16_32A _Schraub_18.pdf | MD21 |  | others
141 | https://balsgmbh.sharefile.eu/public/share/web-sa061cd1ca1c04af89585ea262066c156 | 141_0_1200Wx1200H.png | MD01 |  | detail
141 | https://balsgmbh.sharefile.eu/public/share/web-sa061cd1ca1c04af89585ea262066c156 | 04mb015a_0.jpg | MD12 |  | others
141 | https://balsgmbh.sharefile.eu/public/share/web-sa061cd1ca1c04af89585ea262066c156 | DB_141_de.pdf | MD22 |  | Artikeldatenblatt de
141 | https://balsgmbh.sharefile.eu/public/share/web-sa061cd1ca1c04af89585ea262066c156 | 001_Materialkonformitaet_89.pdf | MD49 |  | Declaration RoHS |  | 2026-04-22
141 | https://balsgmbh.sharefile.eu/public/share/web-sa061cd1ca1c04af89585ea262066c156 | CE_Steckdosen_16A_41.pdf | MD52 |  | Declaration DOC CE (Declaration of conformity CE)
141 | https://balsgmbh.sharefile.eu/public/share/web-sa061cd1ca1c04af89585ea262066c156 | 141_0_300Wx300H.png | MD02 |  | normal
141 | https://balsgmbh.sharefile.eu/public/share/web-sa061cd1ca1c04af89585ea262066c156 | 141_0_96Wx96H.png | MD47
141 | https://balsgmbh.sharefile.eu/public/share/web-sa061cd1ca1c04af89585ea262066c156 | https://catalogue.bals.com/de/extern/141 | MD04
141 | https://balsgmbh.sharefile.eu/public/share/web-sa061cd1ca1c04af89585ea262066c156 | Ausschreibungstext_141_de.txt | MD63 |  | Ausschreibungstext de
141 | https://balsgmbh.sharefile.eu/public/share/web-sa061cd1ca1c04af89585ea262066c156 | DB_141_fr_FR.pdf | MD22 |  | Fiche Technique fr_FR
141 | https://balsgmbh.sharefile.eu/public/share/web-sa061cd1ca1c04af89585ea262066c156 | DB_141_en_PL.pdf | MD22 |  | Data Sheet en_PL
141 | https://balsgmbh.sharefile.eu/public/share/web-sa061cd1ca1c04af89585ea262066c156 | DB_141_en_GB.pdf | MD22 |  | Data Sheet en_GB
141 | https://balsgmbh.sharefile.eu/public/share/web-sa061cd1ca1c04af89585ea262066c156 | DB_141_de_CH.pdf | MD22 |  | Artikeldatenblatt de_CH
141 | https://balsgmbh.sharefile.eu/public/share/web-sa061cd1ca1c04af89585ea262066c156 | https://www.bals.com/reach_de.pdf | MD05 |  | others
141 | https://balsgmbh.sharefile.eu/public/share/web-sa061cd1ca1c04af89585ea262066c156 | 60003214_BA_WD_AD_16_32A _Schraub_19.pdf | MD21 |  | others
1015 | https://balsgmbh.sharefile.eu/public/share/web-sa061cd1ca1c04af89585ea262066c156 | 1015_0_1200Wx1200H.png | MD01 |  | detail
1015 | https://balsgmbh.sharefile.eu/public/share/web-sa061cd1ca1c04af89585ea262066c156 | 01mb017a_7.jpg | MD12 |  | others
1015 | https://balsgmbh.sharefile.eu/public/share/web-sa061cd1ca1c04af89585ea262066c156 | DB_1015_de.pdf | MD22 |  | Artikeldatenblatt de
1015 | https://balsgmbh.sharefile.eu/public/share/web-sa061cd1ca1c04af89585ea262066c156 | 001_Materialkonformitaet_90.pdf | MD49 |  | Declaration RoHS |  | 2026-04-22
1015 | https://balsgmbh.sharefile.eu/public/share/web-sa061cd1ca1c04af89585ea262066c156 | CE_Steckdosen_16A_42.pdf | MD52 |  | Declaration DOC CE (Declaration of conformity CE)
1015 | https://balsgmbh.sharefile.eu/public/share/web-sa061cd1ca1c04af89585ea262066c156 | 1015_0_300Wx300H.png | MD02 |  | normal
1015 | https://balsgmbh.sharefile.eu/public/share/web-sa061cd1ca1c04af89585ea262066c156 | 1015_0_96Wx96H.png | MD47
1015 | https://balsgmbh.sharefile.eu/public/share/web-sa061cd1ca1c04af89585ea262066c156 | https://catalogue.bals.com/de/extern/1015 | MD04
1015 | https://balsgmbh.sharefile.eu/public/share/web-sa061cd1ca1c04af89585ea262066c156 | Ausschreibungstext_1015_de.txt | MD63 |  | Ausschreibungstext de
1015 | https://balsgmbh.sharefile.eu/public/share/web-sa061cd1ca1c04af89585ea262066c156 | DB_1015_de_CH.pdf | MD22 |  | Artikeldatenblatt de_CH
1015 | https://balsgmbh.sharefile.eu/public/share/web-sa061cd1ca1c04af89585ea262066c156 | DB_1015_en_PL.pdf | MD22 |  | Data Sheet en_PL
1015 | https://balsgmbh.sharefile.eu/public/share/web-sa061cd1ca1c04af89585ea262066c156 | DB_1015_fr_FR.pdf | MD22 |  | Fiche Technique fr_FR
1015 | https://balsgmbh.sharefile.eu/public/share/web-sa061cd1ca1c04af89585ea262066c156 | DB_1015_en_GB.pdf | MD22 |  | Data Sheet en_GB
1015 | https://balsgmbh.sharefile.eu/public/share/web-sa061cd1ca1c04af89585ea262066c156 | https://www.bals.com/reach_de.pdf | MD05 |  | others
1015 | https://balsgmbh.sharefile.eu/public/share/web-sa061cd1ca1c04af89585ea262066c156 | 60003232_BA_tk_kombi_7.pdf | MD21 |  | others
147 | https://balsgmbh.sharefile.eu/public/share/web-sa061cd1ca1c04af89585ea262066c156 | 147_0_1200Wx1200H.png | MD01 |  | detail
147 | https://balsgmbh.sharefile.eu/public/share/web-sa061cd1ca1c04af89585ea262066c156 | 04mb015a_1.jpg | MD12 |  | others
147 | https://balsgmbh.sharefile.eu/public/share/web-sa061cd1ca1c04af89585ea262066c156 | DB_147_de.pdf | MD22 |  | Artikeldatenblatt de
147 | https://balsgmbh.sharefile.eu/public/share/web-sa061cd1ca1c04af89585ea262066c156 | 001_Materialkonformitaet_91.pdf | MD49 |  | Declaration RoHS |  | 2026-04-22
147 | https://balsgmbh.sharefile.eu/public/share/web-sa061cd1ca1c04af89585ea262066c156 | CE_Steckdosen_16A_43.pdf | MD52 |  | Declaration DOC CE (Declaration of conformity CE)
147 | https://balsgmbh.sharefile.eu/public/share/web-sa061cd1ca1c04af89585ea262066c156 | 147_0_300Wx300H.png | MD02 |  | normal
147 | https://balsgmbh.sharefile.eu/public/share/web-sa061cd1ca1c04af89585ea262066c156 | 147_0_96Wx96H.png | MD47
147 | https://balsgmbh.sharefile.eu/public/share/web-sa061cd1ca1c04af89585ea262066c156 | https://catalogue.bals.com/de/extern/147 | MD04
147 | https://balsgmbh.sharefile.eu/public/share/web-sa061cd1ca1c04af89585ea262066c156 | Ausschreibungstext_147_de.txt | MD63 |  | Ausschreibungstext de
147 | https://balsgmbh.sharefile.eu/public/share/web-sa061cd1ca1c04af89585ea262066c156 | DB_147_en_GB.pdf | MD22 |  | Data Sheet en_GB
147 | https://balsgmbh.sharefile.eu/public/share/web-sa061cd1ca1c04af89585ea262066c156 | DB_147_fr_FR.pdf | MD22 |  | Fiche Technique fr_FR
147 | https://balsgmbh.sharefile.eu/public/share/web-sa061cd1ca1c04af89585ea262066c156 | DB_147_en_PL.pdf | MD22 |  | Data Sheet en_PL
147 | https://balsgmbh.sharefile.eu/public/share/web-sa061cd1ca1c04af89585ea262066c156 | DB_147_de_CH.pdf | MD22 |  | Artikeldatenblatt de_CH
147 | https://balsgmbh.sharefile.eu/public/share/web-sa061cd1ca1c04af89585ea262066c156 | https://www.bals.com/reach_de.pdf | MD05 |  | others
147 | https://balsgmbh.sharefile.eu/public/share/web-sa061cd1ca1c04af89585ea262066c156 | 60003214_BA_WD_AD_16_32A _Schraub_20.pdf | MD21 |  | others
1104 | https://balsgmbh.sharefile.eu/public/share/web-sa061cd1ca1c04af89585ea262066c156 | 1104_0_1200Wx1200H.png | MD01 |  | detail
1104 | https://balsgmbh.sharefile.eu/public/share/web-sa061cd1ca1c04af89585ea262066c156 | 01mb004a_0.jpg | MD12 |  | others
1104 | https://balsgmbh.sharefile.eu/public/share/web-sa061cd1ca1c04af89585ea262066c156 | DB_1104_de.pdf | MD22 |  | Artikeldatenblatt de
1104 | https://balsgmbh.sharefile.eu/public/share/web-sa061cd1ca1c04af89585ea262066c156 | 001_Materialkonformitaet_92.pdf | MD49 |  | Declaration RoHS |  | 2026-04-22
1104 | https://balsgmbh.sharefile.eu/public/share/web-sa061cd1ca1c04af89585ea262066c156 | CE_Steckdosen_63A_3.pdf | MD52 |  | Declaration DOC CE (Declaration of conformity CE)
1104 | https://balsgmbh.sharefile.eu/public/share/web-sa061cd1ca1c04af89585ea262066c156 | 1104_0_300Wx300H.png | MD02 |  | normal
1104 | https://balsgmbh.sharefile.eu/public/share/web-sa061cd1ca1c04af89585ea262066c156 | 1104_0_96Wx96H.png | MD47
1104 | https://balsgmbh.sharefile.eu/public/share/web-sa061cd1ca1c04af89585ea262066c156 | https://catalogue.bals.com/de/extern/1104 | MD04
1104 | https://balsgmbh.sharefile.eu/public/share/web-sa061cd1ca1c04af89585ea262066c156 | Ausschreibungstext_1104_de.txt | MD63 |  | Ausschreibungstext de
1104 | https://balsgmbh.sharefile.eu/public/share/web-sa061cd1ca1c04af89585ea262066c156 | DB_1104_en_PL.pdf | MD22 |  | Data Sheet en_PL
1104 | https://balsgmbh.sharefile.eu/public/share/web-sa061cd1ca1c04af89585ea262066c156 | DB_1104_fr_FR.pdf | MD22 |  | Fiche Technique fr_FR
1104 | https://balsgmbh.sharefile.eu/public/share/web-sa061cd1ca1c04af89585ea262066c156 | DB_1104_de_CH.pdf | MD22 |  | Artikeldatenblatt de_CH
1104 | https://balsgmbh.sharefile.eu/public/share/web-sa061cd1ca1c04af89585ea262066c156 | DB_1104_en_GB.pdf | MD22 |  | Data Sheet en_GB
1104 | https://balsgmbh.sharefile.eu/public/share/web-sa061cd1ca1c04af89585ea262066c156 | https://www.bals.com/reach_de.pdf | MD05 |  | others
1104 | https://balsgmbh.sharefile.eu/public/share/web-sa061cd1ca1c04af89585ea262066c156 | 60003216_BA_Wd_Ad_63A_125A_Schraub_3.pdf | MD21 |  | others
1504 | https://balsgmbh.sharefile.eu/public/share/web-sa061cd1ca1c04af89585ea262066c156 | 1504_0_1200Wx1200H.png | MD01 |  | detail
1504 | https://balsgmbh.sharefile.eu/public/share/web-sa061cd1ca1c04af89585ea262066c156 | 14mb003a_0.jpg | MD12 |  | others
1504 | https://balsgmbh.sharefile.eu/public/share/web-sa061cd1ca1c04af89585ea262066c156 | DB_1504_de.pdf | MD22 |  | Artikeldatenblatt de
1504 | https://balsgmbh.sharefile.eu/public/share/web-sa061cd1ca1c04af89585ea262066c156 | 001_Materialkonformitaet_93.pdf | MD49 |  | Declaration RoHS |  | 2026-04-22
1504 | https://balsgmbh.sharefile.eu/public/share/web-sa061cd1ca1c04af89585ea262066c156 | CE_Wandverteiler.pdf | MD52 |  | Declaration DOC CE (Declaration of conformity CE)
1504 | https://balsgmbh.sharefile.eu/public/share/web-sa061cd1ca1c04af89585ea262066c156 | 1504_0_300Wx300H.png | MD02 |  | normal
1504 | https://balsgmbh.sharefile.eu/public/share/web-sa061cd1ca1c04af89585ea262066c156 | 1504_0_96Wx96H.png | MD47
1504 | https://balsgmbh.sharefile.eu/public/share/web-sa061cd1ca1c04af89585ea262066c156 | https://catalogue.bals.com/de/extern/1504 | MD04
1504 | https://balsgmbh.sharefile.eu/public/share/web-sa061cd1ca1c04af89585ea262066c156 | Ausschreibungstext_1504_de.txt | MD63 |  | Ausschreibungstext de
1504 | https://balsgmbh.sharefile.eu/public/share/web-sa061cd1ca1c04af89585ea262066c156 | DB_1504_fr_FR.pdf | MD22 |  | Fiche Technique fr_FR
1504 | https://balsgmbh.sharefile.eu/public/share/web-sa061cd1ca1c04af89585ea262066c156 | DB_1504_en_GB.pdf | MD22 |  | Data Sheet en_GB
1504 | https://balsgmbh.sharefile.eu/public/share/web-sa061cd1ca1c04af89585ea262066c156 | DB_1504_de_CH.pdf | MD22 |  | Artikeldatenblatt de_CH
1504 | https://balsgmbh.sharefile.eu/public/share/web-sa061cd1ca1c04af89585ea262066c156 | DB_1504_en_PL.pdf | MD22 |  | Data Sheet en_PL
1504 | https://balsgmbh.sharefile.eu/public/share/web-sa061cd1ca1c04af89585ea262066c156 | https://www.bals.com/reach_de.pdf | MD05 |  | others
1504 | https://balsgmbh.sharefile.eu/public/share/web-sa061cd1ca1c04af89585ea262066c156 | 60003233_BA_Wandverteiler_allgemein_1.pdf | MD21 |  | others
1380 | https://balsgmbh.sharefile.eu/public/share/web-sa061cd1ca1c04af89585ea262066c156 | 1380_0_1200Wx1200H.png | MD01 |  | detail
1380 | https://balsgmbh.sharefile.eu/public/share/web-sa061cd1ca1c04af89585ea262066c156 | 04mb005a_0.jpg | MD12 |  | others
1380 | https://balsgmbh.sharefile.eu/public/share/web-sa061cd1ca1c04af89585ea262066c156 | DB_1380_de.pdf | MD22 |  | Artikeldatenblatt de
1380 | https://balsgmbh.sharefile.eu/public/share/web-sa061cd1ca1c04af89585ea262066c156 | 001_Materialkonformitaet_94.pdf | MD49 |  | Declaration RoHS |  | 2026-04-22
1380 | https://balsgmbh.sharefile.eu/public/share/web-sa061cd1ca1c04af89585ea262066c156 | CE_Steckdosen_16A_44.pdf | MD52 |  | Declaration DOC CE (Declaration of conformity CE)
1380 | https://balsgmbh.sharefile.eu/public/share/web-sa061cd1ca1c04af89585ea262066c156 | 1380_0_300Wx300H.png | MD02 |  | normal
1380 | https://balsgmbh.sharefile.eu/public/share/web-sa061cd1ca1c04af89585ea262066c156 | 1380_0_96Wx96H.png | MD47
1380 | https://balsgmbh.sharefile.eu/public/share/web-sa061cd1ca1c04af89585ea262066c156 | https://catalogue.bals.com/de/extern/1380 | MD04
1380 | https://balsgmbh.sharefile.eu/public/share/web-sa061cd1ca1c04af89585ea262066c156 | Ausschreibungstext_1380_de.txt | MD63 |  | Ausschreibungstext de
1380 | https://balsgmbh.sharefile.eu/public/share/web-sa061cd1ca1c04af89585ea262066c156 | DB_1380_de_CH.pdf | MD22 |  | Artikeldatenblatt de_CH
1380 | https://balsgmbh.sharefile.eu/public/share/web-sa061cd1ca1c04af89585ea262066c156 | DB_1380_fr_FR.pdf | MD22 |  | Fiche Technique fr_FR
1380 | https://balsgmbh.sharefile.eu/public/share/web-sa061cd1ca1c04af89585ea262066c156 | DB_1380_en_GB.pdf | MD22 |  | Data Sheet en_GB
1380 | https://balsgmbh.sharefile.eu/public/share/web-sa061cd1ca1c04af89585ea262066c156 | DB_1380_en_PL.pdf | MD22 |  | Data Sheet en_PL
1380 | https://balsgmbh.sharefile.eu/public/share/web-sa061cd1ca1c04af89585ea262066c156 | https://www.bals.com/reach_de.pdf | MD05 |  | others
1380 | https://balsgmbh.sharefile.eu/public/share/web-sa061cd1ca1c04af89585ea262066c156 | 60003214_BA_WD_AD_16_32A _Schraub_21.pdf | MD21 |  | others
1185 | https://balsgmbh.sharefile.eu/public/share/web-sa061cd1ca1c04af89585ea262066c156 | 1185_0_1200Wx1200H.png | MD01 |  | detail
1185 | https://balsgmbh.sharefile.eu/public/share/web-sa061cd1ca1c04af89585ea262066c156 | 04mb016a.jpg | MD12 |  | others
1185 | https://balsgmbh.sharefile.eu/public/share/web-sa061cd1ca1c04af89585ea262066c156 | DB_1185_de.pdf | MD22 |  | Artikeldatenblatt de
1185 | https://balsgmbh.sharefile.eu/public/share/web-sa061cd1ca1c04af89585ea262066c156 | 001_Materialkonformitaet_95.pdf | MD49 |  | Declaration RoHS |  | 2026-04-22
1185 | https://balsgmbh.sharefile.eu/public/share/web-sa061cd1ca1c04af89585ea262066c156 | CE_Steckdosen_16A_45.pdf | MD52 |  | Declaration DOC CE (Declaration of conformity CE)
1185 | https://balsgmbh.sharefile.eu/public/share/web-sa061cd1ca1c04af89585ea262066c156 | 1185_0_300Wx300H.png | MD02 |  | normal
1185 | https://balsgmbh.sharefile.eu/public/share/web-sa061cd1ca1c04af89585ea262066c156 | 1185_0_96Wx96H.png | MD47
1185 | https://balsgmbh.sharefile.eu/public/share/web-sa061cd1ca1c04af89585ea262066c156 | https://catalogue.bals.com/de/extern/1185 | MD04
1185 | https://balsgmbh.sharefile.eu/public/share/web-sa061cd1ca1c04af89585ea262066c156 | Ausschreibungstext_1185_de.txt | MD63 |  | Ausschreibungstext de
1185 | https://balsgmbh.sharefile.eu/public/share/web-sa061cd1ca1c04af89585ea262066c156 | DB_1185_en_PL.pdf | MD22 |  | Data Sheet en_PL
1185 | https://balsgmbh.sharefile.eu/public/share/web-sa061cd1ca1c04af89585ea262066c156 | DB_1185_fr_FR.pdf | MD22 |  | Fiche Technique fr_FR
1185 | https://balsgmbh.sharefile.eu/public/share/web-sa061cd1ca1c04af89585ea262066c156 | DB_1185_en_GB.pdf | MD22 |  | Data Sheet en_GB
1185 | https://balsgmbh.sharefile.eu/public/share/web-sa061cd1ca1c04af89585ea262066c156 | DB_1185_de_CH.pdf | MD22 |  | Artikeldatenblatt de_CH
1185 | https://balsgmbh.sharefile.eu/public/share/web-sa061cd1ca1c04af89585ea262066c156 | https://www.bals.com/reach_de.pdf | MD05 |  | others
1185 | https://balsgmbh.sharefile.eu/public/share/web-sa061cd1ca1c04af89585ea262066c156 | 60003214_BA_WD_AD_16_32A _Schraub_22.pdf | MD21 |  | others
1532 | https://balsgmbh.sharefile.eu/public/share/web-sa061cd1ca1c04af89585ea262066c156 | 1532_0_1200Wx1200H.png | MD01 |  | detail
1532 | https://balsgmbh.sharefile.eu/public/share/web-sa061cd1ca1c04af89585ea262066c156 | 14mb006a.jpg | MD12 |  | others
1532 | https://balsgmbh.sharefile.eu/public/share/web-sa061cd1ca1c04af89585ea262066c156 | DB_1532_de.pdf | MD22 |  | Artikeldatenblatt de
1532 | https://balsgmbh.sharefile.eu/public/share/web-sa061cd1ca1c04af89585ea262066c156 | 001_Materialkonformitaet_96.pdf | MD49 |  | Declaration RoHS |  | 2026-04-22
1532 | https://balsgmbh.sharefile.eu/public/share/web-sa061cd1ca1c04af89585ea262066c156 | CE_Wandverteiler.pdf | MD52 |  | Declaration DOC CE (Declaration of conformity CE)
1532 | https://balsgmbh.sharefile.eu/public/share/web-sa061cd1ca1c04af89585ea262066c156 | 1532_0_300Wx300H.png | MD02 |  | normal
1532 | https://balsgmbh.sharefile.eu/public/share/web-sa061cd1ca1c04af89585ea262066c156 | 1532_0_96Wx96H.png | MD47
1532 | https://balsgmbh.sharefile.eu/public/share/web-sa061cd1ca1c04af89585ea262066c156 | Ausschreibungstext_1532_de.txt | MD63 |  | Ausschreibungstext de
1532 | https://balsgmbh.sharefile.eu/public/share/web-sa061cd1ca1c04af89585ea262066c156 | DB_1532_de_CH.pdf | MD22 |  | Artikeldatenblatt de_CH
1532 | https://balsgmbh.sharefile.eu/public/share/web-sa061cd1ca1c04af89585ea262066c156 | DB_1532_en_PL.pdf | MD22 |  | Data Sheet en_PL
1532 | https://balsgmbh.sharefile.eu/public/share/web-sa061cd1ca1c04af89585ea262066c156 | DB_1532_fr_FR.pdf | MD22 |  | Fiche Technique fr_FR
1532 | https://balsgmbh.sharefile.eu/public/share/web-sa061cd1ca1c04af89585ea262066c156 | DB_1532_en_GB.pdf | MD22 |  | Data Sheet en_GB
1532 | https://balsgmbh.sharefile.eu/public/share/web-sa061cd1ca1c04af89585ea262066c156 | 60003233_BA_Wandverteiler_allgemein_2.pdf | MD21 |  | others
1396 | https://balsgmbh.sharefile.eu/public/share/web-sa061cd1ca1c04af89585ea262066c156 | 1396_0_1200Wx1200H.png | MD01 |  | detail
1396 | https://balsgmbh.sharefile.eu/public/share/web-sa061cd1ca1c04af89585ea262066c156 | 04mb050a.jpg | MD12 |  | others
1396 | https://balsgmbh.sharefile.eu/public/share/web-sa061cd1ca1c04af89585ea262066c156 | DB_1396_de.pdf | MD22 |  | Artikeldatenblatt de
1396 | https://balsgmbh.sharefile.eu/public/share/web-sa061cd1ca1c04af89585ea262066c156 | 001_Materialkonformitaet_97.pdf | MD49 |  | Declaration RoHS |  | 2026-04-22
1396 | https://balsgmbh.sharefile.eu/public/share/web-sa061cd1ca1c04af89585ea262066c156 | CE_Steckdosen_63A_4.pdf | MD52 |  | Declaration DOC CE (Declaration of conformity CE)
1396 | https://balsgmbh.sharefile.eu/public/share/web-sa061cd1ca1c04af89585ea262066c156 | 1396_0_300Wx300H.png | MD02 |  | normal
1396 | https://balsgmbh.sharefile.eu/public/share/web-sa061cd1ca1c04af89585ea262066c156 | 1396_0_96Wx96H.png | MD47
1396 | https://balsgmbh.sharefile.eu/public/share/web-sa061cd1ca1c04af89585ea262066c156 | https://catalogue.bals.com/de/extern/1396 | MD04
1396 | https://balsgmbh.sharefile.eu/public/share/web-sa061cd1ca1c04af89585ea262066c156 | Ausschreibungstext_1396_de.txt | MD63 |  | Ausschreibungstext de
1396 | https://balsgmbh.sharefile.eu/public/share/web-sa061cd1ca1c04af89585ea262066c156 | DB_1396_en_GB.pdf | MD22 |  | Data Sheet en_GB
1396 | https://balsgmbh.sharefile.eu/public/share/web-sa061cd1ca1c04af89585ea262066c156 | DB_1396_fr_FR.pdf | MD22 |  | Fiche Technique fr_FR
1396 | https://balsgmbh.sharefile.eu/public/share/web-sa061cd1ca1c04af89585ea262066c156 | DB_1396_de_CH.pdf | MD22 |  | Artikeldatenblatt de_CH
1396 | https://balsgmbh.sharefile.eu/public/share/web-sa061cd1ca1c04af89585ea262066c156 | DB_1396_en_PL.pdf | MD22 |  | Data Sheet en_PL
1396 | https://balsgmbh.sharefile.eu/public/share/web-sa061cd1ca1c04af89585ea262066c156 | https://www.bals.com/reach_de.pdf | MD05 |  | others
1396 | https://balsgmbh.sharefile.eu/public/share/web-sa061cd1ca1c04af89585ea262066c156 | 60003216_BA_Wd_Ad_63A_125A_Schraub_4.pdf | MD21 |  | others
1507 | https://balsgmbh.sharefile.eu/public/share/web-sa061cd1ca1c04af89585ea262066c156 | 1507_0_1200Wx1200H.png | MD01 |  | detail
1507 | https://balsgmbh.sharefile.eu/public/share/web-sa061cd1ca1c04af89585ea262066c156 | 14mb006a_0.jpg | MD12 |  | others
1507 | https://balsgmbh.sharefile.eu/public/share/web-sa061cd1ca1c04af89585ea262066c156 | DB_1507_de.pdf | MD22 |  | Artikeldatenblatt de
1507 | https://balsgmbh.sharefile.eu/public/share/web-sa061cd1ca1c04af89585ea262066c156 | 001_Materialkonformitaet_98.pdf | MD49 |  | Declaration RoHS |  | 2026-04-22
1507 | https://balsgmbh.sharefile.eu/public/share/web-sa061cd1ca1c04af89585ea262066c156 | CE_Wandverteiler.pdf | MD52 |  | Declaration DOC CE (Declaration of conformity CE)
1507 | https://balsgmbh.sharefile.eu/public/share/web-sa061cd1ca1c04af89585ea262066c156 | 1507_0_300Wx300H.png | MD02 |  | normal
1507 | https://balsgmbh.sharefile.eu/public/share/web-sa061cd1ca1c04af89585ea262066c156 | 1507_0_96Wx96H.png | MD47
1507 | https://balsgmbh.sharefile.eu/public/share/web-sa061cd1ca1c04af89585ea262066c156 | https://catalogue.bals.com/de/extern/1507 | MD04
1507 | https://balsgmbh.sharefile.eu/public/share/web-sa061cd1ca1c04af89585ea262066c156 | Ausschreibungstext_1507_de.txt | MD63 |  | Ausschreibungstext de
1507 | https://balsgmbh.sharefile.eu/public/share/web-sa061cd1ca1c04af89585ea262066c156 | DB_1507_en_GB.pdf | MD22 |  | Data Sheet en_GB
1507 | https://balsgmbh.sharefile.eu/public/share/web-sa061cd1ca1c04af89585ea262066c156 | DB_1507_fr_FR.pdf | MD22 |  | Fiche Technique fr_FR
1507 | https://balsgmbh.sharefile.eu/public/share/web-sa061cd1ca1c04af89585ea262066c156 | DB_1507_en_PL.pdf | MD22 |  | Data Sheet en_PL
1507 | https://balsgmbh.sharefile.eu/public/share/web-sa061cd1ca1c04af89585ea262066c156 | DB_1507_de_CH.pdf | MD22 |  | Artikeldatenblatt de_CH
1507 | https://balsgmbh.sharefile.eu/public/share/web-sa061cd1ca1c04af89585ea262066c156 | https://www.bals.com/reach_de.pdf | MD05 |  | others
1507 | https://balsgmbh.sharefile.eu/public/share/web-sa061cd1ca1c04af89585ea262066c156 | 60003233_BA_Wandverteiler_allgemein_3.pdf | MD21 |  | others
1537 | https://balsgmbh.sharefile.eu/public/share/web-sa061cd1ca1c04af89585ea262066c156 | 1537_0_1200Wx1200H.png | MD01 |  | detail
1537 | https://balsgmbh.sharefile.eu/public/share/web-sa061cd1ca1c04af89585ea262066c156 | 14mb013a.jpg | MD12 |  | others
1537 | https://balsgmbh.sharefile.eu/public/share/web-sa061cd1ca1c04af89585ea262066c156 | DB_1537_de.pdf | MD22 |  | Artikeldatenblatt de
1537 | https://balsgmbh.sharefile.eu/public/share/web-sa061cd1ca1c04af89585ea262066c156 | 001_Materialkonformitaet_99.pdf | MD49 |  | Declaration RoHS |  | 2026-04-22
1537 | https://balsgmbh.sharefile.eu/public/share/web-sa061cd1ca1c04af89585ea262066c156 | CE_Wandverteiler.pdf | MD52 |  | Declaration DOC CE (Declaration of conformity CE)
1537 | https://balsgmbh.sharefile.eu/public/share/web-sa061cd1ca1c04af89585ea262066c156 | 1537_0_300Wx300H.png | MD02 |  | normal
1537 | https://balsgmbh.sharefile.eu/public/share/web-sa061cd1ca1c04af89585ea262066c156 | 1537_0_96Wx96H.png | MD47
1537 | https://balsgmbh.sharefile.eu/public/share/web-sa061cd1ca1c04af89585ea262066c156 | https://catalogue.bals.com/de/extern/1537 | MD04
1537 | https://balsgmbh.sharefile.eu/public/share/web-sa061cd1ca1c04af89585ea262066c156 | Ausschreibungstext_1537_de.txt | MD63 |  | Ausschreibungstext de
1537 | https://balsgmbh.sharefile.eu/public/share/web-sa061cd1ca1c04af89585ea262066c156 | DB_1537_fr_FR.pdf | MD22 |  | Fiche Technique fr_FR
1537 | https://balsgmbh.sharefile.eu/public/share/web-sa061cd1ca1c04af89585ea262066c156 | DB_1537_en_PL.pdf | MD22 |  | Data Sheet en_PL
1537 | https://balsgmbh.sharefile.eu/public/share/web-sa061cd1ca1c04af89585ea262066c156 | DB_1537_de_CH.pdf | MD22 |  | Artikeldatenblatt de_CH
1537 | https://balsgmbh.sharefile.eu/public/share/web-sa061cd1ca1c04af89585ea262066c156 | DB_1537_en_GB.pdf | MD22 |  | Data Sheet en_GB
1537 | https://balsgmbh.sharefile.eu/public/share/web-sa061cd1ca1c04af89585ea262066c156 | https://www.bals.com/reach_de.pdf | MD05 |  | others
1537 | https://balsgmbh.sharefile.eu/public/share/web-sa061cd1ca1c04af89585ea262066c156 | 60003233_BA_Wandverteiler_allgemein_4.pdf | MD21 |  | others
1411 | https://balsgmbh.sharefile.eu/public/share/web-sa061cd1ca1c04af89585ea262066c156 | 1411_0_1200Wx1200H.png | MD01 |  | detail
1411 | https://balsgmbh.sharefile.eu/public/share/web-sa061cd1ca1c04af89585ea262066c156 | 4MB464.jpeg | MD12 |  | others
1411 | https://balsgmbh.sharefile.eu/public/share/web-sa061cd1ca1c04af89585ea262066c156 | DB_1411_de.pdf | MD22 |  | Artikeldatenblatt de
1411 | https://balsgmbh.sharefile.eu/public/share/web-sa061cd1ca1c04af89585ea262066c156 | 001_Materialkonformitaet_100.pdf | MD49 |  | Declaration RoHS |  | 2026-04-22
1411 | https://balsgmbh.sharefile.eu/public/share/web-sa061cd1ca1c04af89585ea262066c156 | CE_Steckdosen_16A_46.pdf | MD52 |  | Declaration DOC CE (Declaration of conformity CE)
1411 | https://balsgmbh.sharefile.eu/public/share/web-sa061cd1ca1c04af89585ea262066c156 | 1411_0_300Wx300H.png | MD02 |  | normal
1411 | https://balsgmbh.sharefile.eu/public/share/web-sa061cd1ca1c04af89585ea262066c156 | 1411_0_96Wx96H.png | MD47
1411 | https://balsgmbh.sharefile.eu/public/share/web-sa061cd1ca1c04af89585ea262066c156 | https://catalogue.bals.com/de/extern/1411 | MD04
1411 | https://balsgmbh.sharefile.eu/public/share/web-sa061cd1ca1c04af89585ea262066c156 | Ausschreibungstext_1411_de.txt | MD63 |  | Ausschreibungstext de
1411 | https://balsgmbh.sharefile.eu/public/share/web-sa061cd1ca1c04af89585ea262066c156 | DB_1411_de_CH.pdf | MD22 |  | Artikeldatenblatt de_CH
1411 | https://balsgmbh.sharefile.eu/public/share/web-sa061cd1ca1c04af89585ea262066c156 | DB_1411_en_GB.pdf | MD22 |  | Data Sheet en_GB
1411 | https://balsgmbh.sharefile.eu/public/share/web-sa061cd1ca1c04af89585ea262066c156 | DB_1411_fr_FR.pdf | MD22 |  | Fiche Technique fr_FR
1411 | https://balsgmbh.sharefile.eu/public/share/web-sa061cd1ca1c04af89585ea262066c156 | DB_1411_en_PL.pdf | MD22 |  | Data Sheet en_PL
1411 | https://balsgmbh.sharefile.eu/public/share/web-sa061cd1ca1c04af89585ea262066c156 | https://www.bals.com/reach_de.pdf | MD05 |  | others
1411 | https://balsgmbh.sharefile.eu/public/share/web-sa061cd1ca1c04af89585ea262066c156 | 60003948_BA_Architekturprogramm.pdf | MD21 |  | others
1410 | https://balsgmbh.sharefile.eu/public/share/web-sa061cd1ca1c04af89585ea262066c156 | 1410_0_1200Wx1200H.png | MD01 |  | detail
1410 | https://balsgmbh.sharefile.eu/public/share/web-sa061cd1ca1c04af89585ea262066c156 | 4MB464_0.jpeg | MD12 |  | others
1410 | https://balsgmbh.sharefile.eu/public/share/web-sa061cd1ca1c04af89585ea262066c156 | DB_1410_de.pdf | MD22 |  | Artikeldatenblatt de
1410 | https://balsgmbh.sharefile.eu/public/share/web-sa061cd1ca1c04af89585ea262066c156 | 001_Materialkonformitaet_101.pdf | MD49 |  | Declaration RoHS |  | 2026-04-22
1410 | https://balsgmbh.sharefile.eu/public/share/web-sa061cd1ca1c04af89585ea262066c156 | CE_Steckdosen_16A_47.pdf | MD52 |  | Declaration DOC CE (Declaration of conformity CE)
1410 | https://balsgmbh.sharefile.eu/public/share/web-sa061cd1ca1c04af89585ea262066c156 | 1410_0_300Wx300H.png | MD02 |  | normal
1410 | https://balsgmbh.sharefile.eu/public/share/web-sa061cd1ca1c04af89585ea262066c156 | 1410_0_96Wx96H.png | MD47
1410 | https://balsgmbh.sharefile.eu/public/share/web-sa061cd1ca1c04af89585ea262066c156 | https://catalogue.bals.com/de/extern/1410 | MD04
1410 | https://balsgmbh.sharefile.eu/public/share/web-sa061cd1ca1c04af89585ea262066c156 | Ausschreibungstext_1410_de.txt | MD63 |  | Ausschreibungstext de
1410 | https://balsgmbh.sharefile.eu/public/share/web-sa061cd1ca1c04af89585ea262066c156 | DB_1410_fr_FR.pdf | MD22 |  | Fiche Technique fr_FR
1410 | https://balsgmbh.sharefile.eu/public/share/web-sa061cd1ca1c04af89585ea262066c156 | DB_1410_de_CH.pdf | MD22 |  | Artikeldatenblatt de_CH
1410 | https://balsgmbh.sharefile.eu/public/share/web-sa061cd1ca1c04af89585ea262066c156 | DB_1410_en_GB.pdf | MD22 |  | Data Sheet en_GB
1410 | https://balsgmbh.sharefile.eu/public/share/web-sa061cd1ca1c04af89585ea262066c156 | DB_1410_en_PL.pdf | MD22 |  | Data Sheet en_PL
1410 | https://balsgmbh.sharefile.eu/public/share/web-sa061cd1ca1c04af89585ea262066c156 | https://www.bals.com/reach_de.pdf | MD05 |  | others
1410 | https://balsgmbh.sharefile.eu/public/share/web-sa061cd1ca1c04af89585ea262066c156 | 60003948_BA_Architekturprogramm_0.pdf | MD21 |  | others
815 | https://balsgmbh.sharefile.eu/public/share/web-sa061cd1ca1c04af89585ea262066c156 | 815_0_1200Wx1200H.png | MD01 |  | detail
815 | https://balsgmbh.sharefile.eu/public/share/web-sa061cd1ca1c04af89585ea262066c156 | DB_815_de.pdf | MD22 |  | Artikeldatenblatt de
815 | https://balsgmbh.sharefile.eu/public/share/web-sa061cd1ca1c04af89585ea262066c156 | 001_Materialkonformitaet_19.pdf | MD49 |  | Declaration RoHS |  | 2026-04-22
815 | https://balsgmbh.sharefile.eu/public/share/web-sa061cd1ca1c04af89585ea262066c156 | CE_Verlaengerungsleitung.pdf | MD52 |  | Declaration DOC CE (Declaration of conformity CE)
815 | https://balsgmbh.sharefile.eu/public/share/web-sa061cd1ca1c04af89585ea262066c156 | 815_0_300Wx300H.png | MD02 |  | normal
815 | https://balsgmbh.sharefile.eu/public/share/web-sa061cd1ca1c04af89585ea262066c156 | 815_0_96Wx96H.png | MD47
815 | https://balsgmbh.sharefile.eu/public/share/web-sa061cd1ca1c04af89585ea262066c156 | https://catalogue.bals.com/de/extern/815 | MD04
815 | https://balsgmbh.sharefile.eu/public/share/web-sa061cd1ca1c04af89585ea262066c156 | Ausschreibungstext_815_de.txt | MD63 |  | Ausschreibungstext de
815 | https://balsgmbh.sharefile.eu/public/share/web-sa061cd1ca1c04af89585ea262066c156 | DB_815_en_PL.pdf | MD22 |  | Data Sheet en_PL
815 | https://balsgmbh.sharefile.eu/public/share/web-sa061cd1ca1c04af89585ea262066c156 | DB_815_en_GB.pdf | MD22 |  | Data Sheet en_GB
815 | https://balsgmbh.sharefile.eu/public/share/web-sa061cd1ca1c04af89585ea262066c156 | DB_815_de_CH.pdf | MD22 |  | Artikeldatenblatt de_CH
815 | https://balsgmbh.sharefile.eu/public/share/web-sa061cd1ca1c04af89585ea262066c156 | DB_815_fr_FR.pdf | MD22 |  | Fiche Technique fr_FR
815 | https://balsgmbh.sharefile.eu/public/share/web-sa061cd1ca1c04af89585ea262066c156 | https://www.bals.com/reach_de.pdf | MD05 |  | others
815 | https://balsgmbh.sharefile.eu/public/share/web-sa061cd1ca1c04af89585ea262066c156 | 600003852_BA_Verlaengerungsleitung.pdf | MD21 |  | others
1108 | https://balsgmbh.sharefile.eu/public/share/web-sa061cd1ca1c04af89585ea262066c156 | 1108_0_1200Wx1200H.png | MD01 |  | detail
1108 | https://balsgmbh.sharefile.eu/public/share/web-sa061cd1ca1c04af89585ea262066c156 | 01mb004a_1.jpg | MD12 |  | others
1108 | https://balsgmbh.sharefile.eu/public/share/web-sa061cd1ca1c04af89585ea262066c156 | DB_1108_de.pdf | MD22 |  | Artikeldatenblatt de
1108 | https://balsgmbh.sharefile.eu/public/share/web-sa061cd1ca1c04af89585ea262066c156 | 001_Materialkonformitaet_102.pdf | MD49 |  | Declaration RoHS |  | 2026-04-22
1108 | https://balsgmbh.sharefile.eu/public/share/web-sa061cd1ca1c04af89585ea262066c156 | CE_Steckdosen_63A_5.pdf | MD52 |  | Declaration DOC CE (Declaration of conformity CE)
1108 | https://balsgmbh.sharefile.eu/public/share/web-sa061cd1ca1c04af89585ea262066c156 | 1108_0_300Wx300H.png | MD02 |  | normal
1108 | https://balsgmbh.sharefile.eu/public/share/web-sa061cd1ca1c04af89585ea262066c156 | 1108_0_96Wx96H.png | MD47
1108 | https://balsgmbh.sharefile.eu/public/share/web-sa061cd1ca1c04af89585ea262066c156 | https://catalogue.bals.com/de/extern/1108 | MD04
1108 | https://balsgmbh.sharefile.eu/public/share/web-sa061cd1ca1c04af89585ea262066c156 | Ausschreibungstext_1108_de.txt | MD63 |  | Ausschreibungstext de
1108 | https://balsgmbh.sharefile.eu/public/share/web-sa061cd1ca1c04af89585ea262066c156 | DB_1108_de_CH.pdf | MD22 |  | Artikeldatenblatt de_CH
1108 | https://balsgmbh.sharefile.eu/public/share/web-sa061cd1ca1c04af89585ea262066c156 | DB_1108_en_PL.pdf | MD22 |  | Data Sheet en_PL
1108 | https://balsgmbh.sharefile.eu/public/share/web-sa061cd1ca1c04af89585ea262066c156 | DB_1108_fr_FR.pdf | MD22 |  | Fiche Technique fr_FR
1108 | https://balsgmbh.sharefile.eu/public/share/web-sa061cd1ca1c04af89585ea262066c156 | DB_1108_en_GB.pdf | MD22 |  | Data Sheet en_GB
1108 | https://balsgmbh.sharefile.eu/public/share/web-sa061cd1ca1c04af89585ea262066c156 | https://www.bals.com/reach_de.pdf | MD05 |  | others
1108 | https://balsgmbh.sharefile.eu/public/share/web-sa061cd1ca1c04af89585ea262066c156 | 60003216_BA_Wd_Ad_63A_125A_Schraub_5.pdf | MD21 |  | others
817 | https://balsgmbh.sharefile.eu/public/share/web-sa061cd1ca1c04af89585ea262066c156 | 817_0_1200Wx1200H.png | MD01 |  | detail
817 | https://balsgmbh.sharefile.eu/public/share/web-sa061cd1ca1c04af89585ea262066c156 | DB_817_de.pdf | MD22 |  | Artikeldatenblatt de
817 | https://balsgmbh.sharefile.eu/public/share/web-sa061cd1ca1c04af89585ea262066c156 | 001_Materialkonformitaet_19.pdf | MD49 |  | Declaration RoHS |  | 2026-04-22
817 | https://balsgmbh.sharefile.eu/public/share/web-sa061cd1ca1c04af89585ea262066c156 | CE_Verlaengerungsleitung.pdf | MD52 |  | Declaration DOC CE (Declaration of conformity CE)
817 | https://balsgmbh.sharefile.eu/public/share/web-sa061cd1ca1c04af89585ea262066c156 | 817_0_300Wx300H.png | MD02 |  | normal
817 | https://balsgmbh.sharefile.eu/public/share/web-sa061cd1ca1c04af89585ea262066c156 | 817_0_96Wx96H.png | MD47
817 | https://balsgmbh.sharefile.eu/public/share/web-sa061cd1ca1c04af89585ea262066c156 | https://catalogue.bals.com/de/extern/817 | MD04
817 | https://balsgmbh.sharefile.eu/public/share/web-sa061cd1ca1c04af89585ea262066c156 | Ausschreibungstext_817_de.txt | MD63 |  | Ausschreibungstext de
817 | https://balsgmbh.sharefile.eu/public/share/web-sa061cd1ca1c04af89585ea262066c156 | DB_817_en_GB.pdf | MD22 |  | Data Sheet en_GB
817 | https://balsgmbh.sharefile.eu/public/share/web-sa061cd1ca1c04af89585ea262066c156 | DB_817_de_CH.pdf | MD22 |  | Artikeldatenblatt de_CH
817 | https://balsgmbh.sharefile.eu/public/share/web-sa061cd1ca1c04af89585ea262066c156 | DB_817_en_PL.pdf | MD22 |  | Data Sheet en_PL
817 | https://balsgmbh.sharefile.eu/public/share/web-sa061cd1ca1c04af89585ea262066c156 | DB_817_fr_FR.pdf | MD22 |  | Fiche Technique fr_FR
817 | https://balsgmbh.sharefile.eu/public/share/web-sa061cd1ca1c04af89585ea262066c156 | https://www.bals.com/reach_de.pdf | MD05 |  | others
817 | https://balsgmbh.sharefile.eu/public/share/web-sa061cd1ca1c04af89585ea262066c156 | 600003852_BA_Verlaengerungsleitung.pdf | MD21 |  | others
1143 | https://balsgmbh.sharefile.eu/public/share/web-sa061cd1ca1c04af89585ea262066c156 | 1143_0_1200Wx1200H.png | MD01 |  | detail
1143 | https://balsgmbh.sharefile.eu/public/share/web-sa061cd1ca1c04af89585ea262066c156 | 01mb013a.jpg | MD12 |  | others
1143 | https://balsgmbh.sharefile.eu/public/share/web-sa061cd1ca1c04af89585ea262066c156 | DB_1143_de.pdf | MD22 |  | Artikeldatenblatt de
1143 | https://balsgmbh.sharefile.eu/public/share/web-sa061cd1ca1c04af89585ea262066c156 | 001_Materialkonformitaet_103.pdf | MD49 |  | Declaration RoHS |  | 2026-04-22
1143 | https://balsgmbh.sharefile.eu/public/share/web-sa061cd1ca1c04af89585ea262066c156 | CE_Steckdosen_16A_48.pdf | MD52 |  | Declaration DOC CE (Declaration of conformity CE)
1143 | https://balsgmbh.sharefile.eu/public/share/web-sa061cd1ca1c04af89585ea262066c156 | 1143_0_300Wx300H.png | MD02 |  | normal
1143 | https://balsgmbh.sharefile.eu/public/share/web-sa061cd1ca1c04af89585ea262066c156 | 1143_0_96Wx96H.png | MD47
1143 | https://balsgmbh.sharefile.eu/public/share/web-sa061cd1ca1c04af89585ea262066c156 | https://catalogue.bals.com/de/extern/1143 | MD04
1143 | https://balsgmbh.sharefile.eu/public/share/web-sa061cd1ca1c04af89585ea262066c156 | Ausschreibungstext_1143_de.txt | MD63 |  | Ausschreibungstext de
1143 | https://balsgmbh.sharefile.eu/public/share/web-sa061cd1ca1c04af89585ea262066c156 | DB_1143_en_GB.pdf | MD22 |  | Data Sheet en_GB
1143 | https://balsgmbh.sharefile.eu/public/share/web-sa061cd1ca1c04af89585ea262066c156 | DB_1143_fr_FR.pdf | MD22 |  | Fiche Technique fr_FR
1143 | https://balsgmbh.sharefile.eu/public/share/web-sa061cd1ca1c04af89585ea262066c156 | DB_1143_en_PL.pdf | MD22 |  | Data Sheet en_PL
1143 | https://balsgmbh.sharefile.eu/public/share/web-sa061cd1ca1c04af89585ea262066c156 | DB_1143_de_CH.pdf | MD22 |  | Artikeldatenblatt de_CH
1143 | https://balsgmbh.sharefile.eu/public/share/web-sa061cd1ca1c04af89585ea262066c156 | Step-file 1143.stp | MD37 |  | 3D / BIM object
1143 | https://balsgmbh.sharefile.eu/public/share/web-sa061cd1ca1c04af89585ea262066c156 | Dxf-file 1143.dxf | MD64 |  | Product family view
1143 | https://balsgmbh.sharefile.eu/public/share/web-sa061cd1ca1c04af89585ea262066c156 | https://www.bals.com/reach_de.pdf | MD05 |  | others
1143 | https://balsgmbh.sharefile.eu/public/share/web-sa061cd1ca1c04af89585ea262066c156 | 60003214_BA_WD_AD_16_32A _Schraub_23.pdf | MD21 |  | others
1122 | https://balsgmbh.sharefile.eu/public/share/web-sa061cd1ca1c04af89585ea262066c156 | 1122_0_1200Wx1200H.png | MD01 |  | detail
1122 | https://balsgmbh.sharefile.eu/public/share/web-sa061cd1ca1c04af89585ea262066c156 | 01mb002a_1.jpg | MD12 |  | others
1122 | https://balsgmbh.sharefile.eu/public/share/web-sa061cd1ca1c04af89585ea262066c156 | DB_1122_de.pdf | MD22 |  | Artikeldatenblatt de
1122 | https://balsgmbh.sharefile.eu/public/share/web-sa061cd1ca1c04af89585ea262066c156 | 001_Materialkonformitaet_104.pdf | MD49 |  | Declaration RoHS |  | 2026-04-22
1122 | https://balsgmbh.sharefile.eu/public/share/web-sa061cd1ca1c04af89585ea262066c156 | CE_Steckdosen_32A_1.pdf | MD52 |  | Declaration DOC CE (Declaration of conformity CE)
1122 | https://balsgmbh.sharefile.eu/public/share/web-sa061cd1ca1c04af89585ea262066c156 | 1122_0_300Wx300H.png | MD02 |  | normal
1122 | https://balsgmbh.sharefile.eu/public/share/web-sa061cd1ca1c04af89585ea262066c156 | 1122_0_96Wx96H.png | MD47
1122 | https://balsgmbh.sharefile.eu/public/share/web-sa061cd1ca1c04af89585ea262066c156 | Ausschreibungstext_1122_de.txt | MD63 |  | Ausschreibungstext de
1122 | https://balsgmbh.sharefile.eu/public/share/web-sa061cd1ca1c04af89585ea262066c156 | DB_1122_fr_FR.pdf | MD22 |  | Fiche Technique fr_FR
1122 | https://balsgmbh.sharefile.eu/public/share/web-sa061cd1ca1c04af89585ea262066c156 | DB_1122_de_CH.pdf | MD22 |  | Artikeldatenblatt de_CH
1122 | https://balsgmbh.sharefile.eu/public/share/web-sa061cd1ca1c04af89585ea262066c156 | DB_1122_en_PL.pdf | MD22 |  | Data Sheet en_PL
1122 | https://balsgmbh.sharefile.eu/public/share/web-sa061cd1ca1c04af89585ea262066c156 | DB_1122_en_GB.pdf | MD22 |  | Data Sheet en_GB
1122 | https://balsgmbh.sharefile.eu/public/share/web-sa061cd1ca1c04af89585ea262066c156 | https://www.bals.com/reach_de.pdf | MD05 |  | others
1122 | https://balsgmbh.sharefile.eu/public/share/web-sa061cd1ca1c04af89585ea262066c156 | 60003214_BA_WD_AD_16_32A _Schraub_24.pdf | MD21 |  | others
1124 | https://balsgmbh.sharefile.eu/public/share/web-sa061cd1ca1c04af89585ea262066c156 | 1124_0_1200Wx1200H.png | MD01 |  | detail
1124 | https://balsgmbh.sharefile.eu/public/share/web-sa061cd1ca1c04af89585ea262066c156 | 01mb004a_2.jpg | MD12 |  | others
1124 | https://balsgmbh.sharefile.eu/public/share/web-sa061cd1ca1c04af89585ea262066c156 | DB_1124_de.pdf | MD22 |  | Artikeldatenblatt de
1124 | https://balsgmbh.sharefile.eu/public/share/web-sa061cd1ca1c04af89585ea262066c156 | 001_Materialkonformitaet_105.pdf | MD49 |  | Declaration RoHS |  | 2026-04-22
1124 | https://balsgmbh.sharefile.eu/public/share/web-sa061cd1ca1c04af89585ea262066c156 | CE_Steckdosen_63A_6.pdf | MD52 |  | Declaration DOC CE (Declaration of conformity CE)
1124 | https://balsgmbh.sharefile.eu/public/share/web-sa061cd1ca1c04af89585ea262066c156 | 1124_0_300Wx300H.png | MD02 |  | normal
1124 | https://balsgmbh.sharefile.eu/public/share/web-sa061cd1ca1c04af89585ea262066c156 | 1124_0_96Wx96H.png | MD47
1124 | https://balsgmbh.sharefile.eu/public/share/web-sa061cd1ca1c04af89585ea262066c156 | https://catalogue.bals.com/de/extern/1124 | MD04
1124 | https://balsgmbh.sharefile.eu/public/share/web-sa061cd1ca1c04af89585ea262066c156 | Ausschreibungstext_1124_de.txt | MD63 |  | Ausschreibungstext de
1124 | https://balsgmbh.sharefile.eu/public/share/web-sa061cd1ca1c04af89585ea262066c156 | DB_1124_en_PL.pdf | MD22 |  | Data Sheet en_PL
1124 | https://balsgmbh.sharefile.eu/public/share/web-sa061cd1ca1c04af89585ea262066c156 | DB_1124_de_CH.pdf | MD22 |  | Artikeldatenblatt de_CH
1124 | https://balsgmbh.sharefile.eu/public/share/web-sa061cd1ca1c04af89585ea262066c156 | DB_1124_en_GB.pdf | MD22 |  | Data Sheet en_GB
1124 | https://balsgmbh.sharefile.eu/public/share/web-sa061cd1ca1c04af89585ea262066c156 | DB_1124_fr_FR.pdf | MD22 |  | Fiche Technique fr_FR
1124 | https://balsgmbh.sharefile.eu/public/share/web-sa061cd1ca1c04af89585ea262066c156 | DXF-file 1124.dxf | MD64 |  | Product family view
1124 | https://balsgmbh.sharefile.eu/public/share/web-sa061cd1ca1c04af89585ea262066c156 | Step-file 1124.stp | MD37 |  | 3D / BIM object
1124 | https://balsgmbh.sharefile.eu/public/share/web-sa061cd1ca1c04af89585ea262066c156 | https://www.bals.com/reach_de.pdf | MD05 |  | others
1124 | https://balsgmbh.sharefile.eu/public/share/web-sa061cd1ca1c04af89585ea262066c156 | 60003216_BA_Wd_Ad_63A_125A_Schraub_6.pdf | MD21 |  | others
1119 | https://balsgmbh.sharefile.eu/public/share/web-sa061cd1ca1c04af89585ea262066c156 | 1119_0_1200Wx1200H.png | MD01 |  | detail
1119 | https://balsgmbh.sharefile.eu/public/share/web-sa061cd1ca1c04af89585ea262066c156 | 01mb002a_2.jpg | MD12 |  | others
1119 | https://balsgmbh.sharefile.eu/public/share/web-sa061cd1ca1c04af89585ea262066c156 | DB_1119_de.pdf | MD22 |  | Artikeldatenblatt de
1119 | https://balsgmbh.sharefile.eu/public/share/web-sa061cd1ca1c04af89585ea262066c156 | 001_Materialkonformitaet_106.pdf | MD49 |  | Declaration RoHS |  | 2026-04-22
1119 | https://balsgmbh.sharefile.eu/public/share/web-sa061cd1ca1c04af89585ea262066c156 | CE_Steckdosen_32A_2.pdf | MD52 |  | Declaration DOC CE (Declaration of conformity CE)
1119 | https://balsgmbh.sharefile.eu/public/share/web-sa061cd1ca1c04af89585ea262066c156 | 1119_0_300Wx300H.png | MD02 |  | normal
1119 | https://balsgmbh.sharefile.eu/public/share/web-sa061cd1ca1c04af89585ea262066c156 | 1119_0_96Wx96H.png | MD47
1119 | https://balsgmbh.sharefile.eu/public/share/web-sa061cd1ca1c04af89585ea262066c156 | https://catalogue.bals.com/de/extern/1119 | MD04
1119 | https://balsgmbh.sharefile.eu/public/share/web-sa061cd1ca1c04af89585ea262066c156 | Ausschreibungstext_1119_de.txt | MD63 |  | Ausschreibungstext de
1119 | https://balsgmbh.sharefile.eu/public/share/web-sa061cd1ca1c04af89585ea262066c156 | DB_1119_en_PL.pdf | MD22 |  | Data Sheet en_PL
1119 | https://balsgmbh.sharefile.eu/public/share/web-sa061cd1ca1c04af89585ea262066c156 | DB_1119_de_CH.pdf | MD22 |  | Artikeldatenblatt de_CH
1119 | https://balsgmbh.sharefile.eu/public/share/web-sa061cd1ca1c04af89585ea262066c156 | DB_1119_fr_FR.pdf | MD22 |  | Fiche Technique fr_FR
1119 | https://balsgmbh.sharefile.eu/public/share/web-sa061cd1ca1c04af89585ea262066c156 | DB_1119_en_GB.pdf | MD22 |  | Data Sheet en_GB
1119 | https://balsgmbh.sharefile.eu/public/share/web-sa061cd1ca1c04af89585ea262066c156 | https://www.bals.com/reach_de.pdf | MD05 |  | others
1119 | https://balsgmbh.sharefile.eu/public/share/web-sa061cd1ca1c04af89585ea262066c156 | 60003214_BA_WD_AD_16_32A _Schraub_25.pdf | MD21 |  | others
1153 | https://balsgmbh.sharefile.eu/public/share/web-sa061cd1ca1c04af89585ea262066c156 | 1153_0_1200Wx1200H.png | MD01 |  | detail
1153 | https://balsgmbh.sharefile.eu/public/share/web-sa061cd1ca1c04af89585ea262066c156 | 01mb013a_0.jpg | MD12 |  | others
1153 | https://balsgmbh.sharefile.eu/public/share/web-sa061cd1ca1c04af89585ea262066c156 | DB_1153_de.pdf | MD22 |  | Artikeldatenblatt de
1153 | https://balsgmbh.sharefile.eu/public/share/web-sa061cd1ca1c04af89585ea262066c156 | 001_Materialkonformitaet_107.pdf | MD49 |  | Declaration RoHS |  | 2026-04-22
1153 | https://balsgmbh.sharefile.eu/public/share/web-sa061cd1ca1c04af89585ea262066c156 | CE_Steckdosen_32A_3.pdf | MD52 |  | Declaration DOC CE (Declaration of conformity CE)
1153 | https://balsgmbh.sharefile.eu/public/share/web-sa061cd1ca1c04af89585ea262066c156 | 1153_0_300Wx300H.png | MD02 |  | normal
1153 | https://balsgmbh.sharefile.eu/public/share/web-sa061cd1ca1c04af89585ea262066c156 | 1153_0_96Wx96H.png | MD47
1153 | https://balsgmbh.sharefile.eu/public/share/web-sa061cd1ca1c04af89585ea262066c156 | https://catalogue.bals.com/de/extern/1153 | MD04
1153 | https://balsgmbh.sharefile.eu/public/share/web-sa061cd1ca1c04af89585ea262066c156 | Ausschreibungstext_1153_de.txt | MD63 |  | Ausschreibungstext de
1153 | https://balsgmbh.sharefile.eu/public/share/web-sa061cd1ca1c04af89585ea262066c156 | DB_1153_en_GB.pdf | MD22 |  | Data Sheet en_GB
1153 | https://balsgmbh.sharefile.eu/public/share/web-sa061cd1ca1c04af89585ea262066c156 | DB_1153_de_CH.pdf | MD22 |  | Artikeldatenblatt de_CH
1153 | https://balsgmbh.sharefile.eu/public/share/web-sa061cd1ca1c04af89585ea262066c156 | DB_1153_fr_FR.pdf | MD22 |  | Fiche Technique fr_FR
1153 | https://balsgmbh.sharefile.eu/public/share/web-sa061cd1ca1c04af89585ea262066c156 | DB_1153_en_PL.pdf | MD22 |  | Data Sheet en_PL
1153 | https://balsgmbh.sharefile.eu/public/share/web-sa061cd1ca1c04af89585ea262066c156 | https://www.bals.com/reach_de.pdf | MD05 |  | others
1153 | https://balsgmbh.sharefile.eu/public/share/web-sa061cd1ca1c04af89585ea262066c156 | 60003214_BA_WD_AD_16_32A _Schraub_26.pdf | MD21 |  | others
1127 | https://balsgmbh.sharefile.eu/public/share/web-sa061cd1ca1c04af89585ea262066c156 | 1127_0_1200Wx1200H.png | MD01 |  | detail
1127 | https://balsgmbh.sharefile.eu/public/share/web-sa061cd1ca1c04af89585ea262066c156 | 01mb004a_3.jpg | MD12 |  | others
1127 | https://balsgmbh.sharefile.eu/public/share/web-sa061cd1ca1c04af89585ea262066c156 | DB_1127_de.pdf | MD22 |  | Artikeldatenblatt de
1127 | https://balsgmbh.sharefile.eu/public/share/web-sa061cd1ca1c04af89585ea262066c156 | 001_Materialkonformitaet_108.pdf | MD49 |  | Declaration RoHS |  | 2026-04-22
1127 | https://balsgmbh.sharefile.eu/public/share/web-sa061cd1ca1c04af89585ea262066c156 | CE_Steckdosen_63A_7.pdf | MD52 |  | Declaration DOC CE (Declaration of conformity CE)
1127 | https://balsgmbh.sharefile.eu/public/share/web-sa061cd1ca1c04af89585ea262066c156 | 1127_0_300Wx300H.png | MD02 |  | normal
1127 | https://balsgmbh.sharefile.eu/public/share/web-sa061cd1ca1c04af89585ea262066c156 | 1127_0_96Wx96H.png | MD47
1127 | https://balsgmbh.sharefile.eu/public/share/web-sa061cd1ca1c04af89585ea262066c156 | https://catalogue.bals.com/de/extern/1127 | MD04
1127 | https://balsgmbh.sharefile.eu/public/share/web-sa061cd1ca1c04af89585ea262066c156 | Ausschreibungstext_1127_de.txt | MD63 |  | Ausschreibungstext de
1127 | https://balsgmbh.sharefile.eu/public/share/web-sa061cd1ca1c04af89585ea262066c156 | DB_1127_en_PL.pdf | MD22 |  | Data Sheet en_PL
1127 | https://balsgmbh.sharefile.eu/public/share/web-sa061cd1ca1c04af89585ea262066c156 | DB_1127_de_CH.pdf | MD22 |  | Artikeldatenblatt de_CH
1127 | https://balsgmbh.sharefile.eu/public/share/web-sa061cd1ca1c04af89585ea262066c156 | DB_1127_fr_FR.pdf | MD22 |  | Fiche Technique fr_FR
1127 | https://balsgmbh.sharefile.eu/public/share/web-sa061cd1ca1c04af89585ea262066c156 | DB_1127_en_GB.pdf | MD22 |  | Data Sheet en_GB
1127 | https://balsgmbh.sharefile.eu/public/share/web-sa061cd1ca1c04af89585ea262066c156 | https://www.bals.com/reach_de.pdf | MD05 |  | others
1127 | https://balsgmbh.sharefile.eu/public/share/web-sa061cd1ca1c04af89585ea262066c156 | 60003216_BA_Wd_Ad_63A_125A_Schraub_7.pdf | MD21 |  | others
1126 | https://balsgmbh.sharefile.eu/public/share/web-sa061cd1ca1c04af89585ea262066c156 | 1126_0_1200Wx1200H.png | MD01 |  | detail
1126 | https://balsgmbh.sharefile.eu/public/share/web-sa061cd1ca1c04af89585ea262066c156 | 01mb004a_4.jpg | MD12 |  | others
1126 | https://balsgmbh.sharefile.eu/public/share/web-sa061cd1ca1c04af89585ea262066c156 | DB_1126_de.pdf | MD22 |  | Artikeldatenblatt de
1126 | https://balsgmbh.sharefile.eu/public/share/web-sa061cd1ca1c04af89585ea262066c156 | 001_Materialkonformitaet_109.pdf | MD49 |  | Declaration RoHS |  | 2026-04-22
1126 | https://balsgmbh.sharefile.eu/public/share/web-sa061cd1ca1c04af89585ea262066c156 | CE_Steckdosen_63A_8.pdf | MD52 |  | Declaration DOC CE (Declaration of conformity CE)
1126 | https://balsgmbh.sharefile.eu/public/share/web-sa061cd1ca1c04af89585ea262066c156 | 1126_0_300Wx300H.png | MD02 |  | normal
1126 | https://balsgmbh.sharefile.eu/public/share/web-sa061cd1ca1c04af89585ea262066c156 | 1126_0_96Wx96H.png | MD47
1126 | https://balsgmbh.sharefile.eu/public/share/web-sa061cd1ca1c04af89585ea262066c156 | https://catalogue.bals.com/de/extern/1126 | MD04
1126 | https://balsgmbh.sharefile.eu/public/share/web-sa061cd1ca1c04af89585ea262066c156 | Ausschreibungstext_1126_de.txt | MD63 |  | Ausschreibungstext de
1126 | https://balsgmbh.sharefile.eu/public/share/web-sa061cd1ca1c04af89585ea262066c156 | DB_1126_en_PL.pdf | MD22 |  | Data Sheet en_PL
1126 | https://balsgmbh.sharefile.eu/public/share/web-sa061cd1ca1c04af89585ea262066c156 | DB_1126_de_CH.pdf | MD22 |  | Artikeldatenblatt de_CH
1126 | https://balsgmbh.sharefile.eu/public/share/web-sa061cd1ca1c04af89585ea262066c156 | DB_1126_fr_FR.pdf | MD22 |  | Fiche Technique fr_FR
1126 | https://balsgmbh.sharefile.eu/public/share/web-sa061cd1ca1c04af89585ea262066c156 | DB_1126_en_GB.pdf | MD22 |  | Data Sheet en_GB
1126 | https://balsgmbh.sharefile.eu/public/share/web-sa061cd1ca1c04af89585ea262066c156 | https://www.bals.com/reach_de.pdf | MD05 |  | others
1126 | https://balsgmbh.sharefile.eu/public/share/web-sa061cd1ca1c04af89585ea262066c156 | 60003216_BA_Wd_Ad_63A_125A_Schraub_8.pdf | MD21 |  | others
1129 | https://balsgmbh.sharefile.eu/public/share/web-sa061cd1ca1c04af89585ea262066c156 | 1129_0_1200Wx1200H.png | MD01 |  | detail
1129 | https://balsgmbh.sharefile.eu/public/share/web-sa061cd1ca1c04af89585ea262066c156 | 01mb004a_5.jpg | MD12 |  | others
1129 | https://balsgmbh.sharefile.eu/public/share/web-sa061cd1ca1c04af89585ea262066c156 | DB_1129_de.pdf | MD22 |  | Artikeldatenblatt de
1129 | https://balsgmbh.sharefile.eu/public/share/web-sa061cd1ca1c04af89585ea262066c156 | 001_Materialkonformitaet_110.pdf | MD49 |  | Declaration RoHS |  | 2026-04-22
1129 | https://balsgmbh.sharefile.eu/public/share/web-sa061cd1ca1c04af89585ea262066c156 | CE_Steckdosen_63A_9.pdf | MD52 |  | Declaration DOC CE (Declaration of conformity CE)
1129 | https://balsgmbh.sharefile.eu/public/share/web-sa061cd1ca1c04af89585ea262066c156 | 1129_0_300Wx300H.png | MD02 |  | normal
1129 | https://balsgmbh.sharefile.eu/public/share/web-sa061cd1ca1c04af89585ea262066c156 | 1129_0_96Wx96H.png | MD47
1129 | https://balsgmbh.sharefile.eu/public/share/web-sa061cd1ca1c04af89585ea262066c156 | https://catalogue.bals.com/de/extern/1129 | MD04
1129 | https://balsgmbh.sharefile.eu/public/share/web-sa061cd1ca1c04af89585ea262066c156 | Ausschreibungstext_1129_de.txt | MD63 |  | Ausschreibungstext de
1129 | https://balsgmbh.sharefile.eu/public/share/web-sa061cd1ca1c04af89585ea262066c156 | DB_1129_de_CH.pdf | MD22 |  | Artikeldatenblatt de_CH
1129 | https://balsgmbh.sharefile.eu/public/share/web-sa061cd1ca1c04af89585ea262066c156 | DB_1129_en_GB.pdf | MD22 |  | Data Sheet en_GB
1129 | https://balsgmbh.sharefile.eu/public/share/web-sa061cd1ca1c04af89585ea262066c156 | DB_1129_en_PL.pdf | MD22 |  | Data Sheet en_PL
1129 | https://balsgmbh.sharefile.eu/public/share/web-sa061cd1ca1c04af89585ea262066c156 | DB_1129_fr_FR.pdf | MD22 |  | Fiche Technique fr_FR
1129 | https://balsgmbh.sharefile.eu/public/share/web-sa061cd1ca1c04af89585ea262066c156 | https://www.bals.com/reach_de.pdf | MD05 |  | others
1129 | https://balsgmbh.sharefile.eu/public/share/web-sa061cd1ca1c04af89585ea262066c156 | 60003216_BA_Wd_Ad_63A_125A_Schraub_9.pdf | MD21 |  | others
1160 | https://balsgmbh.sharefile.eu/public/share/web-sa061cd1ca1c04af89585ea262066c156 | 1160_0_1200Wx1200H.png | MD01 |  | detail
1160 | https://balsgmbh.sharefile.eu/public/share/web-sa061cd1ca1c04af89585ea262066c156 | 01mb003a.jpg | MD12 |  | others
1160 | https://balsgmbh.sharefile.eu/public/share/web-sa061cd1ca1c04af89585ea262066c156 | DB_1160_de.pdf | MD22 |  | Artikeldatenblatt de
1160 | https://balsgmbh.sharefile.eu/public/share/web-sa061cd1ca1c04af89585ea262066c156 | 001_Materialkonformitaet_111.pdf | MD49 |  | Declaration RoHS |  | 2026-04-22
1160 | https://balsgmbh.sharefile.eu/public/share/web-sa061cd1ca1c04af89585ea262066c156 | CE_Steckdosen_63A_10.pdf | MD52 |  | Declaration DOC CE (Declaration of conformity CE)
1160 | https://balsgmbh.sharefile.eu/public/share/web-sa061cd1ca1c04af89585ea262066c156 | 1160_0_300Wx300H.png | MD02 |  | normal
1160 | https://balsgmbh.sharefile.eu/public/share/web-sa061cd1ca1c04af89585ea262066c156 | 1160_0_96Wx96H.png | MD47
1160 | https://balsgmbh.sharefile.eu/public/share/web-sa061cd1ca1c04af89585ea262066c156 | https://catalogue.bals.com/de/extern/1160 | MD04
1160 | https://balsgmbh.sharefile.eu/public/share/web-sa061cd1ca1c04af89585ea262066c156 | Ausschreibungstext_1160_de.txt | MD63 |  | Ausschreibungstext de
1160 | https://balsgmbh.sharefile.eu/public/share/web-sa061cd1ca1c04af89585ea262066c156 | DB_1160_de_CH.pdf | MD22 |  | Artikeldatenblatt de_CH
1160 | https://balsgmbh.sharefile.eu/public/share/web-sa061cd1ca1c04af89585ea262066c156 | DB_1160_en_PL.pdf | MD22 |  | Data Sheet en_PL
1160 | https://balsgmbh.sharefile.eu/public/share/web-sa061cd1ca1c04af89585ea262066c156 | DB_1160_fr_FR.pdf | MD22 |  | Fiche Technique fr_FR
1160 | https://balsgmbh.sharefile.eu/public/share/web-sa061cd1ca1c04af89585ea262066c156 | DB_1160_en_GB.pdf | MD22 |  | Data Sheet en_GB
1160 | https://balsgmbh.sharefile.eu/public/share/web-sa061cd1ca1c04af89585ea262066c156 | https://www.bals.com/reach_de.pdf | MD05 |  | others
1160 | https://balsgmbh.sharefile.eu/public/share/web-sa061cd1ca1c04af89585ea262066c156 | 60003216_BA_Wd_Ad_63A_125A_Schraub_10.pdf | MD21 |  | others
1144 | https://balsgmbh.sharefile.eu/public/share/web-sa061cd1ca1c04af89585ea262066c156 | 1144_0_1200Wx1200H.png | MD01 |  | detail
1144 | https://balsgmbh.sharefile.eu/public/share/web-sa061cd1ca1c04af89585ea262066c156 | 01mb013a_1.jpg | MD12 |  | others
1144 | https://balsgmbh.sharefile.eu/public/share/web-sa061cd1ca1c04af89585ea262066c156 | DB_1144_de.pdf | MD22 |  | Artikeldatenblatt de
1144 | https://balsgmbh.sharefile.eu/public/share/web-sa061cd1ca1c04af89585ea262066c156 | 001_Materialkonformitaet_112.pdf | MD49 |  | Declaration RoHS |  | 2026-04-22
1144 | https://balsgmbh.sharefile.eu/public/share/web-sa061cd1ca1c04af89585ea262066c156 | CE_Steckdosen_32A_4.pdf | MD52 |  | Declaration DOC CE (Declaration of conformity CE)
1144 | https://balsgmbh.sharefile.eu/public/share/web-sa061cd1ca1c04af89585ea262066c156 | 1144_0_300Wx300H.png | MD02 |  | normal
1144 | https://balsgmbh.sharefile.eu/public/share/web-sa061cd1ca1c04af89585ea262066c156 | 1144_0_96Wx96H.png | MD47
1144 | https://balsgmbh.sharefile.eu/public/share/web-sa061cd1ca1c04af89585ea262066c156 | https://catalogue.bals.com/de/extern/1144 | MD04
1144 | https://balsgmbh.sharefile.eu/public/share/web-sa061cd1ca1c04af89585ea262066c156 | Ausschreibungstext_1144_de.txt | MD63 |  | Ausschreibungstext de
1144 | https://balsgmbh.sharefile.eu/public/share/web-sa061cd1ca1c04af89585ea262066c156 | DB_1144_en_GB.pdf | MD22 |  | Data Sheet en_GB
1144 | https://balsgmbh.sharefile.eu/public/share/web-sa061cd1ca1c04af89585ea262066c156 | DB_1144_en_PL.pdf | MD22 |  | Data Sheet en_PL
1144 | https://balsgmbh.sharefile.eu/public/share/web-sa061cd1ca1c04af89585ea262066c156 | DB_1144_de_CH.pdf | MD22 |  | Artikeldatenblatt de_CH
1144 | https://balsgmbh.sharefile.eu/public/share/web-sa061cd1ca1c04af89585ea262066c156 | DB_1144_fr_FR.pdf | MD22 |  | Fiche Technique fr_FR
1144 | https://balsgmbh.sharefile.eu/public/share/web-sa061cd1ca1c04af89585ea262066c156 | https://www.bals.com/reach_de.pdf | MD05 |  | others
1144 | https://balsgmbh.sharefile.eu/public/share/web-sa061cd1ca1c04af89585ea262066c156 | 60003214_BA_WD_AD_16_32A _Schraub_27.pdf | MD21 |  | others
1121 | https://balsgmbh.sharefile.eu/public/share/web-sa061cd1ca1c04af89585ea262066c156 | 1121_0_1200Wx1200H.png | MD01 |  | detail
1121 | https://balsgmbh.sharefile.eu/public/share/web-sa061cd1ca1c04af89585ea262066c156 | 01mb002a_3.jpg | MD12 |  | others
1121 | https://balsgmbh.sharefile.eu/public/share/web-sa061cd1ca1c04af89585ea262066c156 | DB_1121_de.pdf | MD22 |  | Artikeldatenblatt de
1121 | https://balsgmbh.sharefile.eu/public/share/web-sa061cd1ca1c04af89585ea262066c156 | 001_Materialkonformitaet_113.pdf | MD49 |  | Declaration RoHS |  | 2026-04-22
1121 | https://balsgmbh.sharefile.eu/public/share/web-sa061cd1ca1c04af89585ea262066c156 | CE_Steckdosen_32A_5.pdf | MD52 |  | Declaration DOC CE (Declaration of conformity CE)
1121 | https://balsgmbh.sharefile.eu/public/share/web-sa061cd1ca1c04af89585ea262066c156 | 1121_0_300Wx300H.png | MD02 |  | normal
1121 | https://balsgmbh.sharefile.eu/public/share/web-sa061cd1ca1c04af89585ea262066c156 | 1121_0_96Wx96H.png | MD47
1121 | https://balsgmbh.sharefile.eu/public/share/web-sa061cd1ca1c04af89585ea262066c156 | Ausschreibungstext_1121_de.txt | MD63 |  | Ausschreibungstext de
1121 | https://balsgmbh.sharefile.eu/public/share/web-sa061cd1ca1c04af89585ea262066c156 | DB_1121_en_GB.pdf | MD22 |  | Data Sheet en_GB
1121 | https://balsgmbh.sharefile.eu/public/share/web-sa061cd1ca1c04af89585ea262066c156 | DB_1121_fr_FR.pdf | MD22 |  | Fiche Technique fr_FR
1121 | https://balsgmbh.sharefile.eu/public/share/web-sa061cd1ca1c04af89585ea262066c156 | DB_1121_de_CH.pdf | MD22 |  | Artikeldatenblatt de_CH
1121 | https://balsgmbh.sharefile.eu/public/share/web-sa061cd1ca1c04af89585ea262066c156 | DB_1121_en_PL.pdf | MD22 |  | Data Sheet en_PL
1121 | https://balsgmbh.sharefile.eu/public/share/web-sa061cd1ca1c04af89585ea262066c156 | https://www.bals.com/reach_de.pdf | MD05 |  | others
1121 | https://balsgmbh.sharefile.eu/public/share/web-sa061cd1ca1c04af89585ea262066c156 | 60003214_BA_WD_AD_16_32A _Schraub_28.pdf | MD21 |  | others
1142 | https://balsgmbh.sharefile.eu/public/share/web-sa061cd1ca1c04af89585ea262066c156 | 1142_0_1200Wx1200H.png | MD01 |  | detail
1142 | https://balsgmbh.sharefile.eu/public/share/web-sa061cd1ca1c04af89585ea262066c156 | 01mb013a_2.jpg | MD12 |  | others
1142 | https://balsgmbh.sharefile.eu/public/share/web-sa061cd1ca1c04af89585ea262066c156 | DB_1142_de.pdf | MD22 |  | Artikeldatenblatt de
1142 | https://balsgmbh.sharefile.eu/public/share/web-sa061cd1ca1c04af89585ea262066c156 | 001_Materialkonformitaet_114.pdf | MD49 |  | Declaration RoHS |  | 2026-04-22
1142 | https://balsgmbh.sharefile.eu/public/share/web-sa061cd1ca1c04af89585ea262066c156 | CE_Steckdosen_16A_49.pdf | MD52 |  | Declaration DOC CE (Declaration of conformity CE)
1142 | https://balsgmbh.sharefile.eu/public/share/web-sa061cd1ca1c04af89585ea262066c156 | 1142_0_300Wx300H.png | MD02 |  | normal
1142 | https://balsgmbh.sharefile.eu/public/share/web-sa061cd1ca1c04af89585ea262066c156 | 1142_0_96Wx96H.png | MD47
1142 | https://balsgmbh.sharefile.eu/public/share/web-sa061cd1ca1c04af89585ea262066c156 | https://catalogue.bals.com/de/extern/1142 | MD04
1142 | https://balsgmbh.sharefile.eu/public/share/web-sa061cd1ca1c04af89585ea262066c156 | Ausschreibungstext_1142_de.txt | MD63 |  | Ausschreibungstext de
1142 | https://balsgmbh.sharefile.eu/public/share/web-sa061cd1ca1c04af89585ea262066c156 | DB_1142_en_PL.pdf | MD22 |  | Data Sheet en_PL
1142 | https://balsgmbh.sharefile.eu/public/share/web-sa061cd1ca1c04af89585ea262066c156 | DB_1142_de_CH.pdf | MD22 |  | Artikeldatenblatt de_CH
1142 | https://balsgmbh.sharefile.eu/public/share/web-sa061cd1ca1c04af89585ea262066c156 | DB_1142_en_GB.pdf | MD22 |  | Data Sheet en_GB
1142 | https://balsgmbh.sharefile.eu/public/share/web-sa061cd1ca1c04af89585ea262066c156 | DB_1142_fr_FR.pdf | MD22 |  | Fiche Technique fr_FR
1142 | https://balsgmbh.sharefile.eu/public/share/web-sa061cd1ca1c04af89585ea262066c156 | https://www.bals.com/reach_de.pdf | MD05 |  | others
1142 | https://balsgmbh.sharefile.eu/public/share/web-sa061cd1ca1c04af89585ea262066c156 | 60003214_BA_WD_AD_16_32A _Schraub_29.pdf | MD21 |  | others
1133 | https://balsgmbh.sharefile.eu/public/share/web-sa061cd1ca1c04af89585ea262066c156 | 1133_0_1200Wx1200H.png | MD01 |  | detail
1133 | https://balsgmbh.sharefile.eu/public/share/web-sa061cd1ca1c04af89585ea262066c156 | 01mb013a_3.jpg | MD12 |  | others
1133 | https://balsgmbh.sharefile.eu/public/share/web-sa061cd1ca1c04af89585ea262066c156 | DB_1133_de.pdf | MD22 |  | Artikeldatenblatt de
1133 | https://balsgmbh.sharefile.eu/public/share/web-sa061cd1ca1c04af89585ea262066c156 | 001_Materialkonformitaet_115.pdf | MD49 |  | Declaration RoHS |  | 2026-04-22
1133 | https://balsgmbh.sharefile.eu/public/share/web-sa061cd1ca1c04af89585ea262066c156 | CE_Steckdosen_16A_50.pdf | MD52 |  | Declaration DOC CE (Declaration of conformity CE)
1133 | https://balsgmbh.sharefile.eu/public/share/web-sa061cd1ca1c04af89585ea262066c156 | 1133_0_300Wx300H.png | MD02 |  | normal
1133 | https://balsgmbh.sharefile.eu/public/share/web-sa061cd1ca1c04af89585ea262066c156 | 1133_0_96Wx96H.png | MD47
1133 | https://balsgmbh.sharefile.eu/public/share/web-sa061cd1ca1c04af89585ea262066c156 | https://catalogue.bals.com/de/extern/1133 | MD04
1133 | https://balsgmbh.sharefile.eu/public/share/web-sa061cd1ca1c04af89585ea262066c156 | Ausschreibungstext_1133_de.txt | MD63 |  | Ausschreibungstext de
1133 | https://balsgmbh.sharefile.eu/public/share/web-sa061cd1ca1c04af89585ea262066c156 | DB_1133_en_PL.pdf | MD22 |  | Data Sheet en_PL
1133 | https://balsgmbh.sharefile.eu/public/share/web-sa061cd1ca1c04af89585ea262066c156 | DB_1133_en_GB.pdf | MD22 |  | Data Sheet en_GB
1133 | https://balsgmbh.sharefile.eu/public/share/web-sa061cd1ca1c04af89585ea262066c156 | DB_1133_fr_FR.pdf | MD22 |  | Fiche Technique fr_FR
1133 | https://balsgmbh.sharefile.eu/public/share/web-sa061cd1ca1c04af89585ea262066c156 | DB_1133_de_CH.pdf | MD22 |  | Artikeldatenblatt de_CH
1133 | https://balsgmbh.sharefile.eu/public/share/web-sa061cd1ca1c04af89585ea262066c156 | Step-file 1133.stp | MD37 |  | 3D / BIM object
1133 | https://balsgmbh.sharefile.eu/public/share/web-sa061cd1ca1c04af89585ea262066c156 | Dxf-file 1133.dxf | MD64 |  | Product family view
1133 | https://balsgmbh.sharefile.eu/public/share/web-sa061cd1ca1c04af89585ea262066c156 | https://www.bals.com/reach_de.pdf | MD05 |  | others
1133 | https://balsgmbh.sharefile.eu/public/share/web-sa061cd1ca1c04af89585ea262066c156 | 60003214_BA_WD_AD_16_32A _Schraub_30.pdf | MD21 |  | others
1535 | https://balsgmbh.sharefile.eu/public/share/web-sa061cd1ca1c04af89585ea262066c156 | 1535_0_1200Wx1200H.png | MD01 |  | detail
1535 | https://balsgmbh.sharefile.eu/public/share/web-sa061cd1ca1c04af89585ea262066c156 | 14mb006a_1.jpg | MD12 |  | others
1535 | https://balsgmbh.sharefile.eu/public/share/web-sa061cd1ca1c04af89585ea262066c156 | DB_1535_de.pdf | MD22 |  | Artikeldatenblatt de
1535 | https://balsgmbh.sharefile.eu/public/share/web-sa061cd1ca1c04af89585ea262066c156 | 001_Materialkonformitaet_116.pdf | MD49 |  | Declaration RoHS |  | 2026-04-22
1535 | https://balsgmbh.sharefile.eu/public/share/web-sa061cd1ca1c04af89585ea262066c156 | CE_Wandverteiler.pdf | MD52 |  | Declaration DOC CE (Declaration of conformity CE)
1535 | https://balsgmbh.sharefile.eu/public/share/web-sa061cd1ca1c04af89585ea262066c156 | 1535_0_300Wx300H.png | MD02 |  | normal
1535 | https://balsgmbh.sharefile.eu/public/share/web-sa061cd1ca1c04af89585ea262066c156 | 1535_0_96Wx96H.png | MD47
1535 | https://balsgmbh.sharefile.eu/public/share/web-sa061cd1ca1c04af89585ea262066c156 | https://catalogue.bals.com/de/extern/1535 | MD04
1535 | https://balsgmbh.sharefile.eu/public/share/web-sa061cd1ca1c04af89585ea262066c156 | Ausschreibungstext_1535_de.txt | MD63 |  | Ausschreibungstext de
1535 | https://balsgmbh.sharefile.eu/public/share/web-sa061cd1ca1c04af89585ea262066c156 | DB_1535_en_GB.pdf | MD22 |  | Data Sheet en_GB
1535 | https://balsgmbh.sharefile.eu/public/share/web-sa061cd1ca1c04af89585ea262066c156 | DB_1535_en_PL.pdf | MD22 |  | Data Sheet en_PL
1535 | https://balsgmbh.sharefile.eu/public/share/web-sa061cd1ca1c04af89585ea262066c156 | DB_1535_de_CH.pdf | MD22 |  | Artikeldatenblatt de_CH
1535 | https://balsgmbh.sharefile.eu/public/share/web-sa061cd1ca1c04af89585ea262066c156 | DB_1535_fr_FR.pdf | MD22 |  | Fiche Technique fr_FR
1535 | https://balsgmbh.sharefile.eu/public/share/web-sa061cd1ca1c04af89585ea262066c156 | 60003233_BA_Wandverteiler_allgemein_5.pdf | MD21 |  | others
816 | https://balsgmbh.sharefile.eu/public/share/web-sa061cd1ca1c04af89585ea262066c156 | 816_0_1200Wx1200H.png | MD01 |  | detail
816 | https://balsgmbh.sharefile.eu/public/share/web-sa061cd1ca1c04af89585ea262066c156 | DB_816_de.pdf | MD22 |  | Artikeldatenblatt de
816 | https://balsgmbh.sharefile.eu/public/share/web-sa061cd1ca1c04af89585ea262066c156 | 001_Materialkonformitaet_117.pdf | MD49 |  | Declaration RoHS |  | 2026-04-22
816 | https://balsgmbh.sharefile.eu/public/share/web-sa061cd1ca1c04af89585ea262066c156 | CE_Verlaengerungsleitung.pdf | MD52 |  | Declaration DOC CE (Declaration of conformity CE)
816 | https://balsgmbh.sharefile.eu/public/share/web-sa061cd1ca1c04af89585ea262066c156 | 816_0_300Wx300H.png | MD02 |  | normal
816 | https://balsgmbh.sharefile.eu/public/share/web-sa061cd1ca1c04af89585ea262066c156 | 816_0_96Wx96H.png | MD47
816 | https://balsgmbh.sharefile.eu/public/share/web-sa061cd1ca1c04af89585ea262066c156 | https://catalogue.bals.com/de/extern/816 | MD04
816 | https://balsgmbh.sharefile.eu/public/share/web-sa061cd1ca1c04af89585ea262066c156 | Ausschreibungstext_816_de.txt | MD63 |  | Ausschreibungstext de
816 | https://balsgmbh.sharefile.eu/public/share/web-sa061cd1ca1c04af89585ea262066c156 | DB_816_fr_FR.pdf | MD22 |  | Fiche Technique fr_FR
816 | https://balsgmbh.sharefile.eu/public/share/web-sa061cd1ca1c04af89585ea262066c156 | DB_816_en_PL.pdf | MD22 |  | Data Sheet en_PL
816 | https://balsgmbh.sharefile.eu/public/share/web-sa061cd1ca1c04af89585ea262066c156 | DB_816_de_CH.pdf | MD22 |  | Artikeldatenblatt de_CH
816 | https://balsgmbh.sharefile.eu/public/share/web-sa061cd1ca1c04af89585ea262066c156 | DB_816_en_GB.pdf | MD22 |  | Data Sheet en_GB
816 | https://balsgmbh.sharefile.eu/public/share/web-sa061cd1ca1c04af89585ea262066c156 | https://www.bals.com/reach_de.pdf | MD05 |  | others
816 | https://balsgmbh.sharefile.eu/public/share/web-sa061cd1ca1c04af89585ea262066c156 | 600003852_BA_Verlaengerungsleitung.pdf | MD21 |  | others
1500 | https://balsgmbh.sharefile.eu/public/share/web-sa061cd1ca1c04af89585ea262066c156 | 1500_0_1200Wx1200H.png | MD01 |  | detail
1500 | https://balsgmbh.sharefile.eu/public/share/web-sa061cd1ca1c04af89585ea262066c156 | 14mb003a_1.jpg | MD12 |  | others
1500 | https://balsgmbh.sharefile.eu/public/share/web-sa061cd1ca1c04af89585ea262066c156 | DB_1500_de.pdf | MD22 |  | Artikeldatenblatt de
1500 | https://balsgmbh.sharefile.eu/public/share/web-sa061cd1ca1c04af89585ea262066c156 | 001_Materialkonformitaet_118.pdf | MD49 |  | Declaration RoHS |  | 2026-04-22
1500 | https://balsgmbh.sharefile.eu/public/share/web-sa061cd1ca1c04af89585ea262066c156 | CE_Wandverteiler.pdf | MD52 |  | Declaration DOC CE (Declaration of conformity CE)
1500 | https://balsgmbh.sharefile.eu/public/share/web-sa061cd1ca1c04af89585ea262066c156 | 1500_0_300Wx300H.png | MD02 |  | normal
1500 | https://balsgmbh.sharefile.eu/public/share/web-sa061cd1ca1c04af89585ea262066c156 | 1500_0_96Wx96H.png | MD47
1500 | https://balsgmbh.sharefile.eu/public/share/web-sa061cd1ca1c04af89585ea262066c156 | https://catalogue.bals.com/de/extern/1500 | MD04
1500 | https://balsgmbh.sharefile.eu/public/share/web-sa061cd1ca1c04af89585ea262066c156 | Ausschreibungstext_1500_de.txt | MD63 |  | Ausschreibungstext de
1500 | https://balsgmbh.sharefile.eu/public/share/web-sa061cd1ca1c04af89585ea262066c156 | DB_1500_en_GB.pdf | MD22 |  | Data Sheet en_GB
1500 | https://balsgmbh.sharefile.eu/public/share/web-sa061cd1ca1c04af89585ea262066c156 | DB_1500_en_PL.pdf | MD22 |  | Data Sheet en_PL
1500 | https://balsgmbh.sharefile.eu/public/share/web-sa061cd1ca1c04af89585ea262066c156 | DB_1500_fr_FR.pdf | MD22 |  | Fiche Technique fr_FR
1500 | https://balsgmbh.sharefile.eu/public/share/web-sa061cd1ca1c04af89585ea262066c156 | DB_1500_de_CH.pdf | MD22 |  | Artikeldatenblatt de_CH
1500 | https://balsgmbh.sharefile.eu/public/share/web-sa061cd1ca1c04af89585ea262066c156 | https://www.bals.com/reach_de.pdf | MD05 |  | others
1500 | https://balsgmbh.sharefile.eu/public/share/web-sa061cd1ca1c04af89585ea262066c156 | 60003233_BA_Wandverteiler_allgemein_6.pdf | MD21 |  | others
1534 | https://balsgmbh.sharefile.eu/public/share/web-sa061cd1ca1c04af89585ea262066c156 | 1534_0_1200Wx1200H.png | MD01 |  | detail
1534 | https://balsgmbh.sharefile.eu/public/share/web-sa061cd1ca1c04af89585ea262066c156 | 14mb003a_2.jpg | MD12 |  | others
1534 | https://balsgmbh.sharefile.eu/public/share/web-sa061cd1ca1c04af89585ea262066c156 | DB_1534_de.pdf | MD22 |  | Artikeldatenblatt de
1534 | https://balsgmbh.sharefile.eu/public/share/web-sa061cd1ca1c04af89585ea262066c156 | 001_Materialkonformitaet_119.pdf | MD49 |  | Declaration RoHS |  | 2026-04-22
1534 | https://balsgmbh.sharefile.eu/public/share/web-sa061cd1ca1c04af89585ea262066c156 | CE_Wandverteiler.pdf | MD52 |  | Declaration DOC CE (Declaration of conformity CE)
1534 | https://balsgmbh.sharefile.eu/public/share/web-sa061cd1ca1c04af89585ea262066c156 | 1534_0_300Wx300H.png | MD02 |  | normal
1534 | https://balsgmbh.sharefile.eu/public/share/web-sa061cd1ca1c04af89585ea262066c156 | 1534_0_96Wx96H.png | MD47
1534 | https://balsgmbh.sharefile.eu/public/share/web-sa061cd1ca1c04af89585ea262066c156 | https://catalogue.bals.com/de/extern/1534 | MD04
1534 | https://balsgmbh.sharefile.eu/public/share/web-sa061cd1ca1c04af89585ea262066c156 | Ausschreibungstext_1534_de.txt | MD63 |  | Ausschreibungstext de
1534 | https://balsgmbh.sharefile.eu/public/share/web-sa061cd1ca1c04af89585ea262066c156 | DB_1534_fr_FR.pdf | MD22 |  | Fiche Technique fr_FR
1534 | https://balsgmbh.sharefile.eu/public/share/web-sa061cd1ca1c04af89585ea262066c156 | DB_1534_en_GB.pdf | MD22 |  | Data Sheet en_GB
1534 | https://balsgmbh.sharefile.eu/public/share/web-sa061cd1ca1c04af89585ea262066c156 | DB_1534_de_CH.pdf | MD22 |  | Artikeldatenblatt de_CH
1534 | https://balsgmbh.sharefile.eu/public/share/web-sa061cd1ca1c04af89585ea262066c156 | DB_1534_en_PL.pdf | MD22 |  | Data Sheet en_PL
1534 | https://balsgmbh.sharefile.eu/public/share/web-sa061cd1ca1c04af89585ea262066c156 | 60003233_BA_Wandverteiler_allgemein_7.pdf | MD21 |  | others
1132 | https://balsgmbh.sharefile.eu/public/share/web-sa061cd1ca1c04af89585ea262066c156 | 1132_0_1200Wx1200H.png | MD01 |  | detail
1132 | https://balsgmbh.sharefile.eu/public/share/web-sa061cd1ca1c04af89585ea262066c156 | 01mb013a_4.jpg | MD12 |  | others
1132 | https://balsgmbh.sharefile.eu/public/share/web-sa061cd1ca1c04af89585ea262066c156 | DB_1132_de.pdf | MD22 |  | Artikeldatenblatt de
1132 | https://balsgmbh.sharefile.eu/public/share/web-sa061cd1ca1c04af89585ea262066c156 | 001_Materialkonformitaet_120.pdf | MD49 |  | Declaration RoHS |  | 2026-04-22
1132 | https://balsgmbh.sharefile.eu/public/share/web-sa061cd1ca1c04af89585ea262066c156 | CE_Steckdosen_16A_51.pdf | MD52 |  | Declaration DOC CE (Declaration of conformity CE)
1132 | https://balsgmbh.sharefile.eu/public/share/web-sa061cd1ca1c04af89585ea262066c156 | 1132_0_300Wx300H.png | MD02 |  | normal
1132 | https://balsgmbh.sharefile.eu/public/share/web-sa061cd1ca1c04af89585ea262066c156 | 1132_0_96Wx96H.png | MD47
1132 | https://balsgmbh.sharefile.eu/public/share/web-sa061cd1ca1c04af89585ea262066c156 | https://catalogue.bals.com/de/extern/1132 | MD04
1132 | https://balsgmbh.sharefile.eu/public/share/web-sa061cd1ca1c04af89585ea262066c156 | Ausschreibungstext_1132_de.txt | MD63 |  | Ausschreibungstext de
1132 | https://balsgmbh.sharefile.eu/public/share/web-sa061cd1ca1c04af89585ea262066c156 | DB_1132_fr_FR.pdf | MD22 |  | Fiche Technique fr_FR
1132 | https://balsgmbh.sharefile.eu/public/share/web-sa061cd1ca1c04af89585ea262066c156 | DB_1132_de_CH.pdf | MD22 |  | Artikeldatenblatt de_CH
1132 | https://balsgmbh.sharefile.eu/public/share/web-sa061cd1ca1c04af89585ea262066c156 | DB_1132_en_PL.pdf | MD22 |  | Data Sheet en_PL
1132 | https://balsgmbh.sharefile.eu/public/share/web-sa061cd1ca1c04af89585ea262066c156 | DB_1132_en_GB.pdf | MD22 |  | Data Sheet en_GB
1132 | https://balsgmbh.sharefile.eu/public/share/web-sa061cd1ca1c04af89585ea262066c156 | Dxf-file 1132.dxf | MD64 |  | Product family view
1132 | https://balsgmbh.sharefile.eu/public/share/web-sa061cd1ca1c04af89585ea262066c156 | Step-file 1132.stp | MD37 |  | 3D / BIM object
1132 | https://balsgmbh.sharefile.eu/public/share/web-sa061cd1ca1c04af89585ea262066c156 | https://www.bals.com/reach_de.pdf | MD05 |  | others
1132 | https://balsgmbh.sharefile.eu/public/share/web-sa061cd1ca1c04af89585ea262066c156 | 60003214_BA_WD_AD_16_32A _Schraub_31.pdf | MD21 |  | others
1371 | https://balsgmbh.sharefile.eu/public/share/web-sa061cd1ca1c04af89585ea262066c156 | 1371_0_1200Wx1200H.png | MD01 |  | detail
1371 | https://balsgmbh.sharefile.eu/public/share/web-sa061cd1ca1c04af89585ea262066c156 | 04mb005a_1.jpg | MD12 |  | others
1371 | https://balsgmbh.sharefile.eu/public/share/web-sa061cd1ca1c04af89585ea262066c156 | DB_1371_de.pdf | MD22 |  | Artikeldatenblatt de
1371 | https://balsgmbh.sharefile.eu/public/share/web-sa061cd1ca1c04af89585ea262066c156 | 001_Materialkonformitaet_121.pdf | MD49 |  | Declaration RoHS |  | 2026-04-22
1371 | https://balsgmbh.sharefile.eu/public/share/web-sa061cd1ca1c04af89585ea262066c156 | CE_Steckdosen_16A_52.pdf | MD52 |  | Declaration DOC CE (Declaration of conformity CE)
1371 | https://balsgmbh.sharefile.eu/public/share/web-sa061cd1ca1c04af89585ea262066c156 | 1371_0_300Wx300H.png | MD02 |  | normal
1371 | https://balsgmbh.sharefile.eu/public/share/web-sa061cd1ca1c04af89585ea262066c156 | 1371_0_96Wx96H.png | MD47
1371 | https://balsgmbh.sharefile.eu/public/share/web-sa061cd1ca1c04af89585ea262066c156 | Ausschreibungstext_1371_de.txt | MD63 |  | Ausschreibungstext de
1371 | https://balsgmbh.sharefile.eu/public/share/web-sa061cd1ca1c04af89585ea262066c156 | DB_1371_de_CH.pdf | MD22 |  | Artikeldatenblatt de_CH
1371 | https://balsgmbh.sharefile.eu/public/share/web-sa061cd1ca1c04af89585ea262066c156 | DB_1371_en_PL.pdf | MD22 |  | Data Sheet en_PL
1371 | https://balsgmbh.sharefile.eu/public/share/web-sa061cd1ca1c04af89585ea262066c156 | DB_1371_fr_FR.pdf | MD22 |  | Fiche Technique fr_FR
1371 | https://balsgmbh.sharefile.eu/public/share/web-sa061cd1ca1c04af89585ea262066c156 | DB_1371_en_GB.pdf | MD22 |  | Data Sheet en_GB
1371 | https://balsgmbh.sharefile.eu/public/share/web-sa061cd1ca1c04af89585ea262066c156 | https://www.bals.com/reach_de.pdf | MD05 |  | others
1371 | https://balsgmbh.sharefile.eu/public/share/web-sa061cd1ca1c04af89585ea262066c156 | 60003214_BA_WD_AD_16_32A _Schraub_32.pdf | MD21 |  | others
1134 | https://balsgmbh.sharefile.eu/public/share/web-sa061cd1ca1c04af89585ea262066c156 | 1134_0_1200Wx1200H.png | MD01 |  | detail
1134 | https://balsgmbh.sharefile.eu/public/share/web-sa061cd1ca1c04af89585ea262066c156 | 01mb013a_5.jpg | MD12 |  | others
1134 | https://balsgmbh.sharefile.eu/public/share/web-sa061cd1ca1c04af89585ea262066c156 | DB_1134_de.pdf | MD22 |  | Artikeldatenblatt de
1134 | https://balsgmbh.sharefile.eu/public/share/web-sa061cd1ca1c04af89585ea262066c156 | 001_Materialkonformitaet_122.pdf | MD49 |  | Declaration RoHS |  | 2026-04-22
1134 | https://balsgmbh.sharefile.eu/public/share/web-sa061cd1ca1c04af89585ea262066c156 | CE_Steckdosen_16A_53.pdf | MD52 |  | Declaration DOC CE (Declaration of conformity CE)
1134 | https://balsgmbh.sharefile.eu/public/share/web-sa061cd1ca1c04af89585ea262066c156 | 1134_0_300Wx300H.png | MD02 |  | normal
1134 | https://balsgmbh.sharefile.eu/public/share/web-sa061cd1ca1c04af89585ea262066c156 | 1134_0_96Wx96H.png | MD47
1134 | https://balsgmbh.sharefile.eu/public/share/web-sa061cd1ca1c04af89585ea262066c156 | https://catalogue.bals.com/de/extern/1134 | MD04
1134 | https://balsgmbh.sharefile.eu/public/share/web-sa061cd1ca1c04af89585ea262066c156 | Ausschreibungstext_1134_de.txt | MD63 |  | Ausschreibungstext de
1134 | https://balsgmbh.sharefile.eu/public/share/web-sa061cd1ca1c04af89585ea262066c156 | DB_1134_en_PL.pdf | MD22 |  | Data Sheet en_PL
1134 | https://balsgmbh.sharefile.eu/public/share/web-sa061cd1ca1c04af89585ea262066c156 | DB_1134_de_CH.pdf | MD22 |  | Artikeldatenblatt de_CH
1134 | https://balsgmbh.sharefile.eu/public/share/web-sa061cd1ca1c04af89585ea262066c156 | DB_1134_fr_FR.pdf | MD22 |  | Fiche Technique fr_FR
1134 | https://balsgmbh.sharefile.eu/public/share/web-sa061cd1ca1c04af89585ea262066c156 | DB_1134_en_GB.pdf | MD22 |  | Data Sheet en_GB
1134 | https://balsgmbh.sharefile.eu/public/share/web-sa061cd1ca1c04af89585ea262066c156 | https://www.bals.com/reach_de.pdf | MD05 |  | others
1134 | https://balsgmbh.sharefile.eu/public/share/web-sa061cd1ca1c04af89585ea262066c156 | 60003214_BA_WD_AD_16_32A _Schraub_33.pdf | MD21 |  | others
1506 | https://balsgmbh.sharefile.eu/public/share/web-sa061cd1ca1c04af89585ea262066c156 | 1506_0_1200Wx1200H.png | MD01 |  | detail
1506 | https://balsgmbh.sharefile.eu/public/share/web-sa061cd1ca1c04af89585ea262066c156 | 14mb003a_3.jpg | MD12 |  | others
1506 | https://balsgmbh.sharefile.eu/public/share/web-sa061cd1ca1c04af89585ea262066c156 | DB_1506_de.pdf | MD22 |  | Artikeldatenblatt de
1506 | https://balsgmbh.sharefile.eu/public/share/web-sa061cd1ca1c04af89585ea262066c156 | 001_Materialkonformitaet_123.pdf | MD49 |  | Declaration RoHS |  | 2026-04-22
1506 | https://balsgmbh.sharefile.eu/public/share/web-sa061cd1ca1c04af89585ea262066c156 | CE_Wandverteiler.pdf | MD52 |  | Declaration DOC CE (Declaration of conformity CE)
1506 | https://balsgmbh.sharefile.eu/public/share/web-sa061cd1ca1c04af89585ea262066c156 | 1506_0_300Wx300H.png | MD02 |  | normal
1506 | https://balsgmbh.sharefile.eu/public/share/web-sa061cd1ca1c04af89585ea262066c156 | 1506_0_96Wx96H.png | MD47
1506 | https://balsgmbh.sharefile.eu/public/share/web-sa061cd1ca1c04af89585ea262066c156 | https://catalogue.bals.com/de/extern/1506 | MD04
1506 | https://balsgmbh.sharefile.eu/public/share/web-sa061cd1ca1c04af89585ea262066c156 | Ausschreibungstext_1506_de.txt | MD63 |  | Ausschreibungstext de
1506 | https://balsgmbh.sharefile.eu/public/share/web-sa061cd1ca1c04af89585ea262066c156 | DB_1506_en_GB.pdf | MD22 |  | Data Sheet en_GB
1506 | https://balsgmbh.sharefile.eu/public/share/web-sa061cd1ca1c04af89585ea262066c156 | DB_1506_en_PL.pdf | MD22 |  | Data Sheet en_PL
1506 | https://balsgmbh.sharefile.eu/public/share/web-sa061cd1ca1c04af89585ea262066c156 | DB_1506_fr_FR.pdf | MD22 |  | Fiche Technique fr_FR
1506 | https://balsgmbh.sharefile.eu/public/share/web-sa061cd1ca1c04af89585ea262066c156 | DB_1506_de_CH.pdf | MD22 |  | Artikeldatenblatt de_CH
1506 | https://balsgmbh.sharefile.eu/public/share/web-sa061cd1ca1c04af89585ea262066c156 | 60003233_BA_Wandverteiler_allgemein_8.pdf | MD21 |  | others
1116 | https://balsgmbh.sharefile.eu/public/share/web-sa061cd1ca1c04af89585ea262066c156 | 1116_0_1200Wx1200H.png | MD01 |  | detail
1116 | https://balsgmbh.sharefile.eu/public/share/web-sa061cd1ca1c04af89585ea262066c156 | 01mb002a_4.jpg | MD12 |  | others
1116 | https://balsgmbh.sharefile.eu/public/share/web-sa061cd1ca1c04af89585ea262066c156 | DB_1116_de.pdf | MD22 |  | Artikeldatenblatt de
1116 | https://balsgmbh.sharefile.eu/public/share/web-sa061cd1ca1c04af89585ea262066c156 | 001_Materialkonformitaet_124.pdf | MD49 |  | Declaration RoHS |  | 2026-04-22
1116 | https://balsgmbh.sharefile.eu/public/share/web-sa061cd1ca1c04af89585ea262066c156 | CE_Steckdosen_32A_6.pdf | MD52 |  | Declaration DOC CE (Declaration of conformity CE)
1116 | https://balsgmbh.sharefile.eu/public/share/web-sa061cd1ca1c04af89585ea262066c156 | 1116_0_300Wx300H.png | MD02 |  | normal
1116 | https://balsgmbh.sharefile.eu/public/share/web-sa061cd1ca1c04af89585ea262066c156 | 1116_0_96Wx96H.png | MD47
1116 | https://balsgmbh.sharefile.eu/public/share/web-sa061cd1ca1c04af89585ea262066c156 | https://catalogue.bals.com/de/extern/1116 | MD04
1116 | https://balsgmbh.sharefile.eu/public/share/web-sa061cd1ca1c04af89585ea262066c156 | Ausschreibungstext_1116_de.txt | MD63 |  | Ausschreibungstext de
1116 | https://balsgmbh.sharefile.eu/public/share/web-sa061cd1ca1c04af89585ea262066c156 | DB_1116_en_PL.pdf | MD22 |  | Data Sheet en_PL
1116 | https://balsgmbh.sharefile.eu/public/share/web-sa061cd1ca1c04af89585ea262066c156 | DB_1116_fr_FR.pdf | MD22 |  | Fiche Technique fr_FR
1116 | https://balsgmbh.sharefile.eu/public/share/web-sa061cd1ca1c04af89585ea262066c156 | DB_1116_de_CH.pdf | MD22 |  | Artikeldatenblatt de_CH
1116 | https://balsgmbh.sharefile.eu/public/share/web-sa061cd1ca1c04af89585ea262066c156 | DB_1116_en_GB.pdf | MD22 |  | Data Sheet en_GB
1116 | https://balsgmbh.sharefile.eu/public/share/web-sa061cd1ca1c04af89585ea262066c156 | https://www.bals.com/reach_de.pdf | MD05 |  | others
1116 | https://balsgmbh.sharefile.eu/public/share/web-sa061cd1ca1c04af89585ea262066c156 | 60003214_BA_WD_AD_16_32A _Schraub_34.pdf | MD21 |  | others
1163 | https://balsgmbh.sharefile.eu/public/share/web-sa061cd1ca1c04af89585ea262066c156 | 1163_0_1200Wx1200H.png | MD01 |  | detail
1163 | https://balsgmbh.sharefile.eu/public/share/web-sa061cd1ca1c04af89585ea262066c156 | 01mb003a_0.jpg | MD12 |  | others
1163 | https://balsgmbh.sharefile.eu/public/share/web-sa061cd1ca1c04af89585ea262066c156 | DB_1163_de.pdf | MD22 |  | Artikeldatenblatt de
1163 | https://balsgmbh.sharefile.eu/public/share/web-sa061cd1ca1c04af89585ea262066c156 | 001_Materialkonformitaet_125.pdf | MD49 |  | Declaration RoHS |  | 2026-04-22
1163 | https://balsgmbh.sharefile.eu/public/share/web-sa061cd1ca1c04af89585ea262066c156 | CE_Steckdosen_63A_11.pdf | MD52 |  | Declaration DOC CE (Declaration of conformity CE)
1163 | https://balsgmbh.sharefile.eu/public/share/web-sa061cd1ca1c04af89585ea262066c156 | 1163_0_300Wx300H.png | MD02 |  | normal
1163 | https://balsgmbh.sharefile.eu/public/share/web-sa061cd1ca1c04af89585ea262066c156 | 1163_0_96Wx96H.png | MD47
1163 | https://balsgmbh.sharefile.eu/public/share/web-sa061cd1ca1c04af89585ea262066c156 | https://catalogue.bals.com/de/extern/1163 | MD04
1163 | https://balsgmbh.sharefile.eu/public/share/web-sa061cd1ca1c04af89585ea262066c156 | Ausschreibungstext_1163_de.txt | MD63 |  | Ausschreibungstext de
1163 | https://balsgmbh.sharefile.eu/public/share/web-sa061cd1ca1c04af89585ea262066c156 | DB_1163_en_GB.pdf | MD22 |  | Data Sheet en_GB
1163 | https://balsgmbh.sharefile.eu/public/share/web-sa061cd1ca1c04af89585ea262066c156 | DB_1163_fr_FR.pdf | MD22 |  | Fiche Technique fr_FR
1163 | https://balsgmbh.sharefile.eu/public/share/web-sa061cd1ca1c04af89585ea262066c156 | DB_1163_de_CH.pdf | MD22 |  | Artikeldatenblatt de_CH
1163 | https://balsgmbh.sharefile.eu/public/share/web-sa061cd1ca1c04af89585ea262066c156 | DB_1163_en_PL.pdf | MD22 |  | Data Sheet en_PL
1163 | https://balsgmbh.sharefile.eu/public/share/web-sa061cd1ca1c04af89585ea262066c156 | https://www.bals.com/reach_de.pdf | MD05 |  | others
1163 | https://balsgmbh.sharefile.eu/public/share/web-sa061cd1ca1c04af89585ea262066c156 | 60003216_BA_Wd_Ad_63A_125A_Schraub_11.pdf | MD21 |  | others
1138 | https://balsgmbh.sharefile.eu/public/share/web-sa061cd1ca1c04af89585ea262066c156 | 1138_0_1200Wx1200H.png | MD01 |  | detail
1138 | https://balsgmbh.sharefile.eu/public/share/web-sa061cd1ca1c04af89585ea262066c156 | 01mb013a_6.jpg | MD12 |  | others
1138 | https://balsgmbh.sharefile.eu/public/share/web-sa061cd1ca1c04af89585ea262066c156 | DB_1138_de.pdf | MD22 |  | Artikeldatenblatt de
1138 | https://balsgmbh.sharefile.eu/public/share/web-sa061cd1ca1c04af89585ea262066c156 | 001_Materialkonformitaet_126.pdf | MD49 |  | Declaration RoHS |  | 2026-04-22
1138 | https://balsgmbh.sharefile.eu/public/share/web-sa061cd1ca1c04af89585ea262066c156 | CE_Steckdosen_16A_54.pdf | MD52 |  | Declaration DOC CE (Declaration of conformity CE)
1138 | https://balsgmbh.sharefile.eu/public/share/web-sa061cd1ca1c04af89585ea262066c156 | 1138_0_300Wx300H.png | MD02 |  | normal
1138 | https://balsgmbh.sharefile.eu/public/share/web-sa061cd1ca1c04af89585ea262066c156 | 1138_0_96Wx96H.png | MD47
1138 | https://balsgmbh.sharefile.eu/public/share/web-sa061cd1ca1c04af89585ea262066c156 | https://catalogue.bals.com/de/extern/1138 | MD04
1138 | https://balsgmbh.sharefile.eu/public/share/web-sa061cd1ca1c04af89585ea262066c156 | Ausschreibungstext_1138_de.txt | MD63 |  | Ausschreibungstext de
1138 | https://balsgmbh.sharefile.eu/public/share/web-sa061cd1ca1c04af89585ea262066c156 | DB_1138_fr_FR.pdf | MD22 |  | Fiche Technique fr_FR
1138 | https://balsgmbh.sharefile.eu/public/share/web-sa061cd1ca1c04af89585ea262066c156 | DB_1138_de_CH.pdf | MD22 |  | Artikeldatenblatt de_CH
1138 | https://balsgmbh.sharefile.eu/public/share/web-sa061cd1ca1c04af89585ea262066c156 | DB_1138_en_PL.pdf | MD22 |  | Data Sheet en_PL
1138 | https://balsgmbh.sharefile.eu/public/share/web-sa061cd1ca1c04af89585ea262066c156 | DB_1138_en_GB.pdf | MD22 |  | Data Sheet en_GB
1138 | https://balsgmbh.sharefile.eu/public/share/web-sa061cd1ca1c04af89585ea262066c156 | https://www.bals.com/reach_de.pdf | MD05 |  | others
1138 | https://balsgmbh.sharefile.eu/public/share/web-sa061cd1ca1c04af89585ea262066c156 | 60003214_BA_WD_AD_16_32A _Schraub_35.pdf | MD21 |  | others
1162 | https://balsgmbh.sharefile.eu/public/share/web-sa061cd1ca1c04af89585ea262066c156 | 1162_0_1200Wx1200H.png | MD01 |  | detail
1162 | https://balsgmbh.sharefile.eu/public/share/web-sa061cd1ca1c04af89585ea262066c156 | 01mb003a_1.jpg | MD12 |  | others
1162 | https://balsgmbh.sharefile.eu/public/share/web-sa061cd1ca1c04af89585ea262066c156 | DB_1162_de.pdf | MD22 |  | Artikeldatenblatt de
1162 | https://balsgmbh.sharefile.eu/public/share/web-sa061cd1ca1c04af89585ea262066c156 | 001_Materialkonformitaet_127.pdf | MD49 |  | Declaration RoHS |  | 2026-04-22
1162 | https://balsgmbh.sharefile.eu/public/share/web-sa061cd1ca1c04af89585ea262066c156 | CE_Steckdosen_63A_12.pdf | MD52 |  | Declaration DOC CE (Declaration of conformity CE)
1162 | https://balsgmbh.sharefile.eu/public/share/web-sa061cd1ca1c04af89585ea262066c156 | 1162_0_300Wx300H.png | MD02 |  | normal
1162 | https://balsgmbh.sharefile.eu/public/share/web-sa061cd1ca1c04af89585ea262066c156 | 1162_0_96Wx96H.png | MD47
1162 | https://balsgmbh.sharefile.eu/public/share/web-sa061cd1ca1c04af89585ea262066c156 | https://catalogue.bals.com/de/extern/1162 | MD04
1162 | https://balsgmbh.sharefile.eu/public/share/web-sa061cd1ca1c04af89585ea262066c156 | Ausschreibungstext_1162_de.txt | MD63 |  | Ausschreibungstext de
1162 | https://balsgmbh.sharefile.eu/public/share/web-sa061cd1ca1c04af89585ea262066c156 | DB_1162_de_CH.pdf | MD22 |  | Artikeldatenblatt de_CH
1162 | https://balsgmbh.sharefile.eu/public/share/web-sa061cd1ca1c04af89585ea262066c156 | DB_1162_fr_FR.pdf | MD22 |  | Fiche Technique fr_FR
1162 | https://balsgmbh.sharefile.eu/public/share/web-sa061cd1ca1c04af89585ea262066c156 | DB_1162_en_PL.pdf | MD22 |  | Data Sheet en_PL
1162 | https://balsgmbh.sharefile.eu/public/share/web-sa061cd1ca1c04af89585ea262066c156 | DB_1162_en_GB.pdf | MD22 |  | Data Sheet en_GB
1162 | https://balsgmbh.sharefile.eu/public/share/web-sa061cd1ca1c04af89585ea262066c156 | https://www.bals.com/reach_de.pdf | MD05 |  | others
1162 | https://balsgmbh.sharefile.eu/public/share/web-sa061cd1ca1c04af89585ea262066c156 | 60003216_BA_Wd_Ad_63A_125A_Schraub_12.pdf | MD21 |  | others
1123 | https://balsgmbh.sharefile.eu/public/share/web-sa061cd1ca1c04af89585ea262066c156 | 1123_0_1200Wx1200H.png | MD01 |  | detail
1123 | https://balsgmbh.sharefile.eu/public/share/web-sa061cd1ca1c04af89585ea262066c156 | 01mb002a_5.jpg | MD12 |  | others
1123 | https://balsgmbh.sharefile.eu/public/share/web-sa061cd1ca1c04af89585ea262066c156 | DB_1123_de.pdf | MD22 |  | Artikeldatenblatt de
1123 | https://balsgmbh.sharefile.eu/public/share/web-sa061cd1ca1c04af89585ea262066c156 | 001_Materialkonformitaet_128.pdf | MD49 |  | Declaration RoHS |  | 2026-04-22
1123 | https://balsgmbh.sharefile.eu/public/share/web-sa061cd1ca1c04af89585ea262066c156 | CE_Steckdosen_32A_7.pdf | MD52 |  | Declaration DOC CE (Declaration of conformity CE)
1123 | https://balsgmbh.sharefile.eu/public/share/web-sa061cd1ca1c04af89585ea262066c156 | 1123_0_300Wx300H.png | MD02 |  | normal
1123 | https://balsgmbh.sharefile.eu/public/share/web-sa061cd1ca1c04af89585ea262066c156 | 1123_0_96Wx96H.png | MD47
1123 | https://balsgmbh.sharefile.eu/public/share/web-sa061cd1ca1c04af89585ea262066c156 | https://catalogue.bals.com/de/extern/1123 | MD04
1123 | https://balsgmbh.sharefile.eu/public/share/web-sa061cd1ca1c04af89585ea262066c156 | Ausschreibungstext_1123_de.txt | MD63 |  | Ausschreibungstext de
1123 | https://balsgmbh.sharefile.eu/public/share/web-sa061cd1ca1c04af89585ea262066c156 | DB_1123_de_CH.pdf | MD22 |  | Artikeldatenblatt de_CH
1123 | https://balsgmbh.sharefile.eu/public/share/web-sa061cd1ca1c04af89585ea262066c156 | DB_1123_en_PL.pdf | MD22 |  | Data Sheet en_PL
1123 | https://balsgmbh.sharefile.eu/public/share/web-sa061cd1ca1c04af89585ea262066c156 | DB_1123_en_GB.pdf | MD22 |  | Data Sheet en_GB
1123 | https://balsgmbh.sharefile.eu/public/share/web-sa061cd1ca1c04af89585ea262066c156 | DB_1123_fr_FR.pdf | MD22 |  | Fiche Technique fr_FR
1123 | https://balsgmbh.sharefile.eu/public/share/web-sa061cd1ca1c04af89585ea262066c156 | https://www.bals.com/reach_de.pdf | MD05 |  | others
1123 | https://balsgmbh.sharefile.eu/public/share/web-sa061cd1ca1c04af89585ea262066c156 | 60003214_BA_WD_AD_16_32A _Schraub_36.pdf | MD21 |  | others
1149 | https://balsgmbh.sharefile.eu/public/share/web-sa061cd1ca1c04af89585ea262066c156 | 1149_0_1200Wx1200H.png | MD01 |  | detail
1149 | https://balsgmbh.sharefile.eu/public/share/web-sa061cd1ca1c04af89585ea262066c156 | 01mb013a_7.jpg | MD12 |  | others
1149 | https://balsgmbh.sharefile.eu/public/share/web-sa061cd1ca1c04af89585ea262066c156 | DB_1149_de.pdf | MD22 |  | Artikeldatenblatt de
1149 | https://balsgmbh.sharefile.eu/public/share/web-sa061cd1ca1c04af89585ea262066c156 | 001_Materialkonformitaet_129.pdf | MD49 |  | Declaration RoHS |  | 2026-04-22
1149 | https://balsgmbh.sharefile.eu/public/share/web-sa061cd1ca1c04af89585ea262066c156 | CE_Steckdosen_32A_8.pdf | MD52 |  | Declaration DOC CE (Declaration of conformity CE)
1149 | https://balsgmbh.sharefile.eu/public/share/web-sa061cd1ca1c04af89585ea262066c156 | 1149_0_300Wx300H.png | MD02 |  | normal
1149 | https://balsgmbh.sharefile.eu/public/share/web-sa061cd1ca1c04af89585ea262066c156 | 1149_0_96Wx96H.png | MD47
1149 | https://balsgmbh.sharefile.eu/public/share/web-sa061cd1ca1c04af89585ea262066c156 | https://catalogue.bals.com/de/extern/1149 | MD04
1149 | https://balsgmbh.sharefile.eu/public/share/web-sa061cd1ca1c04af89585ea262066c156 | Ausschreibungstext_1149_de.txt | MD63 |  | Ausschreibungstext de
1149 | https://balsgmbh.sharefile.eu/public/share/web-sa061cd1ca1c04af89585ea262066c156 | DB_1149_de_CH.pdf | MD22 |  | Artikeldatenblatt de_CH
1149 | https://balsgmbh.sharefile.eu/public/share/web-sa061cd1ca1c04af89585ea262066c156 | DB_1149_en_GB.pdf | MD22 |  | Data Sheet en_GB
1149 | https://balsgmbh.sharefile.eu/public/share/web-sa061cd1ca1c04af89585ea262066c156 | DB_1149_en_PL.pdf | MD22 |  | Data Sheet en_PL
1149 | https://balsgmbh.sharefile.eu/public/share/web-sa061cd1ca1c04af89585ea262066c156 | DB_1149_fr_FR.pdf | MD22 |  | Fiche Technique fr_FR
1149 | https://balsgmbh.sharefile.eu/public/share/web-sa061cd1ca1c04af89585ea262066c156 | https://www.bals.com/reach_de.pdf | MD05 |  | others
1149 | https://balsgmbh.sharefile.eu/public/share/web-sa061cd1ca1c04af89585ea262066c156 | 60003214_BA_WD_AD_16_32A _Schraub_37.pdf | MD21 |  | others
1150 | https://balsgmbh.sharefile.eu/public/share/web-sa061cd1ca1c04af89585ea262066c156 | 1150_0_1200Wx1200H.png | MD01 |  | detail
1150 | https://balsgmbh.sharefile.eu/public/share/web-sa061cd1ca1c04af89585ea262066c156 | 01mb013a_8.jpg | MD12 |  | others
1150 | https://balsgmbh.sharefile.eu/public/share/web-sa061cd1ca1c04af89585ea262066c156 | DB_1150_de.pdf | MD22 |  | Artikeldatenblatt de
1150 | https://balsgmbh.sharefile.eu/public/share/web-sa061cd1ca1c04af89585ea262066c156 | 001_Materialkonformitaet_130.pdf | MD49 |  | Declaration RoHS |  | 2026-04-22
1150 | https://balsgmbh.sharefile.eu/public/share/web-sa061cd1ca1c04af89585ea262066c156 | CE_Steckdosen_32A_9.pdf | MD52 |  | Declaration DOC CE (Declaration of conformity CE)
1150 | https://balsgmbh.sharefile.eu/public/share/web-sa061cd1ca1c04af89585ea262066c156 | 1150_0_300Wx300H.png | MD02 |  | normal
1150 | https://balsgmbh.sharefile.eu/public/share/web-sa061cd1ca1c04af89585ea262066c156 | 1150_0_96Wx96H.png | MD47
1150 | https://balsgmbh.sharefile.eu/public/share/web-sa061cd1ca1c04af89585ea262066c156 | https://catalogue.bals.com/de/extern/1150 | MD04
1150 | https://balsgmbh.sharefile.eu/public/share/web-sa061cd1ca1c04af89585ea262066c156 | Ausschreibungstext_1150_de.txt | MD63 |  | Ausschreibungstext de
1150 | https://balsgmbh.sharefile.eu/public/share/web-sa061cd1ca1c04af89585ea262066c156 | DB_1150_fr_FR.pdf | MD22 |  | Fiche Technique fr_FR
1150 | https://balsgmbh.sharefile.eu/public/share/web-sa061cd1ca1c04af89585ea262066c156 | DB_1150_de_CH.pdf | MD22 |  | Artikeldatenblatt de_CH
1150 | https://balsgmbh.sharefile.eu/public/share/web-sa061cd1ca1c04af89585ea262066c156 | DB_1150_en_GB.pdf | MD22 |  | Data Sheet en_GB
1150 | https://balsgmbh.sharefile.eu/public/share/web-sa061cd1ca1c04af89585ea262066c156 | DB_1150_en_PL.pdf | MD22 |  | Data Sheet en_PL
1150 | https://balsgmbh.sharefile.eu/public/share/web-sa061cd1ca1c04af89585ea262066c156 | https://www.bals.com/reach_de.pdf | MD05 |  | others
1150 | https://balsgmbh.sharefile.eu/public/share/web-sa061cd1ca1c04af89585ea262066c156 | 60003214_BA_WD_AD_16_32A _Schraub_38.pdf | MD21 |  | others
1152 | https://balsgmbh.sharefile.eu/public/share/web-sa061cd1ca1c04af89585ea262066c156 | 1152_0_1200Wx1200H.png | MD01 |  | detail
1152 | https://balsgmbh.sharefile.eu/public/share/web-sa061cd1ca1c04af89585ea262066c156 | 01mb013a_9.jpg | MD12 |  | others
1152 | https://balsgmbh.sharefile.eu/public/share/web-sa061cd1ca1c04af89585ea262066c156 | DB_1152_de.pdf | MD22 |  | Artikeldatenblatt de
1152 | https://balsgmbh.sharefile.eu/public/share/web-sa061cd1ca1c04af89585ea262066c156 | 001_Materialkonformitaet_131.pdf | MD49 |  | Declaration RoHS |  | 2026-04-22
1152 | https://balsgmbh.sharefile.eu/public/share/web-sa061cd1ca1c04af89585ea262066c156 | CE_Steckdosen_32A_10.pdf | MD52 |  | Declaration DOC CE (Declaration of conformity CE)
1152 | https://balsgmbh.sharefile.eu/public/share/web-sa061cd1ca1c04af89585ea262066c156 | 1152_0_300Wx300H.png | MD02 |  | normal
1152 | https://balsgmbh.sharefile.eu/public/share/web-sa061cd1ca1c04af89585ea262066c156 | 1152_0_96Wx96H.png | MD47
1152 | https://balsgmbh.sharefile.eu/public/share/web-sa061cd1ca1c04af89585ea262066c156 | https://catalogue.bals.com/de/extern/1152 | MD04
1152 | https://balsgmbh.sharefile.eu/public/share/web-sa061cd1ca1c04af89585ea262066c156 | Ausschreibungstext_1152_de.txt | MD63 |  | Ausschreibungstext de
1152 | https://balsgmbh.sharefile.eu/public/share/web-sa061cd1ca1c04af89585ea262066c156 | DB_1152_de_CH.pdf | MD22 |  | Artikeldatenblatt de_CH
1152 | https://balsgmbh.sharefile.eu/public/share/web-sa061cd1ca1c04af89585ea262066c156 | DB_1152_en_PL.pdf | MD22 |  | Data Sheet en_PL
1152 | https://balsgmbh.sharefile.eu/public/share/web-sa061cd1ca1c04af89585ea262066c156 | DB_1152_en_GB.pdf | MD22 |  | Data Sheet en_GB
1152 | https://balsgmbh.sharefile.eu/public/share/web-sa061cd1ca1c04af89585ea262066c156 | DB_1152_fr_FR.pdf | MD22 |  | Fiche Technique fr_FR
1152 | https://balsgmbh.sharefile.eu/public/share/web-sa061cd1ca1c04af89585ea262066c156 | https://www.bals.com/reach_de.pdf | MD05 |  | others
1152 | https://balsgmbh.sharefile.eu/public/share/web-sa061cd1ca1c04af89585ea262066c156 | 60003214_BA_WD_AD_16_32A _Schraub_39.pdf | MD21 |  | others
1146 | https://balsgmbh.sharefile.eu/public/share/web-sa061cd1ca1c04af89585ea262066c156 | 1146_0_1200Wx1200H.png | MD01 |  | detail
1146 | https://balsgmbh.sharefile.eu/public/share/web-sa061cd1ca1c04af89585ea262066c156 | 01mb013a_10.jpg | MD12 |  | others
1146 | https://balsgmbh.sharefile.eu/public/share/web-sa061cd1ca1c04af89585ea262066c156 | DB_1146_de.pdf | MD22 |  | Artikeldatenblatt de
1146 | https://balsgmbh.sharefile.eu/public/share/web-sa061cd1ca1c04af89585ea262066c156 | 001_Materialkonformitaet_132.pdf | MD49 |  | Declaration RoHS |  | 2026-04-22
1146 | https://balsgmbh.sharefile.eu/public/share/web-sa061cd1ca1c04af89585ea262066c156 | CE_Steckdosen_32A_11.pdf | MD52 |  | Declaration DOC CE (Declaration of conformity CE)
1146 | https://balsgmbh.sharefile.eu/public/share/web-sa061cd1ca1c04af89585ea262066c156 | 1146_0_300Wx300H.png | MD02 |  | normal
1146 | https://balsgmbh.sharefile.eu/public/share/web-sa061cd1ca1c04af89585ea262066c156 | 1146_0_96Wx96H.png | MD47
1146 | https://balsgmbh.sharefile.eu/public/share/web-sa061cd1ca1c04af89585ea262066c156 | https://catalogue.bals.com/de/extern/1146 | MD04
1146 | https://balsgmbh.sharefile.eu/public/share/web-sa061cd1ca1c04af89585ea262066c156 | Ausschreibungstext_1146_de.txt | MD63 |  | Ausschreibungstext de
1146 | https://balsgmbh.sharefile.eu/public/share/web-sa061cd1ca1c04af89585ea262066c156 | DB_1146_en_PL.pdf | MD22 |  | Data Sheet en_PL
1146 | https://balsgmbh.sharefile.eu/public/share/web-sa061cd1ca1c04af89585ea262066c156 | DB_1146_fr_FR.pdf | MD22 |  | Fiche Technique fr_FR
1146 | https://balsgmbh.sharefile.eu/public/share/web-sa061cd1ca1c04af89585ea262066c156 | DB_1146_en_GB.pdf | MD22 |  | Data Sheet en_GB
1146 | https://balsgmbh.sharefile.eu/public/share/web-sa061cd1ca1c04af89585ea262066c156 | DB_1146_de_CH.pdf | MD22 |  | Artikeldatenblatt de_CH
1146 | https://balsgmbh.sharefile.eu/public/share/web-sa061cd1ca1c04af89585ea262066c156 | https://www.bals.com/reach_de.pdf | MD05 |  | others
1146 | https://balsgmbh.sharefile.eu/public/share/web-sa061cd1ca1c04af89585ea262066c156 | 60003214_BA_WD_AD_16_32A _Schraub_40.pdf | MD21 |  | others
1157 | https://balsgmbh.sharefile.eu/public/share/web-sa061cd1ca1c04af89585ea262066c156 | 1157_0_1200Wx1200H.png | MD01 |  | detail
1157 | https://balsgmbh.sharefile.eu/public/share/web-sa061cd1ca1c04af89585ea262066c156 | 01mb003a_2.jpg | MD12 |  | others
1157 | https://balsgmbh.sharefile.eu/public/share/web-sa061cd1ca1c04af89585ea262066c156 | DB_1157_de.pdf | MD22 |  | Artikeldatenblatt de
1157 | https://balsgmbh.sharefile.eu/public/share/web-sa061cd1ca1c04af89585ea262066c156 | 001_Materialkonformitaet_133.pdf | MD49 |  | Declaration RoHS |  | 2026-04-22
1157 | https://balsgmbh.sharefile.eu/public/share/web-sa061cd1ca1c04af89585ea262066c156 | CE_Steckdosen_63A_13.pdf | MD52 |  | Declaration DOC CE (Declaration of conformity CE)
1157 | https://balsgmbh.sharefile.eu/public/share/web-sa061cd1ca1c04af89585ea262066c156 | 1157_0_300Wx300H.png | MD02 |  | normal
1157 | https://balsgmbh.sharefile.eu/public/share/web-sa061cd1ca1c04af89585ea262066c156 | 1157_0_96Wx96H.png | MD47
1157 | https://balsgmbh.sharefile.eu/public/share/web-sa061cd1ca1c04af89585ea262066c156 | https://catalogue.bals.com/de/extern/1157 | MD04
1157 | https://balsgmbh.sharefile.eu/public/share/web-sa061cd1ca1c04af89585ea262066c156 | Ausschreibungstext_1157_de.txt | MD63 |  | Ausschreibungstext de
1157 | https://balsgmbh.sharefile.eu/public/share/web-sa061cd1ca1c04af89585ea262066c156 | DB_1157_en_PL.pdf | MD22 |  | Data Sheet en_PL
1157 | https://balsgmbh.sharefile.eu/public/share/web-sa061cd1ca1c04af89585ea262066c156 | DB_1157_fr_FR.pdf | MD22 |  | Fiche Technique fr_FR
1157 | https://balsgmbh.sharefile.eu/public/share/web-sa061cd1ca1c04af89585ea262066c156 | DB_1157_en_GB.pdf | MD22 |  | Data Sheet en_GB
1157 | https://balsgmbh.sharefile.eu/public/share/web-sa061cd1ca1c04af89585ea262066c156 | DB_1157_de_CH.pdf | MD22 |  | Artikeldatenblatt de_CH
1157 | https://balsgmbh.sharefile.eu/public/share/web-sa061cd1ca1c04af89585ea262066c156 | https://www.bals.com/reach_de.pdf | MD05 |  | others
1157 | https://balsgmbh.sharefile.eu/public/share/web-sa061cd1ca1c04af89585ea262066c156 | 60003216_BA_Wd_Ad_63A_125A_Schraub_13.pdf | MD21 |  | others
1148 | https://balsgmbh.sharefile.eu/public/share/web-sa061cd1ca1c04af89585ea262066c156 | 1148_0_1200Wx1200H.png | MD01 |  | detail
1148 | https://balsgmbh.sharefile.eu/public/share/web-sa061cd1ca1c04af89585ea262066c156 | 01mb013a_11.jpg | MD12 |  | others
1148 | https://balsgmbh.sharefile.eu/public/share/web-sa061cd1ca1c04af89585ea262066c156 | DB_1148_de.pdf | MD22 |  | Artikeldatenblatt de
1148 | https://balsgmbh.sharefile.eu/public/share/web-sa061cd1ca1c04af89585ea262066c156 | 001_Materialkonformitaet_134.pdf | MD49 |  | Declaration RoHS |  | 2026-04-22
1148 | https://balsgmbh.sharefile.eu/public/share/web-sa061cd1ca1c04af89585ea262066c156 | CE_Steckdosen_32A_12.pdf | MD52 |  | Declaration DOC CE (Declaration of conformity CE)
1148 | https://balsgmbh.sharefile.eu/public/share/web-sa061cd1ca1c04af89585ea262066c156 | 1148_0_300Wx300H.png | MD02 |  | normal
1148 | https://balsgmbh.sharefile.eu/public/share/web-sa061cd1ca1c04af89585ea262066c156 | 1148_0_96Wx96H.png | MD47
1148 | https://balsgmbh.sharefile.eu/public/share/web-sa061cd1ca1c04af89585ea262066c156 | https://catalogue.bals.com/de/extern/1148 | MD04
1148 | https://balsgmbh.sharefile.eu/public/share/web-sa061cd1ca1c04af89585ea262066c156 | Ausschreibungstext_1148_de.txt | MD63 |  | Ausschreibungstext de
1148 | https://balsgmbh.sharefile.eu/public/share/web-sa061cd1ca1c04af89585ea262066c156 | DB_1148_fr_FR.pdf | MD22 |  | Fiche Technique fr_FR
1148 | https://balsgmbh.sharefile.eu/public/share/web-sa061cd1ca1c04af89585ea262066c156 | DB_1148_en_GB.pdf | MD22 |  | Data Sheet en_GB
1148 | https://balsgmbh.sharefile.eu/public/share/web-sa061cd1ca1c04af89585ea262066c156 | DB_1148_de_CH.pdf | MD22 |  | Artikeldatenblatt de_CH
1148 | https://balsgmbh.sharefile.eu/public/share/web-sa061cd1ca1c04af89585ea262066c156 | DB_1148_en_PL.pdf | MD22 |  | Data Sheet en_PL
1148 | https://balsgmbh.sharefile.eu/public/share/web-sa061cd1ca1c04af89585ea262066c156 | https://www.bals.com/reach_de.pdf | MD05 |  | others
1148 | https://balsgmbh.sharefile.eu/public/share/web-sa061cd1ca1c04af89585ea262066c156 | 60003214_BA_WD_AD_16_32A _Schraub_41.pdf | MD21 |  | others
427 | https://balsgmbh.sharefile.eu/public/share/web-sa061cd1ca1c04af89585ea262066c156 | 427_0_1200Wx1200H.png | MD01 |  | detail
427 | https://balsgmbh.sharefile.eu/public/share/web-sa061cd1ca1c04af89585ea262066c156 | 16mb012a.png | MD12 |  | others
427 | https://balsgmbh.sharefile.eu/public/share/web-sa061cd1ca1c04af89585ea262066c156 | DB_427_de.pdf | MD22 |  | Artikeldatenblatt de
427 | https://balsgmbh.sharefile.eu/public/share/web-sa061cd1ca1c04af89585ea262066c156 | 001_Materialkonformitaet_135.pdf | MD49 |  | Declaration RoHS |  | 2026-04-22
427 | https://balsgmbh.sharefile.eu/public/share/web-sa061cd1ca1c04af89585ea262066c156 | CE_Steckdosen_16A_55.pdf | MD52 |  | Declaration DOC CE (Declaration of conformity CE)
427 | https://balsgmbh.sharefile.eu/public/share/web-sa061cd1ca1c04af89585ea262066c156 | 427_0_300Wx300H.png | MD02 |  | normal
427 | https://balsgmbh.sharefile.eu/public/share/web-sa061cd1ca1c04af89585ea262066c156 | 427_0_96Wx96H.png | MD47
427 | https://balsgmbh.sharefile.eu/public/share/web-sa061cd1ca1c04af89585ea262066c156 | https://catalogue.bals.com/de/extern/427 | MD04
427 | https://balsgmbh.sharefile.eu/public/share/web-sa061cd1ca1c04af89585ea262066c156 | Ausschreibungstext_427_de.txt | MD63 |  | Ausschreibungstext de
427 | https://balsgmbh.sharefile.eu/public/share/web-sa061cd1ca1c04af89585ea262066c156 | DB_427_de_CH.pdf | MD22 |  | Artikeldatenblatt de_CH
427 | https://balsgmbh.sharefile.eu/public/share/web-sa061cd1ca1c04af89585ea262066c156 | DB_427_en_GB.pdf | MD22 |  | Data Sheet en_GB
427 | https://balsgmbh.sharefile.eu/public/share/web-sa061cd1ca1c04af89585ea262066c156 | DB_427_fr_FR.pdf | MD22 |  | Fiche Technique fr_FR
427 | https://balsgmbh.sharefile.eu/public/share/web-sa061cd1ca1c04af89585ea262066c156 | DB_427_en_PL.pdf | MD22 |  | Data Sheet en_PL
427 | https://balsgmbh.sharefile.eu/public/share/web-sa061cd1ca1c04af89585ea262066c156 | https://www.bals.com/reach_de.pdf | MD05 |  | others
427 | https://balsgmbh.sharefile.eu/public/share/web-sa061cd1ca1c04af89585ea262066c156 | 60003221_BA_Kleinspannung_Dosen_26.pdf | MD21 |  | others
267 | https://balsgmbh.sharefile.eu/public/share/web-sa061cd1ca1c04af89585ea262066c156 | 267_0_1200Wx1200H.png | MD01 |  | detail
267 | https://balsgmbh.sharefile.eu/public/share/web-sa061cd1ca1c04af89585ea262066c156 | 05mb024a_5.jpg | MD12 |  | others
267 | https://balsgmbh.sharefile.eu/public/share/web-sa061cd1ca1c04af89585ea262066c156 | DB_267_de.pdf | MD22 |  | Artikeldatenblatt de
267 | https://balsgmbh.sharefile.eu/public/share/web-sa061cd1ca1c04af89585ea262066c156 | 001_Materialkonformitaet_136.pdf | MD49 |  | Declaration RoHS |  | 2026-04-22
267 | https://balsgmbh.sharefile.eu/public/share/web-sa061cd1ca1c04af89585ea262066c156 | CE_Geraetestecker_16A_12.pdf | MD52 |  | Declaration DOC CE (Declaration of conformity CE)
267 | https://balsgmbh.sharefile.eu/public/share/web-sa061cd1ca1c04af89585ea262066c156 | 267_0_300Wx300H.png | MD02 |  | normal
267 | https://balsgmbh.sharefile.eu/public/share/web-sa061cd1ca1c04af89585ea262066c156 | 267_0_96Wx96H.png | MD47
267 | https://balsgmbh.sharefile.eu/public/share/web-sa061cd1ca1c04af89585ea262066c156 | Ausschreibungstext_267_de.txt | MD63 |  | Ausschreibungstext de
267 | https://balsgmbh.sharefile.eu/public/share/web-sa061cd1ca1c04af89585ea262066c156 | DB_267_en_PL.pdf | MD22 |  | Data Sheet en_PL
267 | https://balsgmbh.sharefile.eu/public/share/web-sa061cd1ca1c04af89585ea262066c156 | DB_267_fr_FR.pdf | MD22 |  | Fiche Technique fr_FR
267 | https://balsgmbh.sharefile.eu/public/share/web-sa061cd1ca1c04af89585ea262066c156 | DB_267_de_CH.pdf | MD22 |  | Artikeldatenblatt de_CH
267 | https://balsgmbh.sharefile.eu/public/share/web-sa061cd1ca1c04af89585ea262066c156 | DB_267_en_GB.pdf | MD22 |  | Data Sheet en_GB
267 | https://balsgmbh.sharefile.eu/public/share/web-sa061cd1ca1c04af89585ea262066c156 | https://www.bals.com/reach_de.pdf | MD05 |  | others
267 | https://balsgmbh.sharefile.eu/public/share/web-sa061cd1ca1c04af89585ea262066c156 | 60003214_BA_WD_AD_16_32A _Schraub_42.pdf | MD21 |  | others
431 | https://balsgmbh.sharefile.eu/public/share/web-sa061cd1ca1c04af89585ea262066c156 | 431_0_1200Wx1200H.png | MD01 |  | detail
431 | https://balsgmbh.sharefile.eu/public/share/web-sa061cd1ca1c04af89585ea262066c156 | 16mb013a_7.jpg | MD12 |  | others
431 | https://balsgmbh.sharefile.eu/public/share/web-sa061cd1ca1c04af89585ea262066c156 | DB_431_de.pdf | MD22 |  | Artikeldatenblatt de
431 | https://balsgmbh.sharefile.eu/public/share/web-sa061cd1ca1c04af89585ea262066c156 | 001_Materialkonformitaet_137.pdf | MD49 |  | Declaration RoHS |  | 2026-04-22
431 | https://balsgmbh.sharefile.eu/public/share/web-sa061cd1ca1c04af89585ea262066c156 | CE_Steckdosen_16A_56.pdf | MD52 |  | Declaration DOC CE (Declaration of conformity CE)
431 | https://balsgmbh.sharefile.eu/public/share/web-sa061cd1ca1c04af89585ea262066c156 | 431_0_300Wx300H.png | MD02 |  | normal
431 | https://balsgmbh.sharefile.eu/public/share/web-sa061cd1ca1c04af89585ea262066c156 | 431_0_96Wx96H.png | MD47
431 | https://balsgmbh.sharefile.eu/public/share/web-sa061cd1ca1c04af89585ea262066c156 | https://catalogue.bals.com/de/extern/431 | MD04
431 | https://balsgmbh.sharefile.eu/public/share/web-sa061cd1ca1c04af89585ea262066c156 | Ausschreibungstext_431_de.txt | MD63 |  | Ausschreibungstext de
431 | https://balsgmbh.sharefile.eu/public/share/web-sa061cd1ca1c04af89585ea262066c156 | DB_431_fr_FR.pdf | MD22 |  | Fiche Technique fr_FR
431 | https://balsgmbh.sharefile.eu/public/share/web-sa061cd1ca1c04af89585ea262066c156 | DB_431_en_PL.pdf | MD22 |  | Data Sheet en_PL
431 | https://balsgmbh.sharefile.eu/public/share/web-sa061cd1ca1c04af89585ea262066c156 | DB_431_de_CH.pdf | MD22 |  | Artikeldatenblatt de_CH
431 | https://balsgmbh.sharefile.eu/public/share/web-sa061cd1ca1c04af89585ea262066c156 | DB_431_en_GB.pdf | MD22 |  | Data Sheet en_GB
431 | https://balsgmbh.sharefile.eu/public/share/web-sa061cd1ca1c04af89585ea262066c156 | https://www.bals.com/reach_de.pdf | MD05 |  | others
431 | https://balsgmbh.sharefile.eu/public/share/web-sa061cd1ca1c04af89585ea262066c156 | 60003221_BA_Kleinspannung_Dosen_27.pdf | MD21 |  | others
1118 | https://balsgmbh.sharefile.eu/public/share/web-sa061cd1ca1c04af89585ea262066c156 | 1118_0_1200Wx1200H.png | MD01 |  | detail
1118 | https://balsgmbh.sharefile.eu/public/share/web-sa061cd1ca1c04af89585ea262066c156 | 01mb002a_6.jpg | MD12 |  | others
1118 | https://balsgmbh.sharefile.eu/public/share/web-sa061cd1ca1c04af89585ea262066c156 | DB_1118_de.pdf | MD22 |  | Artikeldatenblatt de
1118 | https://balsgmbh.sharefile.eu/public/share/web-sa061cd1ca1c04af89585ea262066c156 | 001_Materialkonformitaet_138.pdf | MD49 |  | Declaration RoHS |  | 2026-04-22
1118 | https://balsgmbh.sharefile.eu/public/share/web-sa061cd1ca1c04af89585ea262066c156 | CE_Steckdosen_32A_13.pdf | MD52 |  | Declaration DOC CE (Declaration of conformity CE)
1118 | https://balsgmbh.sharefile.eu/public/share/web-sa061cd1ca1c04af89585ea262066c156 | 1118_0_300Wx300H.png | MD02 |  | normal
1118 | https://balsgmbh.sharefile.eu/public/share/web-sa061cd1ca1c04af89585ea262066c156 | 1118_0_96Wx96H.png | MD47
1118 | https://balsgmbh.sharefile.eu/public/share/web-sa061cd1ca1c04af89585ea262066c156 | Ausschreibungstext_1118_de.txt | MD63 |  | Ausschreibungstext de
1118 | https://balsgmbh.sharefile.eu/public/share/web-sa061cd1ca1c04af89585ea262066c156 | DB_1118_en_GB.pdf | MD22 |  | Data Sheet en_GB
1118 | https://balsgmbh.sharefile.eu/public/share/web-sa061cd1ca1c04af89585ea262066c156 | DB_1118_de_CH.pdf | MD22 |  | Artikeldatenblatt de_CH
1118 | https://balsgmbh.sharefile.eu/public/share/web-sa061cd1ca1c04af89585ea262066c156 | DB_1118_fr_FR.pdf | MD22 |  | Fiche Technique fr_FR
1118 | https://balsgmbh.sharefile.eu/public/share/web-sa061cd1ca1c04af89585ea262066c156 | DB_1118_en_PL.pdf | MD22 |  | Data Sheet en_PL
1118 | https://balsgmbh.sharefile.eu/public/share/web-sa061cd1ca1c04af89585ea262066c156 | Dxf-file 1118.dxf | MD64 |  | Product family view
1118 | https://balsgmbh.sharefile.eu/public/share/web-sa061cd1ca1c04af89585ea262066c156 | https://www.bals.com/reach_de.pdf | MD05 |  | others
1118 | https://balsgmbh.sharefile.eu/public/share/web-sa061cd1ca1c04af89585ea262066c156 | 60003214_BA_WD_AD_16_32A _Schraub_43.pdf | MD21 |  | others
1125 | https://balsgmbh.sharefile.eu/public/share/web-sa061cd1ca1c04af89585ea262066c156 | 1125_0_1200Wx1200H.png | MD01 |  | detail
1125 | https://balsgmbh.sharefile.eu/public/share/web-sa061cd1ca1c04af89585ea262066c156 | 01mb004a_6.jpg | MD12 |  | others
1125 | https://balsgmbh.sharefile.eu/public/share/web-sa061cd1ca1c04af89585ea262066c156 | DB_1125_de.pdf | MD22 |  | Artikeldatenblatt de
1125 | https://balsgmbh.sharefile.eu/public/share/web-sa061cd1ca1c04af89585ea262066c156 | 001_Materialkonformitaet_139.pdf | MD49 |  | Declaration RoHS |  | 2026-04-22
1125 | https://balsgmbh.sharefile.eu/public/share/web-sa061cd1ca1c04af89585ea262066c156 | CE_Steckdosen_63A_14.pdf | MD52 |  | Declaration DOC CE (Declaration of conformity CE)
1125 | https://balsgmbh.sharefile.eu/public/share/web-sa061cd1ca1c04af89585ea262066c156 | 1125_0_300Wx300H.png | MD02 |  | normal
1125 | https://balsgmbh.sharefile.eu/public/share/web-sa061cd1ca1c04af89585ea262066c156 | 1125_0_96Wx96H.png | MD47
1125 | https://balsgmbh.sharefile.eu/public/share/web-sa061cd1ca1c04af89585ea262066c156 | https://catalogue.bals.com/de/extern/1125 | MD04
1125 | https://balsgmbh.sharefile.eu/public/share/web-sa061cd1ca1c04af89585ea262066c156 | Ausschreibungstext_1125_de.txt | MD63 |  | Ausschreibungstext de
1125 | https://balsgmbh.sharefile.eu/public/share/web-sa061cd1ca1c04af89585ea262066c156 | DB_1125_fr_FR.pdf | MD22 |  | Fiche Technique fr_FR
1125 | https://balsgmbh.sharefile.eu/public/share/web-sa061cd1ca1c04af89585ea262066c156 | DB_1125_en_PL.pdf | MD22 |  | Data Sheet en_PL
1125 | https://balsgmbh.sharefile.eu/public/share/web-sa061cd1ca1c04af89585ea262066c156 | DB_1125_en_GB.pdf | MD22 |  | Data Sheet en_GB
1125 | https://balsgmbh.sharefile.eu/public/share/web-sa061cd1ca1c04af89585ea262066c156 | DB_1125_de_CH.pdf | MD22 |  | Artikeldatenblatt de_CH
1125 | https://balsgmbh.sharefile.eu/public/share/web-sa061cd1ca1c04af89585ea262066c156 | https://www.bals.com/reach_de.pdf | MD05 |  | others
1125 | https://balsgmbh.sharefile.eu/public/share/web-sa061cd1ca1c04af89585ea262066c156 | 60003216_BA_Wd_Ad_63A_125A_Schraub_14.pdf | MD21 |  | others
1115 | https://balsgmbh.sharefile.eu/public/share/web-sa061cd1ca1c04af89585ea262066c156 | 1115_0_1200Wx1200H.png | MD01 |  | detail
1115 | https://balsgmbh.sharefile.eu/public/share/web-sa061cd1ca1c04af89585ea262066c156 | 01mb002a_7.jpg | MD12 |  | others
1115 | https://balsgmbh.sharefile.eu/public/share/web-sa061cd1ca1c04af89585ea262066c156 | DB_1115_de.pdf | MD22 |  | Artikeldatenblatt de
1115 | https://balsgmbh.sharefile.eu/public/share/web-sa061cd1ca1c04af89585ea262066c156 | 001_Materialkonformitaet_140.pdf | MD49 |  | Declaration RoHS |  | 2026-04-22
1115 | https://balsgmbh.sharefile.eu/public/share/web-sa061cd1ca1c04af89585ea262066c156 | CE_Steckdosen_32A_14.pdf | MD52 |  | Declaration DOC CE (Declaration of conformity CE)
1115 | https://balsgmbh.sharefile.eu/public/share/web-sa061cd1ca1c04af89585ea262066c156 | 1115_0_300Wx300H.png | MD02 |  | normal
1115 | https://balsgmbh.sharefile.eu/public/share/web-sa061cd1ca1c04af89585ea262066c156 | 1115_0_96Wx96H.png | MD47
1115 | https://balsgmbh.sharefile.eu/public/share/web-sa061cd1ca1c04af89585ea262066c156 | https://catalogue.bals.com/de/extern/1115 | MD04
1115 | https://balsgmbh.sharefile.eu/public/share/web-sa061cd1ca1c04af89585ea262066c156 | Ausschreibungstext_1115_de.txt | MD63 |  | Ausschreibungstext de
1115 | https://balsgmbh.sharefile.eu/public/share/web-sa061cd1ca1c04af89585ea262066c156 | DB_1115_en_GB.pdf | MD22 |  | Data Sheet en_GB
1115 | https://balsgmbh.sharefile.eu/public/share/web-sa061cd1ca1c04af89585ea262066c156 | DB_1115_en_PL.pdf | MD22 |  | Data Sheet en_PL
1115 | https://balsgmbh.sharefile.eu/public/share/web-sa061cd1ca1c04af89585ea262066c156 | DB_1115_de_CH.pdf | MD22 |  | Artikeldatenblatt de_CH
1115 | https://balsgmbh.sharefile.eu/public/share/web-sa061cd1ca1c04af89585ea262066c156 | DB_1115_fr_FR.pdf | MD22 |  | Fiche Technique fr_FR
1115 | https://balsgmbh.sharefile.eu/public/share/web-sa061cd1ca1c04af89585ea262066c156 | Step-file 1115.stp | MD37 |  | 3D / BIM object
1115 | https://balsgmbh.sharefile.eu/public/share/web-sa061cd1ca1c04af89585ea262066c156 | Dxf-file 1115.dxf | MD64 |  | Product family view
1115 | https://balsgmbh.sharefile.eu/public/share/web-sa061cd1ca1c04af89585ea262066c156 | https://www.bals.com/reach_de.pdf | MD05 |  | others
1115 | https://balsgmbh.sharefile.eu/public/share/web-sa061cd1ca1c04af89585ea262066c156 | 60003214_BA_WD_AD_16_32A _Schraub_44.pdf | MD21 |  | others
1120 | https://balsgmbh.sharefile.eu/public/share/web-sa061cd1ca1c04af89585ea262066c156 | 1120_0_1200Wx1200H.png | MD01 |  | detail
1120 | https://balsgmbh.sharefile.eu/public/share/web-sa061cd1ca1c04af89585ea262066c156 | 01mb002a_8.jpg | MD12 |  | others
1120 | https://balsgmbh.sharefile.eu/public/share/web-sa061cd1ca1c04af89585ea262066c156 | DB_1120_de.pdf | MD22 |  | Artikeldatenblatt de
1120 | https://balsgmbh.sharefile.eu/public/share/web-sa061cd1ca1c04af89585ea262066c156 | 001_Materialkonformitaet_141.pdf | MD49 |  | Declaration RoHS |  | 2026-04-22
1120 | https://balsgmbh.sharefile.eu/public/share/web-sa061cd1ca1c04af89585ea262066c156 | CE_Steckdosen_32A_15.pdf | MD52 |  | Declaration DOC CE (Declaration of conformity CE)
1120 | https://balsgmbh.sharefile.eu/public/share/web-sa061cd1ca1c04af89585ea262066c156 | 1120_0_300Wx300H.png | MD02 |  | normal
1120 | https://balsgmbh.sharefile.eu/public/share/web-sa061cd1ca1c04af89585ea262066c156 | 1120_0_96Wx96H.png | MD47
1120 | https://balsgmbh.sharefile.eu/public/share/web-sa061cd1ca1c04af89585ea262066c156 | Ausschreibungstext_1120_de.txt | MD63 |  | Ausschreibungstext de
1120 | https://balsgmbh.sharefile.eu/public/share/web-sa061cd1ca1c04af89585ea262066c156 | DB_1120_de_CH.pdf | MD22 |  | Artikeldatenblatt de_CH
1120 | https://balsgmbh.sharefile.eu/public/share/web-sa061cd1ca1c04af89585ea262066c156 | DB_1120_en_GB.pdf | MD22 |  | Data Sheet en_GB
1120 | https://balsgmbh.sharefile.eu/public/share/web-sa061cd1ca1c04af89585ea262066c156 | DB_1120_fr_FR.pdf | MD22 |  | Fiche Technique fr_FR
1120 | https://balsgmbh.sharefile.eu/public/share/web-sa061cd1ca1c04af89585ea262066c156 | DB_1120_en_PL.pdf | MD22 |  | Data Sheet en_PL
1120 | https://balsgmbh.sharefile.eu/public/share/web-sa061cd1ca1c04af89585ea262066c156 | https://www.bals.com/reach_de.pdf | MD05 |  | others
1120 | https://balsgmbh.sharefile.eu/public/share/web-sa061cd1ca1c04af89585ea262066c156 | 60003214_BA_WD_AD_16_32A _Schraub_45.pdf | MD21 |  | others
1141 | https://balsgmbh.sharefile.eu/public/share/web-sa061cd1ca1c04af89585ea262066c156 | 1141_0_1200Wx1200H.png | MD01 |  | detail
1141 | https://balsgmbh.sharefile.eu/public/share/web-sa061cd1ca1c04af89585ea262066c156 | 01mb013a_12.jpg | MD12 |  | others
1141 | https://balsgmbh.sharefile.eu/public/share/web-sa061cd1ca1c04af89585ea262066c156 | DB_1141_de.pdf | MD22 |  | Artikeldatenblatt de
1141 | https://balsgmbh.sharefile.eu/public/share/web-sa061cd1ca1c04af89585ea262066c156 | 001_Materialkonformitaet_142.pdf | MD49 |  | Declaration RoHS |  | 2026-04-22
1141 | https://balsgmbh.sharefile.eu/public/share/web-sa061cd1ca1c04af89585ea262066c156 | CE_Steckdosen_16A_57.pdf | MD52 |  | Declaration DOC CE (Declaration of conformity CE)
1141 | https://balsgmbh.sharefile.eu/public/share/web-sa061cd1ca1c04af89585ea262066c156 | 1141_0_300Wx300H.png | MD02 |  | normal
1141 | https://balsgmbh.sharefile.eu/public/share/web-sa061cd1ca1c04af89585ea262066c156 | 1141_0_96Wx96H.png | MD47
1141 | https://balsgmbh.sharefile.eu/public/share/web-sa061cd1ca1c04af89585ea262066c156 | https://catalogue.bals.com/de/extern/1141 | MD04
1141 | https://balsgmbh.sharefile.eu/public/share/web-sa061cd1ca1c04af89585ea262066c156 | Ausschreibungstext_1141_de.txt | MD63 |  | Ausschreibungstext de
1141 | https://balsgmbh.sharefile.eu/public/share/web-sa061cd1ca1c04af89585ea262066c156 | DB_1141_fr_FR.pdf | MD22 |  | Fiche Technique fr_FR
1141 | https://balsgmbh.sharefile.eu/public/share/web-sa061cd1ca1c04af89585ea262066c156 | DB_1141_de_CH.pdf | MD22 |  | Artikeldatenblatt de_CH
1141 | https://balsgmbh.sharefile.eu/public/share/web-sa061cd1ca1c04af89585ea262066c156 | DB_1141_en_PL.pdf | MD22 |  | Data Sheet en_PL
1141 | https://balsgmbh.sharefile.eu/public/share/web-sa061cd1ca1c04af89585ea262066c156 | DB_1141_en_GB.pdf | MD22 |  | Data Sheet en_GB
1141 | https://balsgmbh.sharefile.eu/public/share/web-sa061cd1ca1c04af89585ea262066c156 | https://www.bals.com/reach_de.pdf | MD05 |  | others
1141 | https://balsgmbh.sharefile.eu/public/share/web-sa061cd1ca1c04af89585ea262066c156 | 60003214_BA_WD_AD_16_32A _Schraub_46.pdf | MD21 |  | others
1117 | https://balsgmbh.sharefile.eu/public/share/web-sa061cd1ca1c04af89585ea262066c156 | 1117_0_1200Wx1200H.png | MD01 |  | detail
1117 | https://balsgmbh.sharefile.eu/public/share/web-sa061cd1ca1c04af89585ea262066c156 | 01mb002a_9.jpg | MD12 |  | others
1117 | https://balsgmbh.sharefile.eu/public/share/web-sa061cd1ca1c04af89585ea262066c156 | DB_1117_de.pdf | MD22 |  | Artikeldatenblatt de
1117 | https://balsgmbh.sharefile.eu/public/share/web-sa061cd1ca1c04af89585ea262066c156 | 001_Materialkonformitaet_143.pdf | MD49 |  | Declaration RoHS |  | 2026-04-22
1117 | https://balsgmbh.sharefile.eu/public/share/web-sa061cd1ca1c04af89585ea262066c156 | CE_Steckdosen_32A_16.pdf | MD52 |  | Declaration DOC CE (Declaration of conformity CE)
1117 | https://balsgmbh.sharefile.eu/public/share/web-sa061cd1ca1c04af89585ea262066c156 | 1117_0_300Wx300H.png | MD02 |  | normal
1117 | https://balsgmbh.sharefile.eu/public/share/web-sa061cd1ca1c04af89585ea262066c156 | 1117_0_96Wx96H.png | MD47
1117 | https://balsgmbh.sharefile.eu/public/share/web-sa061cd1ca1c04af89585ea262066c156 | Ausschreibungstext_1117_de.txt | MD63 |  | Ausschreibungstext de
1117 | https://balsgmbh.sharefile.eu/public/share/web-sa061cd1ca1c04af89585ea262066c156 | DB_1117_en_PL.pdf | MD22 |  | Data Sheet en_PL
1117 | https://balsgmbh.sharefile.eu/public/share/web-sa061cd1ca1c04af89585ea262066c156 | DB_1117_fr_FR.pdf | MD22 |  | Fiche Technique fr_FR
1117 | https://balsgmbh.sharefile.eu/public/share/web-sa061cd1ca1c04af89585ea262066c156 | DB_1117_de_CH.pdf | MD22 |  | Artikeldatenblatt de_CH
1117 | https://balsgmbh.sharefile.eu/public/share/web-sa061cd1ca1c04af89585ea262066c156 | DB_1117_en_GB.pdf | MD22 |  | Data Sheet en_GB
1117 | https://balsgmbh.sharefile.eu/public/share/web-sa061cd1ca1c04af89585ea262066c156 | https://www.bals.com/reach_de.pdf | MD05 |  | others
1117 | https://balsgmbh.sharefile.eu/public/share/web-sa061cd1ca1c04af89585ea262066c156 | 60003214_BA_WD_AD_16_32A _Schraub_47.pdf | MD21 |  | others
1213 | https://balsgmbh.sharefile.eu/public/share/web-sa061cd1ca1c04af89585ea262066c156 | 1213_0_1200Wx1200H.png | MD01 |  | detail
1213 | https://balsgmbh.sharefile.eu/public/share/web-sa061cd1ca1c04af89585ea262066c156 | 04mb026a.jpg | MD12 |  | others
1213 | https://balsgmbh.sharefile.eu/public/share/web-sa061cd1ca1c04af89585ea262066c156 | DB_1213_de.pdf | MD22 |  | Artikeldatenblatt de
1213 | https://balsgmbh.sharefile.eu/public/share/web-sa061cd1ca1c04af89585ea262066c156 | 001_Materialkonformitaet_144.pdf | MD49 |  | Declaration RoHS |  | 2026-04-22
1213 | https://balsgmbh.sharefile.eu/public/share/web-sa061cd1ca1c04af89585ea262066c156 | CE_Steckdosen_32A_17.pdf | MD52 |  | Declaration DOC CE (Declaration of conformity CE)
1213 | https://balsgmbh.sharefile.eu/public/share/web-sa061cd1ca1c04af89585ea262066c156 | 1213_0_300Wx300H.png | MD02 |  | normal
1213 | https://balsgmbh.sharefile.eu/public/share/web-sa061cd1ca1c04af89585ea262066c156 | 1213_0_96Wx96H.png | MD47
1213 | https://balsgmbh.sharefile.eu/public/share/web-sa061cd1ca1c04af89585ea262066c156 | https://catalogue.bals.com/de/extern/1213 | MD04
1213 | https://balsgmbh.sharefile.eu/public/share/web-sa061cd1ca1c04af89585ea262066c156 | Ausschreibungstext_1213_de.txt | MD63 |  | Ausschreibungstext de
1213 | https://balsgmbh.sharefile.eu/public/share/web-sa061cd1ca1c04af89585ea262066c156 | DB_1213_de_CH.pdf | MD22 |  | Artikeldatenblatt de_CH
1213 | https://balsgmbh.sharefile.eu/public/share/web-sa061cd1ca1c04af89585ea262066c156 | DB_1213_fr_FR.pdf | MD22 |  | Fiche Technique fr_FR
1213 | https://balsgmbh.sharefile.eu/public/share/web-sa061cd1ca1c04af89585ea262066c156 | DB_1213_en_GB.pdf | MD22 |  | Data Sheet en_GB
1213 | https://balsgmbh.sharefile.eu/public/share/web-sa061cd1ca1c04af89585ea262066c156 | DB_1213_en_PL.pdf | MD22 |  | Data Sheet en_PL
1213 | https://balsgmbh.sharefile.eu/public/share/web-sa061cd1ca1c04af89585ea262066c156 | https://www.bals.com/reach_de.pdf | MD05 |  | others
1213 | https://balsgmbh.sharefile.eu/public/share/web-sa061cd1ca1c04af89585ea262066c156 | 60003214_BA_WD_AD_16_32A _Schraub_48.pdf | MD21 |  | others
1214 | https://balsgmbh.sharefile.eu/public/share/web-sa061cd1ca1c04af89585ea262066c156 | 1214_0_1200Wx1200H.png | MD01 |  | detail
1214 | https://balsgmbh.sharefile.eu/public/share/web-sa061cd1ca1c04af89585ea262066c156 | 04mb026a_0.jpg | MD12 |  | others
1214 | https://balsgmbh.sharefile.eu/public/share/web-sa061cd1ca1c04af89585ea262066c156 | DB_1214_de.pdf | MD22 |  | Artikeldatenblatt de
1214 | https://balsgmbh.sharefile.eu/public/share/web-sa061cd1ca1c04af89585ea262066c156 | 001_Materialkonformitaet_145.pdf | MD49 |  | Declaration RoHS |  | 2026-04-22
1214 | https://balsgmbh.sharefile.eu/public/share/web-sa061cd1ca1c04af89585ea262066c156 | CE_Steckdosen_32A_18.pdf | MD52 |  | Declaration DOC CE (Declaration of conformity CE)
1214 | https://balsgmbh.sharefile.eu/public/share/web-sa061cd1ca1c04af89585ea262066c156 | 1214_0_300Wx300H.png | MD02 |  | normal
1214 | https://balsgmbh.sharefile.eu/public/share/web-sa061cd1ca1c04af89585ea262066c156 | 1214_0_96Wx96H.png | MD47
1214 | https://balsgmbh.sharefile.eu/public/share/web-sa061cd1ca1c04af89585ea262066c156 | Ausschreibungstext_1214_de.txt | MD63 |  | Ausschreibungstext de
1214 | https://balsgmbh.sharefile.eu/public/share/web-sa061cd1ca1c04af89585ea262066c156 | DB_1214_en_PL.pdf | MD22 |  | Data Sheet en_PL
1214 | https://balsgmbh.sharefile.eu/public/share/web-sa061cd1ca1c04af89585ea262066c156 | DB_1214_fr_FR.pdf | MD22 |  | Fiche Technique fr_FR
1214 | https://balsgmbh.sharefile.eu/public/share/web-sa061cd1ca1c04af89585ea262066c156 | DB_1214_en_GB.pdf | MD22 |  | Data Sheet en_GB
1214 | https://balsgmbh.sharefile.eu/public/share/web-sa061cd1ca1c04af89585ea262066c156 | DB_1214_de_CH.pdf | MD22 |  | Artikeldatenblatt de_CH
1214 | https://balsgmbh.sharefile.eu/public/share/web-sa061cd1ca1c04af89585ea262066c156 | https://www.bals.com/reach_de.pdf | MD05 |  | others
1214 | https://balsgmbh.sharefile.eu/public/share/web-sa061cd1ca1c04af89585ea262066c156 | 60003214_BA_WD_AD_16_32A _Schraub_49.pdf | MD21 |  | others
5894 | https://balsgmbh.sharefile.eu/public/share/web-sa061cd1ca1c04af89585ea262066c156 | 5894_0_1200Wx1200H.png | MD01 |  | detail
5894 | https://balsgmbh.sharefile.eu/public/share/web-sa061cd1ca1c04af89585ea262066c156 | 30mb198a.jpg | MD12 |  | others
5894 | https://balsgmbh.sharefile.eu/public/share/web-sa061cd1ca1c04af89585ea262066c156 | DB_5894_de.pdf | MD22 |  | Artikeldatenblatt de
5894 | https://balsgmbh.sharefile.eu/public/share/web-sa061cd1ca1c04af89585ea262066c156 | 001_Materialkonformitaet_146.pdf | MD49 |  | Declaration RoHS |  | 2026-04-22
5894 | https://balsgmbh.sharefile.eu/public/share/web-sa061cd1ca1c04af89585ea262066c156 | 5894_0_300Wx300H.png | MD02 |  | normal
5894 | https://balsgmbh.sharefile.eu/public/share/web-sa061cd1ca1c04af89585ea262066c156 | 5894_0_96Wx96H.png | MD47
5894 | https://balsgmbh.sharefile.eu/public/share/web-sa061cd1ca1c04af89585ea262066c156 | https://catalogue.bals.com/de/extern/5894 | MD04
5894 | https://balsgmbh.sharefile.eu/public/share/web-sa061cd1ca1c04af89585ea262066c156 | Ausschreibungstext_5894_de.txt | MD63 |  | Ausschreibungstext de
5894 | https://balsgmbh.sharefile.eu/public/share/web-sa061cd1ca1c04af89585ea262066c156 | DB_5894_fr_FR.pdf | MD22 |  | Fiche Technique fr_FR
5894 | https://balsgmbh.sharefile.eu/public/share/web-sa061cd1ca1c04af89585ea262066c156 | DB_5894_en_GB.pdf | MD22 |  | Data Sheet en_GB
5894 | https://balsgmbh.sharefile.eu/public/share/web-sa061cd1ca1c04af89585ea262066c156 | DB_5894_de_CH.pdf | MD22 |  | Artikeldatenblatt de_CH
5894 | https://balsgmbh.sharefile.eu/public/share/web-sa061cd1ca1c04af89585ea262066c156 | DB_5894_en_PL.pdf | MD22 |  | Data Sheet en_PL
5894 | https://balsgmbh.sharefile.eu/public/share/web-sa061cd1ca1c04af89585ea262066c156 | https://www.bals.com/reach_de.pdf | MD05 |  | others
1207 | https://balsgmbh.sharefile.eu/public/share/web-sa061cd1ca1c04af89585ea262066c156 | 1207_0_1200Wx1200H.png | MD01 |  | detail
1207 | https://balsgmbh.sharefile.eu/public/share/web-sa061cd1ca1c04af89585ea262066c156 | 04mb010a.jpg | MD12 |  | others
1207 | https://balsgmbh.sharefile.eu/public/share/web-sa061cd1ca1c04af89585ea262066c156 | DB_1207_de.pdf | MD22 |  | Artikeldatenblatt de
1207 | https://balsgmbh.sharefile.eu/public/share/web-sa061cd1ca1c04af89585ea262066c156 | 001_Materialkonformitaet_147.pdf | MD49 |  | Declaration RoHS |  | 2026-04-22
1207 | https://balsgmbh.sharefile.eu/public/share/web-sa061cd1ca1c04af89585ea262066c156 | CE_Steckdosen_63A_15.pdf | MD52 |  | Declaration DOC CE (Declaration of conformity CE)
1207 | https://balsgmbh.sharefile.eu/public/share/web-sa061cd1ca1c04af89585ea262066c156 | 1207_0_300Wx300H.png | MD02 |  | normal
1207 | https://balsgmbh.sharefile.eu/public/share/web-sa061cd1ca1c04af89585ea262066c156 | 1207_0_96Wx96H.png | MD47
1207 | https://balsgmbh.sharefile.eu/public/share/web-sa061cd1ca1c04af89585ea262066c156 | https://catalogue.bals.com/de/extern/1207 | MD04
1207 | https://balsgmbh.sharefile.eu/public/share/web-sa061cd1ca1c04af89585ea262066c156 | Ausschreibungstext_1207_de.txt | MD63 |  | Ausschreibungstext de
1207 | https://balsgmbh.sharefile.eu/public/share/web-sa061cd1ca1c04af89585ea262066c156 | DB_1207_fr_FR.pdf | MD22 |  | Fiche Technique fr_FR
1207 | https://balsgmbh.sharefile.eu/public/share/web-sa061cd1ca1c04af89585ea262066c156 | DB_1207_en_GB.pdf | MD22 |  | Data Sheet en_GB
1207 | https://balsgmbh.sharefile.eu/public/share/web-sa061cd1ca1c04af89585ea262066c156 | DB_1207_en_PL.pdf | MD22 |  | Data Sheet en_PL
1207 | https://balsgmbh.sharefile.eu/public/share/web-sa061cd1ca1c04af89585ea262066c156 | DB_1207_de_CH.pdf | MD22 |  | Artikeldatenblatt de_CH
1207 | https://balsgmbh.sharefile.eu/public/share/web-sa061cd1ca1c04af89585ea262066c156 | https://www.bals.com/reach_de.pdf | MD05 |  | others
1207 | https://balsgmbh.sharefile.eu/public/share/web-sa061cd1ca1c04af89585ea262066c156 | 60003216_BA_Wd_Ad_63A_125A_Schraub_15.pdf | MD21 |  | others
1154 | https://balsgmbh.sharefile.eu/public/share/web-sa061cd1ca1c04af89585ea262066c156 | 1154_0_1200Wx1200H.png | MD01 |  | detail
1154 | https://balsgmbh.sharefile.eu/public/share/web-sa061cd1ca1c04af89585ea262066c156 | 01mb013a_13.jpg | MD12 |  | others
1154 | https://balsgmbh.sharefile.eu/public/share/web-sa061cd1ca1c04af89585ea262066c156 | DB_1154_de.pdf | MD22 |  | Artikeldatenblatt de
1154 | https://balsgmbh.sharefile.eu/public/share/web-sa061cd1ca1c04af89585ea262066c156 | 001_Materialkonformitaet_148.pdf | MD49 |  | Declaration RoHS |  | 2026-04-22
1154 | https://balsgmbh.sharefile.eu/public/share/web-sa061cd1ca1c04af89585ea262066c156 | CE_Steckdosen_32A_19.pdf | MD52 |  | Declaration DOC CE (Declaration of conformity CE)
1154 | https://balsgmbh.sharefile.eu/public/share/web-sa061cd1ca1c04af89585ea262066c156 | 1154_0_300Wx300H.png | MD02 |  | normal
1154 | https://balsgmbh.sharefile.eu/public/share/web-sa061cd1ca1c04af89585ea262066c156 | 1154_0_96Wx96H.png | MD47
1154 | https://balsgmbh.sharefile.eu/public/share/web-sa061cd1ca1c04af89585ea262066c156 | https://catalogue.bals.com/de/extern/1154 | MD04
1154 | https://balsgmbh.sharefile.eu/public/share/web-sa061cd1ca1c04af89585ea262066c156 | Ausschreibungstext_1154_de.txt | MD63 |  | Ausschreibungstext de
1154 | https://balsgmbh.sharefile.eu/public/share/web-sa061cd1ca1c04af89585ea262066c156 | DB_1154_fr_FR.pdf | MD22 |  | Fiche Technique fr_FR
1154 | https://balsgmbh.sharefile.eu/public/share/web-sa061cd1ca1c04af89585ea262066c156 | DB_1154_de_CH.pdf | MD22 |  | Artikeldatenblatt de_CH
1154 | https://balsgmbh.sharefile.eu/public/share/web-sa061cd1ca1c04af89585ea262066c156 | DB_1154_en_GB.pdf | MD22 |  | Data Sheet en_GB
1154 | https://balsgmbh.sharefile.eu/public/share/web-sa061cd1ca1c04af89585ea262066c156 | DB_1154_en_PL.pdf | MD22 |  | Data Sheet en_PL
1154 | https://balsgmbh.sharefile.eu/public/share/web-sa061cd1ca1c04af89585ea262066c156 | https://www.bals.com/reach_de.pdf | MD05 |  | others
1154 | https://balsgmbh.sharefile.eu/public/share/web-sa061cd1ca1c04af89585ea262066c156 | 60003214_BA_WD_AD_16_32A _Schraub_50.pdf | MD21 |  | others
5310 | https://balsgmbh.sharefile.eu/public/share/web-sa061cd1ca1c04af89585ea262066c156 | 5310_0_1200Wx1200H.png | MD01 |  | detail
5310 | https://balsgmbh.sharefile.eu/public/share/web-sa061cd1ca1c04af89585ea262066c156 | 13mb007a_0.jpg | MD12 |  | others
5310 | https://balsgmbh.sharefile.eu/public/share/web-sa061cd1ca1c04af89585ea262066c156 | DB_5310_de.pdf | MD22 |  | Artikeldatenblatt de
5310 | https://balsgmbh.sharefile.eu/public/share/web-sa061cd1ca1c04af89585ea262066c156 | 001_Materialkonformitaet_149.pdf | MD49 |  | Declaration RoHS |  | 2026-04-22
5310 | https://balsgmbh.sharefile.eu/public/share/web-sa061cd1ca1c04af89585ea262066c156 | CE_Vollgummi_tragbar_IP44_1.pdf | MD52 |  | Declaration DOC CE (Declaration of conformity CE)
5310 | https://balsgmbh.sharefile.eu/public/share/web-sa061cd1ca1c04af89585ea262066c156 | 5310_0_300Wx300H.png | MD02 |  | normal
5310 | https://balsgmbh.sharefile.eu/public/share/web-sa061cd1ca1c04af89585ea262066c156 | 5310_0_96Wx96H.png | MD47
5310 | https://balsgmbh.sharefile.eu/public/share/web-sa061cd1ca1c04af89585ea262066c156 | https://catalogue.bals.com/de/extern/5310 | MD04
5310 | https://balsgmbh.sharefile.eu/public/share/web-sa061cd1ca1c04af89585ea262066c156 | Ausschreibungstext_5310_de.txt | MD63 |  | Ausschreibungstext de
5310 | https://balsgmbh.sharefile.eu/public/share/web-sa061cd1ca1c04af89585ea262066c156 | DB_5310_en_GB.pdf | MD22 |  | Data Sheet en_GB
5310 | https://balsgmbh.sharefile.eu/public/share/web-sa061cd1ca1c04af89585ea262066c156 | DB_5310_de_CH.pdf | MD22 |  | Artikeldatenblatt de_CH
5310 | https://balsgmbh.sharefile.eu/public/share/web-sa061cd1ca1c04af89585ea262066c156 | DB_5310_fr_FR.pdf | MD22 |  | Fiche Technique fr_FR
5310 | https://balsgmbh.sharefile.eu/public/share/web-sa061cd1ca1c04af89585ea262066c156 | DB_5310_en_PL.pdf | MD22 |  | Data Sheet en_PL
5310 | https://balsgmbh.sharefile.eu/public/share/web-sa061cd1ca1c04af89585ea262066c156 | https://www.bals.com/reach_de.pdf | MD05 |  | others
5310 | https://balsgmbh.sharefile.eu/public/share/web-sa061cd1ca1c04af89585ea262066c156 | 60003206_BA_Mobile_Verteiler_1.pdf | MD21 |  | others
1412 | https://balsgmbh.sharefile.eu/public/share/web-sa061cd1ca1c04af89585ea262066c156 | 1412_0_1200Wx1200H.png | MD01 |  | detail
1412 | https://balsgmbh.sharefile.eu/public/share/web-sa061cd1ca1c04af89585ea262066c156 | 4MB464_1.jpeg | MD12 |  | others
1412 | https://balsgmbh.sharefile.eu/public/share/web-sa061cd1ca1c04af89585ea262066c156 | DB_1412_de.pdf | MD22 |  | Artikeldatenblatt de
1412 | https://balsgmbh.sharefile.eu/public/share/web-sa061cd1ca1c04af89585ea262066c156 | 001_Materialkonformitaet_150.pdf | MD49 |  | Declaration RoHS |  | 2026-04-22
1412 | https://balsgmbh.sharefile.eu/public/share/web-sa061cd1ca1c04af89585ea262066c156 | CE_Steckdosen_32A_20.pdf | MD52 |  | Declaration DOC CE (Declaration of conformity CE)
1412 | https://balsgmbh.sharefile.eu/public/share/web-sa061cd1ca1c04af89585ea262066c156 | 1412_0_300Wx300H.png | MD02 |  | normal
1412 | https://balsgmbh.sharefile.eu/public/share/web-sa061cd1ca1c04af89585ea262066c156 | 1412_0_96Wx96H.png | MD47
1412 | https://balsgmbh.sharefile.eu/public/share/web-sa061cd1ca1c04af89585ea262066c156 | https://catalogue.bals.com/de/extern/1412 | MD04
1412 | https://balsgmbh.sharefile.eu/public/share/web-sa061cd1ca1c04af89585ea262066c156 | Ausschreibungstext_1412_de.txt | MD63 |  | Ausschreibungstext de
1412 | https://balsgmbh.sharefile.eu/public/share/web-sa061cd1ca1c04af89585ea262066c156 | DB_1412_en_GB.pdf | MD22 |  | Data Sheet en_GB
1412 | https://balsgmbh.sharefile.eu/public/share/web-sa061cd1ca1c04af89585ea262066c156 | DB_1412_de_CH.pdf | MD22 |  | Artikeldatenblatt de_CH
1412 | https://balsgmbh.sharefile.eu/public/share/web-sa061cd1ca1c04af89585ea262066c156 | DB_1412_en_PL.pdf | MD22 |  | Data Sheet en_PL
1412 | https://balsgmbh.sharefile.eu/public/share/web-sa061cd1ca1c04af89585ea262066c156 | DB_1412_fr_FR.pdf | MD22 |  | Fiche Technique fr_FR
1412 | https://balsgmbh.sharefile.eu/public/share/web-sa061cd1ca1c04af89585ea262066c156 | https://www.bals.com/reach_de.pdf | MD05 |  | others
1412 | https://balsgmbh.sharefile.eu/public/share/web-sa061cd1ca1c04af89585ea262066c156 | 60003948_BA_Architekturprogramm_1.pdf | MD21 |  | others
1505 | https://balsgmbh.sharefile.eu/public/share/web-sa061cd1ca1c04af89585ea262066c156 | 1505_0_1200Wx1200H.png | MD01 |  | detail
1505 | https://balsgmbh.sharefile.eu/public/share/web-sa061cd1ca1c04af89585ea262066c156 | 14mb003a_4.jpg | MD12 |  | others
1505 | https://balsgmbh.sharefile.eu/public/share/web-sa061cd1ca1c04af89585ea262066c156 | DB_1505_de.pdf | MD22 |  | Artikeldatenblatt de
1505 | https://balsgmbh.sharefile.eu/public/share/web-sa061cd1ca1c04af89585ea262066c156 | 001_Materialkonformitaet_151.pdf | MD49 |  | Declaration RoHS |  | 2026-04-22
1505 | https://balsgmbh.sharefile.eu/public/share/web-sa061cd1ca1c04af89585ea262066c156 | CE_Wandverteiler.pdf | MD52 |  | Declaration DOC CE (Declaration of conformity CE)
1505 | https://balsgmbh.sharefile.eu/public/share/web-sa061cd1ca1c04af89585ea262066c156 | 1505_0_300Wx300H.png | MD02 |  | normal
1505 | https://balsgmbh.sharefile.eu/public/share/web-sa061cd1ca1c04af89585ea262066c156 | 1505_0_96Wx96H.png | MD47
1505 | https://balsgmbh.sharefile.eu/public/share/web-sa061cd1ca1c04af89585ea262066c156 | https://catalogue.bals.com/de/extern/1505 | MD04
1505 | https://balsgmbh.sharefile.eu/public/share/web-sa061cd1ca1c04af89585ea262066c156 | Ausschreibungstext_1505_de.txt | MD63 |  | Ausschreibungstext de
1505 | https://balsgmbh.sharefile.eu/public/share/web-sa061cd1ca1c04af89585ea262066c156 | DB_1505_de_CH.pdf | MD22 |  | Artikeldatenblatt de_CH
1505 | https://balsgmbh.sharefile.eu/public/share/web-sa061cd1ca1c04af89585ea262066c156 | DB_1505_fr_FR.pdf | MD22 |  | Fiche Technique fr_FR
1505 | https://balsgmbh.sharefile.eu/public/share/web-sa061cd1ca1c04af89585ea262066c156 | DB_1505_en_GB.pdf | MD22 |  | Data Sheet en_GB
1505 | https://balsgmbh.sharefile.eu/public/share/web-sa061cd1ca1c04af89585ea262066c156 | DB_1505_en_PL.pdf | MD22 |  | Data Sheet en_PL
1505 | https://balsgmbh.sharefile.eu/public/share/web-sa061cd1ca1c04af89585ea262066c156 | 60003233_BA_Wandverteiler_allgemein_9.pdf | MD21 |  | others
1529 | https://balsgmbh.sharefile.eu/public/share/web-sa061cd1ca1c04af89585ea262066c156 | 1529_0_1200Wx1200H.png | MD01 |  | detail
1529 | https://balsgmbh.sharefile.eu/public/share/web-sa061cd1ca1c04af89585ea262066c156 | 14mb003a_5.jpg | MD12 |  | others
1529 | https://balsgmbh.sharefile.eu/public/share/web-sa061cd1ca1c04af89585ea262066c156 | DB_1529_de.pdf | MD22 |  | Artikeldatenblatt de
1529 | https://balsgmbh.sharefile.eu/public/share/web-sa061cd1ca1c04af89585ea262066c156 | 001_Materialkonformitaet_152.pdf | MD49 |  | Declaration RoHS |  | 2026-04-22
1529 | https://balsgmbh.sharefile.eu/public/share/web-sa061cd1ca1c04af89585ea262066c156 | CE_Wandverteiler.pdf | MD52 |  | Declaration DOC CE (Declaration of conformity CE)
1529 | https://balsgmbh.sharefile.eu/public/share/web-sa061cd1ca1c04af89585ea262066c156 | 1529_0_300Wx300H.png | MD02 |  | normal
1529 | https://balsgmbh.sharefile.eu/public/share/web-sa061cd1ca1c04af89585ea262066c156 | 1529_0_96Wx96H.png | MD47
1529 | https://balsgmbh.sharefile.eu/public/share/web-sa061cd1ca1c04af89585ea262066c156 | https://catalogue.bals.com/de/extern/1529 | MD04
1529 | https://balsgmbh.sharefile.eu/public/share/web-sa061cd1ca1c04af89585ea262066c156 | Ausschreibungstext_1529_de.txt | MD63 |  | Ausschreibungstext de
1529 | https://balsgmbh.sharefile.eu/public/share/web-sa061cd1ca1c04af89585ea262066c156 | DB_1529_fr_FR.pdf | MD22 |  | Fiche Technique fr_FR
1529 | https://balsgmbh.sharefile.eu/public/share/web-sa061cd1ca1c04af89585ea262066c156 | DB_1529_en_GB.pdf | MD22 |  | Data Sheet en_GB
1529 | https://balsgmbh.sharefile.eu/public/share/web-sa061cd1ca1c04af89585ea262066c156 | DB_1529_en_PL.pdf | MD22 |  | Data Sheet en_PL
1529 | https://balsgmbh.sharefile.eu/public/share/web-sa061cd1ca1c04af89585ea262066c156 | DB_1529_de_CH.pdf | MD22 |  | Artikeldatenblatt de_CH
1529 | https://balsgmbh.sharefile.eu/public/share/web-sa061cd1ca1c04af89585ea262066c156 | 60003233_BA_Wandverteiler_allgemein_10.pdf | MD21 |  | others
1186 | https://balsgmbh.sharefile.eu/public/share/web-sa061cd1ca1c04af89585ea262066c156 | 1186_0_1200Wx1200H.png | MD01 |  | detail
1186 | https://balsgmbh.sharefile.eu/public/share/web-sa061cd1ca1c04af89585ea262066c156 | 04mb016a_0.jpg | MD12 |  | others
1186 | https://balsgmbh.sharefile.eu/public/share/web-sa061cd1ca1c04af89585ea262066c156 | DB_1186_de.pdf | MD22 |  | Artikeldatenblatt de
1186 | https://balsgmbh.sharefile.eu/public/share/web-sa061cd1ca1c04af89585ea262066c156 | 001_Materialkonformitaet_153.pdf | MD49 |  | Declaration RoHS |  | 2026-04-22
1186 | https://balsgmbh.sharefile.eu/public/share/web-sa061cd1ca1c04af89585ea262066c156 | CE_Steckdosen_16A_58.pdf | MD52 |  | Declaration DOC CE (Declaration of conformity CE)
1186 | https://balsgmbh.sharefile.eu/public/share/web-sa061cd1ca1c04af89585ea262066c156 | 1186_0_300Wx300H.png | MD02 |  | normal
1186 | https://balsgmbh.sharefile.eu/public/share/web-sa061cd1ca1c04af89585ea262066c156 | 1186_0_96Wx96H.png | MD47
1186 | https://balsgmbh.sharefile.eu/public/share/web-sa061cd1ca1c04af89585ea262066c156 | Ausschreibungstext_1186_de.txt | MD63 |  | Ausschreibungstext de
1186 | https://balsgmbh.sharefile.eu/public/share/web-sa061cd1ca1c04af89585ea262066c156 | DB_1186_en_GB.pdf | MD22 |  | Data Sheet en_GB
1186 | https://balsgmbh.sharefile.eu/public/share/web-sa061cd1ca1c04af89585ea262066c156 | DB_1186_fr_FR.pdf | MD22 |  | Fiche Technique fr_FR
1186 | https://balsgmbh.sharefile.eu/public/share/web-sa061cd1ca1c04af89585ea262066c156 | DB_1186_en_PL.pdf | MD22 |  | Data Sheet en_PL
1186 | https://balsgmbh.sharefile.eu/public/share/web-sa061cd1ca1c04af89585ea262066c156 | DB_1186_de_CH.pdf | MD22 |  | Artikeldatenblatt de_CH
1186 | https://balsgmbh.sharefile.eu/public/share/web-sa061cd1ca1c04af89585ea262066c156 | https://www.bals.com/reach_de.pdf | MD05 |  | others
1186 | https://balsgmbh.sharefile.eu/public/share/web-sa061cd1ca1c04af89585ea262066c156 | 60003214_BA_WD_AD_16_32A _Schraub_51.pdf | MD21 |  | others
1161 | https://balsgmbh.sharefile.eu/public/share/web-sa061cd1ca1c04af89585ea262066c156 | 1161_0_1200Wx1200H.png | MD01 |  | detail
1161 | https://balsgmbh.sharefile.eu/public/share/web-sa061cd1ca1c04af89585ea262066c156 | 01mb003a_3.jpg | MD12 |  | others
1161 | https://balsgmbh.sharefile.eu/public/share/web-sa061cd1ca1c04af89585ea262066c156 | DB_1161_de.pdf | MD22 |  | Artikeldatenblatt de
1161 | https://balsgmbh.sharefile.eu/public/share/web-sa061cd1ca1c04af89585ea262066c156 | 001_Materialkonformitaet_154.pdf | MD49 |  | Declaration RoHS |  | 2026-04-22
1161 | https://balsgmbh.sharefile.eu/public/share/web-sa061cd1ca1c04af89585ea262066c156 | CE_Steckdosen_63A_16.pdf | MD52 |  | Declaration DOC CE (Declaration of conformity CE)
1161 | https://balsgmbh.sharefile.eu/public/share/web-sa061cd1ca1c04af89585ea262066c156 | 1161_0_300Wx300H.png | MD02 |  | normal
1161 | https://balsgmbh.sharefile.eu/public/share/web-sa061cd1ca1c04af89585ea262066c156 | 1161_0_96Wx96H.png | MD47
1161 | https://balsgmbh.sharefile.eu/public/share/web-sa061cd1ca1c04af89585ea262066c156 | https://catalogue.bals.com/de/extern/1161 | MD04
1161 | https://balsgmbh.sharefile.eu/public/share/web-sa061cd1ca1c04af89585ea262066c156 | Ausschreibungstext_1161_de.txt | MD63 |  | Ausschreibungstext de
1161 | https://balsgmbh.sharefile.eu/public/share/web-sa061cd1ca1c04af89585ea262066c156 | DB_1161_de_CH.pdf | MD22 |  | Artikeldatenblatt de_CH
1161 | https://balsgmbh.sharefile.eu/public/share/web-sa061cd1ca1c04af89585ea262066c156 | DB_1161_en_GB.pdf | MD22 |  | Data Sheet en_GB
1161 | https://balsgmbh.sharefile.eu/public/share/web-sa061cd1ca1c04af89585ea262066c156 | DB_1161_en_PL.pdf | MD22 |  | Data Sheet en_PL
1161 | https://balsgmbh.sharefile.eu/public/share/web-sa061cd1ca1c04af89585ea262066c156 | DB_1161_fr_FR.pdf | MD22 |  | Fiche Technique fr_FR
1161 | https://balsgmbh.sharefile.eu/public/share/web-sa061cd1ca1c04af89585ea262066c156 | https://www.bals.com/reach_de.pdf | MD05 |  | others
1161 | https://balsgmbh.sharefile.eu/public/share/web-sa061cd1ca1c04af89585ea262066c156 | 60003216_BA_Wd_Ad_63A_125A_Schraub_16.pdf | MD21 |  | others
5882 | https://balsgmbh.sharefile.eu/public/share/web-sa061cd1ca1c04af89585ea262066c156 | 5882_0_1200Wx1200H.png | MD01 |  | detail
5882 | https://balsgmbh.sharefile.eu/public/share/web-sa061cd1ca1c04af89585ea262066c156 | 30mb082a.jpg | MD12 |  | others
5882 | https://balsgmbh.sharefile.eu/public/share/web-sa061cd1ca1c04af89585ea262066c156 | DB_5882_de.pdf | MD22 |  | Artikeldatenblatt de
5882 | https://balsgmbh.sharefile.eu/public/share/web-sa061cd1ca1c04af89585ea262066c156 | 001_Materialkonformitaet_155.pdf | MD49 |  | Declaration RoHS |  | 2026-04-22
5882 | https://balsgmbh.sharefile.eu/public/share/web-sa061cd1ca1c04af89585ea262066c156 | 5882_0_300Wx300H.png | MD02 |  | normal
5882 | https://balsgmbh.sharefile.eu/public/share/web-sa061cd1ca1c04af89585ea262066c156 | 5882_0_96Wx96H.png | MD47
5882 | https://balsgmbh.sharefile.eu/public/share/web-sa061cd1ca1c04af89585ea262066c156 | https://catalogue.bals.com/de/extern/5882 | MD04
5882 | https://balsgmbh.sharefile.eu/public/share/web-sa061cd1ca1c04af89585ea262066c156 | Ausschreibungstext_5882_de.txt | MD63 |  | Ausschreibungstext de
5882 | https://balsgmbh.sharefile.eu/public/share/web-sa061cd1ca1c04af89585ea262066c156 | DB_5882_fr_FR.pdf | MD22 |  | Fiche Technique fr_FR
5882 | https://balsgmbh.sharefile.eu/public/share/web-sa061cd1ca1c04af89585ea262066c156 | DB_5882_en_GB.pdf | MD22 |  | Data Sheet en_GB
5882 | https://balsgmbh.sharefile.eu/public/share/web-sa061cd1ca1c04af89585ea262066c156 | DB_5882_en_PL.pdf | MD22 |  | Data Sheet en_PL
5882 | https://balsgmbh.sharefile.eu/public/share/web-sa061cd1ca1c04af89585ea262066c156 | DB_5882_de_CH.pdf | MD22 |  | Artikeldatenblatt de_CH
5882 | https://balsgmbh.sharefile.eu/public/share/web-sa061cd1ca1c04af89585ea262066c156 | https://www.bals.com/reach_de.pdf | MD05 |  | others
1502 | https://balsgmbh.sharefile.eu/public/share/web-sa061cd1ca1c04af89585ea262066c156 | 1502_0_1200Wx1200H.png | MD01 |  | detail
1502 | https://balsgmbh.sharefile.eu/public/share/web-sa061cd1ca1c04af89585ea262066c156 | 14mb006a_2.jpg | MD12 |  | others
1502 | https://balsgmbh.sharefile.eu/public/share/web-sa061cd1ca1c04af89585ea262066c156 | DB_1502_de.pdf | MD22 |  | Artikeldatenblatt de
1502 | https://balsgmbh.sharefile.eu/public/share/web-sa061cd1ca1c04af89585ea262066c156 | 001_Materialkonformitaet_156.pdf | MD49 |  | Declaration RoHS |  | 2026-04-22
1502 | https://balsgmbh.sharefile.eu/public/share/web-sa061cd1ca1c04af89585ea262066c156 | CE_Wandverteiler.pdf | MD52 |  | Declaration DOC CE (Declaration of conformity CE)
1502 | https://balsgmbh.sharefile.eu/public/share/web-sa061cd1ca1c04af89585ea262066c156 | 1502_0_300Wx300H.png | MD02 |  | normal
1502 | https://balsgmbh.sharefile.eu/public/share/web-sa061cd1ca1c04af89585ea262066c156 | 1502_0_96Wx96H.png | MD47
1502 | https://balsgmbh.sharefile.eu/public/share/web-sa061cd1ca1c04af89585ea262066c156 | https://catalogue.bals.com/de/extern/1502 | MD04
1502 | https://balsgmbh.sharefile.eu/public/share/web-sa061cd1ca1c04af89585ea262066c156 | Ausschreibungstext_1502_de.txt | MD63 |  | Ausschreibungstext de
1502 | https://balsgmbh.sharefile.eu/public/share/web-sa061cd1ca1c04af89585ea262066c156 | DB_1502_en_GB.pdf | MD22 |  | Data Sheet en_GB
1502 | https://balsgmbh.sharefile.eu/public/share/web-sa061cd1ca1c04af89585ea262066c156 | DB_1502_de_CH.pdf | MD22 |  | Artikeldatenblatt de_CH
1502 | https://balsgmbh.sharefile.eu/public/share/web-sa061cd1ca1c04af89585ea262066c156 | DB_1502_fr_FR.pdf | MD22 |  | Fiche Technique fr_FR
1502 | https://balsgmbh.sharefile.eu/public/share/web-sa061cd1ca1c04af89585ea262066c156 | DB_1502_en_PL.pdf | MD22 |  | Data Sheet en_PL
1502 | https://balsgmbh.sharefile.eu/public/share/web-sa061cd1ca1c04af89585ea262066c156 | 60003233_BA_Wandverteiler_allgemein_11.pdf | MD21 |  | others
1137 | https://balsgmbh.sharefile.eu/public/share/web-sa061cd1ca1c04af89585ea262066c156 | 1137_0_1200Wx1200H.png | MD01 |  | detail
1137 | https://balsgmbh.sharefile.eu/public/share/web-sa061cd1ca1c04af89585ea262066c156 | 01mb013a_14.jpg | MD12 |  | others
1137 | https://balsgmbh.sharefile.eu/public/share/web-sa061cd1ca1c04af89585ea262066c156 | DB_1137_de.pdf | MD22 |  | Artikeldatenblatt de
1137 | https://balsgmbh.sharefile.eu/public/share/web-sa061cd1ca1c04af89585ea262066c156 | 001_Materialkonformitaet_157.pdf | MD49 |  | Declaration RoHS |  | 2026-04-22
1137 | https://balsgmbh.sharefile.eu/public/share/web-sa061cd1ca1c04af89585ea262066c156 | CE_Steckdosen_16A_59.pdf | MD52 |  | Declaration DOC CE (Declaration of conformity CE)
1137 | https://balsgmbh.sharefile.eu/public/share/web-sa061cd1ca1c04af89585ea262066c156 | 1137_0_300Wx300H.png | MD02 |  | normal
1137 | https://balsgmbh.sharefile.eu/public/share/web-sa061cd1ca1c04af89585ea262066c156 | 1137_0_96Wx96H.png | MD47
1137 | https://balsgmbh.sharefile.eu/public/share/web-sa061cd1ca1c04af89585ea262066c156 | https://catalogue.bals.com/de/extern/1137 | MD04
1137 | https://balsgmbh.sharefile.eu/public/share/web-sa061cd1ca1c04af89585ea262066c156 | Ausschreibungstext_1137_de.txt | MD63 |  | Ausschreibungstext de
1137 | https://balsgmbh.sharefile.eu/public/share/web-sa061cd1ca1c04af89585ea262066c156 | DB_1137_en_PL.pdf | MD22 |  | Data Sheet en_PL
1137 | https://balsgmbh.sharefile.eu/public/share/web-sa061cd1ca1c04af89585ea262066c156 | DB_1137_fr_FR.pdf | MD22 |  | Fiche Technique fr_FR
1137 | https://balsgmbh.sharefile.eu/public/share/web-sa061cd1ca1c04af89585ea262066c156 | DB_1137_de_CH.pdf | MD22 |  | Artikeldatenblatt de_CH
1137 | https://balsgmbh.sharefile.eu/public/share/web-sa061cd1ca1c04af89585ea262066c156 | DB_1137_en_GB.pdf | MD22 |  | Data Sheet en_GB
1137 | https://balsgmbh.sharefile.eu/public/share/web-sa061cd1ca1c04af89585ea262066c156 | Dxf-file 1137.dxf | MD64 |  | Product family view
1137 | https://balsgmbh.sharefile.eu/public/share/web-sa061cd1ca1c04af89585ea262066c156 | Step-file 1137.stp | MD37 |  | 3D / BIM object
1137 | https://balsgmbh.sharefile.eu/public/share/web-sa061cd1ca1c04af89585ea262066c156 | https://www.bals.com/reach_de.pdf | MD05 |  | others
1137 | https://balsgmbh.sharefile.eu/public/share/web-sa061cd1ca1c04af89585ea262066c156 | 60003214_BA_WD_AD_16_32A _Schraub_52.pdf | MD21 |  | others
1503 | https://balsgmbh.sharefile.eu/public/share/web-sa061cd1ca1c04af89585ea262066c156 | 1503_0_1200Wx1200H.png | MD01 |  | detail
1503 | https://balsgmbh.sharefile.eu/public/share/web-sa061cd1ca1c04af89585ea262066c156 | 14mb006a_3.jpg | MD12 |  | others
1503 | https://balsgmbh.sharefile.eu/public/share/web-sa061cd1ca1c04af89585ea262066c156 | DB_1503_de.pdf | MD22 |  | Artikeldatenblatt de
1503 | https://balsgmbh.sharefile.eu/public/share/web-sa061cd1ca1c04af89585ea262066c156 | 001_Materialkonformitaet_158.pdf | MD49 |  | Declaration RoHS |  | 2026-04-22
1503 | https://balsgmbh.sharefile.eu/public/share/web-sa061cd1ca1c04af89585ea262066c156 | CE_Wandverteiler.pdf | MD52 |  | Declaration DOC CE (Declaration of conformity CE)
1503 | https://balsgmbh.sharefile.eu/public/share/web-sa061cd1ca1c04af89585ea262066c156 | 1503_0_300Wx300H.png | MD02 |  | normal
1503 | https://balsgmbh.sharefile.eu/public/share/web-sa061cd1ca1c04af89585ea262066c156 | 1503_0_96Wx96H.png | MD47
1503 | https://balsgmbh.sharefile.eu/public/share/web-sa061cd1ca1c04af89585ea262066c156 | https://catalogue.bals.com/de/extern/1503 | MD04
1503 | https://balsgmbh.sharefile.eu/public/share/web-sa061cd1ca1c04af89585ea262066c156 | Ausschreibungstext_1503_de.txt | MD63 |  | Ausschreibungstext de
1503 | https://balsgmbh.sharefile.eu/public/share/web-sa061cd1ca1c04af89585ea262066c156 | DB_1503_de_CH.pdf | MD22 |  | Artikeldatenblatt de_CH
1503 | https://balsgmbh.sharefile.eu/public/share/web-sa061cd1ca1c04af89585ea262066c156 | DB_1503_en_GB.pdf | MD22 |  | Data Sheet en_GB
1503 | https://balsgmbh.sharefile.eu/public/share/web-sa061cd1ca1c04af89585ea262066c156 | DB_1503_en_PL.pdf | MD22 |  | Data Sheet en_PL
1503 | https://balsgmbh.sharefile.eu/public/share/web-sa061cd1ca1c04af89585ea262066c156 | DB_1503_fr_FR.pdf | MD22 |  | Fiche Technique fr_FR
1503 | https://balsgmbh.sharefile.eu/public/share/web-sa061cd1ca1c04af89585ea262066c156 | 60003233_BA_Wandverteiler_allgemein_12.pdf | MD21 |  | others
1151 | https://balsgmbh.sharefile.eu/public/share/web-sa061cd1ca1c04af89585ea262066c156 | 1151_0_1200Wx1200H.png | MD01 |  | detail
1151 | https://balsgmbh.sharefile.eu/public/share/web-sa061cd1ca1c04af89585ea262066c156 | 01mb013a_15.jpg | MD12 |  | others
1151 | https://balsgmbh.sharefile.eu/public/share/web-sa061cd1ca1c04af89585ea262066c156 | DB_1151_de.pdf | MD22 |  | Artikeldatenblatt de
1151 | https://balsgmbh.sharefile.eu/public/share/web-sa061cd1ca1c04af89585ea262066c156 | 001_Materialkonformitaet_159.pdf | MD49 |  | Declaration RoHS |  | 2026-04-22
1151 | https://balsgmbh.sharefile.eu/public/share/web-sa061cd1ca1c04af89585ea262066c156 | CE_Steckdosen_32A_21.pdf | MD52 |  | Declaration DOC CE (Declaration of conformity CE)
1151 | https://balsgmbh.sharefile.eu/public/share/web-sa061cd1ca1c04af89585ea262066c156 | 1151_0_300Wx300H.png | MD02 |  | normal
1151 | https://balsgmbh.sharefile.eu/public/share/web-sa061cd1ca1c04af89585ea262066c156 | 1151_0_96Wx96H.png | MD47
1151 | https://balsgmbh.sharefile.eu/public/share/web-sa061cd1ca1c04af89585ea262066c156 | https://catalogue.bals.com/de/extern/1151 | MD04
1151 | https://balsgmbh.sharefile.eu/public/share/web-sa061cd1ca1c04af89585ea262066c156 | Ausschreibungstext_1151_de.txt | MD63 |  | Ausschreibungstext de
1151 | https://balsgmbh.sharefile.eu/public/share/web-sa061cd1ca1c04af89585ea262066c156 | DB_1151_fr_FR.pdf | MD22 |  | Fiche Technique fr_FR
1151 | https://balsgmbh.sharefile.eu/public/share/web-sa061cd1ca1c04af89585ea262066c156 | DB_1151_en_GB.pdf | MD22 |  | Data Sheet en_GB
1151 | https://balsgmbh.sharefile.eu/public/share/web-sa061cd1ca1c04af89585ea262066c156 | DB_1151_en_PL.pdf | MD22 |  | Data Sheet en_PL
1151 | https://balsgmbh.sharefile.eu/public/share/web-sa061cd1ca1c04af89585ea262066c156 | DB_1151_de_CH.pdf | MD22 |  | Artikeldatenblatt de_CH
1151 | https://balsgmbh.sharefile.eu/public/share/web-sa061cd1ca1c04af89585ea262066c156 | https://www.bals.com/reach_de.pdf | MD05 |  | others
1151 | https://balsgmbh.sharefile.eu/public/share/web-sa061cd1ca1c04af89585ea262066c156 | 60003214_BA_WD_AD_16_32A _Schraub_53.pdf | MD21 |  | others
1135 | https://balsgmbh.sharefile.eu/public/share/web-sa061cd1ca1c04af89585ea262066c156 | 1135_0_1200Wx1200H.png | MD01 |  | detail
1135 | https://balsgmbh.sharefile.eu/public/share/web-sa061cd1ca1c04af89585ea262066c156 | 01mb013a_16.jpg | MD12 |  | others
1135 | https://balsgmbh.sharefile.eu/public/share/web-sa061cd1ca1c04af89585ea262066c156 | DB_1135_de.pdf | MD22 |  | Artikeldatenblatt de
1135 | https://balsgmbh.sharefile.eu/public/share/web-sa061cd1ca1c04af89585ea262066c156 | 001_Materialkonformitaet_160.pdf | MD49 |  | Declaration RoHS |  | 2026-04-22
1135 | https://balsgmbh.sharefile.eu/public/share/web-sa061cd1ca1c04af89585ea262066c156 | CE_Steckdosen_16A_60.pdf | MD52 |  | Declaration DOC CE (Declaration of conformity CE)
1135 | https://balsgmbh.sharefile.eu/public/share/web-sa061cd1ca1c04af89585ea262066c156 | 1135_0_300Wx300H.png | MD02 |  | normal
1135 | https://balsgmbh.sharefile.eu/public/share/web-sa061cd1ca1c04af89585ea262066c156 | 1135_0_96Wx96H.png | MD47
1135 | https://balsgmbh.sharefile.eu/public/share/web-sa061cd1ca1c04af89585ea262066c156 | https://catalogue.bals.com/de/extern/1135 | MD04
1135 | https://balsgmbh.sharefile.eu/public/share/web-sa061cd1ca1c04af89585ea262066c156 | Ausschreibungstext_1135_de.txt | MD63 |  | Ausschreibungstext de
1135 | https://balsgmbh.sharefile.eu/public/share/web-sa061cd1ca1c04af89585ea262066c156 | DB_1135_fr_FR.pdf | MD22 |  | Fiche Technique fr_FR
1135 | https://balsgmbh.sharefile.eu/public/share/web-sa061cd1ca1c04af89585ea262066c156 | DB_1135_en_PL.pdf | MD22 |  | Data Sheet en_PL
1135 | https://balsgmbh.sharefile.eu/public/share/web-sa061cd1ca1c04af89585ea262066c156 | DB_1135_en_GB.pdf | MD22 |  | Data Sheet en_GB
1135 | https://balsgmbh.sharefile.eu/public/share/web-sa061cd1ca1c04af89585ea262066c156 | DB_1135_de_CH.pdf | MD22 |  | Artikeldatenblatt de_CH
1135 | https://balsgmbh.sharefile.eu/public/share/web-sa061cd1ca1c04af89585ea262066c156 | https://www.bals.com/reach_de.pdf | MD05 |  | others
1135 | https://balsgmbh.sharefile.eu/public/share/web-sa061cd1ca1c04af89585ea262066c156 | 60003214_BA_WD_AD_16_32A _Schraub_54.pdf | MD21 |  | others
4316 | https://balsgmbh.sharefile.eu/public/share/web-sa061cd1ca1c04af89585ea262066c156 | 4316_0_1200Wx1200H.png | MD01 |  | detail
4316 | https://balsgmbh.sharefile.eu/public/share/web-sa061cd1ca1c04af89585ea262066c156 | 16mb013a_8.jpg | MD12 |  | others
4316 | https://balsgmbh.sharefile.eu/public/share/web-sa061cd1ca1c04af89585ea262066c156 | DB_4316_de.pdf | MD22 |  | Artikeldatenblatt de
4316 | https://balsgmbh.sharefile.eu/public/share/web-sa061cd1ca1c04af89585ea262066c156 | 001_Materialkonformitaet_161.pdf | MD49 |  | Declaration RoHS |  | 2026-04-22
4316 | https://balsgmbh.sharefile.eu/public/share/web-sa061cd1ca1c04af89585ea262066c156 | CE_Steckdosen_32A_22.pdf | MD52 |  | Declaration DOC CE (Declaration of conformity CE)
4316 | https://balsgmbh.sharefile.eu/public/share/web-sa061cd1ca1c04af89585ea262066c156 | 4316_0_300Wx300H.png | MD02 |  | normal
4316 | https://balsgmbh.sharefile.eu/public/share/web-sa061cd1ca1c04af89585ea262066c156 | 4316_0_96Wx96H.png | MD47
4316 | https://balsgmbh.sharefile.eu/public/share/web-sa061cd1ca1c04af89585ea262066c156 | https://catalogue.bals.com/de/extern/4316 | MD04
4316 | https://balsgmbh.sharefile.eu/public/share/web-sa061cd1ca1c04af89585ea262066c156 | Ausschreibungstext_4316_de.txt | MD63 |  | Ausschreibungstext de
4316 | https://balsgmbh.sharefile.eu/public/share/web-sa061cd1ca1c04af89585ea262066c156 | DB_4316_en_GB.pdf | MD22 |  | Data Sheet en_GB
4316 | https://balsgmbh.sharefile.eu/public/share/web-sa061cd1ca1c04af89585ea262066c156 | DB_4316_fr_FR.pdf | MD22 |  | Fiche Technique fr_FR
4316 | https://balsgmbh.sharefile.eu/public/share/web-sa061cd1ca1c04af89585ea262066c156 | DB_4316_en_PL.pdf | MD22 |  | Data Sheet en_PL
4316 | https://balsgmbh.sharefile.eu/public/share/web-sa061cd1ca1c04af89585ea262066c156 | DB_4316_de_CH.pdf | MD22 |  | Artikeldatenblatt de_CH
4316 | https://balsgmbh.sharefile.eu/public/share/web-sa061cd1ca1c04af89585ea262066c156 | https://www.bals.com/reach_de.pdf | MD05 |  | others
4316 | https://balsgmbh.sharefile.eu/public/share/web-sa061cd1ca1c04af89585ea262066c156 | 60003221_BA_Kleinspannung_Dosen_28.pdf | MD21 |  | others
1501 | https://balsgmbh.sharefile.eu/public/share/web-sa061cd1ca1c04af89585ea262066c156 | 1501_0_1200Wx1200H.png | MD01 |  | detail
1501 | https://balsgmbh.sharefile.eu/public/share/web-sa061cd1ca1c04af89585ea262066c156 | 14mb006a_4.jpg | MD12 |  | others
1501 | https://balsgmbh.sharefile.eu/public/share/web-sa061cd1ca1c04af89585ea262066c156 | DB_1501_de.pdf | MD22 |  | Artikeldatenblatt de
1501 | https://balsgmbh.sharefile.eu/public/share/web-sa061cd1ca1c04af89585ea262066c156 | 001_Materialkonformitaet_162.pdf | MD49 |  | Declaration RoHS |  | 2026-04-22
1501 | https://balsgmbh.sharefile.eu/public/share/web-sa061cd1ca1c04af89585ea262066c156 | CE_Wandverteiler.pdf | MD52 |  | Declaration DOC CE (Declaration of conformity CE)
1501 | https://balsgmbh.sharefile.eu/public/share/web-sa061cd1ca1c04af89585ea262066c156 | 1501_0_300Wx300H.png | MD02 |  | normal
1501 | https://balsgmbh.sharefile.eu/public/share/web-sa061cd1ca1c04af89585ea262066c156 | 1501_0_96Wx96H.png | MD47
1501 | https://balsgmbh.sharefile.eu/public/share/web-sa061cd1ca1c04af89585ea262066c156 | https://catalogue.bals.com/de/extern/1501 | MD04
1501 | https://balsgmbh.sharefile.eu/public/share/web-sa061cd1ca1c04af89585ea262066c156 | Ausschreibungstext_1501_de.txt | MD63 |  | Ausschreibungstext de
1501 | https://balsgmbh.sharefile.eu/public/share/web-sa061cd1ca1c04af89585ea262066c156 | DB_1501_fr_FR.pdf | MD22 |  | Fiche Technique fr_FR
1501 | https://balsgmbh.sharefile.eu/public/share/web-sa061cd1ca1c04af89585ea262066c156 | DB_1501_en_PL.pdf | MD22 |  | Data Sheet en_PL
1501 | https://balsgmbh.sharefile.eu/public/share/web-sa061cd1ca1c04af89585ea262066c156 | DB_1501_en_GB.pdf | MD22 |  | Data Sheet en_GB
1501 | https://balsgmbh.sharefile.eu/public/share/web-sa061cd1ca1c04af89585ea262066c156 | DB_1501_de_CH.pdf | MD22 |  | Artikeldatenblatt de_CH
1501 | https://balsgmbh.sharefile.eu/public/share/web-sa061cd1ca1c04af89585ea262066c156 | https://www.bals.com/reach_de.pdf | MD05 |  | others
1501 | https://balsgmbh.sharefile.eu/public/share/web-sa061cd1ca1c04af89585ea262066c156 | 60003233_BA_Wandverteiler_allgemein_13.pdf | MD21 |  | others
1165 | https://balsgmbh.sharefile.eu/public/share/web-sa061cd1ca1c04af89585ea262066c156 | 1165_0_1200Wx1200H.png | MD01 |  | detail
1165 | https://balsgmbh.sharefile.eu/public/share/web-sa061cd1ca1c04af89585ea262066c156 | 01mb003a_4.jpg | MD12 |  | others
1165 | https://balsgmbh.sharefile.eu/public/share/web-sa061cd1ca1c04af89585ea262066c156 | DB_1165_de.pdf | MD22 |  | Artikeldatenblatt de
1165 | https://balsgmbh.sharefile.eu/public/share/web-sa061cd1ca1c04af89585ea262066c156 | 001_Materialkonformitaet_163.pdf | MD49 |  | Declaration RoHS |  | 2026-04-22
1165 | https://balsgmbh.sharefile.eu/public/share/web-sa061cd1ca1c04af89585ea262066c156 | CE_Steckdosen_63A_17.pdf | MD52 |  | Declaration DOC CE (Declaration of conformity CE)
1165 | https://balsgmbh.sharefile.eu/public/share/web-sa061cd1ca1c04af89585ea262066c156 | 1165_0_300Wx300H.png | MD02 |  | normal
1165 | https://balsgmbh.sharefile.eu/public/share/web-sa061cd1ca1c04af89585ea262066c156 | 1165_0_96Wx96H.png | MD47
1165 | https://balsgmbh.sharefile.eu/public/share/web-sa061cd1ca1c04af89585ea262066c156 | https://catalogue.bals.com/de/extern/1165 | MD04
1165 | https://balsgmbh.sharefile.eu/public/share/web-sa061cd1ca1c04af89585ea262066c156 | Ausschreibungstext_1165_de.txt | MD63 |  | Ausschreibungstext de
1165 | https://balsgmbh.sharefile.eu/public/share/web-sa061cd1ca1c04af89585ea262066c156 | DB_1165_de_CH.pdf | MD22 |  | Artikeldatenblatt de_CH
1165 | https://balsgmbh.sharefile.eu/public/share/web-sa061cd1ca1c04af89585ea262066c156 | DB_1165_en_GB.pdf | MD22 |  | Data Sheet en_GB
1165 | https://balsgmbh.sharefile.eu/public/share/web-sa061cd1ca1c04af89585ea262066c156 | DB_1165_en_PL.pdf | MD22 |  | Data Sheet en_PL
1165 | https://balsgmbh.sharefile.eu/public/share/web-sa061cd1ca1c04af89585ea262066c156 | DB_1165_fr_FR.pdf | MD22 |  | Fiche Technique fr_FR
1165 | https://balsgmbh.sharefile.eu/public/share/web-sa061cd1ca1c04af89585ea262066c156 | https://www.bals.com/reach_de.pdf | MD05 |  | others
1165 | https://balsgmbh.sharefile.eu/public/share/web-sa061cd1ca1c04af89585ea262066c156 | 60003216_BA_Wd_Ad_63A_125A_Schraub_17.pdf | MD21 |  | others
1379 | https://balsgmbh.sharefile.eu/public/share/web-sa061cd1ca1c04af89585ea262066c156 | 1379_0_1200Wx1200H.png | MD01 |  | detail
1379 | https://balsgmbh.sharefile.eu/public/share/web-sa061cd1ca1c04af89585ea262066c156 | 04mb005a_2.jpg | MD12 |  | others
1379 | https://balsgmbh.sharefile.eu/public/share/web-sa061cd1ca1c04af89585ea262066c156 | DB_1379_de.pdf | MD22 |  | Artikeldatenblatt de
1379 | https://balsgmbh.sharefile.eu/public/share/web-sa061cd1ca1c04af89585ea262066c156 | 001_Materialkonformitaet_164.pdf | MD49 |  | Declaration RoHS |  | 2026-04-22
1379 | https://balsgmbh.sharefile.eu/public/share/web-sa061cd1ca1c04af89585ea262066c156 | CE_Steckdosen_16A_61.pdf | MD52 |  | Declaration DOC CE (Declaration of conformity CE)
1379 | https://balsgmbh.sharefile.eu/public/share/web-sa061cd1ca1c04af89585ea262066c156 | 1379_0_300Wx300H.png | MD02 |  | normal
1379 | https://balsgmbh.sharefile.eu/public/share/web-sa061cd1ca1c04af89585ea262066c156 | 1379_0_96Wx96H.png | MD47
1379 | https://balsgmbh.sharefile.eu/public/share/web-sa061cd1ca1c04af89585ea262066c156 | https://catalogue.bals.com/de/extern/1379 | MD04
1379 | https://balsgmbh.sharefile.eu/public/share/web-sa061cd1ca1c04af89585ea262066c156 | Ausschreibungstext_1379_de.txt | MD63 |  | Ausschreibungstext de
1379 | https://balsgmbh.sharefile.eu/public/share/web-sa061cd1ca1c04af89585ea262066c156 | DB_1379_fr_FR.pdf | MD22 |  | Fiche Technique fr_FR
1379 | https://balsgmbh.sharefile.eu/public/share/web-sa061cd1ca1c04af89585ea262066c156 | DB_1379_de_CH.pdf | MD22 |  | Artikeldatenblatt de_CH
1379 | https://balsgmbh.sharefile.eu/public/share/web-sa061cd1ca1c04af89585ea262066c156 | DB_1379_en_PL.pdf | MD22 |  | Data Sheet en_PL
1379 | https://balsgmbh.sharefile.eu/public/share/web-sa061cd1ca1c04af89585ea262066c156 | DB_1379_en_GB.pdf | MD22 |  | Data Sheet en_GB
1379 | https://balsgmbh.sharefile.eu/public/share/web-sa061cd1ca1c04af89585ea262066c156 | https://www.bals.com/reach_de.pdf | MD05 |  | others
1379 | https://balsgmbh.sharefile.eu/public/share/web-sa061cd1ca1c04af89585ea262066c156 | 60003214_BA_WD_AD_16_32A _Schraub_55.pdf | MD21 |  | others
1206 | https://balsgmbh.sharefile.eu/public/share/web-sa061cd1ca1c04af89585ea262066c156 | 1206_0_1200Wx1200H.png | MD01 |  | detail
1206 | https://balsgmbh.sharefile.eu/public/share/web-sa061cd1ca1c04af89585ea262066c156 | 04mb009a_0.jpg | MD12 |  | others
1206 | https://balsgmbh.sharefile.eu/public/share/web-sa061cd1ca1c04af89585ea262066c156 | DB_1206_de.pdf | MD22 |  | Artikeldatenblatt de
1206 | https://balsgmbh.sharefile.eu/public/share/web-sa061cd1ca1c04af89585ea262066c156 | 001_Materialkonformitaet_165.pdf | MD49 |  | Declaration RoHS |  | 2026-04-22
1206 | https://balsgmbh.sharefile.eu/public/share/web-sa061cd1ca1c04af89585ea262066c156 | CE_Steckdosen_63A_18.pdf | MD52 |  | Declaration DOC CE (Declaration of conformity CE)
1206 | https://balsgmbh.sharefile.eu/public/share/web-sa061cd1ca1c04af89585ea262066c156 | 1206_0_300Wx300H.png | MD02 |  | normal
1206 | https://balsgmbh.sharefile.eu/public/share/web-sa061cd1ca1c04af89585ea262066c156 | 1206_0_96Wx96H.png | MD47
1206 | https://balsgmbh.sharefile.eu/public/share/web-sa061cd1ca1c04af89585ea262066c156 | https://catalogue.bals.com/de/extern/1206 | MD04
1206 | https://balsgmbh.sharefile.eu/public/share/web-sa061cd1ca1c04af89585ea262066c156 | Ausschreibungstext_1206_de.txt | MD63 |  | Ausschreibungstext de
1206 | https://balsgmbh.sharefile.eu/public/share/web-sa061cd1ca1c04af89585ea262066c156 | DB_1206_en_GB.pdf | MD22 |  | Data Sheet en_GB
1206 | https://balsgmbh.sharefile.eu/public/share/web-sa061cd1ca1c04af89585ea262066c156 | DB_1206_de_CH.pdf | MD22 |  | Artikeldatenblatt de_CH
1206 | https://balsgmbh.sharefile.eu/public/share/web-sa061cd1ca1c04af89585ea262066c156 | DB_1206_fr_FR.pdf | MD22 |  | Fiche Technique fr_FR
1206 | https://balsgmbh.sharefile.eu/public/share/web-sa061cd1ca1c04af89585ea262066c156 | DB_1206_en_PL.pdf | MD22 |  | Data Sheet en_PL
1206 | https://balsgmbh.sharefile.eu/public/share/web-sa061cd1ca1c04af89585ea262066c156 | https://www.bals.com/reach_de.pdf | MD05 |  | others
1206 | https://balsgmbh.sharefile.eu/public/share/web-sa061cd1ca1c04af89585ea262066c156 | 60003216_BA_Wd_Ad_63A_125A_Schraub_18.pdf | MD21 |  | others
4360 | https://balsgmbh.sharefile.eu/public/share/web-sa061cd1ca1c04af89585ea262066c156 | 4360_0_1200Wx1200H.png | MD01 |  | detail
4360 | https://balsgmbh.sharefile.eu/public/share/web-sa061cd1ca1c04af89585ea262066c156 | 16mb047a.jpg | MD12 |  | others
4360 | https://balsgmbh.sharefile.eu/public/share/web-sa061cd1ca1c04af89585ea262066c156 | DB_4360_de.pdf | MD22 |  | Artikeldatenblatt de
4360 | https://balsgmbh.sharefile.eu/public/share/web-sa061cd1ca1c04af89585ea262066c156 | 001_Materialkonformitaet_166.pdf | MD49 |  | Declaration RoHS |  | 2026-04-22
4360 | https://balsgmbh.sharefile.eu/public/share/web-sa061cd1ca1c04af89585ea262066c156 | CE_Steckdosen_16A_62.pdf | MD52 |  | Declaration DOC CE (Declaration of conformity CE)
4360 | https://balsgmbh.sharefile.eu/public/share/web-sa061cd1ca1c04af89585ea262066c156 | 4360_0_300Wx300H.png | MD02 |  | normal
4360 | https://balsgmbh.sharefile.eu/public/share/web-sa061cd1ca1c04af89585ea262066c156 | 4360_0_96Wx96H.png | MD47
4360 | https://balsgmbh.sharefile.eu/public/share/web-sa061cd1ca1c04af89585ea262066c156 | https://catalogue.bals.com/de/extern/4360 | MD04
4360 | https://balsgmbh.sharefile.eu/public/share/web-sa061cd1ca1c04af89585ea262066c156 | Ausschreibungstext_4360_de.txt | MD63 |  | Ausschreibungstext de
4360 | https://balsgmbh.sharefile.eu/public/share/web-sa061cd1ca1c04af89585ea262066c156 | DB_4360_de_CH.pdf | MD22 |  | Artikeldatenblatt de_CH
4360 | https://balsgmbh.sharefile.eu/public/share/web-sa061cd1ca1c04af89585ea262066c156 | DB_4360_en_GB.pdf | MD22 |  | Data Sheet en_GB
4360 | https://balsgmbh.sharefile.eu/public/share/web-sa061cd1ca1c04af89585ea262066c156 | DB_4360_en_PL.pdf | MD22 |  | Data Sheet en_PL
4360 | https://balsgmbh.sharefile.eu/public/share/web-sa061cd1ca1c04af89585ea262066c156 | DB_4360_fr_FR.pdf | MD22 |  | Fiche Technique fr_FR
4360 | https://balsgmbh.sharefile.eu/public/share/web-sa061cd1ca1c04af89585ea262066c156 | https://www.bals.com/reach_de.pdf | MD05 |  | others
4360 | https://balsgmbh.sharefile.eu/public/share/web-sa061cd1ca1c04af89585ea262066c156 | 60003221_BA_Kleinspannung_Dosen_29.pdf | MD21 |  | others
1536 | https://balsgmbh.sharefile.eu/public/share/web-sa061cd1ca1c04af89585ea262066c156 | 1536_0_1200Wx1200H.png | MD01 |  | detail
1536 | https://balsgmbh.sharefile.eu/public/share/web-sa061cd1ca1c04af89585ea262066c156 | 14mb006a_5.jpg | MD12 |  | others
1536 | https://balsgmbh.sharefile.eu/public/share/web-sa061cd1ca1c04af89585ea262066c156 | DB_1536_de.pdf | MD22 |  | Artikeldatenblatt de
1536 | https://balsgmbh.sharefile.eu/public/share/web-sa061cd1ca1c04af89585ea262066c156 | 001_Materialkonformitaet_167.pdf | MD49 |  | Declaration RoHS |  | 2026-04-22
1536 | https://balsgmbh.sharefile.eu/public/share/web-sa061cd1ca1c04af89585ea262066c156 | CE_Wandverteiler.pdf | MD52 |  | Declaration DOC CE (Declaration of conformity CE)
1536 | https://balsgmbh.sharefile.eu/public/share/web-sa061cd1ca1c04af89585ea262066c156 | 1536_0_300Wx300H.png | MD02 |  | normal
1536 | https://balsgmbh.sharefile.eu/public/share/web-sa061cd1ca1c04af89585ea262066c156 | 1536_0_96Wx96H.png | MD47
1536 | https://balsgmbh.sharefile.eu/public/share/web-sa061cd1ca1c04af89585ea262066c156 | https://catalogue.bals.com/de/extern/1536 | MD04
1536 | https://balsgmbh.sharefile.eu/public/share/web-sa061cd1ca1c04af89585ea262066c156 | Ausschreibungstext_1536_de.txt | MD63 |  | Ausschreibungstext de
1536 | https://balsgmbh.sharefile.eu/public/share/web-sa061cd1ca1c04af89585ea262066c156 | DB_1536_de_CH.pdf | MD22 |  | Artikeldatenblatt de_CH
1536 | https://balsgmbh.sharefile.eu/public/share/web-sa061cd1ca1c04af89585ea262066c156 | DB_1536_fr_FR.pdf | MD22 |  | Fiche Technique fr_FR
1536 | https://balsgmbh.sharefile.eu/public/share/web-sa061cd1ca1c04af89585ea262066c156 | DB_1536_en_GB.pdf | MD22 |  | Data Sheet en_GB
1536 | https://balsgmbh.sharefile.eu/public/share/web-sa061cd1ca1c04af89585ea262066c156 | DB_1536_en_PL.pdf | MD22 |  | Data Sheet en_PL
1536 | https://balsgmbh.sharefile.eu/public/share/web-sa061cd1ca1c04af89585ea262066c156 | 60003233_BA_Wandverteiler_allgemein_14.pdf | MD21 |  | others
4314 | https://balsgmbh.sharefile.eu/public/share/web-sa061cd1ca1c04af89585ea262066c156 | 4314_0_1200Wx1200H.png | MD01 |  | detail
4314 | https://balsgmbh.sharefile.eu/public/share/web-sa061cd1ca1c04af89585ea262066c156 | 16mb013a_9.jpg | MD12 |  | others
4314 | https://balsgmbh.sharefile.eu/public/share/web-sa061cd1ca1c04af89585ea262066c156 | DB_4314_de.pdf | MD22 |  | Artikeldatenblatt de
4314 | https://balsgmbh.sharefile.eu/public/share/web-sa061cd1ca1c04af89585ea262066c156 | 001_Materialkonformitaet_168.pdf | MD49 |  | Declaration RoHS |  | 2026-04-22
4314 | https://balsgmbh.sharefile.eu/public/share/web-sa061cd1ca1c04af89585ea262066c156 | CE_Steckdosen_32A_23.pdf | MD52 |  | Declaration DOC CE (Declaration of conformity CE)
4314 | https://balsgmbh.sharefile.eu/public/share/web-sa061cd1ca1c04af89585ea262066c156 | 4314_0_300Wx300H.png | MD02 |  | normal
4314 | https://balsgmbh.sharefile.eu/public/share/web-sa061cd1ca1c04af89585ea262066c156 | 4314_0_96Wx96H.png | MD47
4314 | https://balsgmbh.sharefile.eu/public/share/web-sa061cd1ca1c04af89585ea262066c156 | https://catalogue.bals.com/de/extern/4314 | MD04
4314 | https://balsgmbh.sharefile.eu/public/share/web-sa061cd1ca1c04af89585ea262066c156 | Ausschreibungstext_4314_de.txt | MD63 |  | Ausschreibungstext de
4314 | https://balsgmbh.sharefile.eu/public/share/web-sa061cd1ca1c04af89585ea262066c156 | DB_4314_en_PL.pdf | MD22 |  | Data Sheet en_PL
4314 | https://balsgmbh.sharefile.eu/public/share/web-sa061cd1ca1c04af89585ea262066c156 | DB_4314_en_GB.pdf | MD22 |  | Data Sheet en_GB
4314 | https://balsgmbh.sharefile.eu/public/share/web-sa061cd1ca1c04af89585ea262066c156 | DB_4314_fr_FR.pdf | MD22 |  | Fiche Technique fr_FR
4314 | https://balsgmbh.sharefile.eu/public/share/web-sa061cd1ca1c04af89585ea262066c156 | DB_4314_de_CH.pdf | MD22 |  | Artikeldatenblatt de_CH
4314 | https://balsgmbh.sharefile.eu/public/share/web-sa061cd1ca1c04af89585ea262066c156 | https://www.bals.com/reach_de.pdf | MD05 |  | others
4314 | https://balsgmbh.sharefile.eu/public/share/web-sa061cd1ca1c04af89585ea262066c156 | 60003221_BA_Kleinspannung_Dosen_30.pdf | MD21 |  | others
1378 | https://balsgmbh.sharefile.eu/public/share/web-sa061cd1ca1c04af89585ea262066c156 | 1378_0_1200Wx1200H.png | MD01 |  | detail
1378 | https://balsgmbh.sharefile.eu/public/share/web-sa061cd1ca1c04af89585ea262066c156 | 04mb005a_3.jpg | MD12 |  | others
1378 | https://balsgmbh.sharefile.eu/public/share/web-sa061cd1ca1c04af89585ea262066c156 | DB_1378_de.pdf | MD22 |  | Artikeldatenblatt de
1378 | https://balsgmbh.sharefile.eu/public/share/web-sa061cd1ca1c04af89585ea262066c156 | 001_Materialkonformitaet_169.pdf | MD49 |  | Declaration RoHS |  | 2026-04-22
1378 | https://balsgmbh.sharefile.eu/public/share/web-sa061cd1ca1c04af89585ea262066c156 | CE_Steckdosen_16A_63.pdf | MD52 |  | Declaration DOC CE (Declaration of conformity CE)
1378 | https://balsgmbh.sharefile.eu/public/share/web-sa061cd1ca1c04af89585ea262066c156 | 1378_0_300Wx300H.png | MD02 |  | normal
1378 | https://balsgmbh.sharefile.eu/public/share/web-sa061cd1ca1c04af89585ea262066c156 | 1378_0_96Wx96H.png | MD47
1378 | https://balsgmbh.sharefile.eu/public/share/web-sa061cd1ca1c04af89585ea262066c156 | https://catalogue.bals.com/de/extern/1378 | MD04
1378 | https://balsgmbh.sharefile.eu/public/share/web-sa061cd1ca1c04af89585ea262066c156 | Ausschreibungstext_1378_de.txt | MD63 |  | Ausschreibungstext de
1378 | https://balsgmbh.sharefile.eu/public/share/web-sa061cd1ca1c04af89585ea262066c156 | DB_1378_de_CH.pdf | MD22 |  | Artikeldatenblatt de_CH
1378 | https://balsgmbh.sharefile.eu/public/share/web-sa061cd1ca1c04af89585ea262066c156 | DB_1378_en_PL.pdf | MD22 |  | Data Sheet en_PL
1378 | https://balsgmbh.sharefile.eu/public/share/web-sa061cd1ca1c04af89585ea262066c156 | DB_1378_en_GB.pdf | MD22 |  | Data Sheet en_GB
1378 | https://balsgmbh.sharefile.eu/public/share/web-sa061cd1ca1c04af89585ea262066c156 | DB_1378_fr_FR.pdf | MD22 |  | Fiche Technique fr_FR
1378 | https://balsgmbh.sharefile.eu/public/share/web-sa061cd1ca1c04af89585ea262066c156 | https://www.bals.com/reach_de.pdf | MD05 |  | others
1378 | https://balsgmbh.sharefile.eu/public/share/web-sa061cd1ca1c04af89585ea262066c156 | 60003214_BA_WD_AD_16_32A _Schraub_56.pdf | MD21 |  | others
4365 | https://balsgmbh.sharefile.eu/public/share/web-sa061cd1ca1c04af89585ea262066c156 | 4365_0_1200Wx1200H.png | MD01 |  | detail
4365 | https://balsgmbh.sharefile.eu/public/share/web-sa061cd1ca1c04af89585ea262066c156 | 16mb047a_0.jpg | MD12 |  | others
4365 | https://balsgmbh.sharefile.eu/public/share/web-sa061cd1ca1c04af89585ea262066c156 | DB_4365_de.pdf | MD22 |  | Artikeldatenblatt de
4365 | https://balsgmbh.sharefile.eu/public/share/web-sa061cd1ca1c04af89585ea262066c156 | 001_Materialkonformitaet_170.pdf | MD49 |  | Declaration RoHS |  | 2026-04-22
4365 | https://balsgmbh.sharefile.eu/public/share/web-sa061cd1ca1c04af89585ea262066c156 | CE_Steckdosen_32A_24.pdf | MD52 |  | Declaration DOC CE (Declaration of conformity CE)
4365 | https://balsgmbh.sharefile.eu/public/share/web-sa061cd1ca1c04af89585ea262066c156 | 4365_0_300Wx300H.png | MD02 |  | normal
4365 | https://balsgmbh.sharefile.eu/public/share/web-sa061cd1ca1c04af89585ea262066c156 | 4365_0_96Wx96H.png | MD47
4365 | https://balsgmbh.sharefile.eu/public/share/web-sa061cd1ca1c04af89585ea262066c156 | https://catalogue.bals.com/de/extern/4365 | MD04
4365 | https://balsgmbh.sharefile.eu/public/share/web-sa061cd1ca1c04af89585ea262066c156 | Ausschreibungstext_4365_de.txt | MD63 |  | Ausschreibungstext de
4365 | https://balsgmbh.sharefile.eu/public/share/web-sa061cd1ca1c04af89585ea262066c156 | DB_4365_en_GB.pdf | MD22 |  | Data Sheet en_GB
4365 | https://balsgmbh.sharefile.eu/public/share/web-sa061cd1ca1c04af89585ea262066c156 | DB_4365_en_PL.pdf | MD22 |  | Data Sheet en_PL
4365 | https://balsgmbh.sharefile.eu/public/share/web-sa061cd1ca1c04af89585ea262066c156 | DB_4365_de_CH.pdf | MD22 |  | Artikeldatenblatt de_CH
4365 | https://balsgmbh.sharefile.eu/public/share/web-sa061cd1ca1c04af89585ea262066c156 | DB_4365_fr_FR.pdf | MD22 |  | Fiche Technique fr_FR
4365 | https://balsgmbh.sharefile.eu/public/share/web-sa061cd1ca1c04af89585ea262066c156 | https://www.bals.com/reach_de.pdf | MD05 |  | others
4365 | https://balsgmbh.sharefile.eu/public/share/web-sa061cd1ca1c04af89585ea262066c156 | 60003221_BA_Kleinspannung_Dosen_31.pdf | MD21 |  | others
1533 | https://balsgmbh.sharefile.eu/public/share/web-sa061cd1ca1c04af89585ea262066c156 | 1533_0_1200Wx1200H.png | MD01 |  | detail
1533 | https://balsgmbh.sharefile.eu/public/share/web-sa061cd1ca1c04af89585ea262066c156 | 14mb003a_6.jpg | MD12 |  | others
1533 | https://balsgmbh.sharefile.eu/public/share/web-sa061cd1ca1c04af89585ea262066c156 | DB_1533_de.pdf | MD22 |  | Artikeldatenblatt de
1533 | https://balsgmbh.sharefile.eu/public/share/web-sa061cd1ca1c04af89585ea262066c156 | 001_Materialkonformitaet_171.pdf | MD49 |  | Declaration RoHS |  | 2026-04-22
1533 | https://balsgmbh.sharefile.eu/public/share/web-sa061cd1ca1c04af89585ea262066c156 | CE_Wandverteiler.pdf | MD52 |  | Declaration DOC CE (Declaration of conformity CE)
1533 | https://balsgmbh.sharefile.eu/public/share/web-sa061cd1ca1c04af89585ea262066c156 | 1533_0_300Wx300H.png | MD02 |  | normal
1533 | https://balsgmbh.sharefile.eu/public/share/web-sa061cd1ca1c04af89585ea262066c156 | 1533_0_96Wx96H.png | MD47
1533 | https://balsgmbh.sharefile.eu/public/share/web-sa061cd1ca1c04af89585ea262066c156 | https://catalogue.bals.com/de/extern/1533 | MD04
1533 | https://balsgmbh.sharefile.eu/public/share/web-sa061cd1ca1c04af89585ea262066c156 | Ausschreibungstext_1533_de.txt | MD63 |  | Ausschreibungstext de
1533 | https://balsgmbh.sharefile.eu/public/share/web-sa061cd1ca1c04af89585ea262066c156 | DB_1533_en_PL.pdf | MD22 |  | Data Sheet en_PL
1533 | https://balsgmbh.sharefile.eu/public/share/web-sa061cd1ca1c04af89585ea262066c156 | DB_1533_de_CH.pdf | MD22 |  | Artikeldatenblatt de_CH
1533 | https://balsgmbh.sharefile.eu/public/share/web-sa061cd1ca1c04af89585ea262066c156 | DB_1533_en_GB.pdf | MD22 |  | Data Sheet en_GB
1533 | https://balsgmbh.sharefile.eu/public/share/web-sa061cd1ca1c04af89585ea262066c156 | DB_1533_fr_FR.pdf | MD22 |  | Fiche Technique fr_FR
1533 | https://balsgmbh.sharefile.eu/public/share/web-sa061cd1ca1c04af89585ea262066c156 | 60003233_BA_Wandverteiler_allgemein_15.pdf | MD21 |  | others
1373 | https://balsgmbh.sharefile.eu/public/share/web-sa061cd1ca1c04af89585ea262066c156 | 1373_0_1200Wx1200H.png | MD01 |  | detail
1373 | https://balsgmbh.sharefile.eu/public/share/web-sa061cd1ca1c04af89585ea262066c156 | 04mb005a_4.jpg | MD12 |  | others
1373 | https://balsgmbh.sharefile.eu/public/share/web-sa061cd1ca1c04af89585ea262066c156 | DB_1373_de.pdf | MD22 |  | Artikeldatenblatt de
1373 | https://balsgmbh.sharefile.eu/public/share/web-sa061cd1ca1c04af89585ea262066c156 | 001_Materialkonformitaet_172.pdf | MD49 |  | Declaration RoHS |  | 2026-04-22
1373 | https://balsgmbh.sharefile.eu/public/share/web-sa061cd1ca1c04af89585ea262066c156 | CE_Steckdosen_16A_64.pdf | MD52 |  | Declaration DOC CE (Declaration of conformity CE)
1373 | https://balsgmbh.sharefile.eu/public/share/web-sa061cd1ca1c04af89585ea262066c156 | 1373_0_300Wx300H.png | MD02 |  | normal
1373 | https://balsgmbh.sharefile.eu/public/share/web-sa061cd1ca1c04af89585ea262066c156 | 1373_0_96Wx96H.png | MD47
1373 | https://balsgmbh.sharefile.eu/public/share/web-sa061cd1ca1c04af89585ea262066c156 | Ausschreibungstext_1373_de.txt | MD63 |  | Ausschreibungstext de
1373 | https://balsgmbh.sharefile.eu/public/share/web-sa061cd1ca1c04af89585ea262066c156 | DB_1373_de_CH.pdf | MD22 |  | Artikeldatenblatt de_CH
1373 | https://balsgmbh.sharefile.eu/public/share/web-sa061cd1ca1c04af89585ea262066c156 | DB_1373_en_GB.pdf | MD22 |  | Data Sheet en_GB
1373 | https://balsgmbh.sharefile.eu/public/share/web-sa061cd1ca1c04af89585ea262066c156 | DB_1373_en_PL.pdf | MD22 |  | Data Sheet en_PL
1373 | https://balsgmbh.sharefile.eu/public/share/web-sa061cd1ca1c04af89585ea262066c156 | DB_1373_fr_FR.pdf | MD22 |  | Fiche Technique fr_FR
1373 | https://balsgmbh.sharefile.eu/public/share/web-sa061cd1ca1c04af89585ea262066c156 | https://www.bals.com/reach_de.pdf | MD05 |  | others
1373 | https://balsgmbh.sharefile.eu/public/share/web-sa061cd1ca1c04af89585ea262066c156 | 60003214_BA_WD_AD_16_32A _Schraub_57.pdf | MD21 |  | others
1397 | https://balsgmbh.sharefile.eu/public/share/web-sa061cd1ca1c04af89585ea262066c156 | 1397_0_1200Wx1200H.png | MD01 |  | detail
1397 | https://balsgmbh.sharefile.eu/public/share/web-sa061cd1ca1c04af89585ea262066c156 | 04mb050a_0.jpg | MD12 |  | others
1397 | https://balsgmbh.sharefile.eu/public/share/web-sa061cd1ca1c04af89585ea262066c156 | DB_1397_de.pdf | MD22 |  | Artikeldatenblatt de
1397 | https://balsgmbh.sharefile.eu/public/share/web-sa061cd1ca1c04af89585ea262066c156 | 001_Materialkonformitaet_173.pdf | MD49 |  | Declaration RoHS |  | 2026-04-22
1397 | https://balsgmbh.sharefile.eu/public/share/web-sa061cd1ca1c04af89585ea262066c156 | CE_Steckdosen_63A_19.pdf | MD52 |  | Declaration DOC CE (Declaration of conformity CE)
1397 | https://balsgmbh.sharefile.eu/public/share/web-sa061cd1ca1c04af89585ea262066c156 | 1397_0_300Wx300H.png | MD02 |  | normal
1397 | https://balsgmbh.sharefile.eu/public/share/web-sa061cd1ca1c04af89585ea262066c156 | 1397_0_96Wx96H.png | MD47
1397 | https://balsgmbh.sharefile.eu/public/share/web-sa061cd1ca1c04af89585ea262066c156 | https://catalogue.bals.com/de/extern/1397 | MD04
1397 | https://balsgmbh.sharefile.eu/public/share/web-sa061cd1ca1c04af89585ea262066c156 | Ausschreibungstext_1397_de.txt | MD63 |  | Ausschreibungstext de
1397 | https://balsgmbh.sharefile.eu/public/share/web-sa061cd1ca1c04af89585ea262066c156 | DB_1397_fr_FR.pdf | MD22 |  | Fiche Technique fr_FR
1397 | https://balsgmbh.sharefile.eu/public/share/web-sa061cd1ca1c04af89585ea262066c156 | DB_1397_de_CH.pdf | MD22 |  | Artikeldatenblatt de_CH
1397 | https://balsgmbh.sharefile.eu/public/share/web-sa061cd1ca1c04af89585ea262066c156 | DB_1397_en_GB.pdf | MD22 |  | Data Sheet en_GB
1397 | https://balsgmbh.sharefile.eu/public/share/web-sa061cd1ca1c04af89585ea262066c156 | DB_1397_en_PL.pdf | MD22 |  | Data Sheet en_PL
1397 | https://balsgmbh.sharefile.eu/public/share/web-sa061cd1ca1c04af89585ea262066c156 | https://www.bals.com/reach_de.pdf | MD05 |  | others
1397 | https://balsgmbh.sharefile.eu/public/share/web-sa061cd1ca1c04af89585ea262066c156 | 60003216_BA_Wd_Ad_63A_125A_Schraub_19.pdf | MD21 |  | others
1508 | https://balsgmbh.sharefile.eu/public/share/web-sa061cd1ca1c04af89585ea262066c156 | 1508_0_1200Wx1200H.png | MD01 |  | detail
1508 | https://balsgmbh.sharefile.eu/public/share/web-sa061cd1ca1c04af89585ea262066c156 | 14mb006a_6.jpg | MD12 |  | others
1508 | https://balsgmbh.sharefile.eu/public/share/web-sa061cd1ca1c04af89585ea262066c156 | DB_1508_de.pdf | MD22 |  | Artikeldatenblatt de
1508 | https://balsgmbh.sharefile.eu/public/share/web-sa061cd1ca1c04af89585ea262066c156 | 001_Materialkonformitaet_174.pdf | MD49 |  | Declaration RoHS |  | 2026-04-22
1508 | https://balsgmbh.sharefile.eu/public/share/web-sa061cd1ca1c04af89585ea262066c156 | CE_Wandverteiler.pdf | MD52 |  | Declaration DOC CE (Declaration of conformity CE)
1508 | https://balsgmbh.sharefile.eu/public/share/web-sa061cd1ca1c04af89585ea262066c156 | 1508_0_300Wx300H.png | MD02 |  | normal
1508 | https://balsgmbh.sharefile.eu/public/share/web-sa061cd1ca1c04af89585ea262066c156 | 1508_0_96Wx96H.png | MD47
1508 | https://balsgmbh.sharefile.eu/public/share/web-sa061cd1ca1c04af89585ea262066c156 | https://catalogue.bals.com/de/extern/1508 | MD04
1508 | https://balsgmbh.sharefile.eu/public/share/web-sa061cd1ca1c04af89585ea262066c156 | Ausschreibungstext_1508_de.txt | MD63 |  | Ausschreibungstext de
1508 | https://balsgmbh.sharefile.eu/public/share/web-sa061cd1ca1c04af89585ea262066c156 | DB_1508_en_PL.pdf | MD22 |  | Data Sheet en_PL
1508 | https://balsgmbh.sharefile.eu/public/share/web-sa061cd1ca1c04af89585ea262066c156 | DB_1508_de_CH.pdf | MD22 |  | Artikeldatenblatt de_CH
1508 | https://balsgmbh.sharefile.eu/public/share/web-sa061cd1ca1c04af89585ea262066c156 | DB_1508_fr_FR.pdf | MD22 |  | Fiche Technique fr_FR
1508 | https://balsgmbh.sharefile.eu/public/share/web-sa061cd1ca1c04af89585ea262066c156 | DB_1508_en_GB.pdf | MD22 |  | Data Sheet en_GB
1508 | https://balsgmbh.sharefile.eu/public/share/web-sa061cd1ca1c04af89585ea262066c156 | 60003233_BA_Wandverteiler_allgemein_16.pdf | MD21 |  | others
6171 | https://balsgmbh.sharefile.eu/public/share/web-sa061cd1ca1c04af89585ea262066c156 | 6171_0_1200Wx1200H.png | MD01 |  | detail
6171 | https://balsgmbh.sharefile.eu/public/share/web-sa061cd1ca1c04af89585ea262066c156 | 30MB89.jpeg | MD12 |  | others
6171 | https://balsgmbh.sharefile.eu/public/share/web-sa061cd1ca1c04af89585ea262066c156 | DB_6171_de.pdf | MD22 |  | Artikeldatenblatt de
6171 | https://balsgmbh.sharefile.eu/public/share/web-sa061cd1ca1c04af89585ea262066c156 | 001_Materialkonformitaet_19.pdf | MD49 |  | Declaration RoHS |  | 2026-04-22
6171 | https://balsgmbh.sharefile.eu/public/share/web-sa061cd1ca1c04af89585ea262066c156 | 6171_0_300Wx300H.png | MD02 |  | normal
6171 | https://balsgmbh.sharefile.eu/public/share/web-sa061cd1ca1c04af89585ea262066c156 | 6171_0_96Wx96H.png | MD47
6171 | https://balsgmbh.sharefile.eu/public/share/web-sa061cd1ca1c04af89585ea262066c156 | Ausschreibungstext_6171_de.txt | MD63 |  | Ausschreibungstext de
6171 | https://balsgmbh.sharefile.eu/public/share/web-sa061cd1ca1c04af89585ea262066c156 | DB_6171_en_PL.pdf | MD22 |  | Data Sheet en_PL
6171 | https://balsgmbh.sharefile.eu/public/share/web-sa061cd1ca1c04af89585ea262066c156 | DB_6171_de_CH.pdf | MD22 |  | Artikeldatenblatt de_CH
6171 | https://balsgmbh.sharefile.eu/public/share/web-sa061cd1ca1c04af89585ea262066c156 | DB_6171_fr_FR.pdf | MD22 |  | Fiche Technique fr_FR
6171 | https://balsgmbh.sharefile.eu/public/share/web-sa061cd1ca1c04af89585ea262066c156 | DB_6171_en_GB.pdf | MD22 |  | Data Sheet en_GB
6171 | https://balsgmbh.sharefile.eu/public/share/web-sa061cd1ca1c04af89585ea262066c156 | 60003233_BA_Wandverteiler_allgemein_17.pdf | MD21 |  | others
1155 | https://balsgmbh.sharefile.eu/public/share/web-sa061cd1ca1c04af89585ea262066c156 | 1155_0_1200Wx1200H.png | MD01 |  | detail
1155 | https://balsgmbh.sharefile.eu/public/share/web-sa061cd1ca1c04af89585ea262066c156 | 01mb013a_17.jpg | MD12 |  | others
1155 | https://balsgmbh.sharefile.eu/public/share/web-sa061cd1ca1c04af89585ea262066c156 | DB_1155_de.pdf | MD22 |  | Artikeldatenblatt de
1155 | https://balsgmbh.sharefile.eu/public/share/web-sa061cd1ca1c04af89585ea262066c156 | 001_Materialkonformitaet_175.pdf | MD49 |  | Declaration RoHS |  | 2026-04-22
1155 | https://balsgmbh.sharefile.eu/public/share/web-sa061cd1ca1c04af89585ea262066c156 | CE_Steckdosen_32A_25.pdf | MD52 |  | Declaration DOC CE (Declaration of conformity CE)
1155 | https://balsgmbh.sharefile.eu/public/share/web-sa061cd1ca1c04af89585ea262066c156 | 1155_0_300Wx300H.png | MD02 |  | normal
1155 | https://balsgmbh.sharefile.eu/public/share/web-sa061cd1ca1c04af89585ea262066c156 | 1155_0_96Wx96H.png | MD47
1155 | https://balsgmbh.sharefile.eu/public/share/web-sa061cd1ca1c04af89585ea262066c156 | https://catalogue.bals.com/de/extern/1155 | MD04
1155 | https://balsgmbh.sharefile.eu/public/share/web-sa061cd1ca1c04af89585ea262066c156 | Ausschreibungstext_1155_de.txt | MD63 |  | Ausschreibungstext de
1155 | https://balsgmbh.sharefile.eu/public/share/web-sa061cd1ca1c04af89585ea262066c156 | DB_1155_en_PL.pdf | MD22 |  | Data Sheet en_PL
1155 | https://balsgmbh.sharefile.eu/public/share/web-sa061cd1ca1c04af89585ea262066c156 | DB_1155_fr_FR.pdf | MD22 |  | Fiche Technique fr_FR
1155 | https://balsgmbh.sharefile.eu/public/share/web-sa061cd1ca1c04af89585ea262066c156 | DB_1155_en_GB.pdf | MD22 |  | Data Sheet en_GB
1155 | https://balsgmbh.sharefile.eu/public/share/web-sa061cd1ca1c04af89585ea262066c156 | DB_1155_de_CH.pdf | MD22 |  | Artikeldatenblatt de_CH
1155 | https://balsgmbh.sharefile.eu/public/share/web-sa061cd1ca1c04af89585ea262066c156 | Step-file 1115.stp | MD37 |  | 3D / BIM object
1155 | https://balsgmbh.sharefile.eu/public/share/web-sa061cd1ca1c04af89585ea262066c156 | https://www.bals.com/reach_de.pdf | MD05 |  | others
1155 | https://balsgmbh.sharefile.eu/public/share/web-sa061cd1ca1c04af89585ea262066c156 | 60003214_BA_WD_AD_16_32A _Schraub_58.pdf | MD21 |  | others
1147 | https://balsgmbh.sharefile.eu/public/share/web-sa061cd1ca1c04af89585ea262066c156 | 1147_0_1200Wx1200H.png | MD01 |  | detail
1147 | https://balsgmbh.sharefile.eu/public/share/web-sa061cd1ca1c04af89585ea262066c156 | 01mb013a_18.jpg | MD12 |  | others
1147 | https://balsgmbh.sharefile.eu/public/share/web-sa061cd1ca1c04af89585ea262066c156 | DB_1147_de.pdf | MD22 |  | Artikeldatenblatt de
1147 | https://balsgmbh.sharefile.eu/public/share/web-sa061cd1ca1c04af89585ea262066c156 | 001_Materialkonformitaet_176.pdf | MD49 |  | Declaration RoHS |  | 2026-04-22
1147 | https://balsgmbh.sharefile.eu/public/share/web-sa061cd1ca1c04af89585ea262066c156 | CE_Steckdosen_32A_26.pdf | MD52 |  | Declaration DOC CE (Declaration of conformity CE)
1147 | https://balsgmbh.sharefile.eu/public/share/web-sa061cd1ca1c04af89585ea262066c156 | 1147_0_300Wx300H.png | MD02 |  | normal
1147 | https://balsgmbh.sharefile.eu/public/share/web-sa061cd1ca1c04af89585ea262066c156 | 1147_0_96Wx96H.png | MD47
1147 | https://balsgmbh.sharefile.eu/public/share/web-sa061cd1ca1c04af89585ea262066c156 | https://catalogue.bals.com/de/extern/1147 | MD04
1147 | https://balsgmbh.sharefile.eu/public/share/web-sa061cd1ca1c04af89585ea262066c156 | Ausschreibungstext_1147_de.txt | MD63 |  | Ausschreibungstext de
1147 | https://balsgmbh.sharefile.eu/public/share/web-sa061cd1ca1c04af89585ea262066c156 | DB_1147_en_GB.pdf | MD22 |  | Data Sheet en_GB
1147 | https://balsgmbh.sharefile.eu/public/share/web-sa061cd1ca1c04af89585ea262066c156 | DB_1147_de_CH.pdf | MD22 |  | Artikeldatenblatt de_CH
1147 | https://balsgmbh.sharefile.eu/public/share/web-sa061cd1ca1c04af89585ea262066c156 | DB_1147_en_PL.pdf | MD22 |  | Data Sheet en_PL
1147 | https://balsgmbh.sharefile.eu/public/share/web-sa061cd1ca1c04af89585ea262066c156 | DB_1147_fr_FR.pdf | MD22 |  | Fiche Technique fr_FR
1147 | https://balsgmbh.sharefile.eu/public/share/web-sa061cd1ca1c04af89585ea262066c156 | https://www.bals.com/reach_de.pdf | MD05 |  | others
1147 | https://balsgmbh.sharefile.eu/public/share/web-sa061cd1ca1c04af89585ea262066c156 | 60003214_BA_WD_AD_16_32A _Schraub_59.pdf | MD21 |  | others
5899 | https://balsgmbh.sharefile.eu/public/share/web-sa061cd1ca1c04af89585ea262066c156 | 5899_0_1200Wx1200H.png | MD01 |  | detail
5899 | https://balsgmbh.sharefile.eu/public/share/web-sa061cd1ca1c04af89585ea262066c156 | 30mb078a.jpg | MD12 |  | others
5899 | https://balsgmbh.sharefile.eu/public/share/web-sa061cd1ca1c04af89585ea262066c156 | DB_5899_de.pdf | MD22 |  | Artikeldatenblatt de
5899 | https://balsgmbh.sharefile.eu/public/share/web-sa061cd1ca1c04af89585ea262066c156 | 001_Materialkonformitaet_19.pdf | MD49 |  | Declaration RoHS |  | 2026-04-22
5899 | https://balsgmbh.sharefile.eu/public/share/web-sa061cd1ca1c04af89585ea262066c156 | 5899_0_300Wx300H.png | MD02 |  | normal
5899 | https://balsgmbh.sharefile.eu/public/share/web-sa061cd1ca1c04af89585ea262066c156 | 5899_0_96Wx96H.png | MD47
5899 | https://balsgmbh.sharefile.eu/public/share/web-sa061cd1ca1c04af89585ea262066c156 | https://catalogue.bals.com/de/extern/5899 | MD04
5899 | https://balsgmbh.sharefile.eu/public/share/web-sa061cd1ca1c04af89585ea262066c156 | Ausschreibungstext_5899_de.txt | MD63 |  | Ausschreibungstext de
5899 | https://balsgmbh.sharefile.eu/public/share/web-sa061cd1ca1c04af89585ea262066c156 | DB_5899_de_CH.pdf | MD22 |  | Artikeldatenblatt de_CH
5899 | https://balsgmbh.sharefile.eu/public/share/web-sa061cd1ca1c04af89585ea262066c156 | DB_5899_en_PL.pdf | MD22 |  | Data Sheet en_PL
5899 | https://balsgmbh.sharefile.eu/public/share/web-sa061cd1ca1c04af89585ea262066c156 | DB_5899_fr_FR.pdf | MD22 |  | Fiche Technique fr_FR
5899 | https://balsgmbh.sharefile.eu/public/share/web-sa061cd1ca1c04af89585ea262066c156 | DB_5899_en_GB.pdf | MD22 |  | Data Sheet en_GB
5899 | https://balsgmbh.sharefile.eu/public/share/web-sa061cd1ca1c04af89585ea262066c156 | https://www.bals.com/reach_de.pdf | MD05 |  | others
5350 | https://balsgmbh.sharefile.eu/public/share/web-sa061cd1ca1c04af89585ea262066c156 | 5350_0_1200Wx1200H.png | MD01 |  | detail
5350 | https://balsgmbh.sharefile.eu/public/share/web-sa061cd1ca1c04af89585ea262066c156 | 13mb007a_1.jpg | MD12 |  | others
5350 | https://balsgmbh.sharefile.eu/public/share/web-sa061cd1ca1c04af89585ea262066c156 | DB_5350_de.pdf | MD22 |  | Artikeldatenblatt de
5350 | https://balsgmbh.sharefile.eu/public/share/web-sa061cd1ca1c04af89585ea262066c156 | 001_Materialkonformitaet_177.pdf | MD49 |  | Declaration RoHS |  | 2026-04-22
5350 | https://balsgmbh.sharefile.eu/public/share/web-sa061cd1ca1c04af89585ea262066c156 | CE_Vollgummi_tragbar_IP44_2.pdf | MD52 |  | Declaration DOC CE (Declaration of conformity CE)
5350 | https://balsgmbh.sharefile.eu/public/share/web-sa061cd1ca1c04af89585ea262066c156 | 5350_0_300Wx300H.png | MD02 |  | normal
5350 | https://balsgmbh.sharefile.eu/public/share/web-sa061cd1ca1c04af89585ea262066c156 | 5350_0_96Wx96H.png | MD47
5350 | https://balsgmbh.sharefile.eu/public/share/web-sa061cd1ca1c04af89585ea262066c156 | https://catalogue.bals.com/de/extern/5350 | MD04
5350 | https://balsgmbh.sharefile.eu/public/share/web-sa061cd1ca1c04af89585ea262066c156 | Ausschreibungstext_5350_de.txt | MD63 |  | Ausschreibungstext de
5350 | https://balsgmbh.sharefile.eu/public/share/web-sa061cd1ca1c04af89585ea262066c156 | DB_5350_fr_FR.pdf | MD22 |  | Fiche Technique fr_FR
5350 | https://balsgmbh.sharefile.eu/public/share/web-sa061cd1ca1c04af89585ea262066c156 | DB_5350_de_CH.pdf | MD22 |  | Artikeldatenblatt de_CH
5350 | https://balsgmbh.sharefile.eu/public/share/web-sa061cd1ca1c04af89585ea262066c156 | DB_5350_en_GB.pdf | MD22 |  | Data Sheet en_GB
5350 | https://balsgmbh.sharefile.eu/public/share/web-sa061cd1ca1c04af89585ea262066c156 | DB_5350_en_PL.pdf | MD22 |  | Data Sheet en_PL
5350 | https://balsgmbh.sharefile.eu/public/share/web-sa061cd1ca1c04af89585ea262066c156 | https://www.bals.com/reach_de.pdf | MD05 |  | others
5350 | https://balsgmbh.sharefile.eu/public/share/web-sa061cd1ca1c04af89585ea262066c156 | 60003206_BA_Mobile_Verteiler_2.pdf | MD21 |  | others
1145 | https://balsgmbh.sharefile.eu/public/share/web-sa061cd1ca1c04af89585ea262066c156 | 1145_0_1200Wx1200H.png | MD01 |  | detail
1145 | https://balsgmbh.sharefile.eu/public/share/web-sa061cd1ca1c04af89585ea262066c156 | 01mb013a_19.jpg | MD12 |  | others
1145 | https://balsgmbh.sharefile.eu/public/share/web-sa061cd1ca1c04af89585ea262066c156 | DB_1145_de.pdf | MD22 |  | Artikeldatenblatt de
1145 | https://balsgmbh.sharefile.eu/public/share/web-sa061cd1ca1c04af89585ea262066c156 | 001_Materialkonformitaet_178.pdf | MD49 |  | Declaration RoHS |  | 2026-04-22
1145 | https://balsgmbh.sharefile.eu/public/share/web-sa061cd1ca1c04af89585ea262066c156 | CE_Steckdosen_32A_27.pdf | MD52 |  | Declaration DOC CE (Declaration of conformity CE)
1145 | https://balsgmbh.sharefile.eu/public/share/web-sa061cd1ca1c04af89585ea262066c156 | 1145_0_300Wx300H.png | MD02 |  | normal
1145 | https://balsgmbh.sharefile.eu/public/share/web-sa061cd1ca1c04af89585ea262066c156 | 1145_0_96Wx96H.png | MD47
1145 | https://balsgmbh.sharefile.eu/public/share/web-sa061cd1ca1c04af89585ea262066c156 | https://catalogue.bals.com/de/extern/1145 | MD04
1145 | https://balsgmbh.sharefile.eu/public/share/web-sa061cd1ca1c04af89585ea262066c156 | Ausschreibungstext_1145_de.txt | MD63 |  | Ausschreibungstext de
1145 | https://balsgmbh.sharefile.eu/public/share/web-sa061cd1ca1c04af89585ea262066c156 | DB_1145_de_CH.pdf | MD22 |  | Artikeldatenblatt de_CH
1145 | https://balsgmbh.sharefile.eu/public/share/web-sa061cd1ca1c04af89585ea262066c156 | DB_1145_en_PL.pdf | MD22 |  | Data Sheet en_PL
1145 | https://balsgmbh.sharefile.eu/public/share/web-sa061cd1ca1c04af89585ea262066c156 | DB_1145_fr_FR.pdf | MD22 |  | Fiche Technique fr_FR
1145 | https://balsgmbh.sharefile.eu/public/share/web-sa061cd1ca1c04af89585ea262066c156 | DB_1145_en_GB.pdf | MD22 |  | Data Sheet en_GB
1145 | https://balsgmbh.sharefile.eu/public/share/web-sa061cd1ca1c04af89585ea262066c156 | https://www.bals.com/reach_de.pdf | MD05 |  | others
1145 | https://balsgmbh.sharefile.eu/public/share/web-sa061cd1ca1c04af89585ea262066c156 | 60003214_BA_WD_AD_16_32A _Schraub_60.pdf | MD21 |  | others
1128 | https://balsgmbh.sharefile.eu/public/share/web-sa061cd1ca1c04af89585ea262066c156 | 1128_0_1200Wx1200H.png | MD01 |  | detail
1128 | https://balsgmbh.sharefile.eu/public/share/web-sa061cd1ca1c04af89585ea262066c156 | 01mb004a_7.jpg | MD12 |  | others
1128 | https://balsgmbh.sharefile.eu/public/share/web-sa061cd1ca1c04af89585ea262066c156 | DB_1128_de.pdf | MD22 |  | Artikeldatenblatt de
1128 | https://balsgmbh.sharefile.eu/public/share/web-sa061cd1ca1c04af89585ea262066c156 | 001_Materialkonformitaet_179.pdf | MD49 |  | Declaration RoHS |  | 2026-04-22
1128 | https://balsgmbh.sharefile.eu/public/share/web-sa061cd1ca1c04af89585ea262066c156 | CE_Steckdosen_63A_20.pdf | MD52 |  | Declaration DOC CE (Declaration of conformity CE)
1128 | https://balsgmbh.sharefile.eu/public/share/web-sa061cd1ca1c04af89585ea262066c156 | 1128_0_300Wx300H.png | MD02 |  | normal
1128 | https://balsgmbh.sharefile.eu/public/share/web-sa061cd1ca1c04af89585ea262066c156 | 1128_0_96Wx96H.png | MD47
1128 | https://balsgmbh.sharefile.eu/public/share/web-sa061cd1ca1c04af89585ea262066c156 | https://catalogue.bals.com/de/extern/1128 | MD04
1128 | https://balsgmbh.sharefile.eu/public/share/web-sa061cd1ca1c04af89585ea262066c156 | Ausschreibungstext_1128_de.txt | MD63 |  | Ausschreibungstext de
1128 | https://balsgmbh.sharefile.eu/public/share/web-sa061cd1ca1c04af89585ea262066c156 | DB_1128_fr_FR.pdf | MD22 |  | Fiche Technique fr_FR
1128 | https://balsgmbh.sharefile.eu/public/share/web-sa061cd1ca1c04af89585ea262066c156 | DB_1128_de_CH.pdf | MD22 |  | Artikeldatenblatt de_CH
1128 | https://balsgmbh.sharefile.eu/public/share/web-sa061cd1ca1c04af89585ea262066c156 | DB_1128_en_PL.pdf | MD22 |  | Data Sheet en_PL
1128 | https://balsgmbh.sharefile.eu/public/share/web-sa061cd1ca1c04af89585ea262066c156 | DB_1128_en_GB.pdf | MD22 |  | Data Sheet en_GB
1128 | https://balsgmbh.sharefile.eu/public/share/web-sa061cd1ca1c04af89585ea262066c156 | https://www.bals.com/reach_de.pdf | MD05 |  | others
1128 | https://balsgmbh.sharefile.eu/public/share/web-sa061cd1ca1c04af89585ea262066c156 | 60003216_BA_Wd_Ad_63A_125A_Schraub_20.pdf | MD21 |  | others
5226 | https://balsgmbh.sharefile.eu/public/share/web-sa061cd1ca1c04af89585ea262066c156 | 5226_0_1200Wx1200H.png | MD01 |  | detail
5226 | https://balsgmbh.sharefile.eu/public/share/web-sa061cd1ca1c04af89585ea262066c156 | 13mb43_0.jpg | MD12 |  | others
5226 | https://balsgmbh.sharefile.eu/public/share/web-sa061cd1ca1c04af89585ea262066c156 | DB_5226_de.pdf | MD22 |  | Artikeldatenblatt de
5226 | https://balsgmbh.sharefile.eu/public/share/web-sa061cd1ca1c04af89585ea262066c156 | 001_Materialkonformitaet_180.pdf | MD49 |  | Declaration RoHS |  | 2026-04-22
5226 | https://balsgmbh.sharefile.eu/public/share/web-sa061cd1ca1c04af89585ea262066c156 | CE_Vollgummi_tragbar_IP44_3.pdf | MD52 |  | Declaration DOC CE (Declaration of conformity CE)
5226 | https://balsgmbh.sharefile.eu/public/share/web-sa061cd1ca1c04af89585ea262066c156 | 5226_0_300Wx300H.png | MD02 |  | normal
5226 | https://balsgmbh.sharefile.eu/public/share/web-sa061cd1ca1c04af89585ea262066c156 | 5226_0_96Wx96H.png | MD47
5226 | https://balsgmbh.sharefile.eu/public/share/web-sa061cd1ca1c04af89585ea262066c156 | https://catalogue.bals.com/de/extern/5226 | MD04
5226 | https://balsgmbh.sharefile.eu/public/share/web-sa061cd1ca1c04af89585ea262066c156 | Ausschreibungstext_5226_de.txt | MD63 |  | Ausschreibungstext de
5226 | https://balsgmbh.sharefile.eu/public/share/web-sa061cd1ca1c04af89585ea262066c156 | DB_5226_en_GB.pdf | MD22 |  | Data Sheet en_GB
5226 | https://balsgmbh.sharefile.eu/public/share/web-sa061cd1ca1c04af89585ea262066c156 | DB_5226_en_PL.pdf | MD22 |  | Data Sheet en_PL
5226 | https://balsgmbh.sharefile.eu/public/share/web-sa061cd1ca1c04af89585ea262066c156 | DB_5226_fr_FR.pdf | MD22 |  | Fiche Technique fr_FR
5226 | https://balsgmbh.sharefile.eu/public/share/web-sa061cd1ca1c04af89585ea262066c156 | DB_5226_de_CH.pdf | MD22 |  | Artikeldatenblatt de_CH
5226 | https://balsgmbh.sharefile.eu/public/share/web-sa061cd1ca1c04af89585ea262066c156 | https://www.bals.com/reach_de.pdf | MD05 |  | others
5226 | https://balsgmbh.sharefile.eu/public/share/web-sa061cd1ca1c04af89585ea262066c156 | 60003206_BA_Mobile_Verteiler_3.pdf | MD21 |  | others
300 | https://balsgmbh.sharefile.eu/public/share/web-sa061cd1ca1c04af89585ea262066c156 | 300_0_1200Wx1200H.png | MD01 |  | detail
300 | https://balsgmbh.sharefile.eu/public/share/web-sa061cd1ca1c04af89585ea262066c156 | 3MB144_1.jpeg | MD12 |  | others
300 | https://balsgmbh.sharefile.eu/public/share/web-sa061cd1ca1c04af89585ea262066c156 | DB_300_de.pdf | MD22 |  | Artikeldatenblatt de
300 | https://balsgmbh.sharefile.eu/public/share/web-sa061cd1ca1c04af89585ea262066c156 | 001_Materialkonformitaet_181.pdf | MD49 |  | Declaration RoHS |  | 2026-04-22
300 | https://balsgmbh.sharefile.eu/public/share/web-sa061cd1ca1c04af89585ea262066c156 | CE_Kupplungen_16A_0.pdf | MD52 |  | Declaration DOC CE (Declaration of conformity CE)
300 | https://balsgmbh.sharefile.eu/public/share/web-sa061cd1ca1c04af89585ea262066c156 | 300_0_300Wx300H.png | MD02 |  | normal
300 | https://balsgmbh.sharefile.eu/public/share/web-sa061cd1ca1c04af89585ea262066c156 | 300_0_96Wx96H.png | MD47
300 | https://balsgmbh.sharefile.eu/public/share/web-sa061cd1ca1c04af89585ea262066c156 | https://catalogue.bals.com/de/extern/300 | MD04
300 | https://balsgmbh.sharefile.eu/public/share/web-sa061cd1ca1c04af89585ea262066c156 | Ausschreibungstext_300_de.txt | MD63 |  | Ausschreibungstext de
300 | https://balsgmbh.sharefile.eu/public/share/web-sa061cd1ca1c04af89585ea262066c156 | DB_300_fr_FR.pdf | MD22 |  | Fiche Technique fr_FR
300 | https://balsgmbh.sharefile.eu/public/share/web-sa061cd1ca1c04af89585ea262066c156 | DB_300_en_PL.pdf | MD22 |  | Data Sheet en_PL
300 | https://balsgmbh.sharefile.eu/public/share/web-sa061cd1ca1c04af89585ea262066c156 | DB_300_en_GB.pdf | MD22 |  | Data Sheet en_GB
300 | https://balsgmbh.sharefile.eu/public/share/web-sa061cd1ca1c04af89585ea262066c156 | DB_300_de_CH.pdf | MD22 |  | Artikeldatenblatt de_CH
300 | https://balsgmbh.sharefile.eu/public/share/web-sa061cd1ca1c04af89585ea262066c156 | Dxf-file 300.dxf | MD64 |  | Product family view
300 | https://balsgmbh.sharefile.eu/public/share/web-sa061cd1ca1c04af89585ea262066c156 | Step-file 300.stp | MD37 |  | 3D / BIM object
300 | https://balsgmbh.sharefile.eu/public/share/web-sa061cd1ca1c04af89585ea262066c156 | 60003211_BA_St_Ku_16A_32A_QC_3.pdf | MD21 |  | others
300 | https://balsgmbh.sharefile.eu/public/share/web-sa061cd1ca1c04af89585ea262066c156 | https://www.bals.com/youtube-videos/SpzJrkGBR3Q.mp4 | MD45 |  | Product video
5311 | https://balsgmbh.sharefile.eu/public/share/web-sa061cd1ca1c04af89585ea262066c156 | 5311_0_1200Wx1200H.png | MD01 |  | detail
5311 | https://balsgmbh.sharefile.eu/public/share/web-sa061cd1ca1c04af89585ea262066c156 | 13mb007a_2.jpg | MD12 |  | others
5311 | https://balsgmbh.sharefile.eu/public/share/web-sa061cd1ca1c04af89585ea262066c156 | DB_5311_de.pdf | MD22 |  | Artikeldatenblatt de
5311 | https://balsgmbh.sharefile.eu/public/share/web-sa061cd1ca1c04af89585ea262066c156 | 001_Materialkonformitaet_182.pdf | MD49 |  | Declaration RoHS |  | 2026-04-22
5311 | https://balsgmbh.sharefile.eu/public/share/web-sa061cd1ca1c04af89585ea262066c156 | CE_Vollgummi_tragbar_IP44_4.pdf | MD52 |  | Declaration DOC CE (Declaration of conformity CE)
5311 | https://balsgmbh.sharefile.eu/public/share/web-sa061cd1ca1c04af89585ea262066c156 | 5311_0_300Wx300H.png | MD02 |  | normal
5311 | https://balsgmbh.sharefile.eu/public/share/web-sa061cd1ca1c04af89585ea262066c156 | 5311_0_96Wx96H.png | MD47
5311 | https://balsgmbh.sharefile.eu/public/share/web-sa061cd1ca1c04af89585ea262066c156 | https://catalogue.bals.com/de/extern/5311 | MD04
5311 | https://balsgmbh.sharefile.eu/public/share/web-sa061cd1ca1c04af89585ea262066c156 | Ausschreibungstext_5311_de.txt | MD63 |  | Ausschreibungstext de
5311 | https://balsgmbh.sharefile.eu/public/share/web-sa061cd1ca1c04af89585ea262066c156 | DB_5311_en_PL.pdf | MD22 |  | Data Sheet en_PL
5311 | https://balsgmbh.sharefile.eu/public/share/web-sa061cd1ca1c04af89585ea262066c156 | DB_5311_de_CH.pdf | MD22 |  | Artikeldatenblatt de_CH
5311 | https://balsgmbh.sharefile.eu/public/share/web-sa061cd1ca1c04af89585ea262066c156 | DB_5311_en_GB.pdf | MD22 |  | Data Sheet en_GB
5311 | https://balsgmbh.sharefile.eu/public/share/web-sa061cd1ca1c04af89585ea262066c156 | DB_5311_fr_FR.pdf | MD22 |  | Fiche Technique fr_FR
5311 | https://balsgmbh.sharefile.eu/public/share/web-sa061cd1ca1c04af89585ea262066c156 | https://www.bals.com/reach_de.pdf | MD05 |  | others
5311 | https://balsgmbh.sharefile.eu/public/share/web-sa061cd1ca1c04af89585ea262066c156 | 60003206_BA_Mobile_Verteiler_4.pdf | MD21 |  | others
1159 | https://balsgmbh.sharefile.eu/public/share/web-sa061cd1ca1c04af89585ea262066c156 | 1159_0_1200Wx1200H.png | MD01 |  | detail
1159 | https://balsgmbh.sharefile.eu/public/share/web-sa061cd1ca1c04af89585ea262066c156 | 01mb003a_5.jpg | MD12 |  | others
1159 | https://balsgmbh.sharefile.eu/public/share/web-sa061cd1ca1c04af89585ea262066c156 | DB_1159_de.pdf | MD22 |  | Artikeldatenblatt de
1159 | https://balsgmbh.sharefile.eu/public/share/web-sa061cd1ca1c04af89585ea262066c156 | 001_Materialkonformitaet_183.pdf | MD49 |  | Declaration RoHS |  | 2026-04-22
1159 | https://balsgmbh.sharefile.eu/public/share/web-sa061cd1ca1c04af89585ea262066c156 | CE_Steckdosen_63A_21.pdf | MD52 |  | Declaration DOC CE (Declaration of conformity CE)
1159 | https://balsgmbh.sharefile.eu/public/share/web-sa061cd1ca1c04af89585ea262066c156 | 1159_0_300Wx300H.png | MD02 |  | normal
1159 | https://balsgmbh.sharefile.eu/public/share/web-sa061cd1ca1c04af89585ea262066c156 | 1159_0_96Wx96H.png | MD47
1159 | https://balsgmbh.sharefile.eu/public/share/web-sa061cd1ca1c04af89585ea262066c156 | https://catalogue.bals.com/de/extern/1159 | MD04
1159 | https://balsgmbh.sharefile.eu/public/share/web-sa061cd1ca1c04af89585ea262066c156 | Ausschreibungstext_1159_de.txt | MD63 |  | Ausschreibungstext de
1159 | https://balsgmbh.sharefile.eu/public/share/web-sa061cd1ca1c04af89585ea262066c156 | DB_1159_en_GB.pdf | MD22 |  | Data Sheet en_GB
1159 | https://balsgmbh.sharefile.eu/public/share/web-sa061cd1ca1c04af89585ea262066c156 | DB_1159_en_PL.pdf | MD22 |  | Data Sheet en_PL
1159 | https://balsgmbh.sharefile.eu/public/share/web-sa061cd1ca1c04af89585ea262066c156 | DB_1159_fr_FR.pdf | MD22 |  | Fiche Technique fr_FR
1159 | https://balsgmbh.sharefile.eu/public/share/web-sa061cd1ca1c04af89585ea262066c156 | DB_1159_de_CH.pdf | MD22 |  | Artikeldatenblatt de_CH
1159 | https://balsgmbh.sharefile.eu/public/share/web-sa061cd1ca1c04af89585ea262066c156 | https://www.bals.com/reach_de.pdf | MD05 |  | others
1159 | https://balsgmbh.sharefile.eu/public/share/web-sa061cd1ca1c04af89585ea262066c156 | 60003216_BA_Wd_Ad_63A_125A_Schraub_21.pdf | MD21 |  | others
1156 | https://balsgmbh.sharefile.eu/public/share/web-sa061cd1ca1c04af89585ea262066c156 | 1156_0_1200Wx1200H.png | MD01 |  | detail
1156 | https://balsgmbh.sharefile.eu/public/share/web-sa061cd1ca1c04af89585ea262066c156 | 01mb003a_6.jpg | MD12 |  | others
1156 | https://balsgmbh.sharefile.eu/public/share/web-sa061cd1ca1c04af89585ea262066c156 | DB_1156_de.pdf | MD22 |  | Artikeldatenblatt de
1156 | https://balsgmbh.sharefile.eu/public/share/web-sa061cd1ca1c04af89585ea262066c156 | 001_Materialkonformitaet_184.pdf | MD49 |  | Declaration RoHS |  | 2026-04-22
1156 | https://balsgmbh.sharefile.eu/public/share/web-sa061cd1ca1c04af89585ea262066c156 | CE_Steckdosen_63A_22.pdf | MD52 |  | Declaration DOC CE (Declaration of conformity CE)
1156 | https://balsgmbh.sharefile.eu/public/share/web-sa061cd1ca1c04af89585ea262066c156 | 1156_0_300Wx300H.png | MD02 |  | normal
1156 | https://balsgmbh.sharefile.eu/public/share/web-sa061cd1ca1c04af89585ea262066c156 | 1156_0_96Wx96H.png | MD47
1156 | https://balsgmbh.sharefile.eu/public/share/web-sa061cd1ca1c04af89585ea262066c156 | https://catalogue.bals.com/de/extern/1156 | MD04
1156 | https://balsgmbh.sharefile.eu/public/share/web-sa061cd1ca1c04af89585ea262066c156 | Ausschreibungstext_1156_de.txt | MD63 |  | Ausschreibungstext de
1156 | https://balsgmbh.sharefile.eu/public/share/web-sa061cd1ca1c04af89585ea262066c156 | DB_1156_fr_FR.pdf | MD22 |  | Fiche Technique fr_FR
1156 | https://balsgmbh.sharefile.eu/public/share/web-sa061cd1ca1c04af89585ea262066c156 | DB_1156_en_PL.pdf | MD22 |  | Data Sheet en_PL
1156 | https://balsgmbh.sharefile.eu/public/share/web-sa061cd1ca1c04af89585ea262066c156 | DB_1156_en_GB.pdf | MD22 |  | Data Sheet en_GB
1156 | https://balsgmbh.sharefile.eu/public/share/web-sa061cd1ca1c04af89585ea262066c156 | DB_1156_de_CH.pdf | MD22 |  | Artikeldatenblatt de_CH
1156 | https://balsgmbh.sharefile.eu/public/share/web-sa061cd1ca1c04af89585ea262066c156 | https://www.bals.com/reach_de.pdf | MD05 |  | others
1156 | https://balsgmbh.sharefile.eu/public/share/web-sa061cd1ca1c04af89585ea262066c156 | 60003216_BA_Wd_Ad_63A_125A_Schraub_22.pdf | MD21 |  | others
411 | https://balsgmbh.sharefile.eu/public/share/web-sa061cd1ca1c04af89585ea262066c156 | 411_0_1200Wx1200H.png | MD01 |  | detail
411 | https://balsgmbh.sharefile.eu/public/share/web-sa061cd1ca1c04af89585ea262066c156 | 16mb011a_4.jpg | MD12 |  | others
411 | https://balsgmbh.sharefile.eu/public/share/web-sa061cd1ca1c04af89585ea262066c156 | DB_411_de.pdf | MD22 |  | Artikeldatenblatt de
411 | https://balsgmbh.sharefile.eu/public/share/web-sa061cd1ca1c04af89585ea262066c156 | 001_Materialkonformitaet_185.pdf | MD49 |  | Declaration RoHS |  | 2026-04-22
411 | https://balsgmbh.sharefile.eu/public/share/web-sa061cd1ca1c04af89585ea262066c156 | CE_Steckdosen_16A_65.pdf | MD52 |  | Declaration DOC CE (Declaration of conformity CE)
411 | https://balsgmbh.sharefile.eu/public/share/web-sa061cd1ca1c04af89585ea262066c156 | 411_0_300Wx300H.png | MD02 |  | normal
411 | https://balsgmbh.sharefile.eu/public/share/web-sa061cd1ca1c04af89585ea262066c156 | 411_0_96Wx96H.png | MD47
411 | https://balsgmbh.sharefile.eu/public/share/web-sa061cd1ca1c04af89585ea262066c156 | https://catalogue.bals.com/de/extern/411 | MD04
411 | https://balsgmbh.sharefile.eu/public/share/web-sa061cd1ca1c04af89585ea262066c156 | Ausschreibungstext_411_de.txt | MD63 |  | Ausschreibungstext de
411 | https://balsgmbh.sharefile.eu/public/share/web-sa061cd1ca1c04af89585ea262066c156 | DB_411_en_GB.pdf | MD22 |  | Data Sheet en_GB
411 | https://balsgmbh.sharefile.eu/public/share/web-sa061cd1ca1c04af89585ea262066c156 | DB_411_de_CH.pdf | MD22 |  | Artikeldatenblatt de_CH
411 | https://balsgmbh.sharefile.eu/public/share/web-sa061cd1ca1c04af89585ea262066c156 | DB_411_fr_FR.pdf | MD22 |  | Fiche Technique fr_FR
411 | https://balsgmbh.sharefile.eu/public/share/web-sa061cd1ca1c04af89585ea262066c156 | DB_411_en_PL.pdf | MD22 |  | Data Sheet en_PL
411 | https://balsgmbh.sharefile.eu/public/share/web-sa061cd1ca1c04af89585ea262066c156 | https://www.bals.com/reach_de.pdf | MD05 |  | others
411 | https://balsgmbh.sharefile.eu/public/share/web-sa061cd1ca1c04af89585ea262066c156 | 60003221_BA_Kleinspannung_Dosen_32.pdf | MD21 |  | others
1139 | https://balsgmbh.sharefile.eu/public/share/web-sa061cd1ca1c04af89585ea262066c156 | 1139_0_1200Wx1200H.png | MD01 |  | detail
1139 | https://balsgmbh.sharefile.eu/public/share/web-sa061cd1ca1c04af89585ea262066c156 | 01mb013a_20.jpg | MD12 |  | others
1139 | https://balsgmbh.sharefile.eu/public/share/web-sa061cd1ca1c04af89585ea262066c156 | DB_1139_de.pdf | MD22 |  | Artikeldatenblatt de
1139 | https://balsgmbh.sharefile.eu/public/share/web-sa061cd1ca1c04af89585ea262066c156 | 001_Materialkonformitaet_186.pdf | MD49 |  | Declaration RoHS |  | 2026-04-22
1139 | https://balsgmbh.sharefile.eu/public/share/web-sa061cd1ca1c04af89585ea262066c156 | CE_Steckdosen_16A_66.pdf | MD52 |  | Declaration DOC CE (Declaration of conformity CE)
1139 | https://balsgmbh.sharefile.eu/public/share/web-sa061cd1ca1c04af89585ea262066c156 | 1139_0_300Wx300H.png | MD02 |  | normal
1139 | https://balsgmbh.sharefile.eu/public/share/web-sa061cd1ca1c04af89585ea262066c156 | 1139_0_96Wx96H.png | MD47
1139 | https://balsgmbh.sharefile.eu/public/share/web-sa061cd1ca1c04af89585ea262066c156 | https://catalogue.bals.com/de/extern/1139 | MD04
1139 | https://balsgmbh.sharefile.eu/public/share/web-sa061cd1ca1c04af89585ea262066c156 | Ausschreibungstext_1139_de.txt | MD63 |  | Ausschreibungstext de
1139 | https://balsgmbh.sharefile.eu/public/share/web-sa061cd1ca1c04af89585ea262066c156 | DB_1139_en_PL.pdf | MD22 |  | Data Sheet en_PL
1139 | https://balsgmbh.sharefile.eu/public/share/web-sa061cd1ca1c04af89585ea262066c156 | DB_1139_fr_FR.pdf | MD22 |  | Fiche Technique fr_FR
1139 | https://balsgmbh.sharefile.eu/public/share/web-sa061cd1ca1c04af89585ea262066c156 | DB_1139_en_GB.pdf | MD22 |  | Data Sheet en_GB
1139 | https://balsgmbh.sharefile.eu/public/share/web-sa061cd1ca1c04af89585ea262066c156 | DB_1139_de_CH.pdf | MD22 |  | Artikeldatenblatt de_CH
1139 | https://balsgmbh.sharefile.eu/public/share/web-sa061cd1ca1c04af89585ea262066c156 | https://www.bals.com/reach_de.pdf | MD05 |  | others
1139 | https://balsgmbh.sharefile.eu/public/share/web-sa061cd1ca1c04af89585ea262066c156 | 60003214_BA_WD_AD_16_32A _Schraub_61.pdf | MD21 |  | others
1136 | https://balsgmbh.sharefile.eu/public/share/web-sa061cd1ca1c04af89585ea262066c156 | 1136_0_1200Wx1200H.png | MD01 |  | detail
1136 | https://balsgmbh.sharefile.eu/public/share/web-sa061cd1ca1c04af89585ea262066c156 | 01mb013a_21.jpg | MD12 |  | others
1136 | https://balsgmbh.sharefile.eu/public/share/web-sa061cd1ca1c04af89585ea262066c156 | DB_1136_de.pdf | MD22 |  | Artikeldatenblatt de
1136 | https://balsgmbh.sharefile.eu/public/share/web-sa061cd1ca1c04af89585ea262066c156 | 001_Materialkonformitaet_187.pdf | MD49 |  | Declaration RoHS |  | 2026-04-22
1136 | https://balsgmbh.sharefile.eu/public/share/web-sa061cd1ca1c04af89585ea262066c156 | CE_Steckdosen_16A_67.pdf | MD52 |  | Declaration DOC CE (Declaration of conformity CE)
1136 | https://balsgmbh.sharefile.eu/public/share/web-sa061cd1ca1c04af89585ea262066c156 | 1136_0_300Wx300H.png | MD02 |  | normal
1136 | https://balsgmbh.sharefile.eu/public/share/web-sa061cd1ca1c04af89585ea262066c156 | 1136_0_96Wx96H.png | MD47
1136 | https://balsgmbh.sharefile.eu/public/share/web-sa061cd1ca1c04af89585ea262066c156 | https://catalogue.bals.com/de/extern/1136 | MD04
1136 | https://balsgmbh.sharefile.eu/public/share/web-sa061cd1ca1c04af89585ea262066c156 | Ausschreibungstext_1136_de.txt | MD63 |  | Ausschreibungstext de
1136 | https://balsgmbh.sharefile.eu/public/share/web-sa061cd1ca1c04af89585ea262066c156 | DB_1136_en_PL.pdf | MD22 |  | Data Sheet en_PL
1136 | https://balsgmbh.sharefile.eu/public/share/web-sa061cd1ca1c04af89585ea262066c156 | DB_1136_fr_FR.pdf | MD22 |  | Fiche Technique fr_FR
1136 | https://balsgmbh.sharefile.eu/public/share/web-sa061cd1ca1c04af89585ea262066c156 | DB_1136_en_GB.pdf | MD22 |  | Data Sheet en_GB
1136 | https://balsgmbh.sharefile.eu/public/share/web-sa061cd1ca1c04af89585ea262066c156 | DB_1136_de_CH.pdf | MD22 |  | Artikeldatenblatt de_CH
1136 | https://balsgmbh.sharefile.eu/public/share/web-sa061cd1ca1c04af89585ea262066c156 | https://www.bals.com/reach_de.pdf | MD05 |  | others
1136 | https://balsgmbh.sharefile.eu/public/share/web-sa061cd1ca1c04af89585ea262066c156 | 60003214_BA_WD_AD_16_32A _Schraub_62.pdf | MD21 |  | others
413 | https://balsgmbh.sharefile.eu/public/share/web-sa061cd1ca1c04af89585ea262066c156 | 413_0_1200Wx1200H.png | MD01 |  | detail
413 | https://balsgmbh.sharefile.eu/public/share/web-sa061cd1ca1c04af89585ea262066c156 | 16mb011a_5.jpg | MD12 |  | others
413 | https://balsgmbh.sharefile.eu/public/share/web-sa061cd1ca1c04af89585ea262066c156 | DB_413_de.pdf | MD22 |  | Artikeldatenblatt de
413 | https://balsgmbh.sharefile.eu/public/share/web-sa061cd1ca1c04af89585ea262066c156 | 001_Materialkonformitaet_188.pdf | MD49 |  | Declaration RoHS |  | 2026-04-22
413 | https://balsgmbh.sharefile.eu/public/share/web-sa061cd1ca1c04af89585ea262066c156 | CE_Steckdosen_16A_68.pdf | MD52 |  | Declaration DOC CE (Declaration of conformity CE)
413 | https://balsgmbh.sharefile.eu/public/share/web-sa061cd1ca1c04af89585ea262066c156 | 413_0_300Wx300H.png | MD02 |  | normal
413 | https://balsgmbh.sharefile.eu/public/share/web-sa061cd1ca1c04af89585ea262066c156 | 413_0_96Wx96H.png | MD47
413 | https://balsgmbh.sharefile.eu/public/share/web-sa061cd1ca1c04af89585ea262066c156 | https://catalogue.bals.com/de/extern/413 | MD04
413 | https://balsgmbh.sharefile.eu/public/share/web-sa061cd1ca1c04af89585ea262066c156 | Ausschreibungstext_413_de.txt | MD63 |  | Ausschreibungstext de
413 | https://balsgmbh.sharefile.eu/public/share/web-sa061cd1ca1c04af89585ea262066c156 | DB_413_de_CH.pdf | MD22 |  | Artikeldatenblatt de_CH
413 | https://balsgmbh.sharefile.eu/public/share/web-sa061cd1ca1c04af89585ea262066c156 | DB_413_en_PL.pdf | MD22 |  | Data Sheet en_PL
413 | https://balsgmbh.sharefile.eu/public/share/web-sa061cd1ca1c04af89585ea262066c156 | DB_413_en_GB.pdf | MD22 |  | Data Sheet en_GB
413 | https://balsgmbh.sharefile.eu/public/share/web-sa061cd1ca1c04af89585ea262066c156 | DB_413_fr_FR.pdf | MD22 |  | Fiche Technique fr_FR
413 | https://balsgmbh.sharefile.eu/public/share/web-sa061cd1ca1c04af89585ea262066c156 | https://www.bals.com/reach_de.pdf | MD05 |  | others
413 | https://balsgmbh.sharefile.eu/public/share/web-sa061cd1ca1c04af89585ea262066c156 | 60003221_BA_Kleinspannung_Dosen_33.pdf | MD21 |  | others
11023 | https://balsgmbh.sharefile.eu/public/share/web-sa061cd1ca1c04af89585ea262066c156 | 11023_0_1200Wx1200H.png | MD01 |  | detail
11023 | https://balsgmbh.sharefile.eu/public/share/web-sa061cd1ca1c04af89585ea262066c156 | 01mb002a_10.jpg | MD12 |  | others
11023 | https://balsgmbh.sharefile.eu/public/share/web-sa061cd1ca1c04af89585ea262066c156 | DB_11023_de.pdf | MD22 |  | Artikeldatenblatt de
11023 | https://balsgmbh.sharefile.eu/public/share/web-sa061cd1ca1c04af89585ea262066c156 | 001_Materialkonformitaet_189.pdf | MD49 |  | Declaration RoHS |  | 2026-04-22
11023 | https://balsgmbh.sharefile.eu/public/share/web-sa061cd1ca1c04af89585ea262066c156 | CE_Steckdosen_32A_28.pdf | MD52 |  | Declaration DOC CE (Declaration of conformity CE)
11023 | https://balsgmbh.sharefile.eu/public/share/web-sa061cd1ca1c04af89585ea262066c156 | 11023_0_300Wx300H.png | MD02 |  | normal
11023 | https://balsgmbh.sharefile.eu/public/share/web-sa061cd1ca1c04af89585ea262066c156 | 11023_0_96Wx96H.png | MD47
11023 | https://balsgmbh.sharefile.eu/public/share/web-sa061cd1ca1c04af89585ea262066c156 | https://catalogue.bals.com/de/extern/11023 | MD04
11023 | https://balsgmbh.sharefile.eu/public/share/web-sa061cd1ca1c04af89585ea262066c156 | Ausschreibungstext_11023_de.txt | MD63 |  | Ausschreibungstext de
11023 | https://balsgmbh.sharefile.eu/public/share/web-sa061cd1ca1c04af89585ea262066c156 | DB_11023_fr_FR.pdf | MD22 |  | Fiche Technique fr_FR
11023 | https://balsgmbh.sharefile.eu/public/share/web-sa061cd1ca1c04af89585ea262066c156 | DB_11023_en_GB.pdf | MD22 |  | Data Sheet en_GB
11023 | https://balsgmbh.sharefile.eu/public/share/web-sa061cd1ca1c04af89585ea262066c156 | DB_11023_de_CH.pdf | MD22 |  | Artikeldatenblatt de_CH
11023 | https://balsgmbh.sharefile.eu/public/share/web-sa061cd1ca1c04af89585ea262066c156 | DB_11023_en_PL.pdf | MD22 |  | Data Sheet en_PL
11023 | https://balsgmbh.sharefile.eu/public/share/web-sa061cd1ca1c04af89585ea262066c156 | https://www.bals.com/reach_de.pdf | MD05 |  | others
11023 | https://balsgmbh.sharefile.eu/public/share/web-sa061cd1ca1c04af89585ea262066c156 | 60003214_BA_WD_AD_16_32A _Schraub_63.pdf | MD21 |  | others
11000 | https://balsgmbh.sharefile.eu/public/share/web-sa061cd1ca1c04af89585ea262066c156 | 11000_0_1200Wx1200H.png | MD01 |  | detail
11000 | https://balsgmbh.sharefile.eu/public/share/web-sa061cd1ca1c04af89585ea262066c156 | 01mb013a_22.jpg | MD12 |  | others
11000 | https://balsgmbh.sharefile.eu/public/share/web-sa061cd1ca1c04af89585ea262066c156 | DB_11000_de.pdf | MD22 |  | Artikeldatenblatt de
11000 | https://balsgmbh.sharefile.eu/public/share/web-sa061cd1ca1c04af89585ea262066c156 | 001_Materialkonformitaet_190.pdf | MD49 |  | Declaration RoHS |  | 2026-04-22
11000 | https://balsgmbh.sharefile.eu/public/share/web-sa061cd1ca1c04af89585ea262066c156 | CE_Steckdosen_32A_29.pdf | MD52 |  | Declaration DOC CE (Declaration of conformity CE)
11000 | https://balsgmbh.sharefile.eu/public/share/web-sa061cd1ca1c04af89585ea262066c156 | 11000_0_300Wx300H.png | MD02 |  | normal
11000 | https://balsgmbh.sharefile.eu/public/share/web-sa061cd1ca1c04af89585ea262066c156 | 11000_0_96Wx96H.png | MD47
11000 | https://balsgmbh.sharefile.eu/public/share/web-sa061cd1ca1c04af89585ea262066c156 | Ausschreibungstext_11000_de.txt | MD63 |  | Ausschreibungstext de
11000 | https://balsgmbh.sharefile.eu/public/share/web-sa061cd1ca1c04af89585ea262066c156 | DB_11000_en_GB.pdf | MD22 |  | Data Sheet en_GB
11000 | https://balsgmbh.sharefile.eu/public/share/web-sa061cd1ca1c04af89585ea262066c156 | DB_11000_fr_FR.pdf | MD22 |  | Fiche Technique fr_FR
11000 | https://balsgmbh.sharefile.eu/public/share/web-sa061cd1ca1c04af89585ea262066c156 | DB_11000_de_CH.pdf | MD22 |  | Artikeldatenblatt de_CH
11000 | https://balsgmbh.sharefile.eu/public/share/web-sa061cd1ca1c04af89585ea262066c156 | DB_11000_en_PL.pdf | MD22 |  | Data Sheet en_PL
11000 | https://balsgmbh.sharefile.eu/public/share/web-sa061cd1ca1c04af89585ea262066c156 | https://www.bals.com/reach_de.pdf | MD05 |  | others
11000 | https://balsgmbh.sharefile.eu/public/share/web-sa061cd1ca1c04af89585ea262066c156 | 60003214_BA_WD_AD_16_32A _Schraub_64.pdf | MD21 |  | others
7416 | https://balsgmbh.sharefile.eu/public/share/web-sa061cd1ca1c04af89585ea262066c156 | 7416_0_1200Wx1200H.png | MD01 |  | detail
7416 | https://balsgmbh.sharefile.eu/public/share/web-sa061cd1ca1c04af89585ea262066c156 | 18mb026a_0.jpg | MD12 |  | others
7416 | https://balsgmbh.sharefile.eu/public/share/web-sa061cd1ca1c04af89585ea262066c156 | DB_7416_de.pdf | MD22 |  | Artikeldatenblatt de
7416 | https://balsgmbh.sharefile.eu/public/share/web-sa061cd1ca1c04af89585ea262066c156 | 001_Materialkonformitaet_191.pdf | MD49 |  | Declaration RoHS |  | 2026-04-22
7416 | https://balsgmbh.sharefile.eu/public/share/web-sa061cd1ca1c04af89585ea262066c156 | CE_Schukokupplung_16A_belg-franz.pdf | MD52 |  | Declaration DOC CE (Declaration of conformity CE)
7416 | https://balsgmbh.sharefile.eu/public/share/web-sa061cd1ca1c04af89585ea262066c156 | 7416_0_300Wx300H.png | MD02 |  | normal
7416 | https://balsgmbh.sharefile.eu/public/share/web-sa061cd1ca1c04af89585ea262066c156 | 7416_0_96Wx96H.png | MD47
7416 | https://balsgmbh.sharefile.eu/public/share/web-sa061cd1ca1c04af89585ea262066c156 | https://catalogue.bals.com/de/extern/7416 | MD04
7416 | https://balsgmbh.sharefile.eu/public/share/web-sa061cd1ca1c04af89585ea262066c156 | Ausschreibungstext_7416_de.txt | MD63 |  | Ausschreibungstext de
7416 | https://balsgmbh.sharefile.eu/public/share/web-sa061cd1ca1c04af89585ea262066c156 | DB_7416_de_CH.pdf | MD22 |  | Artikeldatenblatt de_CH
7416 | https://balsgmbh.sharefile.eu/public/share/web-sa061cd1ca1c04af89585ea262066c156 | DB_7416_en_GB.pdf | MD22 |  | Data Sheet en_GB
7416 | https://balsgmbh.sharefile.eu/public/share/web-sa061cd1ca1c04af89585ea262066c156 | DB_7416_en_PL.pdf | MD22 |  | Data Sheet en_PL
7416 | https://balsgmbh.sharefile.eu/public/share/web-sa061cd1ca1c04af89585ea262066c156 | DB_7416_fr_FR.pdf | MD22 |  | Fiche Technique fr_FR
8319 | https://balsgmbh.sharefile.eu/public/share/web-sa061cd1ca1c04af89585ea262066c156 | 8319_0_1200Wx1200H.png | MD01 |  | detail
8319 | https://balsgmbh.sharefile.eu/public/share/web-sa061cd1ca1c04af89585ea262066c156 | DB_8319_de.pdf | MD22 |  | Artikeldatenblatt de
8319 | https://balsgmbh.sharefile.eu/public/share/web-sa061cd1ca1c04af89585ea262066c156 | 001_Materialkonformitaet_192.pdf | MD49 |  | Declaration RoHS |  | 2026-04-22
8319 | https://balsgmbh.sharefile.eu/public/share/web-sa061cd1ca1c04af89585ea262066c156 | 8319_0_300Wx300H.png | MD02 |  | normal
8319 | https://balsgmbh.sharefile.eu/public/share/web-sa061cd1ca1c04af89585ea262066c156 | 8319_0_96Wx96H.png | MD47
8319 | https://balsgmbh.sharefile.eu/public/share/web-sa061cd1ca1c04af89585ea262066c156 | https://catalogue.bals.com/de/extern/8319 | MD04
8319 | https://balsgmbh.sharefile.eu/public/share/web-sa061cd1ca1c04af89585ea262066c156 | Ausschreibungstext_8319_de.txt | MD63 |  | Ausschreibungstext de
8319 | https://balsgmbh.sharefile.eu/public/share/web-sa061cd1ca1c04af89585ea262066c156 | DB_8319_en_PL.pdf | MD22 |  | Data Sheet en_PL
8319 | https://balsgmbh.sharefile.eu/public/share/web-sa061cd1ca1c04af89585ea262066c156 | DB_8319_en_GB.pdf | MD22 |  | Data Sheet en_GB
8319 | https://balsgmbh.sharefile.eu/public/share/web-sa061cd1ca1c04af89585ea262066c156 | DB_8319_fr_FR.pdf | MD22 |  | Fiche Technique fr_FR
8319 | https://balsgmbh.sharefile.eu/public/share/web-sa061cd1ca1c04af89585ea262066c156 | DB_8319_de_CH.pdf | MD22 |  | Artikeldatenblatt de_CH
7108 | https://balsgmbh.sharefile.eu/public/share/web-sa061cd1ca1c04af89585ea262066c156 | 7108_0_1200Wx1200H.png | MD01 |  | detail
7108 | https://balsgmbh.sharefile.eu/public/share/web-sa061cd1ca1c04af89585ea262066c156 | 18mb019a.jpg | MD12 |  | others
7108 | https://balsgmbh.sharefile.eu/public/share/web-sa061cd1ca1c04af89585ea262066c156 | DB_7108_de.pdf | MD22 |  | Artikeldatenblatt de
7108 | https://balsgmbh.sharefile.eu/public/share/web-sa061cd1ca1c04af89585ea262066c156 | 001_Materialkonformitaet_193.pdf | MD49 |  | Declaration RoHS |  | 2026-04-22
7108 | https://balsgmbh.sharefile.eu/public/share/web-sa061cd1ca1c04af89585ea262066c156 | CE_Schukosteckdose_16A.pdf | MD52 |  | Declaration DOC CE (Declaration of conformity CE)
7108 | https://balsgmbh.sharefile.eu/public/share/web-sa061cd1ca1c04af89585ea262066c156 | 7108_0_300Wx300H.png | MD02 |  | normal
7108 | https://balsgmbh.sharefile.eu/public/share/web-sa061cd1ca1c04af89585ea262066c156 | 7108_0_96Wx96H.png | MD47
7108 | https://balsgmbh.sharefile.eu/public/share/web-sa061cd1ca1c04af89585ea262066c156 | https://catalogue.bals.com/de/extern/7108 | MD04
7108 | https://balsgmbh.sharefile.eu/public/share/web-sa061cd1ca1c04af89585ea262066c156 | Ausschreibungstext_7108_de.txt | MD63 |  | Ausschreibungstext de
7108 | https://balsgmbh.sharefile.eu/public/share/web-sa061cd1ca1c04af89585ea262066c156 | DB_7108_en_GB.pdf | MD22 |  | Data Sheet en_GB
7108 | https://balsgmbh.sharefile.eu/public/share/web-sa061cd1ca1c04af89585ea262066c156 | DB_7108_de_CH.pdf | MD22 |  | Artikeldatenblatt de_CH
7108 | https://balsgmbh.sharefile.eu/public/share/web-sa061cd1ca1c04af89585ea262066c156 | DB_7108_fr_FR.pdf | MD22 |  | Fiche Technique fr_FR
7108 | https://balsgmbh.sharefile.eu/public/share/web-sa061cd1ca1c04af89585ea262066c156 | DB_7108_en_PL.pdf | MD22 |  | Data Sheet en_PL
7245 | https://balsgmbh.sharefile.eu/public/share/web-sa061cd1ca1c04af89585ea262066c156 | 7245_0_1200Wx1200H.png | MD01 |  | detail
7245 | https://balsgmbh.sharefile.eu/public/share/web-sa061cd1ca1c04af89585ea262066c156 | 18mb114a.jpg | MD12 |  | others
7245 | https://balsgmbh.sharefile.eu/public/share/web-sa061cd1ca1c04af89585ea262066c156 | DB_7245_de.pdf | MD22 |  | Artikeldatenblatt de
7245 | https://balsgmbh.sharefile.eu/public/share/web-sa061cd1ca1c04af89585ea262066c156 | 001_Materialkonformitaet_194.pdf | MD49 |  | Declaration RoHS |  | 2026-04-22
7245 | https://balsgmbh.sharefile.eu/public/share/web-sa061cd1ca1c04af89585ea262066c156 | CE_Schukosteckdose_16A_0.pdf | MD52 |  | Declaration DOC CE (Declaration of conformity CE)
7245 | https://balsgmbh.sharefile.eu/public/share/web-sa061cd1ca1c04af89585ea262066c156 | 7245_0_300Wx300H.png | MD02 |  | normal
7245 | https://balsgmbh.sharefile.eu/public/share/web-sa061cd1ca1c04af89585ea262066c156 | 7245_0_96Wx96H.png | MD47
7245 | https://balsgmbh.sharefile.eu/public/share/web-sa061cd1ca1c04af89585ea262066c156 | https://catalogue.bals.com/de/extern/7245 | MD04
7245 | https://balsgmbh.sharefile.eu/public/share/web-sa061cd1ca1c04af89585ea262066c156 | Ausschreibungstext_7245_de.txt | MD63 |  | Ausschreibungstext de
7245 | https://balsgmbh.sharefile.eu/public/share/web-sa061cd1ca1c04af89585ea262066c156 | DB_7245_de_CH.pdf | MD22 |  | Artikeldatenblatt de_CH
7245 | https://balsgmbh.sharefile.eu/public/share/web-sa061cd1ca1c04af89585ea262066c156 | DB_7245_fr_FR.pdf | MD22 |  | Fiche Technique fr_FR
7245 | https://balsgmbh.sharefile.eu/public/share/web-sa061cd1ca1c04af89585ea262066c156 | DB_7245_en_PL.pdf | MD22 |  | Data Sheet en_PL
7245 | https://balsgmbh.sharefile.eu/public/share/web-sa061cd1ca1c04af89585ea262066c156 | DB_7245_en_GB.pdf | MD22 |  | Data Sheet en_GB
4222 | https://balsgmbh.sharefile.eu/public/share/web-sa061cd1ca1c04af89585ea262066c156 | 4222_0_1200Wx1200H.png | MD01 |  | detail
4222 | https://balsgmbh.sharefile.eu/public/share/web-sa061cd1ca1c04af89585ea262066c156 | 16mb048a.jpg | MD12 |  | others
4222 | https://balsgmbh.sharefile.eu/public/share/web-sa061cd1ca1c04af89585ea262066c156 | DB_4222_de.pdf | MD22 |  | Artikeldatenblatt de
4222 | https://balsgmbh.sharefile.eu/public/share/web-sa061cd1ca1c04af89585ea262066c156 | 001_Materialkonformitaet_195.pdf | MD49 |  | Declaration RoHS |  | 2026-04-22
4222 | https://balsgmbh.sharefile.eu/public/share/web-sa061cd1ca1c04af89585ea262066c156 | CE_Steckdosen_16A_69.pdf | MD52 |  | Declaration DOC CE (Declaration of conformity CE)
4222 | https://balsgmbh.sharefile.eu/public/share/web-sa061cd1ca1c04af89585ea262066c156 | 4222_0_300Wx300H.png | MD02 |  | normal
4222 | https://balsgmbh.sharefile.eu/public/share/web-sa061cd1ca1c04af89585ea262066c156 | 4222_0_96Wx96H.png | MD47
4222 | https://balsgmbh.sharefile.eu/public/share/web-sa061cd1ca1c04af89585ea262066c156 | Ausschreibungstext_4222_de.txt | MD63 |  | Ausschreibungstext de
4222 | https://balsgmbh.sharefile.eu/public/share/web-sa061cd1ca1c04af89585ea262066c156 | DB_4222_de_CH.pdf | MD22 |  | Artikeldatenblatt de_CH
4222 | https://balsgmbh.sharefile.eu/public/share/web-sa061cd1ca1c04af89585ea262066c156 | DB_4222_fr_FR.pdf | MD22 |  | Fiche Technique fr_FR
4222 | https://balsgmbh.sharefile.eu/public/share/web-sa061cd1ca1c04af89585ea262066c156 | DB_4222_en_PL.pdf | MD22 |  | Data Sheet en_PL
4222 | https://balsgmbh.sharefile.eu/public/share/web-sa061cd1ca1c04af89585ea262066c156 | DB_4222_en_GB.pdf | MD22 |  | Data Sheet en_GB
4222 | https://balsgmbh.sharefile.eu/public/share/web-sa061cd1ca1c04af89585ea262066c156 | https://www.bals.com/reach_de.pdf | MD05 |  | others
4222 | https://balsgmbh.sharefile.eu/public/share/web-sa061cd1ca1c04af89585ea262066c156 | 60003221_BA_Kleinspannung_Dosen_34.pdf | MD21 |  | others
4358 | https://balsgmbh.sharefile.eu/public/share/web-sa061cd1ca1c04af89585ea262066c156 | 4358_0_1200Wx1200H.png | MD01 |  | detail
4358 | https://balsgmbh.sharefile.eu/public/share/web-sa061cd1ca1c04af89585ea262066c156 | 16mb047a_1.jpg | MD12 |  | others
4358 | https://balsgmbh.sharefile.eu/public/share/web-sa061cd1ca1c04af89585ea262066c156 | DB_4358_de.pdf | MD22 |  | Artikeldatenblatt de
4358 | https://balsgmbh.sharefile.eu/public/share/web-sa061cd1ca1c04af89585ea262066c156 | 001_Materialkonformitaet_196.pdf | MD49 |  | Declaration RoHS |  | 2026-04-22
4358 | https://balsgmbh.sharefile.eu/public/share/web-sa061cd1ca1c04af89585ea262066c156 | CE_Steckdosen_16A_70.pdf | MD52 |  | Declaration DOC CE (Declaration of conformity CE)
4358 | https://balsgmbh.sharefile.eu/public/share/web-sa061cd1ca1c04af89585ea262066c156 | 4358_0_300Wx300H.png | MD02 |  | normal
4358 | https://balsgmbh.sharefile.eu/public/share/web-sa061cd1ca1c04af89585ea262066c156 | 4358_0_96Wx96H.png | MD47
4358 | https://balsgmbh.sharefile.eu/public/share/web-sa061cd1ca1c04af89585ea262066c156 | https://catalogue.bals.com/de/extern/4358 | MD04
4358 | https://balsgmbh.sharefile.eu/public/share/web-sa061cd1ca1c04af89585ea262066c156 | Ausschreibungstext_4358_de.txt | MD63 |  | Ausschreibungstext de
4358 | https://balsgmbh.sharefile.eu/public/share/web-sa061cd1ca1c04af89585ea262066c156 | DB_4358_en_GB.pdf | MD22 |  | Data Sheet en_GB
4358 | https://balsgmbh.sharefile.eu/public/share/web-sa061cd1ca1c04af89585ea262066c156 | DB_4358_de_CH.pdf | MD22 |  | Artikeldatenblatt de_CH
4358 | https://balsgmbh.sharefile.eu/public/share/web-sa061cd1ca1c04af89585ea262066c156 | DB_4358_fr_FR.pdf | MD22 |  | Fiche Technique fr_FR
4358 | https://balsgmbh.sharefile.eu/public/share/web-sa061cd1ca1c04af89585ea262066c156 | DB_4358_en_PL.pdf | MD22 |  | Data Sheet en_PL
4358 | https://balsgmbh.sharefile.eu/public/share/web-sa061cd1ca1c04af89585ea262066c156 | https://www.bals.com/reach_de.pdf | MD05 |  | others
4358 | https://balsgmbh.sharefile.eu/public/share/web-sa061cd1ca1c04af89585ea262066c156 | 60003221_BA_Kleinspannung_Dosen_35.pdf | MD21 |  | others
8339 | https://balsgmbh.sharefile.eu/public/share/web-sa061cd1ca1c04af89585ea262066c156 | 8339_0_1200Wx1200H.png | MD01 |  | detail
8339 | https://balsgmbh.sharefile.eu/public/share/web-sa061cd1ca1c04af89585ea262066c156 | 02mb016a_4.jpg | MD12 |  | others
8339 | https://balsgmbh.sharefile.eu/public/share/web-sa061cd1ca1c04af89585ea262066c156 | DB_8339_de.pdf | MD22 |  | Artikeldatenblatt de
8339 | https://balsgmbh.sharefile.eu/public/share/web-sa061cd1ca1c04af89585ea262066c156 | 001_Materialkonformitaet_197.pdf | MD49 |  | Declaration RoHS |  | 2026-04-22
8339 | https://balsgmbh.sharefile.eu/public/share/web-sa061cd1ca1c04af89585ea262066c156 | 8339_0_300Wx300H.png | MD02 |  | normal
8339 | https://balsgmbh.sharefile.eu/public/share/web-sa061cd1ca1c04af89585ea262066c156 | 8339_0_96Wx96H.png | MD47
8339 | https://balsgmbh.sharefile.eu/public/share/web-sa061cd1ca1c04af89585ea262066c156 | https://catalogue.bals.com/de/extern/8339 | MD04
8339 | https://balsgmbh.sharefile.eu/public/share/web-sa061cd1ca1c04af89585ea262066c156 | Ausschreibungstext_8339_de.txt | MD63 |  | Ausschreibungstext de
8339 | https://balsgmbh.sharefile.eu/public/share/web-sa061cd1ca1c04af89585ea262066c156 | DB_8339_en_GB.pdf | MD22 |  | Data Sheet en_GB
8339 | https://balsgmbh.sharefile.eu/public/share/web-sa061cd1ca1c04af89585ea262066c156 | DB_8339_de_CH.pdf | MD22 |  | Artikeldatenblatt de_CH
8339 | https://balsgmbh.sharefile.eu/public/share/web-sa061cd1ca1c04af89585ea262066c156 | DB_8339_en_PL.pdf | MD22 |  | Data Sheet en_PL
8339 | https://balsgmbh.sharefile.eu/public/share/web-sa061cd1ca1c04af89585ea262066c156 | DB_8339_fr_FR.pdf | MD22 |  | Fiche Technique fr_FR
4524 | https://balsgmbh.sharefile.eu/public/share/web-sa061cd1ca1c04af89585ea262066c156 | 4524_0_1200Wx1200H.png | MD01 |  | detail
4524 | https://balsgmbh.sharefile.eu/public/share/web-sa061cd1ca1c04af89585ea262066c156 | 16mb044a.jpg | MD12 |  | others
4524 | https://balsgmbh.sharefile.eu/public/share/web-sa061cd1ca1c04af89585ea262066c156 | DB_4524_de.pdf | MD22 |  | Artikeldatenblatt de
4524 | https://balsgmbh.sharefile.eu/public/share/web-sa061cd1ca1c04af89585ea262066c156 | 001_Materialkonformitaet_198.pdf | MD49 |  | Declaration RoHS |  | 2026-04-22
4524 | https://balsgmbh.sharefile.eu/public/share/web-sa061cd1ca1c04af89585ea262066c156 | CE_Kupplungen_16A_1.pdf | MD52 |  | Declaration DOC CE (Declaration of conformity CE)
4524 | https://balsgmbh.sharefile.eu/public/share/web-sa061cd1ca1c04af89585ea262066c156 | 4524_0_300Wx300H.png | MD02 |  | normal
4524 | https://balsgmbh.sharefile.eu/public/share/web-sa061cd1ca1c04af89585ea262066c156 | 4524_0_96Wx96H.png | MD47
4524 | https://balsgmbh.sharefile.eu/public/share/web-sa061cd1ca1c04af89585ea262066c156 | https://catalogue.bals.com/de/extern/4524 | MD04
4524 | https://balsgmbh.sharefile.eu/public/share/web-sa061cd1ca1c04af89585ea262066c156 | Ausschreibungstext_4524_de.txt | MD63 |  | Ausschreibungstext de
4524 | https://balsgmbh.sharefile.eu/public/share/web-sa061cd1ca1c04af89585ea262066c156 | DB_4524_fr_FR.pdf | MD22 |  | Fiche Technique fr_FR
4524 | https://balsgmbh.sharefile.eu/public/share/web-sa061cd1ca1c04af89585ea262066c156 | DB_4524_de_CH.pdf | MD22 |  | Artikeldatenblatt de_CH
4524 | https://balsgmbh.sharefile.eu/public/share/web-sa061cd1ca1c04af89585ea262066c156 | DB_4524_en_PL.pdf | MD22 |  | Data Sheet en_PL
4524 | https://balsgmbh.sharefile.eu/public/share/web-sa061cd1ca1c04af89585ea262066c156 | DB_4524_en_GB.pdf | MD22 |  | Data Sheet en_GB
4524 | https://balsgmbh.sharefile.eu/public/share/web-sa061cd1ca1c04af89585ea262066c156 | https://www.bals.com/reach_de.pdf | MD05 |  | others
4524 | https://balsgmbh.sharefile.eu/public/share/web-sa061cd1ca1c04af89585ea262066c156 | 60003220_BA_Kleinspannung_ST_KU.pdf | MD21 |  | others
4538 | https://balsgmbh.sharefile.eu/public/share/web-sa061cd1ca1c04af89585ea262066c156 | 4538_0_1200Wx1200H.png | MD01 |  | detail
4538 | https://balsgmbh.sharefile.eu/public/share/web-sa061cd1ca1c04af89585ea262066c156 | 16mb044a_0.jpg | MD12 |  | others
4538 | https://balsgmbh.sharefile.eu/public/share/web-sa061cd1ca1c04af89585ea262066c156 | DB_4538_de.pdf | MD22 |  | Artikeldatenblatt de
4538 | https://balsgmbh.sharefile.eu/public/share/web-sa061cd1ca1c04af89585ea262066c156 | 001_Materialkonformitaet_199.pdf | MD49 |  | Declaration RoHS |  | 2026-04-22
4538 | https://balsgmbh.sharefile.eu/public/share/web-sa061cd1ca1c04af89585ea262066c156 | CE_Kupplungen_32A_0.pdf | MD52 |  | Declaration DOC CE (Declaration of conformity CE)
4538 | https://balsgmbh.sharefile.eu/public/share/web-sa061cd1ca1c04af89585ea262066c156 | 4538_0_300Wx300H.png | MD02 |  | normal
4538 | https://balsgmbh.sharefile.eu/public/share/web-sa061cd1ca1c04af89585ea262066c156 | 4538_0_96Wx96H.png | MD47
4538 | https://balsgmbh.sharefile.eu/public/share/web-sa061cd1ca1c04af89585ea262066c156 | https://catalogue.bals.com/de/extern/4538 | MD04
4538 | https://balsgmbh.sharefile.eu/public/share/web-sa061cd1ca1c04af89585ea262066c156 | Ausschreibungstext_4538_de.txt | MD63 |  | Ausschreibungstext de
4538 | https://balsgmbh.sharefile.eu/public/share/web-sa061cd1ca1c04af89585ea262066c156 | DB_4538_en_PL.pdf | MD22 |  | Data Sheet en_PL
4538 | https://balsgmbh.sharefile.eu/public/share/web-sa061cd1ca1c04af89585ea262066c156 | DB_4538_fr_FR.pdf | MD22 |  | Fiche Technique fr_FR
4538 | https://balsgmbh.sharefile.eu/public/share/web-sa061cd1ca1c04af89585ea262066c156 | DB_4538_en_GB.pdf | MD22 |  | Data Sheet en_GB
4538 | https://balsgmbh.sharefile.eu/public/share/web-sa061cd1ca1c04af89585ea262066c156 | DB_4538_de_CH.pdf | MD22 |  | Artikeldatenblatt de_CH
4538 | https://balsgmbh.sharefile.eu/public/share/web-sa061cd1ca1c04af89585ea262066c156 | https://www.bals.com/reach_de.pdf | MD05 |  | others
4538 | https://balsgmbh.sharefile.eu/public/share/web-sa061cd1ca1c04af89585ea262066c156 | 60003220_BA_Kleinspannung_ST_KU_0.pdf | MD21 |  | others
4366 | https://balsgmbh.sharefile.eu/public/share/web-sa061cd1ca1c04af89585ea262066c156 | 4366_0_1200Wx1200H.png | MD01 |  | detail
4366 | https://balsgmbh.sharefile.eu/public/share/web-sa061cd1ca1c04af89585ea262066c156 | 16mb047a_2.jpg | MD12 |  | others
4366 | https://balsgmbh.sharefile.eu/public/share/web-sa061cd1ca1c04af89585ea262066c156 | DB_4366_de.pdf | MD22 |  | Artikeldatenblatt de
4366 | https://balsgmbh.sharefile.eu/public/share/web-sa061cd1ca1c04af89585ea262066c156 | 001_Materialkonformitaet_200.pdf | MD49 |  | Declaration RoHS |  | 2026-04-22
4366 | https://balsgmbh.sharefile.eu/public/share/web-sa061cd1ca1c04af89585ea262066c156 | CE_Steckdosen_32A_30.pdf | MD52 |  | Declaration DOC CE (Declaration of conformity CE)
4366 | https://balsgmbh.sharefile.eu/public/share/web-sa061cd1ca1c04af89585ea262066c156 | 4366_0_300Wx300H.png | MD02 |  | normal
4366 | https://balsgmbh.sharefile.eu/public/share/web-sa061cd1ca1c04af89585ea262066c156 | 4366_0_96Wx96H.png | MD47
4366 | https://balsgmbh.sharefile.eu/public/share/web-sa061cd1ca1c04af89585ea262066c156 | https://catalogue.bals.com/de/extern/4366 | MD04
4366 | https://balsgmbh.sharefile.eu/public/share/web-sa061cd1ca1c04af89585ea262066c156 | Ausschreibungstext_4366_de.txt | MD63 |  | Ausschreibungstext de
4366 | https://balsgmbh.sharefile.eu/public/share/web-sa061cd1ca1c04af89585ea262066c156 | DB_4366_en_GB.pdf | MD22 |  | Data Sheet en_GB
4366 | https://balsgmbh.sharefile.eu/public/share/web-sa061cd1ca1c04af89585ea262066c156 | DB_4366_de_CH.pdf | MD22 |  | Artikeldatenblatt de_CH
4366 | https://balsgmbh.sharefile.eu/public/share/web-sa061cd1ca1c04af89585ea262066c156 | DB_4366_fr_FR.pdf | MD22 |  | Fiche Technique fr_FR
4366 | https://balsgmbh.sharefile.eu/public/share/web-sa061cd1ca1c04af89585ea262066c156 | DB_4366_en_PL.pdf | MD22 |  | Data Sheet en_PL
4366 | https://balsgmbh.sharefile.eu/public/share/web-sa061cd1ca1c04af89585ea262066c156 | https://www.bals.com/reach_de.pdf | MD05 |  | others
4366 | https://balsgmbh.sharefile.eu/public/share/web-sa061cd1ca1c04af89585ea262066c156 | 60003221_BA_Kleinspannung_Dosen_36.pdf | MD21 |  | others
4214 | https://balsgmbh.sharefile.eu/public/share/web-sa061cd1ca1c04af89585ea262066c156 | 4214_0_1200Wx1200H.png | MD01 |  | detail
4214 | https://balsgmbh.sharefile.eu/public/share/web-sa061cd1ca1c04af89585ea262066c156 | 16mb012a.png | MD12 |  | others
4214 | https://balsgmbh.sharefile.eu/public/share/web-sa061cd1ca1c04af89585ea262066c156 | DB_4214_de.pdf | MD22 |  | Artikeldatenblatt de
4214 | https://balsgmbh.sharefile.eu/public/share/web-sa061cd1ca1c04af89585ea262066c156 | 001_Materialkonformitaet_201.pdf | MD49 |  | Declaration RoHS |  | 2026-04-22
4214 | https://balsgmbh.sharefile.eu/public/share/web-sa061cd1ca1c04af89585ea262066c156 | CE_Steckdosen_32A_31.pdf | MD52 |  | Declaration DOC CE (Declaration of conformity CE)
4214 | https://balsgmbh.sharefile.eu/public/share/web-sa061cd1ca1c04af89585ea262066c156 | 4214_0_300Wx300H.png | MD02 |  | normal
4214 | https://balsgmbh.sharefile.eu/public/share/web-sa061cd1ca1c04af89585ea262066c156 | 4214_0_96Wx96H.png | MD47
4214 | https://balsgmbh.sharefile.eu/public/share/web-sa061cd1ca1c04af89585ea262066c156 | https://catalogue.bals.com/de/extern/4214 | MD04
4214 | https://balsgmbh.sharefile.eu/public/share/web-sa061cd1ca1c04af89585ea262066c156 | Ausschreibungstext_4214_de.txt | MD63 |  | Ausschreibungstext de
4214 | https://balsgmbh.sharefile.eu/public/share/web-sa061cd1ca1c04af89585ea262066c156 | DB_4214_en_GB.pdf | MD22 |  | Data Sheet en_GB
4214 | https://balsgmbh.sharefile.eu/public/share/web-sa061cd1ca1c04af89585ea262066c156 | DB_4214_fr_FR.pdf | MD22 |  | Fiche Technique fr_FR
4214 | https://balsgmbh.sharefile.eu/public/share/web-sa061cd1ca1c04af89585ea262066c156 | DB_4214_en_PL.pdf | MD22 |  | Data Sheet en_PL
4214 | https://balsgmbh.sharefile.eu/public/share/web-sa061cd1ca1c04af89585ea262066c156 | DB_4214_de_CH.pdf | MD22 |  | Artikeldatenblatt de_CH
4214 | https://balsgmbh.sharefile.eu/public/share/web-sa061cd1ca1c04af89585ea262066c156 | https://www.bals.com/reach_de.pdf | MD05 |  | others
4214 | https://balsgmbh.sharefile.eu/public/share/web-sa061cd1ca1c04af89585ea262066c156 | 60003221_BA_Kleinspannung_Dosen_37.pdf | MD21 |  | others
4355 | https://balsgmbh.sharefile.eu/public/share/web-sa061cd1ca1c04af89585ea262066c156 | 4355_0_1200Wx1200H.png | MD01 |  | detail
4355 | https://balsgmbh.sharefile.eu/public/share/web-sa061cd1ca1c04af89585ea262066c156 | 16mb047a_3.jpg | MD12 |  | others
4355 | https://balsgmbh.sharefile.eu/public/share/web-sa061cd1ca1c04af89585ea262066c156 | DB_4355_de.pdf | MD22 |  | Artikeldatenblatt de
4355 | https://balsgmbh.sharefile.eu/public/share/web-sa061cd1ca1c04af89585ea262066c156 | 001_Materialkonformitaet_202.pdf | MD49 |  | Declaration RoHS |  | 2026-04-22
4355 | https://balsgmbh.sharefile.eu/public/share/web-sa061cd1ca1c04af89585ea262066c156 | CE_Steckdosen_16A_71.pdf | MD52 |  | Declaration DOC CE (Declaration of conformity CE)
4355 | https://balsgmbh.sharefile.eu/public/share/web-sa061cd1ca1c04af89585ea262066c156 | 4355_0_300Wx300H.png | MD02 |  | normal
4355 | https://balsgmbh.sharefile.eu/public/share/web-sa061cd1ca1c04af89585ea262066c156 | 4355_0_96Wx96H.png | MD47
4355 | https://balsgmbh.sharefile.eu/public/share/web-sa061cd1ca1c04af89585ea262066c156 | https://catalogue.bals.com/de/extern/4355 | MD04
4355 | https://balsgmbh.sharefile.eu/public/share/web-sa061cd1ca1c04af89585ea262066c156 | Ausschreibungstext_4355_de.txt | MD63 |  | Ausschreibungstext de
4355 | https://balsgmbh.sharefile.eu/public/share/web-sa061cd1ca1c04af89585ea262066c156 | DB_4355_fr_FR.pdf | MD22 |  | Fiche Technique fr_FR
4355 | https://balsgmbh.sharefile.eu/public/share/web-sa061cd1ca1c04af89585ea262066c156 | DB_4355_en_GB.pdf | MD22 |  | Data Sheet en_GB
4355 | https://balsgmbh.sharefile.eu/public/share/web-sa061cd1ca1c04af89585ea262066c156 | DB_4355_de_CH.pdf | MD22 |  | Artikeldatenblatt de_CH
4355 | https://balsgmbh.sharefile.eu/public/share/web-sa061cd1ca1c04af89585ea262066c156 | DB_4355_en_PL.pdf | MD22 |  | Data Sheet en_PL
4355 | https://balsgmbh.sharefile.eu/public/share/web-sa061cd1ca1c04af89585ea262066c156 | https://www.bals.com/reach_de.pdf | MD05 |  | others
4355 | https://balsgmbh.sharefile.eu/public/share/web-sa061cd1ca1c04af89585ea262066c156 | 60003221_BA_Kleinspannung_Dosen_38.pdf | MD21 |  | others
4359 | https://balsgmbh.sharefile.eu/public/share/web-sa061cd1ca1c04af89585ea262066c156 | 4359_0_1200Wx1200H.png | MD01 |  | detail
4359 | https://balsgmbh.sharefile.eu/public/share/web-sa061cd1ca1c04af89585ea262066c156 | 16mb047a_4.jpg | MD12 |  | others
4359 | https://balsgmbh.sharefile.eu/public/share/web-sa061cd1ca1c04af89585ea262066c156 | DB_4359_de.pdf | MD22 |  | Artikeldatenblatt de
4359 | https://balsgmbh.sharefile.eu/public/share/web-sa061cd1ca1c04af89585ea262066c156 | 001_Materialkonformitaet_203.pdf | MD49 |  | Declaration RoHS |  | 2026-04-22
4359 | https://balsgmbh.sharefile.eu/public/share/web-sa061cd1ca1c04af89585ea262066c156 | CE_Steckdosen_16A_72.pdf | MD52 |  | Declaration DOC CE (Declaration of conformity CE)
4359 | https://balsgmbh.sharefile.eu/public/share/web-sa061cd1ca1c04af89585ea262066c156 | 4359_0_300Wx300H.png | MD02 |  | normal
4359 | https://balsgmbh.sharefile.eu/public/share/web-sa061cd1ca1c04af89585ea262066c156 | 4359_0_96Wx96H.png | MD47
4359 | https://balsgmbh.sharefile.eu/public/share/web-sa061cd1ca1c04af89585ea262066c156 | https://catalogue.bals.com/de/extern/4359 | MD04
4359 | https://balsgmbh.sharefile.eu/public/share/web-sa061cd1ca1c04af89585ea262066c156 | Ausschreibungstext_4359_de.txt | MD63 |  | Ausschreibungstext de
4359 | https://balsgmbh.sharefile.eu/public/share/web-sa061cd1ca1c04af89585ea262066c156 | DB_4359_en_PL.pdf | MD22 |  | Data Sheet en_PL
4359 | https://balsgmbh.sharefile.eu/public/share/web-sa061cd1ca1c04af89585ea262066c156 | DB_4359_en_GB.pdf | MD22 |  | Data Sheet en_GB
4359 | https://balsgmbh.sharefile.eu/public/share/web-sa061cd1ca1c04af89585ea262066c156 | DB_4359_de_CH.pdf | MD22 |  | Artikeldatenblatt de_CH
4359 | https://balsgmbh.sharefile.eu/public/share/web-sa061cd1ca1c04af89585ea262066c156 | DB_4359_fr_FR.pdf | MD22 |  | Fiche Technique fr_FR
4359 | https://balsgmbh.sharefile.eu/public/share/web-sa061cd1ca1c04af89585ea262066c156 | https://www.bals.com/reach_de.pdf | MD05 |  | others
4359 | https://balsgmbh.sharefile.eu/public/share/web-sa061cd1ca1c04af89585ea262066c156 | 60003221_BA_Kleinspannung_Dosen_39.pdf | MD21 |  | others
7168 | https://balsgmbh.sharefile.eu/public/share/web-sa061cd1ca1c04af89585ea262066c156 | 7168_0_1200Wx1200H.png | MD01 |  | detail
7168 | https://balsgmbh.sharefile.eu/public/share/web-sa061cd1ca1c04af89585ea262066c156 | 18mb036a.jpg | MD12 |  | others
7168 | https://balsgmbh.sharefile.eu/public/share/web-sa061cd1ca1c04af89585ea262066c156 | DB_7168_de.pdf | MD22 |  | Artikeldatenblatt de
7168 | https://balsgmbh.sharefile.eu/public/share/web-sa061cd1ca1c04af89585ea262066c156 | 001_Materialkonformitaet_204.pdf | MD49 |  | Declaration RoHS |  | 2026-04-22
7168 | https://balsgmbh.sharefile.eu/public/share/web-sa061cd1ca1c04af89585ea262066c156 | CE_Schukosteckdose_16A_1.pdf | MD52 |  | Declaration DOC CE (Declaration of conformity CE)
7168 | https://balsgmbh.sharefile.eu/public/share/web-sa061cd1ca1c04af89585ea262066c156 | 7168_0_300Wx300H.png | MD02 |  | normal
7168 | https://balsgmbh.sharefile.eu/public/share/web-sa061cd1ca1c04af89585ea262066c156 | 7168_0_96Wx96H.png | MD47
7168 | https://balsgmbh.sharefile.eu/public/share/web-sa061cd1ca1c04af89585ea262066c156 | https://catalogue.bals.com/de/extern/7168 | MD04
7168 | https://balsgmbh.sharefile.eu/public/share/web-sa061cd1ca1c04af89585ea262066c156 | Ausschreibungstext_7168_de.txt | MD63 |  | Ausschreibungstext de
7168 | https://balsgmbh.sharefile.eu/public/share/web-sa061cd1ca1c04af89585ea262066c156 | DB_7168_fr_FR.pdf | MD22 |  | Fiche Technique fr_FR
7168 | https://balsgmbh.sharefile.eu/public/share/web-sa061cd1ca1c04af89585ea262066c156 | DB_7168_en_PL.pdf | MD22 |  | Data Sheet en_PL
7168 | https://balsgmbh.sharefile.eu/public/share/web-sa061cd1ca1c04af89585ea262066c156 | DB_7168_de_CH.pdf | MD22 |  | Artikeldatenblatt de_CH
7168 | https://balsgmbh.sharefile.eu/public/share/web-sa061cd1ca1c04af89585ea262066c156 | DB_7168_en_GB.pdf | MD22 |  | Data Sheet en_GB
7252 | https://balsgmbh.sharefile.eu/public/share/web-sa061cd1ca1c04af89585ea262066c156 | 7252_0_1200Wx1200H.png | MD01 |  | detail
7252 | https://balsgmbh.sharefile.eu/public/share/web-sa061cd1ca1c04af89585ea262066c156 | 18MB183.png | MD12 |  | others
7252 | https://balsgmbh.sharefile.eu/public/share/web-sa061cd1ca1c04af89585ea262066c156 | DB_7252_de.pdf | MD22 |  | Artikeldatenblatt de
7252 | https://balsgmbh.sharefile.eu/public/share/web-sa061cd1ca1c04af89585ea262066c156 | 001_Materialkonformitaet_19.pdf | MD49 |  | Declaration RoHS |  | 2026-04-22
7252 | https://balsgmbh.sharefile.eu/public/share/web-sa061cd1ca1c04af89585ea262066c156 | CE_Schukosteckdose_16A_2.pdf | MD52 |  | Declaration DOC CE (Declaration of conformity CE)
7252 | https://balsgmbh.sharefile.eu/public/share/web-sa061cd1ca1c04af89585ea262066c156 | 7252_0_300Wx300H.png | MD02 |  | normal
7252 | https://balsgmbh.sharefile.eu/public/share/web-sa061cd1ca1c04af89585ea262066c156 | 7252_0_96Wx96H.png | MD47
7252 | https://balsgmbh.sharefile.eu/public/share/web-sa061cd1ca1c04af89585ea262066c156 | https://catalogue.bals.com/de/extern/7252 | MD04
7252 | https://balsgmbh.sharefile.eu/public/share/web-sa061cd1ca1c04af89585ea262066c156 | Ausschreibungstext_7252_de.txt | MD63 |  | Ausschreibungstext de
7252 | https://balsgmbh.sharefile.eu/public/share/web-sa061cd1ca1c04af89585ea262066c156 | DB_7252_fr_FR.pdf | MD22 |  | Fiche Technique fr_FR
7252 | https://balsgmbh.sharefile.eu/public/share/web-sa061cd1ca1c04af89585ea262066c156 | DB_7252_en_GB.pdf | MD22 |  | Data Sheet en_GB
7252 | https://balsgmbh.sharefile.eu/public/share/web-sa061cd1ca1c04af89585ea262066c156 | DB_7252_de_CH.pdf | MD22 |  | Artikeldatenblatt de_CH
7252 | https://balsgmbh.sharefile.eu/public/share/web-sa061cd1ca1c04af89585ea262066c156 | DB_7252_en_PL.pdf | MD22 |  | Data Sheet en_PL
4367 | https://balsgmbh.sharefile.eu/public/share/web-sa061cd1ca1c04af89585ea262066c156 | 4367_0_1200Wx1200H.png | MD01 |  | detail
4367 | https://balsgmbh.sharefile.eu/public/share/web-sa061cd1ca1c04af89585ea262066c156 | 16mb047a_5.jpg | MD12 |  | others
4367 | https://balsgmbh.sharefile.eu/public/share/web-sa061cd1ca1c04af89585ea262066c156 | DB_4367_de.pdf | MD22 |  | Artikeldatenblatt de
4367 | https://balsgmbh.sharefile.eu/public/share/web-sa061cd1ca1c04af89585ea262066c156 | 001_Materialkonformitaet_205.pdf | MD49 |  | Declaration RoHS |  | 2026-04-22
4367 | https://balsgmbh.sharefile.eu/public/share/web-sa061cd1ca1c04af89585ea262066c156 | CE_Steckdosen_32A_32.pdf | MD52 |  | Declaration DOC CE (Declaration of conformity CE)
4367 | https://balsgmbh.sharefile.eu/public/share/web-sa061cd1ca1c04af89585ea262066c156 | 4367_0_300Wx300H.png | MD02 |  | normal
4367 | https://balsgmbh.sharefile.eu/public/share/web-sa061cd1ca1c04af89585ea262066c156 | 4367_0_96Wx96H.png | MD47
4367 | https://balsgmbh.sharefile.eu/public/share/web-sa061cd1ca1c04af89585ea262066c156 | https://catalogue.bals.com/de/extern/4367 | MD04
4367 | https://balsgmbh.sharefile.eu/public/share/web-sa061cd1ca1c04af89585ea262066c156 | Ausschreibungstext_4367_de.txt | MD63 |  | Ausschreibungstext de
4367 | https://balsgmbh.sharefile.eu/public/share/web-sa061cd1ca1c04af89585ea262066c156 | DB_4367_en_PL.pdf | MD22 |  | Data Sheet en_PL
4367 | https://balsgmbh.sharefile.eu/public/share/web-sa061cd1ca1c04af89585ea262066c156 | DB_4367_fr_FR.pdf | MD22 |  | Fiche Technique fr_FR
4367 | https://balsgmbh.sharefile.eu/public/share/web-sa061cd1ca1c04af89585ea262066c156 | DB_4367_de_CH.pdf | MD22 |  | Artikeldatenblatt de_CH
4367 | https://balsgmbh.sharefile.eu/public/share/web-sa061cd1ca1c04af89585ea262066c156 | DB_4367_en_GB.pdf | MD22 |  | Data Sheet en_GB
4367 | https://balsgmbh.sharefile.eu/public/share/web-sa061cd1ca1c04af89585ea262066c156 | https://www.bals.com/reach_de.pdf | MD05 |  | others
4367 | https://balsgmbh.sharefile.eu/public/share/web-sa061cd1ca1c04af89585ea262066c156 | 60003221_BA_Kleinspannung_Dosen_40.pdf | MD21 |  | others
7254 | https://balsgmbh.sharefile.eu/public/share/web-sa061cd1ca1c04af89585ea262066c156 | 7254_0_1200Wx1200H.png | MD01 |  | detail
7254 | https://balsgmbh.sharefile.eu/public/share/web-sa061cd1ca1c04af89585ea262066c156 | 18MB182.png | MD12 |  | others
7254 | https://balsgmbh.sharefile.eu/public/share/web-sa061cd1ca1c04af89585ea262066c156 | DB_7254_de.pdf | MD22 |  | Artikeldatenblatt de
7254 | https://balsgmbh.sharefile.eu/public/share/web-sa061cd1ca1c04af89585ea262066c156 | 001_Materialkonformitaet_19.pdf | MD49 |  | Declaration RoHS |  | 2026-04-22
7254 | https://balsgmbh.sharefile.eu/public/share/web-sa061cd1ca1c04af89585ea262066c156 | CE_Schukosteckdose_16A_2.pdf | MD52 |  | Declaration DOC CE (Declaration of conformity CE)
7254 | https://balsgmbh.sharefile.eu/public/share/web-sa061cd1ca1c04af89585ea262066c156 | 7254_0_300Wx300H.png | MD02 |  | normal
7254 | https://balsgmbh.sharefile.eu/public/share/web-sa061cd1ca1c04af89585ea262066c156 | 7254_0_96Wx96H.png | MD47
7254 | https://balsgmbh.sharefile.eu/public/share/web-sa061cd1ca1c04af89585ea262066c156 | https://catalogue.bals.com/de/extern/7254 | MD04
7254 | https://balsgmbh.sharefile.eu/public/share/web-sa061cd1ca1c04af89585ea262066c156 | Ausschreibungstext_7254_de.txt | MD63 |  | Ausschreibungstext de
7254 | https://balsgmbh.sharefile.eu/public/share/web-sa061cd1ca1c04af89585ea262066c156 | DB_7254_fr_FR.pdf | MD22 |  | Fiche Technique fr_FR
7254 | https://balsgmbh.sharefile.eu/public/share/web-sa061cd1ca1c04af89585ea262066c156 | DB_7254_en_PL.pdf | MD22 |  | Data Sheet en_PL
7254 | https://balsgmbh.sharefile.eu/public/share/web-sa061cd1ca1c04af89585ea262066c156 | DB_7254_en_GB.pdf | MD22 |  | Data Sheet en_GB
7254 | https://balsgmbh.sharefile.eu/public/share/web-sa061cd1ca1c04af89585ea262066c156 | DB_7254_de_CH.pdf | MD22 |  | Artikeldatenblatt de_CH
7253 | https://balsgmbh.sharefile.eu/public/share/web-sa061cd1ca1c04af89585ea262066c156 | 7253_0_1200Wx1200H.png | MD01 |  | detail
7253 | https://balsgmbh.sharefile.eu/public/share/web-sa061cd1ca1c04af89585ea262066c156 | 18MB132.jpeg | MD12 |  | others
7253 | https://balsgmbh.sharefile.eu/public/share/web-sa061cd1ca1c04af89585ea262066c156 | DB_7253_de.pdf | MD22 |  | Artikeldatenblatt de
7253 | https://balsgmbh.sharefile.eu/public/share/web-sa061cd1ca1c04af89585ea262066c156 | 001_Materialkonformitaet_19.pdf | MD49 |  | Declaration RoHS |  | 2026-04-22
7253 | https://balsgmbh.sharefile.eu/public/share/web-sa061cd1ca1c04af89585ea262066c156 | CE_Schukosteckdose_16A_2.pdf | MD52 |  | Declaration DOC CE (Declaration of conformity CE)
7253 | https://balsgmbh.sharefile.eu/public/share/web-sa061cd1ca1c04af89585ea262066c156 | 7253_0_300Wx300H.png | MD02 |  | normal
7253 | https://balsgmbh.sharefile.eu/public/share/web-sa061cd1ca1c04af89585ea262066c156 | 7253_0_96Wx96H.png | MD47
7253 | https://balsgmbh.sharefile.eu/public/share/web-sa061cd1ca1c04af89585ea262066c156 | https://catalogue.bals.com/de/extern/7253 | MD04
7253 | https://balsgmbh.sharefile.eu/public/share/web-sa061cd1ca1c04af89585ea262066c156 | Ausschreibungstext_7253_de.txt | MD63 |  | Ausschreibungstext de
7253 | https://balsgmbh.sharefile.eu/public/share/web-sa061cd1ca1c04af89585ea262066c156 | DB_7253_en_GB.pdf | MD22 |  | Data Sheet en_GB
7253 | https://balsgmbh.sharefile.eu/public/share/web-sa061cd1ca1c04af89585ea262066c156 | DB_7253_fr_FR.pdf | MD22 |  | Fiche Technique fr_FR
7253 | https://balsgmbh.sharefile.eu/public/share/web-sa061cd1ca1c04af89585ea262066c156 | DB_7253_en_PL.pdf | MD22 |  | Data Sheet en_PL
7253 | https://balsgmbh.sharefile.eu/public/share/web-sa061cd1ca1c04af89585ea262066c156 | DB_7253_de_CH.pdf | MD22 |  | Artikeldatenblatt de_CH
7255 | https://balsgmbh.sharefile.eu/public/share/web-sa061cd1ca1c04af89585ea262066c156 | 7255_0_1200Wx1200H.png | MD01 |  | detail
7255 | https://balsgmbh.sharefile.eu/public/share/web-sa061cd1ca1c04af89585ea262066c156 | 18MB182.png | MD12 |  | others
7255 | https://balsgmbh.sharefile.eu/public/share/web-sa061cd1ca1c04af89585ea262066c156 | DB_7255_de.pdf | MD22 |  | Artikeldatenblatt de
7255 | https://balsgmbh.sharefile.eu/public/share/web-sa061cd1ca1c04af89585ea262066c156 | 001_Materialkonformitaet_19.pdf | MD49 |  | Declaration RoHS |  | 2026-04-22
7255 | https://balsgmbh.sharefile.eu/public/share/web-sa061cd1ca1c04af89585ea262066c156 | CE_Schukosteckdose_16A_2.pdf | MD52 |  | Declaration DOC CE (Declaration of conformity CE)
7255 | https://balsgmbh.sharefile.eu/public/share/web-sa061cd1ca1c04af89585ea262066c156 | 7255_0_300Wx300H.png | MD02 |  | normal
7255 | https://balsgmbh.sharefile.eu/public/share/web-sa061cd1ca1c04af89585ea262066c156 | 7255_0_96Wx96H.png | MD47
7255 | https://balsgmbh.sharefile.eu/public/share/web-sa061cd1ca1c04af89585ea262066c156 | https://catalogue.bals.com/de/extern/7255 | MD04
7255 | https://balsgmbh.sharefile.eu/public/share/web-sa061cd1ca1c04af89585ea262066c156 | Ausschreibungstext_7255_de.txt | MD63 |  | Ausschreibungstext de
7255 | https://balsgmbh.sharefile.eu/public/share/web-sa061cd1ca1c04af89585ea262066c156 | DB_7255_en_PL.pdf | MD22 |  | Data Sheet en_PL
7255 | https://balsgmbh.sharefile.eu/public/share/web-sa061cd1ca1c04af89585ea262066c156 | DB_7255_fr_FR.pdf | MD22 |  | Fiche Technique fr_FR
7255 | https://balsgmbh.sharefile.eu/public/share/web-sa061cd1ca1c04af89585ea262066c156 | DB_7255_en_GB.pdf | MD22 |  | Data Sheet en_GB
7255 | https://balsgmbh.sharefile.eu/public/share/web-sa061cd1ca1c04af89585ea262066c156 | DB_7255_de_CH.pdf | MD22 |  | Artikeldatenblatt de_CH
7154 | https://balsgmbh.sharefile.eu/public/share/web-sa061cd1ca1c04af89585ea262066c156 | 7154_0_1200Wx1200H.png | MD01 |  | detail
7154 | https://balsgmbh.sharefile.eu/public/share/web-sa061cd1ca1c04af89585ea262066c156 | 18mb036a_0.jpg | MD12 |  | others
7154 | https://balsgmbh.sharefile.eu/public/share/web-sa061cd1ca1c04af89585ea262066c156 | DB_7154_de.pdf | MD22 |  | Artikeldatenblatt de
7154 | https://balsgmbh.sharefile.eu/public/share/web-sa061cd1ca1c04af89585ea262066c156 | 001_Materialkonformitaet_206.pdf | MD49 |  | Declaration RoHS |  | 2026-04-22
7154 | https://balsgmbh.sharefile.eu/public/share/web-sa061cd1ca1c04af89585ea262066c156 | CE_Schukosteckdose_16A_3.pdf | MD52 |  | Declaration DOC CE (Declaration of conformity CE)
7154 | https://balsgmbh.sharefile.eu/public/share/web-sa061cd1ca1c04af89585ea262066c156 | 7154_0_300Wx300H.png | MD02 |  | normal
7154 | https://balsgmbh.sharefile.eu/public/share/web-sa061cd1ca1c04af89585ea262066c156 | 7154_0_96Wx96H.png | MD47
7154 | https://balsgmbh.sharefile.eu/public/share/web-sa061cd1ca1c04af89585ea262066c156 | https://catalogue.bals.com/de/extern/7154 | MD04
7154 | https://balsgmbh.sharefile.eu/public/share/web-sa061cd1ca1c04af89585ea262066c156 | Ausschreibungstext_7154_de.txt | MD63 |  | Ausschreibungstext de
7154 | https://balsgmbh.sharefile.eu/public/share/web-sa061cd1ca1c04af89585ea262066c156 | DB_7154_de_CH.pdf | MD22 |  | Artikeldatenblatt de_CH
7154 | https://balsgmbh.sharefile.eu/public/share/web-sa061cd1ca1c04af89585ea262066c156 | DB_7154_en_PL.pdf | MD22 |  | Data Sheet en_PL
7154 | https://balsgmbh.sharefile.eu/public/share/web-sa061cd1ca1c04af89585ea262066c156 | DB_7154_fr_FR.pdf | MD22 |  | Fiche Technique fr_FR
7154 | https://balsgmbh.sharefile.eu/public/share/web-sa061cd1ca1c04af89585ea262066c156 | DB_7154_en_GB.pdf | MD22 |  | Data Sheet en_GB
7251 | https://balsgmbh.sharefile.eu/public/share/web-sa061cd1ca1c04af89585ea262066c156 | 7251_0_1200Wx1200H.png | MD01 |  | detail
7251 | https://balsgmbh.sharefile.eu/public/share/web-sa061cd1ca1c04af89585ea262066c156 | 18MB182.png | MD12 |  | others
7251 | https://balsgmbh.sharefile.eu/public/share/web-sa061cd1ca1c04af89585ea262066c156 | DB_7251_de.pdf | MD22 |  | Artikeldatenblatt de
7251 | https://balsgmbh.sharefile.eu/public/share/web-sa061cd1ca1c04af89585ea262066c156 | 001_Materialkonformitaet_19.pdf | MD49 |  | Declaration RoHS |  | 2026-04-22
7251 | https://balsgmbh.sharefile.eu/public/share/web-sa061cd1ca1c04af89585ea262066c156 | CE_Schukosteckdose_16A_2.pdf | MD52 |  | Declaration DOC CE (Declaration of conformity CE)
7251 | https://balsgmbh.sharefile.eu/public/share/web-sa061cd1ca1c04af89585ea262066c156 | 7251_0_300Wx300H.png | MD02 |  | normal
7251 | https://balsgmbh.sharefile.eu/public/share/web-sa061cd1ca1c04af89585ea262066c156 | 7251_0_96Wx96H.png | MD47
7251 | https://balsgmbh.sharefile.eu/public/share/web-sa061cd1ca1c04af89585ea262066c156 | https://catalogue.bals.com/de/extern/7251 | MD04
7251 | https://balsgmbh.sharefile.eu/public/share/web-sa061cd1ca1c04af89585ea262066c156 | Ausschreibungstext_7251_de.txt | MD63 |  | Ausschreibungstext de
7251 | https://balsgmbh.sharefile.eu/public/share/web-sa061cd1ca1c04af89585ea262066c156 | DB_7251_fr_FR.pdf | MD22 |  | Fiche Technique fr_FR
7251 | https://balsgmbh.sharefile.eu/public/share/web-sa061cd1ca1c04af89585ea262066c156 | DB_7251_en_PL.pdf | MD22 |  | Data Sheet en_PL
7251 | https://balsgmbh.sharefile.eu/public/share/web-sa061cd1ca1c04af89585ea262066c156 | DB_7251_en_GB.pdf | MD22 |  | Data Sheet en_GB
7251 | https://balsgmbh.sharefile.eu/public/share/web-sa061cd1ca1c04af89585ea262066c156 | DB_7251_de_CH.pdf | MD22 |  | Artikeldatenblatt de_CH
7250 | https://balsgmbh.sharefile.eu/public/share/web-sa061cd1ca1c04af89585ea262066c156 | 7250_0_1200Wx1200H.png | MD01 |  | detail
7250 | https://balsgmbh.sharefile.eu/public/share/web-sa061cd1ca1c04af89585ea262066c156 | 18MB182.png | MD12 |  | others
7250 | https://balsgmbh.sharefile.eu/public/share/web-sa061cd1ca1c04af89585ea262066c156 | DB_7250_de.pdf | MD22 |  | Artikeldatenblatt de
7250 | https://balsgmbh.sharefile.eu/public/share/web-sa061cd1ca1c04af89585ea262066c156 | 001_Materialkonformitaet_19.pdf | MD49 |  | Declaration RoHS |  | 2026-04-22
7250 | https://balsgmbh.sharefile.eu/public/share/web-sa061cd1ca1c04af89585ea262066c156 | CE_Schukosteckdose_16A_2.pdf | MD52 |  | Declaration DOC CE (Declaration of conformity CE)
7250 | https://balsgmbh.sharefile.eu/public/share/web-sa061cd1ca1c04af89585ea262066c156 | 7250_0_300Wx300H.png | MD02 |  | normal
7250 | https://balsgmbh.sharefile.eu/public/share/web-sa061cd1ca1c04af89585ea262066c156 | 7250_0_96Wx96H.png | MD47
7250 | https://balsgmbh.sharefile.eu/public/share/web-sa061cd1ca1c04af89585ea262066c156 | https://catalogue.bals.com/de/extern/7250 | MD04
7250 | https://balsgmbh.sharefile.eu/public/share/web-sa061cd1ca1c04af89585ea262066c156 | Ausschreibungstext_7250_de.txt | MD63 |  | Ausschreibungstext de
7250 | https://balsgmbh.sharefile.eu/public/share/web-sa061cd1ca1c04af89585ea262066c156 | DB_7250_en_GB.pdf | MD22 |  | Data Sheet en_GB
7250 | https://balsgmbh.sharefile.eu/public/share/web-sa061cd1ca1c04af89585ea262066c156 | DB_7250_fr_FR.pdf | MD22 |  | Fiche Technique fr_FR
7250 | https://balsgmbh.sharefile.eu/public/share/web-sa061cd1ca1c04af89585ea262066c156 | DB_7250_de_CH.pdf | MD22 |  | Artikeldatenblatt de_CH
7250 | https://balsgmbh.sharefile.eu/public/share/web-sa061cd1ca1c04af89585ea262066c156 | DB_7250_en_PL.pdf | MD22 |  | Data Sheet en_PL
7249 | https://balsgmbh.sharefile.eu/public/share/web-sa061cd1ca1c04af89585ea262066c156 | 7249_0_1200Wx1200H.png | MD01 |  | detail
7249 | https://balsgmbh.sharefile.eu/public/share/web-sa061cd1ca1c04af89585ea262066c156 | 18MB183.png | MD12 |  | others
7249 | https://balsgmbh.sharefile.eu/public/share/web-sa061cd1ca1c04af89585ea262066c156 | DB_7249_de.pdf | MD22 |  | Artikeldatenblatt de
7249 | https://balsgmbh.sharefile.eu/public/share/web-sa061cd1ca1c04af89585ea262066c156 | 001_Materialkonformitaet_19.pdf | MD49 |  | Declaration RoHS |  | 2026-04-22
7249 | https://balsgmbh.sharefile.eu/public/share/web-sa061cd1ca1c04af89585ea262066c156 | CE_Schukosteckdose_16A_2.pdf | MD52 |  | Declaration DOC CE (Declaration of conformity CE)
7249 | https://balsgmbh.sharefile.eu/public/share/web-sa061cd1ca1c04af89585ea262066c156 | 7249_0_300Wx300H.png | MD02 |  | normal
7249 | https://balsgmbh.sharefile.eu/public/share/web-sa061cd1ca1c04af89585ea262066c156 | 7249_0_96Wx96H.png | MD47
7249 | https://balsgmbh.sharefile.eu/public/share/web-sa061cd1ca1c04af89585ea262066c156 | https://catalogue.bals.com/de/extern/7249 | MD04
7249 | https://balsgmbh.sharefile.eu/public/share/web-sa061cd1ca1c04af89585ea262066c156 | Ausschreibungstext_7249_de.txt | MD63 |  | Ausschreibungstext de
7249 | https://balsgmbh.sharefile.eu/public/share/web-sa061cd1ca1c04af89585ea262066c156 | DB_7249_de_CH.pdf | MD22 |  | Artikeldatenblatt de_CH
7249 | https://balsgmbh.sharefile.eu/public/share/web-sa061cd1ca1c04af89585ea262066c156 | DB_7249_fr_FR.pdf | MD22 |  | Fiche Technique fr_FR
7249 | https://balsgmbh.sharefile.eu/public/share/web-sa061cd1ca1c04af89585ea262066c156 | DB_7249_en_GB.pdf | MD22 |  | Data Sheet en_GB
7249 | https://balsgmbh.sharefile.eu/public/share/web-sa061cd1ca1c04af89585ea262066c156 | DB_7249_en_PL.pdf | MD22 |  | Data Sheet en_PL
7248 | https://balsgmbh.sharefile.eu/public/share/web-sa061cd1ca1c04af89585ea262066c156 | 7248_0_1200Wx1200H.png | MD01 |  | detail
7248 | https://balsgmbh.sharefile.eu/public/share/web-sa061cd1ca1c04af89585ea262066c156 | 18MB183.png | MD12 |  | others
7248 | https://balsgmbh.sharefile.eu/public/share/web-sa061cd1ca1c04af89585ea262066c156 | DB_7248_de.pdf | MD22 |  | Artikeldatenblatt de
7248 | https://balsgmbh.sharefile.eu/public/share/web-sa061cd1ca1c04af89585ea262066c156 | 001_Materialkonformitaet_19.pdf | MD49 |  | Declaration RoHS |  | 2026-04-22
7248 | https://balsgmbh.sharefile.eu/public/share/web-sa061cd1ca1c04af89585ea262066c156 | 7248_0_300Wx300H.png | MD02 |  | normal
7248 | https://balsgmbh.sharefile.eu/public/share/web-sa061cd1ca1c04af89585ea262066c156 | 7248_0_96Wx96H.png | MD47
7248 | https://balsgmbh.sharefile.eu/public/share/web-sa061cd1ca1c04af89585ea262066c156 | https://catalogue.bals.com/de/extern/7248 | MD04
7248 | https://balsgmbh.sharefile.eu/public/share/web-sa061cd1ca1c04af89585ea262066c156 | Ausschreibungstext_7248_de.txt | MD63 |  | Ausschreibungstext de
7248 | https://balsgmbh.sharefile.eu/public/share/web-sa061cd1ca1c04af89585ea262066c156 | DB_7248_de_CH.pdf | MD22 |  | Artikeldatenblatt de_CH
7248 | https://balsgmbh.sharefile.eu/public/share/web-sa061cd1ca1c04af89585ea262066c156 | DB_7248_en_GB.pdf | MD22 |  | Data Sheet en_GB
7248 | https://balsgmbh.sharefile.eu/public/share/web-sa061cd1ca1c04af89585ea262066c156 | DB_7248_en_PL.pdf | MD22 |  | Data Sheet en_PL
7248 | https://balsgmbh.sharefile.eu/public/share/web-sa061cd1ca1c04af89585ea262066c156 | DB_7248_fr_FR.pdf | MD22 |  | Fiche Technique fr_FR
7371 | https://balsgmbh.sharefile.eu/public/share/web-sa061cd1ca1c04af89585ea262066c156 | 7371_0_1200Wx1200H.png | MD01 |  | detail
7371 | https://balsgmbh.sharefile.eu/public/share/web-sa061cd1ca1c04af89585ea262066c156 | 18mb119a.jpg | MD12 |  | others
7371 | https://balsgmbh.sharefile.eu/public/share/web-sa061cd1ca1c04af89585ea262066c156 | DB_7371_de.pdf | MD22 |  | Artikeldatenblatt de
7371 | https://balsgmbh.sharefile.eu/public/share/web-sa061cd1ca1c04af89585ea262066c156 | 001_Materialkonformitaet_207.pdf | MD49 |  | Declaration RoHS |  | 2026-04-22
7371 | https://balsgmbh.sharefile.eu/public/share/web-sa061cd1ca1c04af89585ea262066c156 | CE_Schukostecker_16A.pdf | MD52 |  | Declaration DOC CE (Declaration of conformity CE)
7371 | https://balsgmbh.sharefile.eu/public/share/web-sa061cd1ca1c04af89585ea262066c156 | 7371_0_300Wx300H.png | MD02 |  | normal
7371 | https://balsgmbh.sharefile.eu/public/share/web-sa061cd1ca1c04af89585ea262066c156 | 7371_0_96Wx96H.png | MD47
7371 | https://balsgmbh.sharefile.eu/public/share/web-sa061cd1ca1c04af89585ea262066c156 | https://catalogue.bals.com/de/extern/7371 | MD04
7371 | https://balsgmbh.sharefile.eu/public/share/web-sa061cd1ca1c04af89585ea262066c156 | Ausschreibungstext_7371_de.txt | MD63 |  | Ausschreibungstext de
7371 | https://balsgmbh.sharefile.eu/public/share/web-sa061cd1ca1c04af89585ea262066c156 | DB_7371_de_CH.pdf | MD22 |  | Artikeldatenblatt de_CH
7371 | https://balsgmbh.sharefile.eu/public/share/web-sa061cd1ca1c04af89585ea262066c156 | DB_7371_en_GB.pdf | MD22 |  | Data Sheet en_GB
7371 | https://balsgmbh.sharefile.eu/public/share/web-sa061cd1ca1c04af89585ea262066c156 | DB_7371_en_PL.pdf | MD22 |  | Data Sheet en_PL
7371 | https://balsgmbh.sharefile.eu/public/share/web-sa061cd1ca1c04af89585ea262066c156 | DB_7371_fr_FR.pdf | MD22 |  | Fiche Technique fr_FR
7371 | https://balsgmbh.sharefile.eu/public/share/web-sa061cd1ca1c04af89585ea262066c156 | https://www.bals.com/reach_de.pdf | MD05 |  | others
7371 | https://balsgmbh.sharefile.eu/public/share/web-sa061cd1ca1c04af89585ea262066c156 | https://www.bals.com/youtube-videos/1a4aJA7nmAE.mp4 | MD45 |  | Product video
7372 | https://balsgmbh.sharefile.eu/public/share/web-sa061cd1ca1c04af89585ea262066c156 | 7372_0_1200Wx1200H.png | MD01 |  | detail
7372 | https://balsgmbh.sharefile.eu/public/share/web-sa061cd1ca1c04af89585ea262066c156 | 18mb119a_0.jpg | MD12 |  | others
7372 | https://balsgmbh.sharefile.eu/public/share/web-sa061cd1ca1c04af89585ea262066c156 | DB_7372_de.pdf | MD22 |  | Artikeldatenblatt de
7372 | https://balsgmbh.sharefile.eu/public/share/web-sa061cd1ca1c04af89585ea262066c156 | 001_Materialkonformitaet_208.pdf | MD49 |  | Declaration RoHS |  | 2026-04-22
7372 | https://balsgmbh.sharefile.eu/public/share/web-sa061cd1ca1c04af89585ea262066c156 | CE_Schukostecker_16A_0.pdf | MD52 |  | Declaration DOC CE (Declaration of conformity CE)
7372 | https://balsgmbh.sharefile.eu/public/share/web-sa061cd1ca1c04af89585ea262066c156 | 7372_0_300Wx300H.png | MD02 |  | normal
7372 | https://balsgmbh.sharefile.eu/public/share/web-sa061cd1ca1c04af89585ea262066c156 | 7372_0_96Wx96H.png | MD47
7372 | https://balsgmbh.sharefile.eu/public/share/web-sa061cd1ca1c04af89585ea262066c156 | https://catalogue.bals.com/de/extern/7372 | MD04
7372 | https://balsgmbh.sharefile.eu/public/share/web-sa061cd1ca1c04af89585ea262066c156 | Ausschreibungstext_7372_de.txt | MD63 |  | Ausschreibungstext de
7372 | https://balsgmbh.sharefile.eu/public/share/web-sa061cd1ca1c04af89585ea262066c156 | DB_7372_en_GB.pdf | MD22 |  | Data Sheet en_GB
7372 | https://balsgmbh.sharefile.eu/public/share/web-sa061cd1ca1c04af89585ea262066c156 | DB_7372_en_PL.pdf | MD22 |  | Data Sheet en_PL
7372 | https://balsgmbh.sharefile.eu/public/share/web-sa061cd1ca1c04af89585ea262066c156 | DB_7372_de_CH.pdf | MD22 |  | Artikeldatenblatt de_CH
7372 | https://balsgmbh.sharefile.eu/public/share/web-sa061cd1ca1c04af89585ea262066c156 | DB_7372_fr_FR.pdf | MD22 |  | Fiche Technique fr_FR
7372 | https://balsgmbh.sharefile.eu/public/share/web-sa061cd1ca1c04af89585ea262066c156 | https://www.bals.com/reach_de.pdf | MD05 |  | others
7372 | https://balsgmbh.sharefile.eu/public/share/web-sa061cd1ca1c04af89585ea262066c156 | https://www.bals.com/youtube-videos/1a4aJA7nmAE.mp4 | MD45 |  | Product video
7185 | https://balsgmbh.sharefile.eu/public/share/web-sa061cd1ca1c04af89585ea262066c156 | 7185_0_1200Wx1200H.png | MD01 |  | detail
7185 | https://balsgmbh.sharefile.eu/public/share/web-sa061cd1ca1c04af89585ea262066c156 | 18mb019a_0.jpg | MD12 |  | others
7185 | https://balsgmbh.sharefile.eu/public/share/web-sa061cd1ca1c04af89585ea262066c156 | DB_7185_de.pdf | MD22 |  | Artikeldatenblatt de
7185 | https://balsgmbh.sharefile.eu/public/share/web-sa061cd1ca1c04af89585ea262066c156 | 001_Materialkonformitaet_209.pdf | MD49 |  | Declaration RoHS |  | 2026-04-22
7185 | https://balsgmbh.sharefile.eu/public/share/web-sa061cd1ca1c04af89585ea262066c156 | CE_Schukosteckdose_16A_4.pdf | MD52 |  | Declaration DOC CE (Declaration of conformity CE)
7185 | https://balsgmbh.sharefile.eu/public/share/web-sa061cd1ca1c04af89585ea262066c156 | 7185_0_300Wx300H.png | MD02 |  | normal
7185 | https://balsgmbh.sharefile.eu/public/share/web-sa061cd1ca1c04af89585ea262066c156 | 7185_0_96Wx96H.png | MD47
7185 | https://balsgmbh.sharefile.eu/public/share/web-sa061cd1ca1c04af89585ea262066c156 | https://catalogue.bals.com/de/extern/7185 | MD04
7185 | https://balsgmbh.sharefile.eu/public/share/web-sa061cd1ca1c04af89585ea262066c156 | Ausschreibungstext_7185_de.txt | MD63 |  | Ausschreibungstext de
7185 | https://balsgmbh.sharefile.eu/public/share/web-sa061cd1ca1c04af89585ea262066c156 | DB_7185_fr_FR.pdf | MD22 |  | Fiche Technique fr_FR
7185 | https://balsgmbh.sharefile.eu/public/share/web-sa061cd1ca1c04af89585ea262066c156 | DB_7185_en_PL.pdf | MD22 |  | Data Sheet en_PL
7185 | https://balsgmbh.sharefile.eu/public/share/web-sa061cd1ca1c04af89585ea262066c156 | DB_7185_de_CH.pdf | MD22 |  | Artikeldatenblatt de_CH
7185 | https://balsgmbh.sharefile.eu/public/share/web-sa061cd1ca1c04af89585ea262066c156 | DB_7185_en_GB.pdf | MD22 |  | Data Sheet en_GB
7185 | https://balsgmbh.sharefile.eu/public/share/web-sa061cd1ca1c04af89585ea262066c156 | Step-file 7185.stp | MD37 |  | 3D / BIM object
7185 | https://balsgmbh.sharefile.eu/public/share/web-sa061cd1ca1c04af89585ea262066c156 | Dxf-file 7185.dxf | MD64 |  | Product family view
4318 | https://balsgmbh.sharefile.eu/public/share/web-sa061cd1ca1c04af89585ea262066c156 | 4318_0_1200Wx1200H.png | MD01 |  | detail
4318 | https://balsgmbh.sharefile.eu/public/share/web-sa061cd1ca1c04af89585ea262066c156 | 16mb013a_10.jpg | MD12 |  | others
4318 | https://balsgmbh.sharefile.eu/public/share/web-sa061cd1ca1c04af89585ea262066c156 | DB_4318_de.pdf | MD22 |  | Artikeldatenblatt de
4318 | https://balsgmbh.sharefile.eu/public/share/web-sa061cd1ca1c04af89585ea262066c156 | 001_Materialkonformitaet_210.pdf | MD49 |  | Declaration RoHS |  | 2026-04-22
4318 | https://balsgmbh.sharefile.eu/public/share/web-sa061cd1ca1c04af89585ea262066c156 | CE_Steckdosen_32A_33.pdf | MD52 |  | Declaration DOC CE (Declaration of conformity CE)
4318 | https://balsgmbh.sharefile.eu/public/share/web-sa061cd1ca1c04af89585ea262066c156 | 4318_0_300Wx300H.png | MD02 |  | normal
4318 | https://balsgmbh.sharefile.eu/public/share/web-sa061cd1ca1c04af89585ea262066c156 | 4318_0_96Wx96H.png | MD47
4318 | https://balsgmbh.sharefile.eu/public/share/web-sa061cd1ca1c04af89585ea262066c156 | https://catalogue.bals.com/de/extern/4318 | MD04
4318 | https://balsgmbh.sharefile.eu/public/share/web-sa061cd1ca1c04af89585ea262066c156 | Ausschreibungstext_4318_de.txt | MD63 |  | Ausschreibungstext de
4318 | https://balsgmbh.sharefile.eu/public/share/web-sa061cd1ca1c04af89585ea262066c156 | DB_4318_de_CH.pdf | MD22 |  | Artikeldatenblatt de_CH
4318 | https://balsgmbh.sharefile.eu/public/share/web-sa061cd1ca1c04af89585ea262066c156 | DB_4318_fr_FR.pdf | MD22 |  | Fiche Technique fr_FR
4318 | https://balsgmbh.sharefile.eu/public/share/web-sa061cd1ca1c04af89585ea262066c156 | DB_4318_en_GB.pdf | MD22 |  | Data Sheet en_GB
4318 | https://balsgmbh.sharefile.eu/public/share/web-sa061cd1ca1c04af89585ea262066c156 | DB_4318_en_PL.pdf | MD22 |  | Data Sheet en_PL
4318 | https://balsgmbh.sharefile.eu/public/share/web-sa061cd1ca1c04af89585ea262066c156 | https://www.bals.com/reach_de.pdf | MD05 |  | others
4318 | https://balsgmbh.sharefile.eu/public/share/web-sa061cd1ca1c04af89585ea262066c156 | 60003221_BA_Kleinspannung_Dosen_41.pdf | MD21 |  | others
4364 | https://balsgmbh.sharefile.eu/public/share/web-sa061cd1ca1c04af89585ea262066c156 | 4364_0_1200Wx1200H.png | MD01 |  | detail
4364 | https://balsgmbh.sharefile.eu/public/share/web-sa061cd1ca1c04af89585ea262066c156 | 16mb047a_6.jpg | MD12 |  | others
4364 | https://balsgmbh.sharefile.eu/public/share/web-sa061cd1ca1c04af89585ea262066c156 | DB_4364_de.pdf | MD22 |  | Artikeldatenblatt de
4364 | https://balsgmbh.sharefile.eu/public/share/web-sa061cd1ca1c04af89585ea262066c156 | 001_Materialkonformitaet_211.pdf | MD49 |  | Declaration RoHS |  | 2026-04-22
4364 | https://balsgmbh.sharefile.eu/public/share/web-sa061cd1ca1c04af89585ea262066c156 | CE_Steckdosen_16A_73.pdf | MD52 |  | Declaration DOC CE (Declaration of conformity CE)
4364 | https://balsgmbh.sharefile.eu/public/share/web-sa061cd1ca1c04af89585ea262066c156 | 4364_0_300Wx300H.png | MD02 |  | normal
4364 | https://balsgmbh.sharefile.eu/public/share/web-sa061cd1ca1c04af89585ea262066c156 | 4364_0_96Wx96H.png | MD47
4364 | https://balsgmbh.sharefile.eu/public/share/web-sa061cd1ca1c04af89585ea262066c156 | https://catalogue.bals.com/de/extern/4364 | MD04
4364 | https://balsgmbh.sharefile.eu/public/share/web-sa061cd1ca1c04af89585ea262066c156 | Ausschreibungstext_4364_de.txt | MD63 |  | Ausschreibungstext de
4364 | https://balsgmbh.sharefile.eu/public/share/web-sa061cd1ca1c04af89585ea262066c156 | DB_4364_de_CH.pdf | MD22 |  | Artikeldatenblatt de_CH
4364 | https://balsgmbh.sharefile.eu/public/share/web-sa061cd1ca1c04af89585ea262066c156 | DB_4364_en_GB.pdf | MD22 |  | Data Sheet en_GB
4364 | https://balsgmbh.sharefile.eu/public/share/web-sa061cd1ca1c04af89585ea262066c156 | DB_4364_fr_FR.pdf | MD22 |  | Fiche Technique fr_FR
4364 | https://balsgmbh.sharefile.eu/public/share/web-sa061cd1ca1c04af89585ea262066c156 | DB_4364_en_PL.pdf | MD22 |  | Data Sheet en_PL
4364 | https://balsgmbh.sharefile.eu/public/share/web-sa061cd1ca1c04af89585ea262066c156 | https://www.bals.com/reach_de.pdf | MD05 |  | others
4364 | https://balsgmbh.sharefile.eu/public/share/web-sa061cd1ca1c04af89585ea262066c156 | 60003221_BA_Kleinspannung_Dosen_42.pdf | MD21 |  | others
4354 | https://balsgmbh.sharefile.eu/public/share/web-sa061cd1ca1c04af89585ea262066c156 | 4354_0_1200Wx1200H.png | MD01 |  | detail
4354 | https://balsgmbh.sharefile.eu/public/share/web-sa061cd1ca1c04af89585ea262066c156 | 16mb047a_7.jpg | MD12 |  | others
4354 | https://balsgmbh.sharefile.eu/public/share/web-sa061cd1ca1c04af89585ea262066c156 | DB_4354_de.pdf | MD22 |  | Artikeldatenblatt de
4354 | https://balsgmbh.sharefile.eu/public/share/web-sa061cd1ca1c04af89585ea262066c156 | 001_Materialkonformitaet_212.pdf | MD49 |  | Declaration RoHS |  | 2026-04-22
4354 | https://balsgmbh.sharefile.eu/public/share/web-sa061cd1ca1c04af89585ea262066c156 | CE_Steckdosen_16A_74.pdf | MD52 |  | Declaration DOC CE (Declaration of conformity CE)
4354 | https://balsgmbh.sharefile.eu/public/share/web-sa061cd1ca1c04af89585ea262066c156 | 4354_0_300Wx300H.png | MD02 |  | normal
4354 | https://balsgmbh.sharefile.eu/public/share/web-sa061cd1ca1c04af89585ea262066c156 | 4354_0_96Wx96H.png | MD47
4354 | https://balsgmbh.sharefile.eu/public/share/web-sa061cd1ca1c04af89585ea262066c156 | https://catalogue.bals.com/de/extern/4354 | MD04
4354 | https://balsgmbh.sharefile.eu/public/share/web-sa061cd1ca1c04af89585ea262066c156 | Ausschreibungstext_4354_de.txt | MD63 |  | Ausschreibungstext de
4354 | https://balsgmbh.sharefile.eu/public/share/web-sa061cd1ca1c04af89585ea262066c156 | DB_4354_fr_FR.pdf | MD22 |  | Fiche Technique fr_FR
4354 | https://balsgmbh.sharefile.eu/public/share/web-sa061cd1ca1c04af89585ea262066c156 | DB_4354_en_GB.pdf | MD22 |  | Data Sheet en_GB
4354 | https://balsgmbh.sharefile.eu/public/share/web-sa061cd1ca1c04af89585ea262066c156 | DB_4354_de_CH.pdf | MD22 |  | Artikeldatenblatt de_CH
4354 | https://balsgmbh.sharefile.eu/public/share/web-sa061cd1ca1c04af89585ea262066c156 | DB_4354_en_PL.pdf | MD22 |  | Data Sheet en_PL
4354 | https://balsgmbh.sharefile.eu/public/share/web-sa061cd1ca1c04af89585ea262066c156 | https://www.bals.com/reach_de.pdf | MD05 |  | others
4354 | https://balsgmbh.sharefile.eu/public/share/web-sa061cd1ca1c04af89585ea262066c156 | 60003221_BA_Kleinspannung_Dosen_43.pdf | MD21 |  | others
4357 | https://balsgmbh.sharefile.eu/public/share/web-sa061cd1ca1c04af89585ea262066c156 | 4357_0_1200Wx1200H.png | MD01 |  | detail
4357 | https://balsgmbh.sharefile.eu/public/share/web-sa061cd1ca1c04af89585ea262066c156 | 16mb047a_8.jpg | MD12 |  | others
4357 | https://balsgmbh.sharefile.eu/public/share/web-sa061cd1ca1c04af89585ea262066c156 | DB_4357_de.pdf | MD22 |  | Artikeldatenblatt de
4357 | https://balsgmbh.sharefile.eu/public/share/web-sa061cd1ca1c04af89585ea262066c156 | 001_Materialkonformitaet_213.pdf | MD49 |  | Declaration RoHS |  | 2026-04-22
4357 | https://balsgmbh.sharefile.eu/public/share/web-sa061cd1ca1c04af89585ea262066c156 | CE_Steckdosen_16A_75.pdf | MD52 |  | Declaration DOC CE (Declaration of conformity CE)
4357 | https://balsgmbh.sharefile.eu/public/share/web-sa061cd1ca1c04af89585ea262066c156 | 4357_0_300Wx300H.png | MD02 |  | normal
4357 | https://balsgmbh.sharefile.eu/public/share/web-sa061cd1ca1c04af89585ea262066c156 | 4357_0_96Wx96H.png | MD47
4357 | https://balsgmbh.sharefile.eu/public/share/web-sa061cd1ca1c04af89585ea262066c156 | https://catalogue.bals.com/de/extern/4357 | MD04
4357 | https://balsgmbh.sharefile.eu/public/share/web-sa061cd1ca1c04af89585ea262066c156 | Ausschreibungstext_4357_de.txt | MD63 |  | Ausschreibungstext de
4357 | https://balsgmbh.sharefile.eu/public/share/web-sa061cd1ca1c04af89585ea262066c156 | DB_4357_fr_FR.pdf | MD22 |  | Fiche Technique fr_FR
4357 | https://balsgmbh.sharefile.eu/public/share/web-sa061cd1ca1c04af89585ea262066c156 | DB_4357_de_CH.pdf | MD22 |  | Artikeldatenblatt de_CH
4357 | https://balsgmbh.sharefile.eu/public/share/web-sa061cd1ca1c04af89585ea262066c156 | DB_4357_en_PL.pdf | MD22 |  | Data Sheet en_PL
4357 | https://balsgmbh.sharefile.eu/public/share/web-sa061cd1ca1c04af89585ea262066c156 | DB_4357_en_GB.pdf | MD22 |  | Data Sheet en_GB
4357 | https://balsgmbh.sharefile.eu/public/share/web-sa061cd1ca1c04af89585ea262066c156 | https://www.bals.com/reach_de.pdf | MD05 |  | others
4357 | https://balsgmbh.sharefile.eu/public/share/web-sa061cd1ca1c04af89585ea262066c156 | 60003221_BA_Kleinspannung_Dosen_44.pdf | MD21 |  | others
4370 | https://balsgmbh.sharefile.eu/public/share/web-sa061cd1ca1c04af89585ea262066c156 | 4370_0_1200Wx1200H.png | MD01 |  | detail
4370 | https://balsgmbh.sharefile.eu/public/share/web-sa061cd1ca1c04af89585ea262066c156 | 16mb047a_9.jpg | MD12 |  | others
4370 | https://balsgmbh.sharefile.eu/public/share/web-sa061cd1ca1c04af89585ea262066c156 | DB_4370_de.pdf | MD22 |  | Artikeldatenblatt de
4370 | https://balsgmbh.sharefile.eu/public/share/web-sa061cd1ca1c04af89585ea262066c156 | 001_Materialkonformitaet_214.pdf | MD49 |  | Declaration RoHS |  | 2026-04-22
4370 | https://balsgmbh.sharefile.eu/public/share/web-sa061cd1ca1c04af89585ea262066c156 | CE_Steckdosen_32A_34.pdf | MD52 |  | Declaration DOC CE (Declaration of conformity CE)
4370 | https://balsgmbh.sharefile.eu/public/share/web-sa061cd1ca1c04af89585ea262066c156 | 4370_0_300Wx300H.png | MD02 |  | normal
4370 | https://balsgmbh.sharefile.eu/public/share/web-sa061cd1ca1c04af89585ea262066c156 | 4370_0_96Wx96H.png | MD47
4370 | https://balsgmbh.sharefile.eu/public/share/web-sa061cd1ca1c04af89585ea262066c156 | https://catalogue.bals.com/de/extern/4370 | MD04
4370 | https://balsgmbh.sharefile.eu/public/share/web-sa061cd1ca1c04af89585ea262066c156 | Ausschreibungstext_4370_de.txt | MD63 |  | Ausschreibungstext de
4370 | https://balsgmbh.sharefile.eu/public/share/web-sa061cd1ca1c04af89585ea262066c156 | DB_4370_en_PL.pdf | MD22 |  | Data Sheet en_PL
4370 | https://balsgmbh.sharefile.eu/public/share/web-sa061cd1ca1c04af89585ea262066c156 | DB_4370_en_GB.pdf | MD22 |  | Data Sheet en_GB
4370 | https://balsgmbh.sharefile.eu/public/share/web-sa061cd1ca1c04af89585ea262066c156 | DB_4370_fr_FR.pdf | MD22 |  | Fiche Technique fr_FR
4370 | https://balsgmbh.sharefile.eu/public/share/web-sa061cd1ca1c04af89585ea262066c156 | DB_4370_de_CH.pdf | MD22 |  | Artikeldatenblatt de_CH
4370 | https://balsgmbh.sharefile.eu/public/share/web-sa061cd1ca1c04af89585ea262066c156 | https://www.bals.com/reach_de.pdf | MD05 |  | others
4370 | https://balsgmbh.sharefile.eu/public/share/web-sa061cd1ca1c04af89585ea262066c156 | 60003221_BA_Kleinspannung_Dosen_45.pdf | MD21 |  | others
4320 | https://balsgmbh.sharefile.eu/public/share/web-sa061cd1ca1c04af89585ea262066c156 | 4320_0_1200Wx1200H.png | MD01 |  | detail
4320 | https://balsgmbh.sharefile.eu/public/share/web-sa061cd1ca1c04af89585ea262066c156 | 16mb013a_11.jpg | MD12 |  | others
4320 | https://balsgmbh.sharefile.eu/public/share/web-sa061cd1ca1c04af89585ea262066c156 | DB_4320_de.pdf | MD22 |  | Artikeldatenblatt de
4320 | https://balsgmbh.sharefile.eu/public/share/web-sa061cd1ca1c04af89585ea262066c156 | 001_Materialkonformitaet_215.pdf | MD49 |  | Declaration RoHS |  | 2026-04-22
4320 | https://balsgmbh.sharefile.eu/public/share/web-sa061cd1ca1c04af89585ea262066c156 | CE_Steckdosen_32A_35.pdf | MD52 |  | Declaration DOC CE (Declaration of conformity CE)
4320 | https://balsgmbh.sharefile.eu/public/share/web-sa061cd1ca1c04af89585ea262066c156 | 4320_0_300Wx300H.png | MD02 |  | normal
4320 | https://balsgmbh.sharefile.eu/public/share/web-sa061cd1ca1c04af89585ea262066c156 | 4320_0_96Wx96H.png | MD47
4320 | https://balsgmbh.sharefile.eu/public/share/web-sa061cd1ca1c04af89585ea262066c156 | https://catalogue.bals.com/de/extern/4320 | MD04
4320 | https://balsgmbh.sharefile.eu/public/share/web-sa061cd1ca1c04af89585ea262066c156 | Ausschreibungstext_4320_de.txt | MD63 |  | Ausschreibungstext de
4320 | https://balsgmbh.sharefile.eu/public/share/web-sa061cd1ca1c04af89585ea262066c156 | DB_4320_en_GB.pdf | MD22 |  | Data Sheet en_GB
4320 | https://balsgmbh.sharefile.eu/public/share/web-sa061cd1ca1c04af89585ea262066c156 | DB_4320_en_PL.pdf | MD22 |  | Data Sheet en_PL
4320 | https://balsgmbh.sharefile.eu/public/share/web-sa061cd1ca1c04af89585ea262066c156 | DB_4320_de_CH.pdf | MD22 |  | Artikeldatenblatt de_CH
4320 | https://balsgmbh.sharefile.eu/public/share/web-sa061cd1ca1c04af89585ea262066c156 | DB_4320_fr_FR.pdf | MD22 |  | Fiche Technique fr_FR
4320 | https://balsgmbh.sharefile.eu/public/share/web-sa061cd1ca1c04af89585ea262066c156 | https://www.bals.com/reach_de.pdf | MD05 |  | others
4320 | https://balsgmbh.sharefile.eu/public/share/web-sa061cd1ca1c04af89585ea262066c156 | 60003221_BA_Kleinspannung_Dosen_46.pdf | MD21 |  | others
4362 | https://balsgmbh.sharefile.eu/public/share/web-sa061cd1ca1c04af89585ea262066c156 | 4362_0_1200Wx1200H.png | MD01 |  | detail
4362 | https://balsgmbh.sharefile.eu/public/share/web-sa061cd1ca1c04af89585ea262066c156 | 16mb047a_10.jpg | MD12 |  | others
4362 | https://balsgmbh.sharefile.eu/public/share/web-sa061cd1ca1c04af89585ea262066c156 | DB_4362_de.pdf | MD22 |  | Artikeldatenblatt de
4362 | https://balsgmbh.sharefile.eu/public/share/web-sa061cd1ca1c04af89585ea262066c156 | 001_Materialkonformitaet_216.pdf | MD49 |  | Declaration RoHS |  | 2026-04-22
4362 | https://balsgmbh.sharefile.eu/public/share/web-sa061cd1ca1c04af89585ea262066c156 | CE_Steckdosen_16A_76.pdf | MD52 |  | Declaration DOC CE (Declaration of conformity CE)
4362 | https://balsgmbh.sharefile.eu/public/share/web-sa061cd1ca1c04af89585ea262066c156 | 4362_0_300Wx300H.png | MD02 |  | normal
4362 | https://balsgmbh.sharefile.eu/public/share/web-sa061cd1ca1c04af89585ea262066c156 | 4362_0_96Wx96H.png | MD47
4362 | https://balsgmbh.sharefile.eu/public/share/web-sa061cd1ca1c04af89585ea262066c156 | https://catalogue.bals.com/de/extern/4362 | MD04
4362 | https://balsgmbh.sharefile.eu/public/share/web-sa061cd1ca1c04af89585ea262066c156 | Ausschreibungstext_4362_de.txt | MD63 |  | Ausschreibungstext de
4362 | https://balsgmbh.sharefile.eu/public/share/web-sa061cd1ca1c04af89585ea262066c156 | DB_4362_de_CH.pdf | MD22 |  | Artikeldatenblatt de_CH
4362 | https://balsgmbh.sharefile.eu/public/share/web-sa061cd1ca1c04af89585ea262066c156 | DB_4362_fr_FR.pdf | MD22 |  | Fiche Technique fr_FR
4362 | https://balsgmbh.sharefile.eu/public/share/web-sa061cd1ca1c04af89585ea262066c156 | DB_4362_en_PL.pdf | MD22 |  | Data Sheet en_PL
4362 | https://balsgmbh.sharefile.eu/public/share/web-sa061cd1ca1c04af89585ea262066c156 | DB_4362_en_GB.pdf | MD22 |  | Data Sheet en_GB
4362 | https://balsgmbh.sharefile.eu/public/share/web-sa061cd1ca1c04af89585ea262066c156 | https://www.bals.com/reach_de.pdf | MD05 |  | others
4362 | https://balsgmbh.sharefile.eu/public/share/web-sa061cd1ca1c04af89585ea262066c156 | 60003221_BA_Kleinspannung_Dosen_47.pdf | MD21 |  | others
7112 | https://balsgmbh.sharefile.eu/public/share/web-sa061cd1ca1c04af89585ea262066c156 | 7112_0_1200Wx1200H.png | MD01 |  | detail
7112 | https://balsgmbh.sharefile.eu/public/share/web-sa061cd1ca1c04af89585ea262066c156 | 18mb019a_1.jpg | MD12 |  | others
7112 | https://balsgmbh.sharefile.eu/public/share/web-sa061cd1ca1c04af89585ea262066c156 | DB_7112_de.pdf | MD22 |  | Artikeldatenblatt de
7112 | https://balsgmbh.sharefile.eu/public/share/web-sa061cd1ca1c04af89585ea262066c156 | 001_Materialkonformitaet_217.pdf | MD49 |  | Declaration RoHS |  | 2026-04-22
7112 | https://balsgmbh.sharefile.eu/public/share/web-sa061cd1ca1c04af89585ea262066c156 | CE_Schukosteckdose_16A_5.pdf | MD52 |  | Declaration DOC CE (Declaration of conformity CE)
7112 | https://balsgmbh.sharefile.eu/public/share/web-sa061cd1ca1c04af89585ea262066c156 | 7112_0_300Wx300H.png | MD02 |  | normal
7112 | https://balsgmbh.sharefile.eu/public/share/web-sa061cd1ca1c04af89585ea262066c156 | 7112_0_96Wx96H.png | MD47
7112 | https://balsgmbh.sharefile.eu/public/share/web-sa061cd1ca1c04af89585ea262066c156 | https://catalogue.bals.com/de/extern/7112 | MD04
7112 | https://balsgmbh.sharefile.eu/public/share/web-sa061cd1ca1c04af89585ea262066c156 | Ausschreibungstext_7112_de.txt | MD63 |  | Ausschreibungstext de
7112 | https://balsgmbh.sharefile.eu/public/share/web-sa061cd1ca1c04af89585ea262066c156 | DB_7112_de_CH.pdf | MD22 |  | Artikeldatenblatt de_CH
7112 | https://balsgmbh.sharefile.eu/public/share/web-sa061cd1ca1c04af89585ea262066c156 | DB_7112_fr_FR.pdf | MD22 |  | Fiche Technique fr_FR
7112 | https://balsgmbh.sharefile.eu/public/share/web-sa061cd1ca1c04af89585ea262066c156 | DB_7112_en_GB.pdf | MD22 |  | Data Sheet en_GB
7112 | https://balsgmbh.sharefile.eu/public/share/web-sa061cd1ca1c04af89585ea262066c156 | DB_7112_en_PL.pdf | MD22 |  | Data Sheet en_PL
7115 | https://balsgmbh.sharefile.eu/public/share/web-sa061cd1ca1c04af89585ea262066c156 | 7115_0_1200Wx1200H.png | MD01 |  | detail
7115 | https://balsgmbh.sharefile.eu/public/share/web-sa061cd1ca1c04af89585ea262066c156 | 18mb021a.jpg | MD12 |  | others
7115 | https://balsgmbh.sharefile.eu/public/share/web-sa061cd1ca1c04af89585ea262066c156 | DB_7115_de.pdf | MD22 |  | Artikeldatenblatt de
7115 | https://balsgmbh.sharefile.eu/public/share/web-sa061cd1ca1c04af89585ea262066c156 | 001_Materialkonformitaet_218.pdf | MD49 |  | Declaration RoHS |  | 2026-04-22
7115 | https://balsgmbh.sharefile.eu/public/share/web-sa061cd1ca1c04af89585ea262066c156 | CE_Schukosteckdose_16A_6.pdf | MD52 |  | Declaration DOC CE (Declaration of conformity CE)
7115 | https://balsgmbh.sharefile.eu/public/share/web-sa061cd1ca1c04af89585ea262066c156 | 7115_0_300Wx300H.png | MD02 |  | normal
7115 | https://balsgmbh.sharefile.eu/public/share/web-sa061cd1ca1c04af89585ea262066c156 | 7115_0_96Wx96H.png | MD47
7115 | https://balsgmbh.sharefile.eu/public/share/web-sa061cd1ca1c04af89585ea262066c156 | https://catalogue.bals.com/de/extern/7115 | MD04
7115 | https://balsgmbh.sharefile.eu/public/share/web-sa061cd1ca1c04af89585ea262066c156 | Ausschreibungstext_7115_de.txt | MD63 |  | Ausschreibungstext de
7115 | https://balsgmbh.sharefile.eu/public/share/web-sa061cd1ca1c04af89585ea262066c156 | DB_7115_en_PL.pdf | MD22 |  | Data Sheet en_PL
7115 | https://balsgmbh.sharefile.eu/public/share/web-sa061cd1ca1c04af89585ea262066c156 | DB_7115_fr_FR.pdf | MD22 |  | Fiche Technique fr_FR
7115 | https://balsgmbh.sharefile.eu/public/share/web-sa061cd1ca1c04af89585ea262066c156 | DB_7115_en_GB.pdf | MD22 |  | Data Sheet en_GB
7115 | https://balsgmbh.sharefile.eu/public/share/web-sa061cd1ca1c04af89585ea262066c156 | DB_7115_de_CH.pdf | MD22 |  | Artikeldatenblatt de_CH
7400 | https://balsgmbh.sharefile.eu/public/share/web-sa061cd1ca1c04af89585ea262066c156 | 7400_0_1200Wx1200H.png | MD01 |  | detail
7400 | https://balsgmbh.sharefile.eu/public/share/web-sa061cd1ca1c04af89585ea262066c156 | 18mb027a.jpg | MD12 |  | others
7400 | https://balsgmbh.sharefile.eu/public/share/web-sa061cd1ca1c04af89585ea262066c156 | DB_7400_de.pdf | MD22 |  | Artikeldatenblatt de
7400 | https://balsgmbh.sharefile.eu/public/share/web-sa061cd1ca1c04af89585ea262066c156 | 001_Materialkonformitaet_219.pdf | MD49 |  | Declaration RoHS |  | 2026-04-22
7400 | https://balsgmbh.sharefile.eu/public/share/web-sa061cd1ca1c04af89585ea262066c156 | CE_Schukokupplung_16A_0.pdf | MD52 |  | Declaration DOC CE (Declaration of conformity CE)
7400 | https://balsgmbh.sharefile.eu/public/share/web-sa061cd1ca1c04af89585ea262066c156 | 7400_0_300Wx300H.png | MD02 |  | normal
7400 | https://balsgmbh.sharefile.eu/public/share/web-sa061cd1ca1c04af89585ea262066c156 | 7400_0_96Wx96H.png | MD47
7400 | https://balsgmbh.sharefile.eu/public/share/web-sa061cd1ca1c04af89585ea262066c156 | https://catalogue.bals.com/de/extern/7400 | MD04
7400 | https://balsgmbh.sharefile.eu/public/share/web-sa061cd1ca1c04af89585ea262066c156 | Ausschreibungstext_7400_de.txt | MD63 |  | Ausschreibungstext de
7400 | https://balsgmbh.sharefile.eu/public/share/web-sa061cd1ca1c04af89585ea262066c156 | DB_7400_en_PL.pdf | MD22 |  | Data Sheet en_PL
7400 | https://balsgmbh.sharefile.eu/public/share/web-sa061cd1ca1c04af89585ea262066c156 | DB_7400_fr_FR.pdf | MD22 |  | Fiche Technique fr_FR
7400 | https://balsgmbh.sharefile.eu/public/share/web-sa061cd1ca1c04af89585ea262066c156 | DB_7400_en_GB.pdf | MD22 |  | Data Sheet en_GB
7400 | https://balsgmbh.sharefile.eu/public/share/web-sa061cd1ca1c04af89585ea262066c156 | DB_7400_de_CH.pdf | MD22 |  | Artikeldatenblatt de_CH
4369 | https://balsgmbh.sharefile.eu/public/share/web-sa061cd1ca1c04af89585ea262066c156 | 4369_0_1200Wx1200H.png | MD01 |  | detail
4369 | https://balsgmbh.sharefile.eu/public/share/web-sa061cd1ca1c04af89585ea262066c156 | 16mb047a_11.jpg | MD12 |  | others
4369 | https://balsgmbh.sharefile.eu/public/share/web-sa061cd1ca1c04af89585ea262066c156 | DB_4369_de.pdf | MD22 |  | Artikeldatenblatt de
4369 | https://balsgmbh.sharefile.eu/public/share/web-sa061cd1ca1c04af89585ea262066c156 | 001_Materialkonformitaet_220.pdf | MD49 |  | Declaration RoHS |  | 2026-04-22
4369 | https://balsgmbh.sharefile.eu/public/share/web-sa061cd1ca1c04af89585ea262066c156 | CE_Steckdosen_32A_36.pdf | MD52 |  | Declaration DOC CE (Declaration of conformity CE)
4369 | https://balsgmbh.sharefile.eu/public/share/web-sa061cd1ca1c04af89585ea262066c156 | 4369_0_300Wx300H.png | MD02 |  | normal
4369 | https://balsgmbh.sharefile.eu/public/share/web-sa061cd1ca1c04af89585ea262066c156 | 4369_0_96Wx96H.png | MD47
4369 | https://balsgmbh.sharefile.eu/public/share/web-sa061cd1ca1c04af89585ea262066c156 | https://catalogue.bals.com/de/extern/4369 | MD04
4369 | https://balsgmbh.sharefile.eu/public/share/web-sa061cd1ca1c04af89585ea262066c156 | Ausschreibungstext_4369_de.txt | MD63 |  | Ausschreibungstext de
4369 | https://balsgmbh.sharefile.eu/public/share/web-sa061cd1ca1c04af89585ea262066c156 | DB_4369_en_PL.pdf | MD22 |  | Data Sheet en_PL
4369 | https://balsgmbh.sharefile.eu/public/share/web-sa061cd1ca1c04af89585ea262066c156 | DB_4369_en_GB.pdf | MD22 |  | Data Sheet en_GB
4369 | https://balsgmbh.sharefile.eu/public/share/web-sa061cd1ca1c04af89585ea262066c156 | DB_4369_de_CH.pdf | MD22 |  | Artikeldatenblatt de_CH
4369 | https://balsgmbh.sharefile.eu/public/share/web-sa061cd1ca1c04af89585ea262066c156 | DB_4369_fr_FR.pdf | MD22 |  | Fiche Technique fr_FR
4369 | https://balsgmbh.sharefile.eu/public/share/web-sa061cd1ca1c04af89585ea262066c156 | https://www.bals.com/reach_de.pdf | MD05 |  | others
4369 | https://balsgmbh.sharefile.eu/public/share/web-sa061cd1ca1c04af89585ea262066c156 | 60003221_BA_Kleinspannung_Dosen_48.pdf | MD21 |  | others
4317 | https://balsgmbh.sharefile.eu/public/share/web-sa061cd1ca1c04af89585ea262066c156 | 4317_0_1200Wx1200H.png | MD01 |  | detail
4317 | https://balsgmbh.sharefile.eu/public/share/web-sa061cd1ca1c04af89585ea262066c156 | 16mb013a_12.jpg | MD12 |  | others
4317 | https://balsgmbh.sharefile.eu/public/share/web-sa061cd1ca1c04af89585ea262066c156 | DB_4317_de.pdf | MD22 |  | Artikeldatenblatt de
4317 | https://balsgmbh.sharefile.eu/public/share/web-sa061cd1ca1c04af89585ea262066c156 | 001_Materialkonformitaet_221.pdf | MD49 |  | Declaration RoHS |  | 2026-04-22
4317 | https://balsgmbh.sharefile.eu/public/share/web-sa061cd1ca1c04af89585ea262066c156 | CE_Steckdosen_32A_37.pdf | MD52 |  | Declaration DOC CE (Declaration of conformity CE)
4317 | https://balsgmbh.sharefile.eu/public/share/web-sa061cd1ca1c04af89585ea262066c156 | 4317_0_300Wx300H.png | MD02 |  | normal
4317 | https://balsgmbh.sharefile.eu/public/share/web-sa061cd1ca1c04af89585ea262066c156 | 4317_0_96Wx96H.png | MD47
4317 | https://balsgmbh.sharefile.eu/public/share/web-sa061cd1ca1c04af89585ea262066c156 | https://catalogue.bals.com/de/extern/4317 | MD04
4317 | https://balsgmbh.sharefile.eu/public/share/web-sa061cd1ca1c04af89585ea262066c156 | Ausschreibungstext_4317_de.txt | MD63 |  | Ausschreibungstext de
4317 | https://balsgmbh.sharefile.eu/public/share/web-sa061cd1ca1c04af89585ea262066c156 | DB_4317_en_PL.pdf | MD22 |  | Data Sheet en_PL
4317 | https://balsgmbh.sharefile.eu/public/share/web-sa061cd1ca1c04af89585ea262066c156 | DB_4317_fr_FR.pdf | MD22 |  | Fiche Technique fr_FR
4317 | https://balsgmbh.sharefile.eu/public/share/web-sa061cd1ca1c04af89585ea262066c156 | DB_4317_en_GB.pdf | MD22 |  | Data Sheet en_GB
4317 | https://balsgmbh.sharefile.eu/public/share/web-sa061cd1ca1c04af89585ea262066c156 | DB_4317_de_CH.pdf | MD22 |  | Artikeldatenblatt de_CH
4317 | https://balsgmbh.sharefile.eu/public/share/web-sa061cd1ca1c04af89585ea262066c156 | https://www.bals.com/reach_de.pdf | MD05 |  | others
4317 | https://balsgmbh.sharefile.eu/public/share/web-sa061cd1ca1c04af89585ea262066c156 | 60003221_BA_Kleinspannung_Dosen_49.pdf | MD21 |  | others
7373 | https://balsgmbh.sharefile.eu/public/share/web-sa061cd1ca1c04af89585ea262066c156 | 7373_0_1200Wx1200H.png | MD01 |  | detail
7373 | https://balsgmbh.sharefile.eu/public/share/web-sa061cd1ca1c04af89585ea262066c156 | 18mb119a_1.jpg | MD12 |  | others
7373 | https://balsgmbh.sharefile.eu/public/share/web-sa061cd1ca1c04af89585ea262066c156 | DB_7373_de.pdf | MD22 |  | Artikeldatenblatt de
7373 | https://balsgmbh.sharefile.eu/public/share/web-sa061cd1ca1c04af89585ea262066c156 | 001_Materialkonformitaet_222.pdf | MD49 |  | Declaration RoHS |  | 2026-04-22
7373 | https://balsgmbh.sharefile.eu/public/share/web-sa061cd1ca1c04af89585ea262066c156 | CE_Schukostecker_16A_1.pdf | MD52 |  | Declaration DOC CE (Declaration of conformity CE)
7373 | https://balsgmbh.sharefile.eu/public/share/web-sa061cd1ca1c04af89585ea262066c156 | 7373_0_300Wx300H.png | MD02 |  | normal
7373 | https://balsgmbh.sharefile.eu/public/share/web-sa061cd1ca1c04af89585ea262066c156 | 7373_0_96Wx96H.png | MD47
7373 | https://balsgmbh.sharefile.eu/public/share/web-sa061cd1ca1c04af89585ea262066c156 | https://catalogue.bals.com/de/extern/7373 | MD04
7373 | https://balsgmbh.sharefile.eu/public/share/web-sa061cd1ca1c04af89585ea262066c156 | Ausschreibungstext_7373_de.txt | MD63 |  | Ausschreibungstext de
7373 | https://balsgmbh.sharefile.eu/public/share/web-sa061cd1ca1c04af89585ea262066c156 | DB_7373_fr_FR.pdf | MD22 |  | Fiche Technique fr_FR
7373 | https://balsgmbh.sharefile.eu/public/share/web-sa061cd1ca1c04af89585ea262066c156 | DB_7373_en_PL.pdf | MD22 |  | Data Sheet en_PL
7373 | https://balsgmbh.sharefile.eu/public/share/web-sa061cd1ca1c04af89585ea262066c156 | DB_7373_en_GB.pdf | MD22 |  | Data Sheet en_GB
7373 | https://balsgmbh.sharefile.eu/public/share/web-sa061cd1ca1c04af89585ea262066c156 | DB_7373_de_CH.pdf | MD22 |  | Artikeldatenblatt de_CH
7373 | https://balsgmbh.sharefile.eu/public/share/web-sa061cd1ca1c04af89585ea262066c156 | https://www.bals.com/reach_de.pdf | MD05 |  | others
7373 | https://balsgmbh.sharefile.eu/public/share/web-sa061cd1ca1c04af89585ea262066c156 | https://www.bals.com/youtube-videos/1a4aJA7nmAE.mp4 | MD45 |  | Product video
7370 | https://balsgmbh.sharefile.eu/public/share/web-sa061cd1ca1c04af89585ea262066c156 | 7370_0_1200Wx1200H.png | MD01 |  | detail
7370 | https://balsgmbh.sharefile.eu/public/share/web-sa061cd1ca1c04af89585ea262066c156 | 18mb119a_2.jpg | MD12 |  | others
7370 | https://balsgmbh.sharefile.eu/public/share/web-sa061cd1ca1c04af89585ea262066c156 | DB_7370_de.pdf | MD22 |  | Artikeldatenblatt de
7370 | https://balsgmbh.sharefile.eu/public/share/web-sa061cd1ca1c04af89585ea262066c156 | 001_Materialkonformitaet_223.pdf | MD49 |  | Declaration RoHS |  | 2026-04-22
7370 | https://balsgmbh.sharefile.eu/public/share/web-sa061cd1ca1c04af89585ea262066c156 | CE_Schukostecker_16A_2.pdf | MD52 |  | Declaration DOC CE (Declaration of conformity CE)
7370 | https://balsgmbh.sharefile.eu/public/share/web-sa061cd1ca1c04af89585ea262066c156 | 7370_0_300Wx300H.png | MD02 |  | normal
7370 | https://balsgmbh.sharefile.eu/public/share/web-sa061cd1ca1c04af89585ea262066c156 | 7370_0_96Wx96H.png | MD47
7370 | https://balsgmbh.sharefile.eu/public/share/web-sa061cd1ca1c04af89585ea262066c156 | https://catalogue.bals.com/de/extern/7370 | MD04
7370 | https://balsgmbh.sharefile.eu/public/share/web-sa061cd1ca1c04af89585ea262066c156 | Ausschreibungstext_7370_de.txt | MD63 |  | Ausschreibungstext de
7370 | https://balsgmbh.sharefile.eu/public/share/web-sa061cd1ca1c04af89585ea262066c156 | DB_7370_de_CH.pdf | MD22 |  | Artikeldatenblatt de_CH
7370 | https://balsgmbh.sharefile.eu/public/share/web-sa061cd1ca1c04af89585ea262066c156 | DB_7370_fr_FR.pdf | MD22 |  | Fiche Technique fr_FR
7370 | https://balsgmbh.sharefile.eu/public/share/web-sa061cd1ca1c04af89585ea262066c156 | DB_7370_en_PL.pdf | MD22 |  | Data Sheet en_PL
7370 | https://balsgmbh.sharefile.eu/public/share/web-sa061cd1ca1c04af89585ea262066c156 | DB_7370_en_GB.pdf | MD22 |  | Data Sheet en_GB
7370 | https://balsgmbh.sharefile.eu/public/share/web-sa061cd1ca1c04af89585ea262066c156 | Dxf-file 7370.dxf | MD64 |  | Product family view
7370 | https://balsgmbh.sharefile.eu/public/share/web-sa061cd1ca1c04af89585ea262066c156 | Step-file 7370.stp | MD37 |  | 3D / BIM object
7370 | https://balsgmbh.sharefile.eu/public/share/web-sa061cd1ca1c04af89585ea262066c156 | https://www.bals.com/reach_de.pdf | MD05 |  | others
7370 | https://balsgmbh.sharefile.eu/public/share/web-sa061cd1ca1c04af89585ea262066c156 | https://www.bals.com/youtube-videos/1a4aJA7nmAE.mp4 | MD45 |  | Product video
7246 | https://balsgmbh.sharefile.eu/public/share/web-sa061cd1ca1c04af89585ea262066c156 | 7246_0_1200Wx1200H.png | MD01 |  | detail
7246 | https://balsgmbh.sharefile.eu/public/share/web-sa061cd1ca1c04af89585ea262066c156 | 18mb114a_0.jpg | MD12 |  | others
7246 | https://balsgmbh.sharefile.eu/public/share/web-sa061cd1ca1c04af89585ea262066c156 | DB_7246_de.pdf | MD22 |  | Artikeldatenblatt de
7246 | https://balsgmbh.sharefile.eu/public/share/web-sa061cd1ca1c04af89585ea262066c156 | 001_Materialkonformitaet_224.pdf | MD49 |  | Declaration RoHS |  | 2026-04-22
7246 | https://balsgmbh.sharefile.eu/public/share/web-sa061cd1ca1c04af89585ea262066c156 | CE_Schukosteckdose_16A_7.pdf | MD52 |  | Declaration DOC CE (Declaration of conformity CE)
7246 | https://balsgmbh.sharefile.eu/public/share/web-sa061cd1ca1c04af89585ea262066c156 | 7246_0_300Wx300H.png | MD02 |  | normal
7246 | https://balsgmbh.sharefile.eu/public/share/web-sa061cd1ca1c04af89585ea262066c156 | 7246_0_96Wx96H.png | MD47
7246 | https://balsgmbh.sharefile.eu/public/share/web-sa061cd1ca1c04af89585ea262066c156 | https://catalogue.bals.com/de/extern/7246 | MD04
7246 | https://balsgmbh.sharefile.eu/public/share/web-sa061cd1ca1c04af89585ea262066c156 | Ausschreibungstext_7246_de.txt | MD63 |  | Ausschreibungstext de
7246 | https://balsgmbh.sharefile.eu/public/share/web-sa061cd1ca1c04af89585ea262066c156 | DB_7246_de_CH.pdf | MD22 |  | Artikeldatenblatt de_CH
7246 | https://balsgmbh.sharefile.eu/public/share/web-sa061cd1ca1c04af89585ea262066c156 | DB_7246_en_GB.pdf | MD22 |  | Data Sheet en_GB
7246 | https://balsgmbh.sharefile.eu/public/share/web-sa061cd1ca1c04af89585ea262066c156 | DB_7246_en_PL.pdf | MD22 |  | Data Sheet en_PL
7246 | https://balsgmbh.sharefile.eu/public/share/web-sa061cd1ca1c04af89585ea262066c156 | DB_7246_fr_FR.pdf | MD22 |  | Fiche Technique fr_FR
5225 | https://balsgmbh.sharefile.eu/public/share/web-sa061cd1ca1c04af89585ea262066c156 | 5225_0_1200Wx1200H.png | MD01 |  | detail
5225 | https://balsgmbh.sharefile.eu/public/share/web-sa061cd1ca1c04af89585ea262066c156 | 13mb43_1.jpg | MD12 |  | others
5225 | https://balsgmbh.sharefile.eu/public/share/web-sa061cd1ca1c04af89585ea262066c156 | DB_5225_de.pdf | MD22 |  | Artikeldatenblatt de
5225 | https://balsgmbh.sharefile.eu/public/share/web-sa061cd1ca1c04af89585ea262066c156 | 001_Materialkonformitaet_225.pdf | MD49 |  | Declaration RoHS |  | 2026-04-22
5225 | https://balsgmbh.sharefile.eu/public/share/web-sa061cd1ca1c04af89585ea262066c156 | CE_Vollgummi_tragbar_IP44_5.pdf | MD52 |  | Declaration DOC CE (Declaration of conformity CE)
5225 | https://balsgmbh.sharefile.eu/public/share/web-sa061cd1ca1c04af89585ea262066c156 | 5225_0_300Wx300H.png | MD02 |  | normal
5225 | https://balsgmbh.sharefile.eu/public/share/web-sa061cd1ca1c04af89585ea262066c156 | 5225_0_96Wx96H.png | MD47
5225 | https://balsgmbh.sharefile.eu/public/share/web-sa061cd1ca1c04af89585ea262066c156 | https://catalogue.bals.com/de/extern/5225 | MD04
5225 | https://balsgmbh.sharefile.eu/public/share/web-sa061cd1ca1c04af89585ea262066c156 | Ausschreibungstext_5225_de.txt | MD63 |  | Ausschreibungstext de
5225 | https://balsgmbh.sharefile.eu/public/share/web-sa061cd1ca1c04af89585ea262066c156 | DB_5225_en_GB.pdf | MD22 |  | Data Sheet en_GB
5225 | https://balsgmbh.sharefile.eu/public/share/web-sa061cd1ca1c04af89585ea262066c156 | DB_5225_de_CH.pdf | MD22 |  | Artikeldatenblatt de_CH
5225 | https://balsgmbh.sharefile.eu/public/share/web-sa061cd1ca1c04af89585ea262066c156 | DB_5225_fr_FR.pdf | MD22 |  | Fiche Technique fr_FR
5225 | https://balsgmbh.sharefile.eu/public/share/web-sa061cd1ca1c04af89585ea262066c156 | DB_5225_en_PL.pdf | MD22 |  | Data Sheet en_PL
5225 | https://balsgmbh.sharefile.eu/public/share/web-sa061cd1ca1c04af89585ea262066c156 | https://www.bals.com/reach_de.pdf | MD05 |  | others
5225 | https://balsgmbh.sharefile.eu/public/share/web-sa061cd1ca1c04af89585ea262066c156 | 60003206_BA_Mobile_Verteiler_5.pdf | MD21 |  | others
7119 | https://balsgmbh.sharefile.eu/public/share/web-sa061cd1ca1c04af89585ea262066c156 | 7119_0_1200Wx1200H.png | MD01 |  | detail
7119 | https://balsgmbh.sharefile.eu/public/share/web-sa061cd1ca1c04af89585ea262066c156 | 18mb019a_2.jpg | MD12 |  | others
7119 | https://balsgmbh.sharefile.eu/public/share/web-sa061cd1ca1c04af89585ea262066c156 | DB_7119_de.pdf | MD22 |  | Artikeldatenblatt de
7119 | https://balsgmbh.sharefile.eu/public/share/web-sa061cd1ca1c04af89585ea262066c156 | 001_Materialkonformitaet_226.pdf | MD49 |  | Declaration RoHS |  | 2026-04-22
7119 | https://balsgmbh.sharefile.eu/public/share/web-sa061cd1ca1c04af89585ea262066c156 | CE_Schukosteckdose_16A_8.pdf | MD52 |  | Declaration DOC CE (Declaration of conformity CE)
7119 | https://balsgmbh.sharefile.eu/public/share/web-sa061cd1ca1c04af89585ea262066c156 | 7119_0_300Wx300H.png | MD02 |  | normal
7119 | https://balsgmbh.sharefile.eu/public/share/web-sa061cd1ca1c04af89585ea262066c156 | 7119_0_96Wx96H.png | MD47
7119 | https://balsgmbh.sharefile.eu/public/share/web-sa061cd1ca1c04af89585ea262066c156 | https://catalogue.bals.com/de/extern/7119 | MD04
7119 | https://balsgmbh.sharefile.eu/public/share/web-sa061cd1ca1c04af89585ea262066c156 | Ausschreibungstext_7119_de.txt | MD63 |  | Ausschreibungstext de
7119 | https://balsgmbh.sharefile.eu/public/share/web-sa061cd1ca1c04af89585ea262066c156 | DB_7119_fr_FR.pdf | MD22 |  | Fiche Technique fr_FR
7119 | https://balsgmbh.sharefile.eu/public/share/web-sa061cd1ca1c04af89585ea262066c156 | DB_7119_en_PL.pdf | MD22 |  | Data Sheet en_PL
7119 | https://balsgmbh.sharefile.eu/public/share/web-sa061cd1ca1c04af89585ea262066c156 | DB_7119_de_CH.pdf | MD22 |  | Artikeldatenblatt de_CH
7119 | https://balsgmbh.sharefile.eu/public/share/web-sa061cd1ca1c04af89585ea262066c156 | DB_7119_en_GB.pdf | MD22 |  | Data Sheet en_GB
7153 | https://balsgmbh.sharefile.eu/public/share/web-sa061cd1ca1c04af89585ea262066c156 | 7153_0_1200Wx1200H.png | MD01 |  | detail
7153 | https://balsgmbh.sharefile.eu/public/share/web-sa061cd1ca1c04af89585ea262066c156 | 18mb019a_3.jpg | MD12 |  | others
7153 | https://balsgmbh.sharefile.eu/public/share/web-sa061cd1ca1c04af89585ea262066c156 | DB_7153_de.pdf | MD22 |  | Artikeldatenblatt de
7153 | https://balsgmbh.sharefile.eu/public/share/web-sa061cd1ca1c04af89585ea262066c156 | 001_Materialkonformitaet_227.pdf | MD49 |  | Declaration RoHS |  | 2026-04-22
7153 | https://balsgmbh.sharefile.eu/public/share/web-sa061cd1ca1c04af89585ea262066c156 | CE_Schukosteckdose_16A_9.pdf | MD52 |  | Declaration DOC CE (Declaration of conformity CE)
7153 | https://balsgmbh.sharefile.eu/public/share/web-sa061cd1ca1c04af89585ea262066c156 | 7153_0_300Wx300H.png | MD02 |  | normal
7153 | https://balsgmbh.sharefile.eu/public/share/web-sa061cd1ca1c04af89585ea262066c156 | 7153_0_96Wx96H.png | MD47
7153 | https://balsgmbh.sharefile.eu/public/share/web-sa061cd1ca1c04af89585ea262066c156 | https://catalogue.bals.com/de/extern/7153 | MD04
7153 | https://balsgmbh.sharefile.eu/public/share/web-sa061cd1ca1c04af89585ea262066c156 | Ausschreibungstext_7153_de.txt | MD63 |  | Ausschreibungstext de
7153 | https://balsgmbh.sharefile.eu/public/share/web-sa061cd1ca1c04af89585ea262066c156 | DB_7153_de_CH.pdf | MD22 |  | Artikeldatenblatt de_CH
7153 | https://balsgmbh.sharefile.eu/public/share/web-sa061cd1ca1c04af89585ea262066c156 | DB_7153_en_GB.pdf | MD22 |  | Data Sheet en_GB
7153 | https://balsgmbh.sharefile.eu/public/share/web-sa061cd1ca1c04af89585ea262066c156 | DB_7153_fr_FR.pdf | MD22 |  | Fiche Technique fr_FR
7153 | https://balsgmbh.sharefile.eu/public/share/web-sa061cd1ca1c04af89585ea262066c156 | DB_7153_en_PL.pdf | MD22 |  | Data Sheet en_PL
7186 | https://balsgmbh.sharefile.eu/public/share/web-sa061cd1ca1c04af89585ea262066c156 | 7186_0_1200Wx1200H.png | MD01 |  | detail
7186 | https://balsgmbh.sharefile.eu/public/share/web-sa061cd1ca1c04af89585ea262066c156 | 18mb021a_0.jpg | MD12 |  | others
7186 | https://balsgmbh.sharefile.eu/public/share/web-sa061cd1ca1c04af89585ea262066c156 | DB_7186_de.pdf | MD22 |  | Artikeldatenblatt de
7186 | https://balsgmbh.sharefile.eu/public/share/web-sa061cd1ca1c04af89585ea262066c156 | 001_Materialkonformitaet_228.pdf | MD49 |  | Declaration RoHS |  | 2026-04-22
7186 | https://balsgmbh.sharefile.eu/public/share/web-sa061cd1ca1c04af89585ea262066c156 | CE_Schukosteckdose_16A_10.pdf | MD52 |  | Declaration DOC CE (Declaration of conformity CE)
7186 | https://balsgmbh.sharefile.eu/public/share/web-sa061cd1ca1c04af89585ea262066c156 | 7186_0_300Wx300H.png | MD02 |  | normal
7186 | https://balsgmbh.sharefile.eu/public/share/web-sa061cd1ca1c04af89585ea262066c156 | 7186_0_96Wx96H.png | MD47
7186 | https://balsgmbh.sharefile.eu/public/share/web-sa061cd1ca1c04af89585ea262066c156 | https://catalogue.bals.com/de/extern/7186 | MD04
7186 | https://balsgmbh.sharefile.eu/public/share/web-sa061cd1ca1c04af89585ea262066c156 | Ausschreibungstext_7186_de.txt | MD63 |  | Ausschreibungstext de
7186 | https://balsgmbh.sharefile.eu/public/share/web-sa061cd1ca1c04af89585ea262066c156 | DB_7186_en_GB.pdf | MD22 |  | Data Sheet en_GB
7186 | https://balsgmbh.sharefile.eu/public/share/web-sa061cd1ca1c04af89585ea262066c156 | DB_7186_fr_FR.pdf | MD22 |  | Fiche Technique fr_FR
7186 | https://balsgmbh.sharefile.eu/public/share/web-sa061cd1ca1c04af89585ea262066c156 | DB_7186_de_CH.pdf | MD22 |  | Artikeldatenblatt de_CH
7186 | https://balsgmbh.sharefile.eu/public/share/web-sa061cd1ca1c04af89585ea262066c156 | DB_7186_en_PL.pdf | MD22 |  | Data Sheet en_PL
7178 | https://balsgmbh.sharefile.eu/public/share/web-sa061cd1ca1c04af89585ea262066c156 | 7178_0_1200Wx1200H.png | MD01 |  | detail
7178 | https://balsgmbh.sharefile.eu/public/share/web-sa061cd1ca1c04af89585ea262066c156 | 18MB91.jpeg | MD12 |  | others
7178 | https://balsgmbh.sharefile.eu/public/share/web-sa061cd1ca1c04af89585ea262066c156 | DB_7178_de.pdf | MD22 |  | Artikeldatenblatt de
7178 | https://balsgmbh.sharefile.eu/public/share/web-sa061cd1ca1c04af89585ea262066c156 | 7178_0_300Wx300H.png | MD02 |  | normal
7178 | https://balsgmbh.sharefile.eu/public/share/web-sa061cd1ca1c04af89585ea262066c156 | 7178_0_96Wx96H.png | MD47
7178 | https://balsgmbh.sharefile.eu/public/share/web-sa061cd1ca1c04af89585ea262066c156 | Ausschreibungstext_7178_de.txt | MD63 |  | Ausschreibungstext de
7178 | https://balsgmbh.sharefile.eu/public/share/web-sa061cd1ca1c04af89585ea262066c156 | DB_7178_de_CH.pdf | MD22 |  | Artikeldatenblatt de_CH
7178 | https://balsgmbh.sharefile.eu/public/share/web-sa061cd1ca1c04af89585ea262066c156 | DB_7178_en_GB.pdf | MD22 |  | Data Sheet en_GB
7178 | https://balsgmbh.sharefile.eu/public/share/web-sa061cd1ca1c04af89585ea262066c156 | DB_7178_fr_FR.pdf | MD22 |  | Fiche Technique fr_FR
7178 | https://balsgmbh.sharefile.eu/public/share/web-sa061cd1ca1c04af89585ea262066c156 | DB_7178_en_PL.pdf | MD22 |  | Data Sheet en_PL
7178 | https://balsgmbh.sharefile.eu/public/share/web-sa061cd1ca1c04af89585ea262066c156 | 001_Materialkonformitaet.pdf | MD49 |  | Declaration RoHS |  | 2026-04-22
5231 | https://balsgmbh.sharefile.eu/public/share/web-sa061cd1ca1c04af89585ea262066c156 | 5231_0_1200Wx1200H.png | MD01 |  | detail
5231 | https://balsgmbh.sharefile.eu/public/share/web-sa061cd1ca1c04af89585ea262066c156 | 13mb43_2.jpg | MD12 |  | others
5231 | https://balsgmbh.sharefile.eu/public/share/web-sa061cd1ca1c04af89585ea262066c156 | DB_5231_de.pdf | MD22 |  | Artikeldatenblatt de
5231 | https://balsgmbh.sharefile.eu/public/share/web-sa061cd1ca1c04af89585ea262066c156 | 001_Materialkonformitaet_19.pdf | MD49 |  | Declaration RoHS |  | 2026-04-22
5231 | https://balsgmbh.sharefile.eu/public/share/web-sa061cd1ca1c04af89585ea262066c156 | CE_Vollgummi_tragbar_IP44_6.pdf | MD52 |  | Declaration DOC CE (Declaration of conformity CE)
5231 | https://balsgmbh.sharefile.eu/public/share/web-sa061cd1ca1c04af89585ea262066c156 | 5231_0_300Wx300H.png | MD02 |  | normal
5231 | https://balsgmbh.sharefile.eu/public/share/web-sa061cd1ca1c04af89585ea262066c156 | 5231_0_96Wx96H.png | MD47
5231 | https://balsgmbh.sharefile.eu/public/share/web-sa061cd1ca1c04af89585ea262066c156 | https://catalogue.bals.com/de/extern/5231 | MD04
5231 | https://balsgmbh.sharefile.eu/public/share/web-sa061cd1ca1c04af89585ea262066c156 | Ausschreibungstext_5231_de.txt | MD63 |  | Ausschreibungstext de
5231 | https://balsgmbh.sharefile.eu/public/share/web-sa061cd1ca1c04af89585ea262066c156 | DB_5231_en_PL.pdf | MD22 |  | Data Sheet en_PL
5231 | https://balsgmbh.sharefile.eu/public/share/web-sa061cd1ca1c04af89585ea262066c156 | DB_5231_de_CH.pdf | MD22 |  | Artikeldatenblatt de_CH
5231 | https://balsgmbh.sharefile.eu/public/share/web-sa061cd1ca1c04af89585ea262066c156 | DB_5231_en_GB.pdf | MD22 |  | Data Sheet en_GB
5231 | https://balsgmbh.sharefile.eu/public/share/web-sa061cd1ca1c04af89585ea262066c156 | DB_5231_fr_FR.pdf | MD22 |  | Fiche Technique fr_FR
5231 | https://balsgmbh.sharefile.eu/public/share/web-sa061cd1ca1c04af89585ea262066c156 | https://www.bals.com/reach_de.pdf | MD05 |  | others
5231 | https://balsgmbh.sharefile.eu/public/share/web-sa061cd1ca1c04af89585ea262066c156 | 60003206_BA_Mobile_Verteiler_6.pdf | MD21 |  | others
4437 | https://balsgmbh.sharefile.eu/public/share/web-sa061cd1ca1c04af89585ea262066c156 | 4437_0_1200Wx1200H.png | MD01 |  | detail
4437 | https://balsgmbh.sharefile.eu/public/share/web-sa061cd1ca1c04af89585ea262066c156 | 16mb043a.jpg | MD12 |  | others
4437 | https://balsgmbh.sharefile.eu/public/share/web-sa061cd1ca1c04af89585ea262066c156 | DB_4437_de.pdf | MD22 |  | Artikeldatenblatt de
4437 | https://balsgmbh.sharefile.eu/public/share/web-sa061cd1ca1c04af89585ea262066c156 | 001_Materialkonformitaet_229.pdf | MD49 |  | Declaration RoHS |  | 2026-04-22
4437 | https://balsgmbh.sharefile.eu/public/share/web-sa061cd1ca1c04af89585ea262066c156 | CE_Stecker_32A_0.pdf | MD52 |  | Declaration DOC CE (Declaration of conformity CE)
4437 | https://balsgmbh.sharefile.eu/public/share/web-sa061cd1ca1c04af89585ea262066c156 | 4437_0_300Wx300H.png | MD02 |  | normal
4437 | https://balsgmbh.sharefile.eu/public/share/web-sa061cd1ca1c04af89585ea262066c156 | 4437_0_96Wx96H.png | MD47
4437 | https://balsgmbh.sharefile.eu/public/share/web-sa061cd1ca1c04af89585ea262066c156 | https://catalogue.bals.com/de/extern/4437 | MD04
4437 | https://balsgmbh.sharefile.eu/public/share/web-sa061cd1ca1c04af89585ea262066c156 | Ausschreibungstext_4437_de.txt | MD63 |  | Ausschreibungstext de
4437 | https://balsgmbh.sharefile.eu/public/share/web-sa061cd1ca1c04af89585ea262066c156 | DB_4437_en_PL.pdf | MD22 |  | Data Sheet en_PL
4437 | https://balsgmbh.sharefile.eu/public/share/web-sa061cd1ca1c04af89585ea262066c156 | DB_4437_fr_FR.pdf | MD22 |  | Fiche Technique fr_FR
4437 | https://balsgmbh.sharefile.eu/public/share/web-sa061cd1ca1c04af89585ea262066c156 | DB_4437_en_GB.pdf | MD22 |  | Data Sheet en_GB
4437 | https://balsgmbh.sharefile.eu/public/share/web-sa061cd1ca1c04af89585ea262066c156 | DB_4437_de_CH.pdf | MD22 |  | Artikeldatenblatt de_CH
4437 | https://balsgmbh.sharefile.eu/public/share/web-sa061cd1ca1c04af89585ea262066c156 | https://www.bals.com/reach_de.pdf | MD05 |  | others
4437 | https://balsgmbh.sharefile.eu/public/share/web-sa061cd1ca1c04af89585ea262066c156 | 60003220_BA_Kleinspannung_ST_KU_1.pdf | MD21 |  | others
4390 | https://balsgmbh.sharefile.eu/public/share/web-sa061cd1ca1c04af89585ea262066c156 | 4390_0_1200Wx1200H.png | MD01 |  | detail
4390 | https://balsgmbh.sharefile.eu/public/share/web-sa061cd1ca1c04af89585ea262066c156 | 16mb013a_13.jpg | MD12 |  | others
4390 | https://balsgmbh.sharefile.eu/public/share/web-sa061cd1ca1c04af89585ea262066c156 | DB_4390_de.pdf | MD22 |  | Artikeldatenblatt de
4390 | https://balsgmbh.sharefile.eu/public/share/web-sa061cd1ca1c04af89585ea262066c156 | 001_Materialkonformitaet_230.pdf | MD49 |  | Declaration RoHS |  | 2026-04-22
4390 | https://balsgmbh.sharefile.eu/public/share/web-sa061cd1ca1c04af89585ea262066c156 | CE_Steckdosen_16A_77.pdf | MD52 |  | Declaration DOC CE (Declaration of conformity CE)
4390 | https://balsgmbh.sharefile.eu/public/share/web-sa061cd1ca1c04af89585ea262066c156 | 4390_0_300Wx300H.png | MD02 |  | normal
4390 | https://balsgmbh.sharefile.eu/public/share/web-sa061cd1ca1c04af89585ea262066c156 | 4390_0_96Wx96H.png | MD47
4390 | https://balsgmbh.sharefile.eu/public/share/web-sa061cd1ca1c04af89585ea262066c156 | https://catalogue.bals.com/de/extern/4390 | MD04
4390 | https://balsgmbh.sharefile.eu/public/share/web-sa061cd1ca1c04af89585ea262066c156 | Ausschreibungstext_4390_de.txt | MD63 |  | Ausschreibungstext de
4390 | https://balsgmbh.sharefile.eu/public/share/web-sa061cd1ca1c04af89585ea262066c156 | DB_4390_en_PL.pdf | MD22 |  | Data Sheet en_PL
4390 | https://balsgmbh.sharefile.eu/public/share/web-sa061cd1ca1c04af89585ea262066c156 | DB_4390_fr_FR.pdf | MD22 |  | Fiche Technique fr_FR
4390 | https://balsgmbh.sharefile.eu/public/share/web-sa061cd1ca1c04af89585ea262066c156 | DB_4390_en_GB.pdf | MD22 |  | Data Sheet en_GB
4390 | https://balsgmbh.sharefile.eu/public/share/web-sa061cd1ca1c04af89585ea262066c156 | DB_4390_de_CH.pdf | MD22 |  | Artikeldatenblatt de_CH
4390 | https://balsgmbh.sharefile.eu/public/share/web-sa061cd1ca1c04af89585ea262066c156 | https://www.bals.com/reach_de.pdf | MD05 |  | others
4390 | https://balsgmbh.sharefile.eu/public/share/web-sa061cd1ca1c04af89585ea262066c156 | 60003221_BA_Kleinspannung_Dosen_50.pdf | MD21 |  | others
4440 | https://balsgmbh.sharefile.eu/public/share/web-sa061cd1ca1c04af89585ea262066c156 | 4440_0_1200Wx1200H.png | MD01 |  | detail
4440 | https://balsgmbh.sharefile.eu/public/share/web-sa061cd1ca1c04af89585ea262066c156 | 16mb043a_0.jpg | MD12 |  | others
4440 | https://balsgmbh.sharefile.eu/public/share/web-sa061cd1ca1c04af89585ea262066c156 | DB_4440_de.pdf | MD22 |  | Artikeldatenblatt de
4440 | https://balsgmbh.sharefile.eu/public/share/web-sa061cd1ca1c04af89585ea262066c156 | 001_Materialkonformitaet_231.pdf | MD49 |  | Declaration RoHS |  | 2026-04-22
4440 | https://balsgmbh.sharefile.eu/public/share/web-sa061cd1ca1c04af89585ea262066c156 | CE_Stecker_32A_1.pdf | MD52 |  | Declaration DOC CE (Declaration of conformity CE)
4440 | https://balsgmbh.sharefile.eu/public/share/web-sa061cd1ca1c04af89585ea262066c156 | 4440_0_300Wx300H.png | MD02 |  | normal
4440 | https://balsgmbh.sharefile.eu/public/share/web-sa061cd1ca1c04af89585ea262066c156 | 4440_0_96Wx96H.png | MD47
4440 | https://balsgmbh.sharefile.eu/public/share/web-sa061cd1ca1c04af89585ea262066c156 | https://catalogue.bals.com/de/extern/4440 | MD04
4440 | https://balsgmbh.sharefile.eu/public/share/web-sa061cd1ca1c04af89585ea262066c156 | Ausschreibungstext_4440_de.txt | MD63 |  | Ausschreibungstext de
4440 | https://balsgmbh.sharefile.eu/public/share/web-sa061cd1ca1c04af89585ea262066c156 | DB_4440_de_CH.pdf | MD22 |  | Artikeldatenblatt de_CH
4440 | https://balsgmbh.sharefile.eu/public/share/web-sa061cd1ca1c04af89585ea262066c156 | DB_4440_fr_FR.pdf | MD22 |  | Fiche Technique fr_FR
4440 | https://balsgmbh.sharefile.eu/public/share/web-sa061cd1ca1c04af89585ea262066c156 | DB_4440_en_GB.pdf | MD22 |  | Data Sheet en_GB
4440 | https://balsgmbh.sharefile.eu/public/share/web-sa061cd1ca1c04af89585ea262066c156 | DB_4440_en_PL.pdf | MD22 |  | Data Sheet en_PL
4440 | https://balsgmbh.sharefile.eu/public/share/web-sa061cd1ca1c04af89585ea262066c156 | https://www.bals.com/reach_de.pdf | MD05 |  | others
4440 | https://balsgmbh.sharefile.eu/public/share/web-sa061cd1ca1c04af89585ea262066c156 | 60003220_BA_Kleinspannung_ST_KU_2.pdf | MD21 |  | others
4372 | https://balsgmbh.sharefile.eu/public/share/web-sa061cd1ca1c04af89585ea262066c156 | 4372_0_1200Wx1200H.png | MD01 |  | detail
4372 | https://balsgmbh.sharefile.eu/public/share/web-sa061cd1ca1c04af89585ea262066c156 | 16mb047a_12.jpg | MD12 |  | others
4372 | https://balsgmbh.sharefile.eu/public/share/web-sa061cd1ca1c04af89585ea262066c156 | DB_4372_de.pdf | MD22 |  | Artikeldatenblatt de
4372 | https://balsgmbh.sharefile.eu/public/share/web-sa061cd1ca1c04af89585ea262066c156 | 001_Materialkonformitaet_232.pdf | MD49 |  | Declaration RoHS |  | 2026-04-22
4372 | https://balsgmbh.sharefile.eu/public/share/web-sa061cd1ca1c04af89585ea262066c156 | CE_Steckdosen_32A_38.pdf | MD52 |  | Declaration DOC CE (Declaration of conformity CE)
4372 | https://balsgmbh.sharefile.eu/public/share/web-sa061cd1ca1c04af89585ea262066c156 | 4372_0_300Wx300H.png | MD02 |  | normal
4372 | https://balsgmbh.sharefile.eu/public/share/web-sa061cd1ca1c04af89585ea262066c156 | 4372_0_96Wx96H.png | MD47
4372 | https://balsgmbh.sharefile.eu/public/share/web-sa061cd1ca1c04af89585ea262066c156 | https://catalogue.bals.com/de/extern/4372 | MD04
4372 | https://balsgmbh.sharefile.eu/public/share/web-sa061cd1ca1c04af89585ea262066c156 | Ausschreibungstext_4372_de.txt | MD63 |  | Ausschreibungstext de
4372 | https://balsgmbh.sharefile.eu/public/share/web-sa061cd1ca1c04af89585ea262066c156 | DB_4372_en_GB.pdf | MD22 |  | Data Sheet en_GB
4372 | https://balsgmbh.sharefile.eu/public/share/web-sa061cd1ca1c04af89585ea262066c156 | DB_4372_fr_FR.pdf | MD22 |  | Fiche Technique fr_FR
4372 | https://balsgmbh.sharefile.eu/public/share/web-sa061cd1ca1c04af89585ea262066c156 | DB_4372_de_CH.pdf | MD22 |  | Artikeldatenblatt de_CH
4372 | https://balsgmbh.sharefile.eu/public/share/web-sa061cd1ca1c04af89585ea262066c156 | DB_4372_en_PL.pdf | MD22 |  | Data Sheet en_PL
4372 | https://balsgmbh.sharefile.eu/public/share/web-sa061cd1ca1c04af89585ea262066c156 | https://www.bals.com/reach_de.pdf | MD05 |  | others
4372 | https://balsgmbh.sharefile.eu/public/share/web-sa061cd1ca1c04af89585ea262066c156 | 60003221_BA_Kleinspannung_Dosen_51.pdf | MD21 |  | others
4225 | https://balsgmbh.sharefile.eu/public/share/web-sa061cd1ca1c04af89585ea262066c156 | 4225_0_1200Wx1200H.png | MD01 |  | detail
4225 | https://balsgmbh.sharefile.eu/public/share/web-sa061cd1ca1c04af89585ea262066c156 | 16mb048a_0.jpg | MD12 |  | others
4225 | https://balsgmbh.sharefile.eu/public/share/web-sa061cd1ca1c04af89585ea262066c156 | DB_4225_de.pdf | MD22 |  | Artikeldatenblatt de
4225 | https://balsgmbh.sharefile.eu/public/share/web-sa061cd1ca1c04af89585ea262066c156 | 001_Materialkonformitaet_233.pdf | MD49 |  | Declaration RoHS |  | 2026-04-22
4225 | https://balsgmbh.sharefile.eu/public/share/web-sa061cd1ca1c04af89585ea262066c156 | CE_Steckdosen_16A_78.pdf | MD52 |  | Declaration DOC CE (Declaration of conformity CE)
4225 | https://balsgmbh.sharefile.eu/public/share/web-sa061cd1ca1c04af89585ea262066c156 | 4225_0_300Wx300H.png | MD02 |  | normal
4225 | https://balsgmbh.sharefile.eu/public/share/web-sa061cd1ca1c04af89585ea262066c156 | 4225_0_96Wx96H.png | MD47
4225 | https://balsgmbh.sharefile.eu/public/share/web-sa061cd1ca1c04af89585ea262066c156 | https://catalogue.bals.com/de/extern/4225 | MD04
4225 | https://balsgmbh.sharefile.eu/public/share/web-sa061cd1ca1c04af89585ea262066c156 | Ausschreibungstext_4225_de.txt | MD63 |  | Ausschreibungstext de
4225 | https://balsgmbh.sharefile.eu/public/share/web-sa061cd1ca1c04af89585ea262066c156 | DB_4225_fr_FR.pdf | MD22 |  | Fiche Technique fr_FR
4225 | https://balsgmbh.sharefile.eu/public/share/web-sa061cd1ca1c04af89585ea262066c156 | DB_4225_en_PL.pdf | MD22 |  | Data Sheet en_PL
4225 | https://balsgmbh.sharefile.eu/public/share/web-sa061cd1ca1c04af89585ea262066c156 | DB_4225_en_GB.pdf | MD22 |  | Data Sheet en_GB
4225 | https://balsgmbh.sharefile.eu/public/share/web-sa061cd1ca1c04af89585ea262066c156 | DB_4225_de_CH.pdf | MD22 |  | Artikeldatenblatt de_CH
4225 | https://balsgmbh.sharefile.eu/public/share/web-sa061cd1ca1c04af89585ea262066c156 | https://www.bals.com/reach_de.pdf | MD05 |  | others
4225 | https://balsgmbh.sharefile.eu/public/share/web-sa061cd1ca1c04af89585ea262066c156 | 60003221_BA_Kleinspannung_Dosen_52.pdf | MD21 |  | others
4542 | https://balsgmbh.sharefile.eu/public/share/web-sa061cd1ca1c04af89585ea262066c156 | 4542_0_1200Wx1200H.png | MD01 |  | detail
4542 | https://balsgmbh.sharefile.eu/public/share/web-sa061cd1ca1c04af89585ea262066c156 | 16mb044a_1.jpg | MD12 |  | others
4542 | https://balsgmbh.sharefile.eu/public/share/web-sa061cd1ca1c04af89585ea262066c156 | DB_4542_de.pdf | MD22 |  | Artikeldatenblatt de
4542 | https://balsgmbh.sharefile.eu/public/share/web-sa061cd1ca1c04af89585ea262066c156 | 001_Materialkonformitaet_234.pdf | MD49 |  | Declaration RoHS |  | 2026-04-22
4542 | https://balsgmbh.sharefile.eu/public/share/web-sa061cd1ca1c04af89585ea262066c156 | CE_Kupplungen_32A_1.pdf | MD52 |  | Declaration DOC CE (Declaration of conformity CE)
4542 | https://balsgmbh.sharefile.eu/public/share/web-sa061cd1ca1c04af89585ea262066c156 | 4542_0_300Wx300H.png | MD02 |  | normal
4542 | https://balsgmbh.sharefile.eu/public/share/web-sa061cd1ca1c04af89585ea262066c156 | 4542_0_96Wx96H.png | MD47
4542 | https://balsgmbh.sharefile.eu/public/share/web-sa061cd1ca1c04af89585ea262066c156 | https://catalogue.bals.com/de/extern/4542 | MD04
4542 | https://balsgmbh.sharefile.eu/public/share/web-sa061cd1ca1c04af89585ea262066c156 | Ausschreibungstext_4542_de.txt | MD63 |  | Ausschreibungstext de
4542 | https://balsgmbh.sharefile.eu/public/share/web-sa061cd1ca1c04af89585ea262066c156 | DB_4542_en_GB.pdf | MD22 |  | Data Sheet en_GB
4542 | https://balsgmbh.sharefile.eu/public/share/web-sa061cd1ca1c04af89585ea262066c156 | DB_4542_en_PL.pdf | MD22 |  | Data Sheet en_PL
4542 | https://balsgmbh.sharefile.eu/public/share/web-sa061cd1ca1c04af89585ea262066c156 | DB_4542_fr_FR.pdf | MD22 |  | Fiche Technique fr_FR
4542 | https://balsgmbh.sharefile.eu/public/share/web-sa061cd1ca1c04af89585ea262066c156 | DB_4542_de_CH.pdf | MD22 |  | Artikeldatenblatt de_CH
4542 | https://balsgmbh.sharefile.eu/public/share/web-sa061cd1ca1c04af89585ea262066c156 | https://www.bals.com/reach_de.pdf | MD05 |  | others
4542 | https://balsgmbh.sharefile.eu/public/share/web-sa061cd1ca1c04af89585ea262066c156 | 60003220_BA_Kleinspannung_ST_KU_3.pdf | MD21 |  | others
4481 | https://balsgmbh.sharefile.eu/public/share/web-sa061cd1ca1c04af89585ea262066c156 | 4481_0_1200Wx1200H.png | MD01 |  | detail
4481 | https://balsgmbh.sharefile.eu/public/share/web-sa061cd1ca1c04af89585ea262066c156 | 16mb043a_1.jpg | MD12 |  | others
4481 | https://balsgmbh.sharefile.eu/public/share/web-sa061cd1ca1c04af89585ea262066c156 | DB_4481_de.pdf | MD22 |  | Artikeldatenblatt de
4481 | https://balsgmbh.sharefile.eu/public/share/web-sa061cd1ca1c04af89585ea262066c156 | 001_Materialkonformitaet_235.pdf | MD49 |  | Declaration RoHS |  | 2026-04-22
4481 | https://balsgmbh.sharefile.eu/public/share/web-sa061cd1ca1c04af89585ea262066c156 | CE_Stecker_16A_6.pdf | MD52 |  | Declaration DOC CE (Declaration of conformity CE)
4481 | https://balsgmbh.sharefile.eu/public/share/web-sa061cd1ca1c04af89585ea262066c156 | 4481_0_300Wx300H.png | MD02 |  | normal
4481 | https://balsgmbh.sharefile.eu/public/share/web-sa061cd1ca1c04af89585ea262066c156 | 4481_0_96Wx96H.png | MD47
4481 | https://balsgmbh.sharefile.eu/public/share/web-sa061cd1ca1c04af89585ea262066c156 | https://catalogue.bals.com/de/extern/4481 | MD04
4481 | https://balsgmbh.sharefile.eu/public/share/web-sa061cd1ca1c04af89585ea262066c156 | Ausschreibungstext_4481_de.txt | MD63 |  | Ausschreibungstext de
4481 | https://balsgmbh.sharefile.eu/public/share/web-sa061cd1ca1c04af89585ea262066c156 | DB_4481_en_GB.pdf | MD22 |  | Data Sheet en_GB
4481 | https://balsgmbh.sharefile.eu/public/share/web-sa061cd1ca1c04af89585ea262066c156 | DB_4481_fr_FR.pdf | MD22 |  | Fiche Technique fr_FR
4481 | https://balsgmbh.sharefile.eu/public/share/web-sa061cd1ca1c04af89585ea262066c156 | DB_4481_de_CH.pdf | MD22 |  | Artikeldatenblatt de_CH
4481 | https://balsgmbh.sharefile.eu/public/share/web-sa061cd1ca1c04af89585ea262066c156 | DB_4481_en_PL.pdf | MD22 |  | Data Sheet en_PL
4481 | https://balsgmbh.sharefile.eu/public/share/web-sa061cd1ca1c04af89585ea262066c156 | https://www.bals.com/reach_de.pdf | MD05 |  | others
4481 | https://balsgmbh.sharefile.eu/public/share/web-sa061cd1ca1c04af89585ea262066c156 | 60003220_BA_Kleinspannung_ST_KU_4.pdf | MD21 |  | others
4427 | https://balsgmbh.sharefile.eu/public/share/web-sa061cd1ca1c04af89585ea262066c156 | 4427_0_1200Wx1200H.png | MD01 |  | detail
4427 | https://balsgmbh.sharefile.eu/public/share/web-sa061cd1ca1c04af89585ea262066c156 | 16mb043a_2.jpg | MD12 |  | others
4427 | https://balsgmbh.sharefile.eu/public/share/web-sa061cd1ca1c04af89585ea262066c156 | DB_4427_de.pdf | MD22 |  | Artikeldatenblatt de
4427 | https://balsgmbh.sharefile.eu/public/share/web-sa061cd1ca1c04af89585ea262066c156 | 001_Materialkonformitaet_236.pdf | MD49 |  | Declaration RoHS |  | 2026-04-22
4427 | https://balsgmbh.sharefile.eu/public/share/web-sa061cd1ca1c04af89585ea262066c156 | CE_Stecker_16A_7.pdf | MD52 |  | Declaration DOC CE (Declaration of conformity CE)
4427 | https://balsgmbh.sharefile.eu/public/share/web-sa061cd1ca1c04af89585ea262066c156 | 4427_0_300Wx300H.png | MD02 |  | normal
4427 | https://balsgmbh.sharefile.eu/public/share/web-sa061cd1ca1c04af89585ea262066c156 | 4427_0_96Wx96H.png | MD47
4427 | https://balsgmbh.sharefile.eu/public/share/web-sa061cd1ca1c04af89585ea262066c156 | https://catalogue.bals.com/de/extern/4427 | MD04
4427 | https://balsgmbh.sharefile.eu/public/share/web-sa061cd1ca1c04af89585ea262066c156 | Ausschreibungstext_4427_de.txt | MD63 |  | Ausschreibungstext de
4427 | https://balsgmbh.sharefile.eu/public/share/web-sa061cd1ca1c04af89585ea262066c156 | DB_4427_fr_FR.pdf | MD22 |  | Fiche Technique fr_FR
4427 | https://balsgmbh.sharefile.eu/public/share/web-sa061cd1ca1c04af89585ea262066c156 | DB_4427_de_CH.pdf | MD22 |  | Artikeldatenblatt de_CH
4427 | https://balsgmbh.sharefile.eu/public/share/web-sa061cd1ca1c04af89585ea262066c156 | DB_4427_en_GB.pdf | MD22 |  | Data Sheet en_GB
4427 | https://balsgmbh.sharefile.eu/public/share/web-sa061cd1ca1c04af89585ea262066c156 | DB_4427_en_PL.pdf | MD22 |  | Data Sheet en_PL
4427 | https://balsgmbh.sharefile.eu/public/share/web-sa061cd1ca1c04af89585ea262066c156 | https://www.bals.com/reach_de.pdf | MD05 |  | others
4427 | https://balsgmbh.sharefile.eu/public/share/web-sa061cd1ca1c04af89585ea262066c156 | 60003220_BA_Kleinspannung_ST_KU_5.pdf | MD21 |  | others
4532 | https://balsgmbh.sharefile.eu/public/share/web-sa061cd1ca1c04af89585ea262066c156 | 4532_0_1200Wx1200H.png | MD01 |  | detail
4532 | https://balsgmbh.sharefile.eu/public/share/web-sa061cd1ca1c04af89585ea262066c156 | 16mb044a_2.jpg | MD12 |  | others
4532 | https://balsgmbh.sharefile.eu/public/share/web-sa061cd1ca1c04af89585ea262066c156 | DB_4532_de.pdf | MD22 |  | Artikeldatenblatt de
4532 | https://balsgmbh.sharefile.eu/public/share/web-sa061cd1ca1c04af89585ea262066c156 | 001_Materialkonformitaet_237.pdf | MD49 |  | Declaration RoHS |  | 2026-04-22
4532 | https://balsgmbh.sharefile.eu/public/share/web-sa061cd1ca1c04af89585ea262066c156 | CE_Kupplungen_16A_2.pdf | MD52 |  | Declaration DOC CE (Declaration of conformity CE)
4532 | https://balsgmbh.sharefile.eu/public/share/web-sa061cd1ca1c04af89585ea262066c156 | 4532_0_300Wx300H.png | MD02 |  | normal
4532 | https://balsgmbh.sharefile.eu/public/share/web-sa061cd1ca1c04af89585ea262066c156 | 4532_0_96Wx96H.png | MD47
4532 | https://balsgmbh.sharefile.eu/public/share/web-sa061cd1ca1c04af89585ea262066c156 | https://catalogue.bals.com/de/extern/4532 | MD04
4532 | https://balsgmbh.sharefile.eu/public/share/web-sa061cd1ca1c04af89585ea262066c156 | Ausschreibungstext_4532_de.txt | MD63 |  | Ausschreibungstext de
4532 | https://balsgmbh.sharefile.eu/public/share/web-sa061cd1ca1c04af89585ea262066c156 | DB_4532_en_PL.pdf | MD22 |  | Data Sheet en_PL
4532 | https://balsgmbh.sharefile.eu/public/share/web-sa061cd1ca1c04af89585ea262066c156 | DB_4532_de_CH.pdf | MD22 |  | Artikeldatenblatt de_CH
4532 | https://balsgmbh.sharefile.eu/public/share/web-sa061cd1ca1c04af89585ea262066c156 | DB_4532_en_GB.pdf | MD22 |  | Data Sheet en_GB
4532 | https://balsgmbh.sharefile.eu/public/share/web-sa061cd1ca1c04af89585ea262066c156 | DB_4532_fr_FR.pdf | MD22 |  | Fiche Technique fr_FR
4532 | https://balsgmbh.sharefile.eu/public/share/web-sa061cd1ca1c04af89585ea262066c156 | https://www.bals.com/reach_de.pdf | MD05 |  | others
4532 | https://balsgmbh.sharefile.eu/public/share/web-sa061cd1ca1c04af89585ea262066c156 | 60003220_BA_Kleinspannung_ST_KU_6.pdf | MD21 |  | others
4120 | https://balsgmbh.sharefile.eu/public/share/web-sa061cd1ca1c04af89585ea262066c156 | 4120_0_1200Wx1200H.png | MD01 |  | detail
4120 | https://balsgmbh.sharefile.eu/public/share/web-sa061cd1ca1c04af89585ea262066c156 | 16mb011a_6.jpg | MD12 |  | others
4120 | https://balsgmbh.sharefile.eu/public/share/web-sa061cd1ca1c04af89585ea262066c156 | DB_4120_de.pdf | MD22 |  | Artikeldatenblatt de
4120 | https://balsgmbh.sharefile.eu/public/share/web-sa061cd1ca1c04af89585ea262066c156 | 001_Materialkonformitaet_238.pdf | MD49 |  | Declaration RoHS |  | 2026-04-22
4120 | https://balsgmbh.sharefile.eu/public/share/web-sa061cd1ca1c04af89585ea262066c156 | CE_Steckdosen_32A_39.pdf | MD52 |  | Declaration DOC CE (Declaration of conformity CE)
4120 | https://balsgmbh.sharefile.eu/public/share/web-sa061cd1ca1c04af89585ea262066c156 | 4120_0_300Wx300H.png | MD02 |  | normal
4120 | https://balsgmbh.sharefile.eu/public/share/web-sa061cd1ca1c04af89585ea262066c156 | 4120_0_96Wx96H.png | MD47
4120 | https://balsgmbh.sharefile.eu/public/share/web-sa061cd1ca1c04af89585ea262066c156 | https://catalogue.bals.com/de/extern/4120 | MD04
4120 | https://balsgmbh.sharefile.eu/public/share/web-sa061cd1ca1c04af89585ea262066c156 | Ausschreibungstext_4120_de.txt | MD63 |  | Ausschreibungstext de
4120 | https://balsgmbh.sharefile.eu/public/share/web-sa061cd1ca1c04af89585ea262066c156 | DB_4120_fr_FR.pdf | MD22 |  | Fiche Technique fr_FR
4120 | https://balsgmbh.sharefile.eu/public/share/web-sa061cd1ca1c04af89585ea262066c156 | DB_4120_de_CH.pdf | MD22 |  | Artikeldatenblatt de_CH
4120 | https://balsgmbh.sharefile.eu/public/share/web-sa061cd1ca1c04af89585ea262066c156 | DB_4120_en_GB.pdf | MD22 |  | Data Sheet en_GB
4120 | https://balsgmbh.sharefile.eu/public/share/web-sa061cd1ca1c04af89585ea262066c156 | DB_4120_en_PL.pdf | MD22 |  | Data Sheet en_PL
4120 | https://balsgmbh.sharefile.eu/public/share/web-sa061cd1ca1c04af89585ea262066c156 | https://www.bals.com/reach_de.pdf | MD05 |  | others
4120 | https://balsgmbh.sharefile.eu/public/share/web-sa061cd1ca1c04af89585ea262066c156 | 60003221_BA_Kleinspannung_Dosen_53.pdf | MD21 |  | others
4117 | https://balsgmbh.sharefile.eu/public/share/web-sa061cd1ca1c04af89585ea262066c156 | 4117_0_1200Wx1200H.png | MD01 |  | detail
4117 | https://balsgmbh.sharefile.eu/public/share/web-sa061cd1ca1c04af89585ea262066c156 | 16mb011a_7.jpg | MD12 |  | others
4117 | https://balsgmbh.sharefile.eu/public/share/web-sa061cd1ca1c04af89585ea262066c156 | DB_4117_de.pdf | MD22 |  | Artikeldatenblatt de
4117 | https://balsgmbh.sharefile.eu/public/share/web-sa061cd1ca1c04af89585ea262066c156 | 001_Materialkonformitaet_239.pdf | MD49 |  | Declaration RoHS |  | 2026-04-22
4117 | https://balsgmbh.sharefile.eu/public/share/web-sa061cd1ca1c04af89585ea262066c156 | CE_Steckdosen_32A_40.pdf | MD52 |  | Declaration DOC CE (Declaration of conformity CE)
4117 | https://balsgmbh.sharefile.eu/public/share/web-sa061cd1ca1c04af89585ea262066c156 | 4117_0_300Wx300H.png | MD02 |  | normal
4117 | https://balsgmbh.sharefile.eu/public/share/web-sa061cd1ca1c04af89585ea262066c156 | 4117_0_96Wx96H.png | MD47
4117 | https://balsgmbh.sharefile.eu/public/share/web-sa061cd1ca1c04af89585ea262066c156 | https://catalogue.bals.com/de/extern/4117 | MD04
4117 | https://balsgmbh.sharefile.eu/public/share/web-sa061cd1ca1c04af89585ea262066c156 | Ausschreibungstext_4117_de.txt | MD63 |  | Ausschreibungstext de
4117 | https://balsgmbh.sharefile.eu/public/share/web-sa061cd1ca1c04af89585ea262066c156 | DB_4117_de_CH.pdf | MD22 |  | Artikeldatenblatt de_CH
4117 | https://balsgmbh.sharefile.eu/public/share/web-sa061cd1ca1c04af89585ea262066c156 | DB_4117_en_PL.pdf | MD22 |  | Data Sheet en_PL
4117 | https://balsgmbh.sharefile.eu/public/share/web-sa061cd1ca1c04af89585ea262066c156 | DB_4117_fr_FR.pdf | MD22 |  | Fiche Technique fr_FR
4117 | https://balsgmbh.sharefile.eu/public/share/web-sa061cd1ca1c04af89585ea262066c156 | DB_4117_en_GB.pdf | MD22 |  | Data Sheet en_GB
4117 | https://balsgmbh.sharefile.eu/public/share/web-sa061cd1ca1c04af89585ea262066c156 | https://www.bals.com/reach_de.pdf | MD05 |  | others
4117 | https://balsgmbh.sharefile.eu/public/share/web-sa061cd1ca1c04af89585ea262066c156 | 60003221_BA_Kleinspannung_Dosen_54.pdf | MD21 |  | others
4523 | https://balsgmbh.sharefile.eu/public/share/web-sa061cd1ca1c04af89585ea262066c156 | 4523_0_1200Wx1200H.png | MD01 |  | detail
4523 | https://balsgmbh.sharefile.eu/public/share/web-sa061cd1ca1c04af89585ea262066c156 | 16mb044a_3.jpg | MD12 |  | others
4523 | https://balsgmbh.sharefile.eu/public/share/web-sa061cd1ca1c04af89585ea262066c156 | DB_4523_de.pdf | MD22 |  | Artikeldatenblatt de
4523 | https://balsgmbh.sharefile.eu/public/share/web-sa061cd1ca1c04af89585ea262066c156 | 001_Materialkonformitaet_240.pdf | MD49 |  | Declaration RoHS |  | 2026-04-22
4523 | https://balsgmbh.sharefile.eu/public/share/web-sa061cd1ca1c04af89585ea262066c156 | CE_Kupplungen_16A_3.pdf | MD52 |  | Declaration DOC CE (Declaration of conformity CE)
4523 | https://balsgmbh.sharefile.eu/public/share/web-sa061cd1ca1c04af89585ea262066c156 | 4523_0_300Wx300H.png | MD02 |  | normal
4523 | https://balsgmbh.sharefile.eu/public/share/web-sa061cd1ca1c04af89585ea262066c156 | 4523_0_96Wx96H.png | MD47
4523 | https://balsgmbh.sharefile.eu/public/share/web-sa061cd1ca1c04af89585ea262066c156 | https://catalogue.bals.com/de/extern/4523 | MD04
4523 | https://balsgmbh.sharefile.eu/public/share/web-sa061cd1ca1c04af89585ea262066c156 | Ausschreibungstext_4523_de.txt | MD63 |  | Ausschreibungstext de
4523 | https://balsgmbh.sharefile.eu/public/share/web-sa061cd1ca1c04af89585ea262066c156 | DB_4523_de_CH.pdf | MD22 |  | Artikeldatenblatt de_CH
4523 | https://balsgmbh.sharefile.eu/public/share/web-sa061cd1ca1c04af89585ea262066c156 | DB_4523_en_PL.pdf | MD22 |  | Data Sheet en_PL
4523 | https://balsgmbh.sharefile.eu/public/share/web-sa061cd1ca1c04af89585ea262066c156 | DB_4523_en_GB.pdf | MD22 |  | Data Sheet en_GB
4523 | https://balsgmbh.sharefile.eu/public/share/web-sa061cd1ca1c04af89585ea262066c156 | DB_4523_fr_FR.pdf | MD22 |  | Fiche Technique fr_FR
4523 | https://balsgmbh.sharefile.eu/public/share/web-sa061cd1ca1c04af89585ea262066c156 | https://www.bals.com/reach_de.pdf | MD05 |  | others
4523 | https://balsgmbh.sharefile.eu/public/share/web-sa061cd1ca1c04af89585ea262066c156 | 60003220_BA_Kleinspannung_ST_KU_7.pdf | MD21 |  | others
4536 | https://balsgmbh.sharefile.eu/public/share/web-sa061cd1ca1c04af89585ea262066c156 | 4536_0_1200Wx1200H.png | MD01 |  | detail
4536 | https://balsgmbh.sharefile.eu/public/share/web-sa061cd1ca1c04af89585ea262066c156 | 16mb044a_4.jpg | MD12 |  | others
4536 | https://balsgmbh.sharefile.eu/public/share/web-sa061cd1ca1c04af89585ea262066c156 | DB_4536_de.pdf | MD22 |  | Artikeldatenblatt de
4536 | https://balsgmbh.sharefile.eu/public/share/web-sa061cd1ca1c04af89585ea262066c156 | 001_Materialkonformitaet_241.pdf | MD49 |  | Declaration RoHS |  | 2026-04-22
4536 | https://balsgmbh.sharefile.eu/public/share/web-sa061cd1ca1c04af89585ea262066c156 | CE_Kupplungen_32A_2.pdf | MD52 |  | Declaration DOC CE (Declaration of conformity CE)
4536 | https://balsgmbh.sharefile.eu/public/share/web-sa061cd1ca1c04af89585ea262066c156 | 4536_0_300Wx300H.png | MD02 |  | normal
4536 | https://balsgmbh.sharefile.eu/public/share/web-sa061cd1ca1c04af89585ea262066c156 | 4536_0_96Wx96H.png | MD47
4536 | https://balsgmbh.sharefile.eu/public/share/web-sa061cd1ca1c04af89585ea262066c156 | https://catalogue.bals.com/de/extern/4536 | MD04
4536 | https://balsgmbh.sharefile.eu/public/share/web-sa061cd1ca1c04af89585ea262066c156 | Ausschreibungstext_4536_de.txt | MD63 |  | Ausschreibungstext de
4536 | https://balsgmbh.sharefile.eu/public/share/web-sa061cd1ca1c04af89585ea262066c156 | DB_4536_fr_FR.pdf | MD22 |  | Fiche Technique fr_FR
4536 | https://balsgmbh.sharefile.eu/public/share/web-sa061cd1ca1c04af89585ea262066c156 | DB_4536_de_CH.pdf | MD22 |  | Artikeldatenblatt de_CH
4536 | https://balsgmbh.sharefile.eu/public/share/web-sa061cd1ca1c04af89585ea262066c156 | DB_4536_en_PL.pdf | MD22 |  | Data Sheet en_PL
4536 | https://balsgmbh.sharefile.eu/public/share/web-sa061cd1ca1c04af89585ea262066c156 | DB_4536_en_GB.pdf | MD22 |  | Data Sheet en_GB
4536 | https://balsgmbh.sharefile.eu/public/share/web-sa061cd1ca1c04af89585ea262066c156 | https://www.bals.com/reach_de.pdf | MD05 |  | others
4536 | https://balsgmbh.sharefile.eu/public/share/web-sa061cd1ca1c04af89585ea262066c156 | 60003220_BA_Kleinspannung_ST_KU_8.pdf | MD21 |  | others
4612 | https://balsgmbh.sharefile.eu/public/share/web-sa061cd1ca1c04af89585ea262066c156 | 4612_0_1200Wx1200H.png | MD01 |  | detail
4612 | https://balsgmbh.sharefile.eu/public/share/web-sa061cd1ca1c04af89585ea262066c156 | 16mb015a_7.jpg | MD12 |  | others
4612 | https://balsgmbh.sharefile.eu/public/share/web-sa061cd1ca1c04af89585ea262066c156 | DB_4612_de.pdf | MD22 |  | Artikeldatenblatt de
4612 | https://balsgmbh.sharefile.eu/public/share/web-sa061cd1ca1c04af89585ea262066c156 | 001_Materialkonformitaet_19.pdf | MD49 |  | Declaration RoHS |  | 2026-04-22
4612 | https://balsgmbh.sharefile.eu/public/share/web-sa061cd1ca1c04af89585ea262066c156 | CE_Geraetestecker_32A.pdf | MD52 |  | Declaration DOC CE (Declaration of conformity CE)
4612 | https://balsgmbh.sharefile.eu/public/share/web-sa061cd1ca1c04af89585ea262066c156 | 4612_0_300Wx300H.png | MD02 |  | normal
4612 | https://balsgmbh.sharefile.eu/public/share/web-sa061cd1ca1c04af89585ea262066c156 | 4612_0_96Wx96H.png | MD47
4612 | https://balsgmbh.sharefile.eu/public/share/web-sa061cd1ca1c04af89585ea262066c156 | https://catalogue.bals.com/de/extern/4612 | MD04
4612 | https://balsgmbh.sharefile.eu/public/share/web-sa061cd1ca1c04af89585ea262066c156 | Ausschreibungstext_4612_de.txt | MD63 |  | Ausschreibungstext de
4612 | https://balsgmbh.sharefile.eu/public/share/web-sa061cd1ca1c04af89585ea262066c156 | DB_4612_de_CH.pdf | MD22 |  | Artikeldatenblatt de_CH
4612 | https://balsgmbh.sharefile.eu/public/share/web-sa061cd1ca1c04af89585ea262066c156 | DB_4612_en_GB.pdf | MD22 |  | Data Sheet en_GB
4612 | https://balsgmbh.sharefile.eu/public/share/web-sa061cd1ca1c04af89585ea262066c156 | DB_4612_en_PL.pdf | MD22 |  | Data Sheet en_PL
4612 | https://balsgmbh.sharefile.eu/public/share/web-sa061cd1ca1c04af89585ea262066c156 | DB_4612_fr_FR.pdf | MD22 |  | Fiche Technique fr_FR
4612 | https://balsgmbh.sharefile.eu/public/share/web-sa061cd1ca1c04af89585ea262066c156 | https://www.bals.com/reach_de.pdf | MD05 |  | others
4612 | https://balsgmbh.sharefile.eu/public/share/web-sa061cd1ca1c04af89585ea262066c156 | 60003221_BA_Kleinspannung_Dosen_16.pdf | MD21 |  | others
4529 | https://balsgmbh.sharefile.eu/public/share/web-sa061cd1ca1c04af89585ea262066c156 | 4529_0_1200Wx1200H.png | MD01 |  | detail
4529 | https://balsgmbh.sharefile.eu/public/share/web-sa061cd1ca1c04af89585ea262066c156 | 16mb044a_5.jpg | MD12 |  | others
4529 | https://balsgmbh.sharefile.eu/public/share/web-sa061cd1ca1c04af89585ea262066c156 | DB_4529_de.pdf | MD22 |  | Artikeldatenblatt de
4529 | https://balsgmbh.sharefile.eu/public/share/web-sa061cd1ca1c04af89585ea262066c156 | 001_Materialkonformitaet_242.pdf | MD49 |  | Declaration RoHS |  | 2026-04-22
4529 | https://balsgmbh.sharefile.eu/public/share/web-sa061cd1ca1c04af89585ea262066c156 | CE_Kupplungen_16A_4.pdf | MD52 |  | Declaration DOC CE (Declaration of conformity CE)
4529 | https://balsgmbh.sharefile.eu/public/share/web-sa061cd1ca1c04af89585ea262066c156 | 4529_0_300Wx300H.png | MD02 |  | normal
4529 | https://balsgmbh.sharefile.eu/public/share/web-sa061cd1ca1c04af89585ea262066c156 | 4529_0_96Wx96H.png | MD47
4529 | https://balsgmbh.sharefile.eu/public/share/web-sa061cd1ca1c04af89585ea262066c156 | https://catalogue.bals.com/de/extern/4529 | MD04
4529 | https://balsgmbh.sharefile.eu/public/share/web-sa061cd1ca1c04af89585ea262066c156 | Ausschreibungstext_4529_de.txt | MD63 |  | Ausschreibungstext de
4529 | https://balsgmbh.sharefile.eu/public/share/web-sa061cd1ca1c04af89585ea262066c156 | DB_4529_de_CH.pdf | MD22 |  | Artikeldatenblatt de_CH
4529 | https://balsgmbh.sharefile.eu/public/share/web-sa061cd1ca1c04af89585ea262066c156 | DB_4529_fr_FR.pdf | MD22 |  | Fiche Technique fr_FR
4529 | https://balsgmbh.sharefile.eu/public/share/web-sa061cd1ca1c04af89585ea262066c156 | DB_4529_en_PL.pdf | MD22 |  | Data Sheet en_PL
4529 | https://balsgmbh.sharefile.eu/public/share/web-sa061cd1ca1c04af89585ea262066c156 | DB_4529_en_GB.pdf | MD22 |  | Data Sheet en_GB
4529 | https://balsgmbh.sharefile.eu/public/share/web-sa061cd1ca1c04af89585ea262066c156 | https://www.bals.com/reach_de.pdf | MD05 |  | others
4529 | https://balsgmbh.sharefile.eu/public/share/web-sa061cd1ca1c04af89585ea262066c156 | 60003220_BA_Kleinspannung_ST_KU_9.pdf | MD21 |  | others
4114 | https://balsgmbh.sharefile.eu/public/share/web-sa061cd1ca1c04af89585ea262066c156 | 4114_0_1200Wx1200H.png | MD01 |  | detail
4114 | https://balsgmbh.sharefile.eu/public/share/web-sa061cd1ca1c04af89585ea262066c156 | 16mb011a_8.jpg | MD12 |  | others
4114 | https://balsgmbh.sharefile.eu/public/share/web-sa061cd1ca1c04af89585ea262066c156 | DB_4114_de.pdf | MD22 |  | Artikeldatenblatt de
4114 | https://balsgmbh.sharefile.eu/public/share/web-sa061cd1ca1c04af89585ea262066c156 | 001_Materialkonformitaet_243.pdf | MD49 |  | Declaration RoHS |  | 2026-04-22
4114 | https://balsgmbh.sharefile.eu/public/share/web-sa061cd1ca1c04af89585ea262066c156 | CE_Steckdosen_32A_41.pdf | MD52 |  | Declaration DOC CE (Declaration of conformity CE)
4114 | https://balsgmbh.sharefile.eu/public/share/web-sa061cd1ca1c04af89585ea262066c156 | 4114_0_300Wx300H.png | MD02 |  | normal
4114 | https://balsgmbh.sharefile.eu/public/share/web-sa061cd1ca1c04af89585ea262066c156 | 4114_0_96Wx96H.png | MD47
4114 | https://balsgmbh.sharefile.eu/public/share/web-sa061cd1ca1c04af89585ea262066c156 | https://catalogue.bals.com/de/extern/4114 | MD04
4114 | https://balsgmbh.sharefile.eu/public/share/web-sa061cd1ca1c04af89585ea262066c156 | Ausschreibungstext_4114_de.txt | MD63 |  | Ausschreibungstext de
4114 | https://balsgmbh.sharefile.eu/public/share/web-sa061cd1ca1c04af89585ea262066c156 | DB_4114_en_GB.pdf | MD22 |  | Data Sheet en_GB
4114 | https://balsgmbh.sharefile.eu/public/share/web-sa061cd1ca1c04af89585ea262066c156 | DB_4114_fr_FR.pdf | MD22 |  | Fiche Technique fr_FR
4114 | https://balsgmbh.sharefile.eu/public/share/web-sa061cd1ca1c04af89585ea262066c156 | DB_4114_de_CH.pdf | MD22 |  | Artikeldatenblatt de_CH
4114 | https://balsgmbh.sharefile.eu/public/share/web-sa061cd1ca1c04af89585ea262066c156 | DB_4114_en_PL.pdf | MD22 |  | Data Sheet en_PL
4114 | https://balsgmbh.sharefile.eu/public/share/web-sa061cd1ca1c04af89585ea262066c156 | https://www.bals.com/reach_de.pdf | MD05 |  | others
4114 | https://balsgmbh.sharefile.eu/public/share/web-sa061cd1ca1c04af89585ea262066c156 | 60003221_BA_Kleinspannung_Dosen_55.pdf | MD21 |  | others
4617 | https://balsgmbh.sharefile.eu/public/share/web-sa061cd1ca1c04af89585ea262066c156 | 4617_0_1200Wx1200H.png | MD01 |  | detail
4617 | https://balsgmbh.sharefile.eu/public/share/web-sa061cd1ca1c04af89585ea262066c156 | 16mb015a_7.jpg | MD12 |  | others
4617 | https://balsgmbh.sharefile.eu/public/share/web-sa061cd1ca1c04af89585ea262066c156 | DB_4617_de.pdf | MD22 |  | Artikeldatenblatt de
4617 | https://balsgmbh.sharefile.eu/public/share/web-sa061cd1ca1c04af89585ea262066c156 | 001_Materialkonformitaet_19.pdf | MD49 |  | Declaration RoHS |  | 2026-04-22
4617 | https://balsgmbh.sharefile.eu/public/share/web-sa061cd1ca1c04af89585ea262066c156 | CE_Geraetestecker_32A_0.pdf | MD52 |  | Declaration DOC CE (Declaration of conformity CE)
4617 | https://balsgmbh.sharefile.eu/public/share/web-sa061cd1ca1c04af89585ea262066c156 | 4617_0_300Wx300H.png | MD02 |  | normal
4617 | https://balsgmbh.sharefile.eu/public/share/web-sa061cd1ca1c04af89585ea262066c156 | 4617_0_96Wx96H.png | MD47
4617 | https://balsgmbh.sharefile.eu/public/share/web-sa061cd1ca1c04af89585ea262066c156 | https://catalogue.bals.com/de/extern/4617 | MD04
4617 | https://balsgmbh.sharefile.eu/public/share/web-sa061cd1ca1c04af89585ea262066c156 | Ausschreibungstext_4617_de.txt | MD63 |  | Ausschreibungstext de
4617 | https://balsgmbh.sharefile.eu/public/share/web-sa061cd1ca1c04af89585ea262066c156 | DB_4617_de_CH.pdf | MD22 |  | Artikeldatenblatt de_CH
4617 | https://balsgmbh.sharefile.eu/public/share/web-sa061cd1ca1c04af89585ea262066c156 | DB_4617_en_GB.pdf | MD22 |  | Data Sheet en_GB
4617 | https://balsgmbh.sharefile.eu/public/share/web-sa061cd1ca1c04af89585ea262066c156 | DB_4617_fr_FR.pdf | MD22 |  | Fiche Technique fr_FR
4617 | https://balsgmbh.sharefile.eu/public/share/web-sa061cd1ca1c04af89585ea262066c156 | DB_4617_en_PL.pdf | MD22 |  | Data Sheet en_PL
4617 | https://balsgmbh.sharefile.eu/public/share/web-sa061cd1ca1c04af89585ea262066c156 | https://www.bals.com/reach_de.pdf | MD05 |  | others
4617 | https://balsgmbh.sharefile.eu/public/share/web-sa061cd1ca1c04af89585ea262066c156 | 60003221_BA_Kleinspannung_Dosen_16.pdf | MD21 |  | others
4611 | https://balsgmbh.sharefile.eu/public/share/web-sa061cd1ca1c04af89585ea262066c156 | 4611_0_1200Wx1200H.png | MD01 |  | detail
4611 | https://balsgmbh.sharefile.eu/public/share/web-sa061cd1ca1c04af89585ea262066c156 | 16mb015a_7.jpg | MD12 |  | others
4611 | https://balsgmbh.sharefile.eu/public/share/web-sa061cd1ca1c04af89585ea262066c156 | DB_4611_de.pdf | MD22 |  | Artikeldatenblatt de
4611 | https://balsgmbh.sharefile.eu/public/share/web-sa061cd1ca1c04af89585ea262066c156 | 001_Materialkonformitaet_19.pdf | MD49 |  | Declaration RoHS |  | 2026-04-22
4611 | https://balsgmbh.sharefile.eu/public/share/web-sa061cd1ca1c04af89585ea262066c156 | CE_Geraetestecker_32A_1.pdf | MD52 |  | Declaration DOC CE (Declaration of conformity CE)
4611 | https://balsgmbh.sharefile.eu/public/share/web-sa061cd1ca1c04af89585ea262066c156 | 4611_0_300Wx300H.png | MD02 |  | normal
4611 | https://balsgmbh.sharefile.eu/public/share/web-sa061cd1ca1c04af89585ea262066c156 | 4611_0_96Wx96H.png | MD47
4611 | https://balsgmbh.sharefile.eu/public/share/web-sa061cd1ca1c04af89585ea262066c156 | https://catalogue.bals.com/de/extern/4611 | MD04
4611 | https://balsgmbh.sharefile.eu/public/share/web-sa061cd1ca1c04af89585ea262066c156 | Ausschreibungstext_4611_de.txt | MD63 |  | Ausschreibungstext de
4611 | https://balsgmbh.sharefile.eu/public/share/web-sa061cd1ca1c04af89585ea262066c156 | DB_4611_fr_FR.pdf | MD22 |  | Fiche Technique fr_FR
4611 | https://balsgmbh.sharefile.eu/public/share/web-sa061cd1ca1c04af89585ea262066c156 | DB_4611_de_CH.pdf | MD22 |  | Artikeldatenblatt de_CH
4611 | https://balsgmbh.sharefile.eu/public/share/web-sa061cd1ca1c04af89585ea262066c156 | DB_4611_en_PL.pdf | MD22 |  | Data Sheet en_PL
4611 | https://balsgmbh.sharefile.eu/public/share/web-sa061cd1ca1c04af89585ea262066c156 | DB_4611_en_GB.pdf | MD22 |  | Data Sheet en_GB
4611 | https://balsgmbh.sharefile.eu/public/share/web-sa061cd1ca1c04af89585ea262066c156 | https://www.bals.com/reach_de.pdf | MD05 |  | others
4611 | https://balsgmbh.sharefile.eu/public/share/web-sa061cd1ca1c04af89585ea262066c156 | 60003221_BA_Kleinspannung_Dosen_16.pdf | MD21 |  | others
4541 | https://balsgmbh.sharefile.eu/public/share/web-sa061cd1ca1c04af89585ea262066c156 | 4541_0_1200Wx1200H.png | MD01 |  | detail
4541 | https://balsgmbh.sharefile.eu/public/share/web-sa061cd1ca1c04af89585ea262066c156 | 16mb044a_6.jpg | MD12 |  | others
4541 | https://balsgmbh.sharefile.eu/public/share/web-sa061cd1ca1c04af89585ea262066c156 | DB_4541_de.pdf | MD22 |  | Artikeldatenblatt de
4541 | https://balsgmbh.sharefile.eu/public/share/web-sa061cd1ca1c04af89585ea262066c156 | 001_Materialkonformitaet_19.pdf | MD49 |  | Declaration RoHS |  | 2026-04-22
4541 | https://balsgmbh.sharefile.eu/public/share/web-sa061cd1ca1c04af89585ea262066c156 | CE_Kupplungen_32A_3.pdf | MD52 |  | Declaration DOC CE (Declaration of conformity CE)
4541 | https://balsgmbh.sharefile.eu/public/share/web-sa061cd1ca1c04af89585ea262066c156 | 4541_0_300Wx300H.png | MD02 |  | normal
4541 | https://balsgmbh.sharefile.eu/public/share/web-sa061cd1ca1c04af89585ea262066c156 | 4541_0_96Wx96H.png | MD47
4541 | https://balsgmbh.sharefile.eu/public/share/web-sa061cd1ca1c04af89585ea262066c156 | https://catalogue.bals.com/de/extern/4541 | MD04
4541 | https://balsgmbh.sharefile.eu/public/share/web-sa061cd1ca1c04af89585ea262066c156 | Ausschreibungstext_4541_de.txt | MD63 |  | Ausschreibungstext de
4541 | https://balsgmbh.sharefile.eu/public/share/web-sa061cd1ca1c04af89585ea262066c156 | DB_4541_en_PL.pdf | MD22 |  | Data Sheet en_PL
4541 | https://balsgmbh.sharefile.eu/public/share/web-sa061cd1ca1c04af89585ea262066c156 | DB_4541_en_GB.pdf | MD22 |  | Data Sheet en_GB
4541 | https://balsgmbh.sharefile.eu/public/share/web-sa061cd1ca1c04af89585ea262066c156 | DB_4541_de_CH.pdf | MD22 |  | Artikeldatenblatt de_CH
4541 | https://balsgmbh.sharefile.eu/public/share/web-sa061cd1ca1c04af89585ea262066c156 | DB_4541_fr_FR.pdf | MD22 |  | Fiche Technique fr_FR
4541 | https://balsgmbh.sharefile.eu/public/share/web-sa061cd1ca1c04af89585ea262066c156 | https://www.bals.com/reach_de.pdf | MD05 |  | others
4541 | https://balsgmbh.sharefile.eu/public/share/web-sa061cd1ca1c04af89585ea262066c156 | 60003220_BA_Kleinspannung_ST_KU_10.pdf | MD21 |  | others
4115 | https://balsgmbh.sharefile.eu/public/share/web-sa061cd1ca1c04af89585ea262066c156 | 4115_0_1200Wx1200H.png | MD01 |  | detail
4115 | https://balsgmbh.sharefile.eu/public/share/web-sa061cd1ca1c04af89585ea262066c156 | 16mb011a_9.jpg | MD12 |  | others
4115 | https://balsgmbh.sharefile.eu/public/share/web-sa061cd1ca1c04af89585ea262066c156 | DB_4115_de.pdf | MD22 |  | Artikeldatenblatt de
4115 | https://balsgmbh.sharefile.eu/public/share/web-sa061cd1ca1c04af89585ea262066c156 | 001_Materialkonformitaet_244.pdf | MD49 |  | Declaration RoHS |  | 2026-04-22
4115 | https://balsgmbh.sharefile.eu/public/share/web-sa061cd1ca1c04af89585ea262066c156 | CE_Steckdosen_32A_42.pdf | MD52 |  | Declaration DOC CE (Declaration of conformity CE)
4115 | https://balsgmbh.sharefile.eu/public/share/web-sa061cd1ca1c04af89585ea262066c156 | 4115_0_300Wx300H.png | MD02 |  | normal
4115 | https://balsgmbh.sharefile.eu/public/share/web-sa061cd1ca1c04af89585ea262066c156 | 4115_0_96Wx96H.png | MD47
4115 | https://balsgmbh.sharefile.eu/public/share/web-sa061cd1ca1c04af89585ea262066c156 | https://catalogue.bals.com/de/extern/4115 | MD04
4115 | https://balsgmbh.sharefile.eu/public/share/web-sa061cd1ca1c04af89585ea262066c156 | Ausschreibungstext_4115_de.txt | MD63 |  | Ausschreibungstext de
4115 | https://balsgmbh.sharefile.eu/public/share/web-sa061cd1ca1c04af89585ea262066c156 | DB_4115_en_PL.pdf | MD22 |  | Data Sheet en_PL
4115 | https://balsgmbh.sharefile.eu/public/share/web-sa061cd1ca1c04af89585ea262066c156 | DB_4115_de_CH.pdf | MD22 |  | Artikeldatenblatt de_CH
4115 | https://balsgmbh.sharefile.eu/public/share/web-sa061cd1ca1c04af89585ea262066c156 | DB_4115_en_GB.pdf | MD22 |  | Data Sheet en_GB
4115 | https://balsgmbh.sharefile.eu/public/share/web-sa061cd1ca1c04af89585ea262066c156 | DB_4115_fr_FR.pdf | MD22 |  | Fiche Technique fr_FR
4115 | https://balsgmbh.sharefile.eu/public/share/web-sa061cd1ca1c04af89585ea262066c156 | https://www.bals.com/reach_de.pdf | MD05 |  | others
4115 | https://balsgmbh.sharefile.eu/public/share/web-sa061cd1ca1c04af89585ea262066c156 | 60003221_BA_Kleinspannung_Dosen_56.pdf | MD21 |  | others
4533 | https://balsgmbh.sharefile.eu/public/share/web-sa061cd1ca1c04af89585ea262066c156 | 4533_0_1200Wx1200H.png | MD01 |  | detail
4533 | https://balsgmbh.sharefile.eu/public/share/web-sa061cd1ca1c04af89585ea262066c156 | 16mb044a_7.jpg | MD12 |  | others
4533 | https://balsgmbh.sharefile.eu/public/share/web-sa061cd1ca1c04af89585ea262066c156 | DB_4533_de.pdf | MD22 |  | Artikeldatenblatt de
4533 | https://balsgmbh.sharefile.eu/public/share/web-sa061cd1ca1c04af89585ea262066c156 | 001_Materialkonformitaet_245.pdf | MD49 |  | Declaration RoHS |  | 2026-04-22
4533 | https://balsgmbh.sharefile.eu/public/share/web-sa061cd1ca1c04af89585ea262066c156 | CE_Kupplungen_32A_4.pdf | MD52 |  | Declaration DOC CE (Declaration of conformity CE)
4533 | https://balsgmbh.sharefile.eu/public/share/web-sa061cd1ca1c04af89585ea262066c156 | 4533_0_300Wx300H.png | MD02 |  | normal
4533 | https://balsgmbh.sharefile.eu/public/share/web-sa061cd1ca1c04af89585ea262066c156 | 4533_0_96Wx96H.png | MD47
4533 | https://balsgmbh.sharefile.eu/public/share/web-sa061cd1ca1c04af89585ea262066c156 | https://catalogue.bals.com/de/extern/4533 | MD04
4533 | https://balsgmbh.sharefile.eu/public/share/web-sa061cd1ca1c04af89585ea262066c156 | Ausschreibungstext_4533_de.txt | MD63 |  | Ausschreibungstext de
4533 | https://balsgmbh.sharefile.eu/public/share/web-sa061cd1ca1c04af89585ea262066c156 | DB_4533_en_PL.pdf | MD22 |  | Data Sheet en_PL
4533 | https://balsgmbh.sharefile.eu/public/share/web-sa061cd1ca1c04af89585ea262066c156 | DB_4533_fr_FR.pdf | MD22 |  | Fiche Technique fr_FR
4533 | https://balsgmbh.sharefile.eu/public/share/web-sa061cd1ca1c04af89585ea262066c156 | DB_4533_en_GB.pdf | MD22 |  | Data Sheet en_GB
4533 | https://balsgmbh.sharefile.eu/public/share/web-sa061cd1ca1c04af89585ea262066c156 | DB_4533_de_CH.pdf | MD22 |  | Artikeldatenblatt de_CH
4533 | https://balsgmbh.sharefile.eu/public/share/web-sa061cd1ca1c04af89585ea262066c156 | https://www.bals.com/reach_de.pdf | MD05 |  | others
4533 | https://balsgmbh.sharefile.eu/public/share/web-sa061cd1ca1c04af89585ea262066c156 | 60003220_BA_Kleinspannung_ST_KU_11.pdf | MD21 |  | others
4111 | https://balsgmbh.sharefile.eu/public/share/web-sa061cd1ca1c04af89585ea262066c156 | 4111_0_1200Wx1200H.png | MD01 |  | detail
4111 | https://balsgmbh.sharefile.eu/public/share/web-sa061cd1ca1c04af89585ea262066c156 | 16mb011a_10.jpg | MD12 |  | others
4111 | https://balsgmbh.sharefile.eu/public/share/web-sa061cd1ca1c04af89585ea262066c156 | DB_4111_de.pdf | MD22 |  | Artikeldatenblatt de
4111 | https://balsgmbh.sharefile.eu/public/share/web-sa061cd1ca1c04af89585ea262066c156 | 001_Materialkonformitaet_246.pdf | MD49 |  | Declaration RoHS |  | 2026-04-22
4111 | https://balsgmbh.sharefile.eu/public/share/web-sa061cd1ca1c04af89585ea262066c156 | CE_Steckdosen_32A_43.pdf | MD52 |  | Declaration DOC CE (Declaration of conformity CE)
4111 | https://balsgmbh.sharefile.eu/public/share/web-sa061cd1ca1c04af89585ea262066c156 | 4111_0_300Wx300H.png | MD02 |  | normal
4111 | https://balsgmbh.sharefile.eu/public/share/web-sa061cd1ca1c04af89585ea262066c156 | 4111_0_96Wx96H.png | MD47
4111 | https://balsgmbh.sharefile.eu/public/share/web-sa061cd1ca1c04af89585ea262066c156 | https://catalogue.bals.com/de/extern/4111 | MD04
4111 | https://balsgmbh.sharefile.eu/public/share/web-sa061cd1ca1c04af89585ea262066c156 | Ausschreibungstext_4111_de.txt | MD63 |  | Ausschreibungstext de
4111 | https://balsgmbh.sharefile.eu/public/share/web-sa061cd1ca1c04af89585ea262066c156 | DB_4111_fr_FR.pdf | MD22 |  | Fiche Technique fr_FR
4111 | https://balsgmbh.sharefile.eu/public/share/web-sa061cd1ca1c04af89585ea262066c156 | DB_4111_en_PL.pdf | MD22 |  | Data Sheet en_PL
4111 | https://balsgmbh.sharefile.eu/public/share/web-sa061cd1ca1c04af89585ea262066c156 | DB_4111_de_CH.pdf | MD22 |  | Artikeldatenblatt de_CH
4111 | https://balsgmbh.sharefile.eu/public/share/web-sa061cd1ca1c04af89585ea262066c156 | DB_4111_en_GB.pdf | MD22 |  | Data Sheet en_GB
4111 | https://balsgmbh.sharefile.eu/public/share/web-sa061cd1ca1c04af89585ea262066c156 | https://www.bals.com/reach_de.pdf | MD05 |  | others
4111 | https://balsgmbh.sharefile.eu/public/share/web-sa061cd1ca1c04af89585ea262066c156 | 60003221_BA_Kleinspannung_Dosen_57.pdf | MD21 |  | others
3210 | https://balsgmbh.sharefile.eu/public/share/web-sa061cd1ca1c04af89585ea262066c156 | 3210_0_1200Wx1200H.png | MD01 |  | detail
3210 | https://balsgmbh.sharefile.eu/public/share/web-sa061cd1ca1c04af89585ea262066c156 | 03mb074a.jpg | MD12 |  | others
3210 | https://balsgmbh.sharefile.eu/public/share/web-sa061cd1ca1c04af89585ea262066c156 | DB_3210_de.pdf | MD22 |  | Artikeldatenblatt de
3210 | https://balsgmbh.sharefile.eu/public/share/web-sa061cd1ca1c04af89585ea262066c156 | 001_Materialkonformitaet_247.pdf | MD49 |  | Declaration RoHS |  | 2026-04-22
3210 | https://balsgmbh.sharefile.eu/public/share/web-sa061cd1ca1c04af89585ea262066c156 | CE_Kupplungen_16A_5.pdf | MD52 |  | Declaration DOC CE (Declaration of conformity CE)
3210 | https://balsgmbh.sharefile.eu/public/share/web-sa061cd1ca1c04af89585ea262066c156 | 3210_0_300Wx300H.png | MD02 |  | normal
3210 | https://balsgmbh.sharefile.eu/public/share/web-sa061cd1ca1c04af89585ea262066c156 | 3210_0_96Wx96H.png | MD47
3210 | https://balsgmbh.sharefile.eu/public/share/web-sa061cd1ca1c04af89585ea262066c156 | https://catalogue.bals.com/de/extern/3210 | MD04
3210 | https://balsgmbh.sharefile.eu/public/share/web-sa061cd1ca1c04af89585ea262066c156 | Ausschreibungstext_3210_de.txt | MD63 |  | Ausschreibungstext de
3210 | https://balsgmbh.sharefile.eu/public/share/web-sa061cd1ca1c04af89585ea262066c156 | DB_3210_fr_FR.pdf | MD22 |  | Fiche Technique fr_FR
3210 | https://balsgmbh.sharefile.eu/public/share/web-sa061cd1ca1c04af89585ea262066c156 | DB_3210_en_GB.pdf | MD22 |  | Data Sheet en_GB
3210 | https://balsgmbh.sharefile.eu/public/share/web-sa061cd1ca1c04af89585ea262066c156 | DB_3210_en_PL.pdf | MD22 |  | Data Sheet en_PL
3210 | https://balsgmbh.sharefile.eu/public/share/web-sa061cd1ca1c04af89585ea262066c156 | DB_3210_de_CH.pdf | MD22 |  | Artikeldatenblatt de_CH
3210 | https://balsgmbh.sharefile.eu/public/share/web-sa061cd1ca1c04af89585ea262066c156 | 60003211_BA_St_Ku_16A_32A_QC_4.pdf | MD21 |  | others
3210 | https://balsgmbh.sharefile.eu/public/share/web-sa061cd1ca1c04af89585ea262066c156 | https://www.bals.com/youtube-videos/WNmPZ8zQ_uI.mp4 | MD45 |  | Product video
3212 | https://balsgmbh.sharefile.eu/public/share/web-sa061cd1ca1c04af89585ea262066c156 | 3212_0_1200Wx1200H.png | MD01 |  | detail
3212 | https://balsgmbh.sharefile.eu/public/share/web-sa061cd1ca1c04af89585ea262066c156 | 03mb074a_0.jpg | MD12 |  | others
3212 | https://balsgmbh.sharefile.eu/public/share/web-sa061cd1ca1c04af89585ea262066c156 | DB_3212_de.pdf | MD22 |  | Artikeldatenblatt de
3212 | https://balsgmbh.sharefile.eu/public/share/web-sa061cd1ca1c04af89585ea262066c156 | 001_Materialkonformitaet_248.pdf | MD49 |  | Declaration RoHS |  | 2026-04-22
3212 | https://balsgmbh.sharefile.eu/public/share/web-sa061cd1ca1c04af89585ea262066c156 | CE_Kupplungen_16A_6.pdf | MD52 |  | Declaration DOC CE (Declaration of conformity CE)
3212 | https://balsgmbh.sharefile.eu/public/share/web-sa061cd1ca1c04af89585ea262066c156 | 3212_0_300Wx300H.png | MD02 |  | normal
3212 | https://balsgmbh.sharefile.eu/public/share/web-sa061cd1ca1c04af89585ea262066c156 | 3212_0_96Wx96H.png | MD47
3212 | https://balsgmbh.sharefile.eu/public/share/web-sa061cd1ca1c04af89585ea262066c156 | https://catalogue.bals.com/de/extern/3212 | MD04
3212 | https://balsgmbh.sharefile.eu/public/share/web-sa061cd1ca1c04af89585ea262066c156 | Ausschreibungstext_3212_de.txt | MD63 |  | Ausschreibungstext de
3212 | https://balsgmbh.sharefile.eu/public/share/web-sa061cd1ca1c04af89585ea262066c156 | DB_3212_en_GB.pdf | MD22 |  | Data Sheet en_GB
3212 | https://balsgmbh.sharefile.eu/public/share/web-sa061cd1ca1c04af89585ea262066c156 | DB_3212_en_PL.pdf | MD22 |  | Data Sheet en_PL
3212 | https://balsgmbh.sharefile.eu/public/share/web-sa061cd1ca1c04af89585ea262066c156 | DB_3212_de_CH.pdf | MD22 |  | Artikeldatenblatt de_CH
3212 | https://balsgmbh.sharefile.eu/public/share/web-sa061cd1ca1c04af89585ea262066c156 | DB_3212_fr_FR.pdf | MD22 |  | Fiche Technique fr_FR
3212 | https://balsgmbh.sharefile.eu/public/share/web-sa061cd1ca1c04af89585ea262066c156 | 60003211_BA_St_Ku_16A_32A_QC_5.pdf | MD21 |  | others
3212 | https://balsgmbh.sharefile.eu/public/share/web-sa061cd1ca1c04af89585ea262066c156 | https://www.bals.com/youtube-videos/WNmPZ8zQ_uI.mp4 | MD45 |  | Product video
4540 | https://balsgmbh.sharefile.eu/public/share/web-sa061cd1ca1c04af89585ea262066c156 | 4540_0_1200Wx1200H.png | MD01 |  | detail
4540 | https://balsgmbh.sharefile.eu/public/share/web-sa061cd1ca1c04af89585ea262066c156 | 16mb044a_8.jpg | MD12 |  | others
4540 | https://balsgmbh.sharefile.eu/public/share/web-sa061cd1ca1c04af89585ea262066c156 | DB_4540_de.pdf | MD22 |  | Artikeldatenblatt de
4540 | https://balsgmbh.sharefile.eu/public/share/web-sa061cd1ca1c04af89585ea262066c156 | 001_Materialkonformitaet_249.pdf | MD49 |  | Declaration RoHS |  | 2026-04-22
4540 | https://balsgmbh.sharefile.eu/public/share/web-sa061cd1ca1c04af89585ea262066c156 | CE_Kupplungen_32A_5.pdf | MD52 |  | Declaration DOC CE (Declaration of conformity CE)
4540 | https://balsgmbh.sharefile.eu/public/share/web-sa061cd1ca1c04af89585ea262066c156 | 4540_0_300Wx300H.png | MD02 |  | normal
4540 | https://balsgmbh.sharefile.eu/public/share/web-sa061cd1ca1c04af89585ea262066c156 | 4540_0_96Wx96H.png | MD47
4540 | https://balsgmbh.sharefile.eu/public/share/web-sa061cd1ca1c04af89585ea262066c156 | https://catalogue.bals.com/de/extern/4540 | MD04
4540 | https://balsgmbh.sharefile.eu/public/share/web-sa061cd1ca1c04af89585ea262066c156 | Ausschreibungstext_4540_de.txt | MD63 |  | Ausschreibungstext de
4540 | https://balsgmbh.sharefile.eu/public/share/web-sa061cd1ca1c04af89585ea262066c156 | DB_4540_de_CH.pdf | MD22 |  | Artikeldatenblatt de_CH
4540 | https://balsgmbh.sharefile.eu/public/share/web-sa061cd1ca1c04af89585ea262066c156 | DB_4540_en_PL.pdf | MD22 |  | Data Sheet en_PL
4540 | https://balsgmbh.sharefile.eu/public/share/web-sa061cd1ca1c04af89585ea262066c156 | DB_4540_fr_FR.pdf | MD22 |  | Fiche Technique fr_FR
4540 | https://balsgmbh.sharefile.eu/public/share/web-sa061cd1ca1c04af89585ea262066c156 | DB_4540_en_GB.pdf | MD22 |  | Data Sheet en_GB
4540 | https://balsgmbh.sharefile.eu/public/share/web-sa061cd1ca1c04af89585ea262066c156 | https://www.bals.com/reach_de.pdf | MD05 |  | others
4540 | https://balsgmbh.sharefile.eu/public/share/web-sa061cd1ca1c04af89585ea262066c156 | 60003220_BA_Kleinspannung_ST_KU_12.pdf | MD21 |  | others
3188 | https://balsgmbh.sharefile.eu/public/share/web-sa061cd1ca1c04af89585ea262066c156 | 3188_0_1200Wx1200H.png | MD01 |  | detail
3188 | https://balsgmbh.sharefile.eu/public/share/web-sa061cd1ca1c04af89585ea262066c156 | 3MB157.png | MD12 |  | others
3188 | https://balsgmbh.sharefile.eu/public/share/web-sa061cd1ca1c04af89585ea262066c156 | DB_3188_de.pdf | MD22 |  | Artikeldatenblatt de
3188 | https://balsgmbh.sharefile.eu/public/share/web-sa061cd1ca1c04af89585ea262066c156 | 001_Materialkonformitaet_250.pdf | MD49 |  | Declaration RoHS |  | 2026-04-22
3188 | https://balsgmbh.sharefile.eu/public/share/web-sa061cd1ca1c04af89585ea262066c156 | CE_Kupplungen_63A.pdf | MD52 |  | Declaration DOC CE (Declaration of conformity CE)
3188 | https://balsgmbh.sharefile.eu/public/share/web-sa061cd1ca1c04af89585ea262066c156 | 3188_0_300Wx300H.png | MD02 |  | normal
3188 | https://balsgmbh.sharefile.eu/public/share/web-sa061cd1ca1c04af89585ea262066c156 | 3188_0_96Wx96H.png | MD47
3188 | https://balsgmbh.sharefile.eu/public/share/web-sa061cd1ca1c04af89585ea262066c156 | https://catalogue.bals.com/de/extern/3188 | MD04
3188 | https://balsgmbh.sharefile.eu/public/share/web-sa061cd1ca1c04af89585ea262066c156 | Ausschreibungstext_3188_de.txt | MD63 |  | Ausschreibungstext de
3188 | https://balsgmbh.sharefile.eu/public/share/web-sa061cd1ca1c04af89585ea262066c156 | DB_3188_fr_FR.pdf | MD22 |  | Fiche Technique fr_FR
3188 | https://balsgmbh.sharefile.eu/public/share/web-sa061cd1ca1c04af89585ea262066c156 | DB_3188_en_PL.pdf | MD22 |  | Data Sheet en_PL
3188 | https://balsgmbh.sharefile.eu/public/share/web-sa061cd1ca1c04af89585ea262066c156 | DB_3188_en_GB.pdf | MD22 |  | Data Sheet en_GB
3188 | https://balsgmbh.sharefile.eu/public/share/web-sa061cd1ca1c04af89585ea262066c156 | DB_3188_de_CH.pdf | MD22 |  | Artikeldatenblatt de_CH
3188 | https://balsgmbh.sharefile.eu/public/share/web-sa061cd1ca1c04af89585ea262066c156 | https://www.bals.com/reach_de.pdf | MD05 |  | others
3188 | https://balsgmbh.sharefile.eu/public/share/web-sa061cd1ca1c04af89585ea262066c156 | 60003215_BA_St_Ku_63A_125A_Schraub.pdf | MD21 |  | others
3188 | https://balsgmbh.sharefile.eu/public/share/web-sa061cd1ca1c04af89585ea262066c156 | https://www.bals.com/youtube-videos/OZTWWe2SYa0.mp4 | MD45 |  | Product video
3209 | https://balsgmbh.sharefile.eu/public/share/web-sa061cd1ca1c04af89585ea262066c156 | 3209_0_1200Wx1200H.png | MD01 |  | detail
3209 | https://balsgmbh.sharefile.eu/public/share/web-sa061cd1ca1c04af89585ea262066c156 | 03mb074a_1.jpg | MD12 |  | others
3209 | https://balsgmbh.sharefile.eu/public/share/web-sa061cd1ca1c04af89585ea262066c156 | DB_3209_de.pdf | MD22 |  | Artikeldatenblatt de
3209 | https://balsgmbh.sharefile.eu/public/share/web-sa061cd1ca1c04af89585ea262066c156 | 001_Materialkonformitaet_251.pdf | MD49 |  | Declaration RoHS |  | 2026-04-22
3209 | https://balsgmbh.sharefile.eu/public/share/web-sa061cd1ca1c04af89585ea262066c156 | CE_Kupplungen_16A_7.pdf | MD52 |  | Declaration DOC CE (Declaration of conformity CE)
3209 | https://balsgmbh.sharefile.eu/public/share/web-sa061cd1ca1c04af89585ea262066c156 | 3209_0_300Wx300H.png | MD02 |  | normal
3209 | https://balsgmbh.sharefile.eu/public/share/web-sa061cd1ca1c04af89585ea262066c156 | 3209_0_96Wx96H.png | MD47
3209 | https://balsgmbh.sharefile.eu/public/share/web-sa061cd1ca1c04af89585ea262066c156 | https://catalogue.bals.com/de/extern/3209 | MD04
3209 | https://balsgmbh.sharefile.eu/public/share/web-sa061cd1ca1c04af89585ea262066c156 | Ausschreibungstext_3209_de.txt | MD63 |  | Ausschreibungstext de
3209 | https://balsgmbh.sharefile.eu/public/share/web-sa061cd1ca1c04af89585ea262066c156 | DB_3209_en_GB.pdf | MD22 |  | Data Sheet en_GB
3209 | https://balsgmbh.sharefile.eu/public/share/web-sa061cd1ca1c04af89585ea262066c156 | DB_3209_fr_FR.pdf | MD22 |  | Fiche Technique fr_FR
3209 | https://balsgmbh.sharefile.eu/public/share/web-sa061cd1ca1c04af89585ea262066c156 | DB_3209_en_PL.pdf | MD22 |  | Data Sheet en_PL
3209 | https://balsgmbh.sharefile.eu/public/share/web-sa061cd1ca1c04af89585ea262066c156 | DB_3209_de_CH.pdf | MD22 |  | Artikeldatenblatt de_CH
3209 | https://balsgmbh.sharefile.eu/public/share/web-sa061cd1ca1c04af89585ea262066c156 | 60003211_BA_St_Ku_16A_32A_QC_6.pdf | MD21 |  | others
3209 | https://balsgmbh.sharefile.eu/public/share/web-sa061cd1ca1c04af89585ea262066c156 | https://www.bals.com/youtube-videos/WNmPZ8zQ_uI.mp4 | MD45 |  | Product video
4212 | https://balsgmbh.sharefile.eu/public/share/web-sa061cd1ca1c04af89585ea262066c156 | 4212_0_1200Wx1200H.png | MD01 |  | detail
4212 | https://balsgmbh.sharefile.eu/public/share/web-sa061cd1ca1c04af89585ea262066c156 | 16mb012a.png | MD12 |  | others
4212 | https://balsgmbh.sharefile.eu/public/share/web-sa061cd1ca1c04af89585ea262066c156 | DB_4212_de.pdf | MD22 |  | Artikeldatenblatt de
4212 | https://balsgmbh.sharefile.eu/public/share/web-sa061cd1ca1c04af89585ea262066c156 | 001_Materialkonformitaet_252.pdf | MD49 |  | Declaration RoHS |  | 2026-04-22
4212 | https://balsgmbh.sharefile.eu/public/share/web-sa061cd1ca1c04af89585ea262066c156 | CE_Steckdosen_32A_44.pdf | MD52 |  | Declaration DOC CE (Declaration of conformity CE)
4212 | https://balsgmbh.sharefile.eu/public/share/web-sa061cd1ca1c04af89585ea262066c156 | 4212_0_300Wx300H.png | MD02 |  | normal
4212 | https://balsgmbh.sharefile.eu/public/share/web-sa061cd1ca1c04af89585ea262066c156 | 4212_0_96Wx96H.png | MD47
4212 | https://balsgmbh.sharefile.eu/public/share/web-sa061cd1ca1c04af89585ea262066c156 | https://catalogue.bals.com/de/extern/4212 | MD04
4212 | https://balsgmbh.sharefile.eu/public/share/web-sa061cd1ca1c04af89585ea262066c156 | Ausschreibungstext_4212_de.txt | MD63 |  | Ausschreibungstext de
4212 | https://balsgmbh.sharefile.eu/public/share/web-sa061cd1ca1c04af89585ea262066c156 | DB_4212_fr_FR.pdf | MD22 |  | Fiche Technique fr_FR
4212 | https://balsgmbh.sharefile.eu/public/share/web-sa061cd1ca1c04af89585ea262066c156 | DB_4212_en_PL.pdf | MD22 |  | Data Sheet en_PL
4212 | https://balsgmbh.sharefile.eu/public/share/web-sa061cd1ca1c04af89585ea262066c156 | DB_4212_de_CH.pdf | MD22 |  | Artikeldatenblatt de_CH
4212 | https://balsgmbh.sharefile.eu/public/share/web-sa061cd1ca1c04af89585ea262066c156 | DB_4212_en_GB.pdf | MD22 |  | Data Sheet en_GB
4212 | https://balsgmbh.sharefile.eu/public/share/web-sa061cd1ca1c04af89585ea262066c156 | https://www.bals.com/reach_de.pdf | MD05 |  | others
4212 | https://balsgmbh.sharefile.eu/public/share/web-sa061cd1ca1c04af89585ea262066c156 | 60003221_BA_Kleinspannung_Dosen_58.pdf | MD21 |  | others
4224 | https://balsgmbh.sharefile.eu/public/share/web-sa061cd1ca1c04af89585ea262066c156 | 4224_0_1200Wx1200H.png | MD01 |  | detail
4224 | https://balsgmbh.sharefile.eu/public/share/web-sa061cd1ca1c04af89585ea262066c156 | 16mb048a_1.jpg | MD12 |  | others
4224 | https://balsgmbh.sharefile.eu/public/share/web-sa061cd1ca1c04af89585ea262066c156 | DB_4224_de.pdf | MD22 |  | Artikeldatenblatt de
4224 | https://balsgmbh.sharefile.eu/public/share/web-sa061cd1ca1c04af89585ea262066c156 | 001_Materialkonformitaet_253.pdf | MD49 |  | Declaration RoHS |  | 2026-04-22
4224 | https://balsgmbh.sharefile.eu/public/share/web-sa061cd1ca1c04af89585ea262066c156 | CE_Steckdosen_16A_79.pdf | MD52 |  | Declaration DOC CE (Declaration of conformity CE)
4224 | https://balsgmbh.sharefile.eu/public/share/web-sa061cd1ca1c04af89585ea262066c156 | 4224_0_300Wx300H.png | MD02 |  | normal
4224 | https://balsgmbh.sharefile.eu/public/share/web-sa061cd1ca1c04af89585ea262066c156 | 4224_0_96Wx96H.png | MD47
4224 | https://balsgmbh.sharefile.eu/public/share/web-sa061cd1ca1c04af89585ea262066c156 | https://catalogue.bals.com/de/extern/4224 | MD04
4224 | https://balsgmbh.sharefile.eu/public/share/web-sa061cd1ca1c04af89585ea262066c156 | Ausschreibungstext_4224_de.txt | MD63 |  | Ausschreibungstext de
4224 | https://balsgmbh.sharefile.eu/public/share/web-sa061cd1ca1c04af89585ea262066c156 | DB_4224_de_CH.pdf | MD22 |  | Artikeldatenblatt de_CH
4224 | https://balsgmbh.sharefile.eu/public/share/web-sa061cd1ca1c04af89585ea262066c156 | DB_4224_en_GB.pdf | MD22 |  | Data Sheet en_GB
4224 | https://balsgmbh.sharefile.eu/public/share/web-sa061cd1ca1c04af89585ea262066c156 | DB_4224_fr_FR.pdf | MD22 |  | Fiche Technique fr_FR
4224 | https://balsgmbh.sharefile.eu/public/share/web-sa061cd1ca1c04af89585ea262066c156 | DB_4224_en_PL.pdf | MD22 |  | Data Sheet en_PL
4224 | https://balsgmbh.sharefile.eu/public/share/web-sa061cd1ca1c04af89585ea262066c156 | https://www.bals.com/reach_de.pdf | MD05 |  | others
4224 | https://balsgmbh.sharefile.eu/public/share/web-sa061cd1ca1c04af89585ea262066c156 | 60003221_BA_Kleinspannung_Dosen_59.pdf | MD21 |  | others
3208 | https://balsgmbh.sharefile.eu/public/share/web-sa061cd1ca1c04af89585ea262066c156 | 3208_0_1200Wx1200H.png | MD01 |  | detail
3208 | https://balsgmbh.sharefile.eu/public/share/web-sa061cd1ca1c04af89585ea262066c156 | 03mb074a_2.jpg | MD12 |  | others
3208 | https://balsgmbh.sharefile.eu/public/share/web-sa061cd1ca1c04af89585ea262066c156 | DB_3208_de.pdf | MD22 |  | Artikeldatenblatt de
3208 | https://balsgmbh.sharefile.eu/public/share/web-sa061cd1ca1c04af89585ea262066c156 | 001_Materialkonformitaet_254.pdf | MD49 |  | Declaration RoHS |  | 2026-04-22
3208 | https://balsgmbh.sharefile.eu/public/share/web-sa061cd1ca1c04af89585ea262066c156 | CE_Kupplungen_16A_8.pdf | MD52 |  | Declaration DOC CE (Declaration of conformity CE)
3208 | https://balsgmbh.sharefile.eu/public/share/web-sa061cd1ca1c04af89585ea262066c156 | 3208_0_300Wx300H.png | MD02 |  | normal
3208 | https://balsgmbh.sharefile.eu/public/share/web-sa061cd1ca1c04af89585ea262066c156 | 3208_0_96Wx96H.png | MD47
3208 | https://balsgmbh.sharefile.eu/public/share/web-sa061cd1ca1c04af89585ea262066c156 | https://catalogue.bals.com/de/extern/3208 | MD04
3208 | https://balsgmbh.sharefile.eu/public/share/web-sa061cd1ca1c04af89585ea262066c156 | Ausschreibungstext_3208_de.txt | MD63 |  | Ausschreibungstext de
3208 | https://balsgmbh.sharefile.eu/public/share/web-sa061cd1ca1c04af89585ea262066c156 | DB_3208_de_CH.pdf | MD22 |  | Artikeldatenblatt de_CH
3208 | https://balsgmbh.sharefile.eu/public/share/web-sa061cd1ca1c04af89585ea262066c156 | DB_3208_en_PL.pdf | MD22 |  | Data Sheet en_PL
3208 | https://balsgmbh.sharefile.eu/public/share/web-sa061cd1ca1c04af89585ea262066c156 | DB_3208_fr_FR.pdf | MD22 |  | Fiche Technique fr_FR
3208 | https://balsgmbh.sharefile.eu/public/share/web-sa061cd1ca1c04af89585ea262066c156 | DB_3208_en_GB.pdf | MD22 |  | Data Sheet en_GB
3208 | https://balsgmbh.sharefile.eu/public/share/web-sa061cd1ca1c04af89585ea262066c156 | 60003211_BA_St_Ku_16A_32A_QC_7.pdf | MD21 |  | others
3208 | https://balsgmbh.sharefile.eu/public/share/web-sa061cd1ca1c04af89585ea262066c156 | https://www.bals.com/youtube-videos/WNmPZ8zQ_uI.mp4 | MD45 |  | Product video
4217 | https://balsgmbh.sharefile.eu/public/share/web-sa061cd1ca1c04af89585ea262066c156 | 4217_0_1200Wx1200H.png | MD01 |  | detail
4217 | https://balsgmbh.sharefile.eu/public/share/web-sa061cd1ca1c04af89585ea262066c156 | 16mb012a.png | MD12 |  | others
4217 | https://balsgmbh.sharefile.eu/public/share/web-sa061cd1ca1c04af89585ea262066c156 | DB_4217_de.pdf | MD22 |  | Artikeldatenblatt de
4217 | https://balsgmbh.sharefile.eu/public/share/web-sa061cd1ca1c04af89585ea262066c156 | 001_Materialkonformitaet_255.pdf | MD49 |  | Declaration RoHS |  | 2026-04-22
4217 | https://balsgmbh.sharefile.eu/public/share/web-sa061cd1ca1c04af89585ea262066c156 | CE_Steckdosen_32A_45.pdf | MD52 |  | Declaration DOC CE (Declaration of conformity CE)
4217 | https://balsgmbh.sharefile.eu/public/share/web-sa061cd1ca1c04af89585ea262066c156 | 4217_0_300Wx300H.png | MD02 |  | normal
4217 | https://balsgmbh.sharefile.eu/public/share/web-sa061cd1ca1c04af89585ea262066c156 | 4217_0_96Wx96H.png | MD47
4217 | https://balsgmbh.sharefile.eu/public/share/web-sa061cd1ca1c04af89585ea262066c156 | https://catalogue.bals.com/de/extern/4217 | MD04
4217 | https://balsgmbh.sharefile.eu/public/share/web-sa061cd1ca1c04af89585ea262066c156 | Ausschreibungstext_4217_de.txt | MD63 |  | Ausschreibungstext de
4217 | https://balsgmbh.sharefile.eu/public/share/web-sa061cd1ca1c04af89585ea262066c156 | DB_4217_fr_FR.pdf | MD22 |  | Fiche Technique fr_FR
4217 | https://balsgmbh.sharefile.eu/public/share/web-sa061cd1ca1c04af89585ea262066c156 | DB_4217_en_GB.pdf | MD22 |  | Data Sheet en_GB
4217 | https://balsgmbh.sharefile.eu/public/share/web-sa061cd1ca1c04af89585ea262066c156 | DB_4217_de_CH.pdf | MD22 |  | Artikeldatenblatt de_CH
4217 | https://balsgmbh.sharefile.eu/public/share/web-sa061cd1ca1c04af89585ea262066c156 | DB_4217_en_PL.pdf | MD22 |  | Data Sheet en_PL
4217 | https://balsgmbh.sharefile.eu/public/share/web-sa061cd1ca1c04af89585ea262066c156 | https://www.bals.com/reach_de.pdf | MD05 |  | others
4217 | https://balsgmbh.sharefile.eu/public/share/web-sa061cd1ca1c04af89585ea262066c156 | 60003221_BA_Kleinspannung_Dosen_60.pdf | MD21 |  | others
3194 | https://balsgmbh.sharefile.eu/public/share/web-sa061cd1ca1c04af89585ea262066c156 | 3194_0_1200Wx1200H.png | MD01 |  | detail
3194 | https://balsgmbh.sharefile.eu/public/share/web-sa061cd1ca1c04af89585ea262066c156 | 3MB155.png | MD12 |  | others
3194 | https://balsgmbh.sharefile.eu/public/share/web-sa061cd1ca1c04af89585ea262066c156 | DB_3194_de.pdf | MD22 |  | Artikeldatenblatt de
3194 | https://balsgmbh.sharefile.eu/public/share/web-sa061cd1ca1c04af89585ea262066c156 | 001_Materialkonformitaet_256.pdf | MD49 |  | Declaration RoHS |  | 2026-04-22
3194 | https://balsgmbh.sharefile.eu/public/share/web-sa061cd1ca1c04af89585ea262066c156 | CE_Kupplungen_125A.pdf | MD52 |  | Declaration DOC CE (Declaration of conformity CE)
3194 | https://balsgmbh.sharefile.eu/public/share/web-sa061cd1ca1c04af89585ea262066c156 | 3194_0_300Wx300H.png | MD02 |  | normal
3194 | https://balsgmbh.sharefile.eu/public/share/web-sa061cd1ca1c04af89585ea262066c156 | 3194_0_96Wx96H.png | MD47
3194 | https://balsgmbh.sharefile.eu/public/share/web-sa061cd1ca1c04af89585ea262066c156 | https://catalogue.bals.com/de/extern/3194 | MD04
3194 | https://balsgmbh.sharefile.eu/public/share/web-sa061cd1ca1c04af89585ea262066c156 | Ausschreibungstext_3194_de.txt | MD63 |  | Ausschreibungstext de
3194 | https://balsgmbh.sharefile.eu/public/share/web-sa061cd1ca1c04af89585ea262066c156 | DB_3194_en_GB.pdf | MD22 |  | Data Sheet en_GB
3194 | https://balsgmbh.sharefile.eu/public/share/web-sa061cd1ca1c04af89585ea262066c156 | DB_3194_de_CH.pdf | MD22 |  | Artikeldatenblatt de_CH
3194 | https://balsgmbh.sharefile.eu/public/share/web-sa061cd1ca1c04af89585ea262066c156 | DB_3194_en_PL.pdf | MD22 |  | Data Sheet en_PL
3194 | https://balsgmbh.sharefile.eu/public/share/web-sa061cd1ca1c04af89585ea262066c156 | DB_3194_fr_FR.pdf | MD22 |  | Fiche Technique fr_FR
3194 | https://balsgmbh.sharefile.eu/public/share/web-sa061cd1ca1c04af89585ea262066c156 | https://www.bals.com/reach_de.pdf | MD05 |  | others
3194 | https://balsgmbh.sharefile.eu/public/share/web-sa061cd1ca1c04af89585ea262066c156 | 60003215_BA_St_Ku_63A_125A_Schraub_0.pdf | MD21 |  | others
3194 | https://balsgmbh.sharefile.eu/public/share/web-sa061cd1ca1c04af89585ea262066c156 | https://www.bals.com/youtube-videos/OZTWWe2SYa0.mp4 | MD45 |  | Product video
3198 | https://balsgmbh.sharefile.eu/public/share/web-sa061cd1ca1c04af89585ea262066c156 | 3198_0_1200Wx1200H.png | MD01 |  | detail
3198 | https://balsgmbh.sharefile.eu/public/share/web-sa061cd1ca1c04af89585ea262066c156 | 3MB155.png | MD12 |  | others
3198 | https://balsgmbh.sharefile.eu/public/share/web-sa061cd1ca1c04af89585ea262066c156 | DB_3198_de.pdf | MD22 |  | Artikeldatenblatt de
3198 | https://balsgmbh.sharefile.eu/public/share/web-sa061cd1ca1c04af89585ea262066c156 | 001_Materialkonformitaet_257.pdf | MD49 |  | Declaration RoHS |  | 2026-04-22
3198 | https://balsgmbh.sharefile.eu/public/share/web-sa061cd1ca1c04af89585ea262066c156 | CE_Kupplungen_125A_0.pdf | MD52 |  | Declaration DOC CE (Declaration of conformity CE)
3198 | https://balsgmbh.sharefile.eu/public/share/web-sa061cd1ca1c04af89585ea262066c156 | 3198_0_300Wx300H.png | MD02 |  | normal
3198 | https://balsgmbh.sharefile.eu/public/share/web-sa061cd1ca1c04af89585ea262066c156 | 3198_0_96Wx96H.png | MD47
3198 | https://balsgmbh.sharefile.eu/public/share/web-sa061cd1ca1c04af89585ea262066c156 | https://catalogue.bals.com/de/extern/3198 | MD04
3198 | https://balsgmbh.sharefile.eu/public/share/web-sa061cd1ca1c04af89585ea262066c156 | Ausschreibungstext_3198_de.txt | MD63 |  | Ausschreibungstext de
3198 | https://balsgmbh.sharefile.eu/public/share/web-sa061cd1ca1c04af89585ea262066c156 | DB_3198_fr_FR.pdf | MD22 |  | Fiche Technique fr_FR
3198 | https://balsgmbh.sharefile.eu/public/share/web-sa061cd1ca1c04af89585ea262066c156 | DB_3198_en_GB.pdf | MD22 |  | Data Sheet en_GB
3198 | https://balsgmbh.sharefile.eu/public/share/web-sa061cd1ca1c04af89585ea262066c156 | DB_3198_de_CH.pdf | MD22 |  | Artikeldatenblatt de_CH
3198 | https://balsgmbh.sharefile.eu/public/share/web-sa061cd1ca1c04af89585ea262066c156 | DB_3198_en_PL.pdf | MD22 |  | Data Sheet en_PL
3198 | https://balsgmbh.sharefile.eu/public/share/web-sa061cd1ca1c04af89585ea262066c156 | https://www.bals.com/reach_de.pdf | MD05 |  | others
3198 | https://balsgmbh.sharefile.eu/public/share/web-sa061cd1ca1c04af89585ea262066c156 | 60003215_BA_St_Ku_63A_125A_Schraub_1.pdf | MD21 |  | others
3198 | https://balsgmbh.sharefile.eu/public/share/web-sa061cd1ca1c04af89585ea262066c156 | https://www.bals.com/youtube-videos/OZTWWe2SYa0.mp4 | MD45 |  | Product video
3152 | https://balsgmbh.sharefile.eu/public/share/web-sa061cd1ca1c04af89585ea262066c156 | 3152_0_1200Wx1200H.png | MD01 |  | detail
3152 | https://balsgmbh.sharefile.eu/public/share/web-sa061cd1ca1c04af89585ea262066c156 | 3MB156.png | MD12 |  | others
3152 | https://balsgmbh.sharefile.eu/public/share/web-sa061cd1ca1c04af89585ea262066c156 | DB_3152_de.pdf | MD22 |  | Artikeldatenblatt de
3152 | https://balsgmbh.sharefile.eu/public/share/web-sa061cd1ca1c04af89585ea262066c156 | 001_Materialkonformitaet_258.pdf | MD49 |  | Declaration RoHS |  | 2026-04-22
3152 | https://balsgmbh.sharefile.eu/public/share/web-sa061cd1ca1c04af89585ea262066c156 | CE_Kupplungen_63A_0.pdf | MD52 |  | Declaration DOC CE (Declaration of conformity CE)
3152 | https://balsgmbh.sharefile.eu/public/share/web-sa061cd1ca1c04af89585ea262066c156 | 3152_0_300Wx300H.png | MD02 |  | normal
3152 | https://balsgmbh.sharefile.eu/public/share/web-sa061cd1ca1c04af89585ea262066c156 | 3152_0_96Wx96H.png | MD47
3152 | https://balsgmbh.sharefile.eu/public/share/web-sa061cd1ca1c04af89585ea262066c156 | https://catalogue.bals.com/de/extern/3152 | MD04
3152 | https://balsgmbh.sharefile.eu/public/share/web-sa061cd1ca1c04af89585ea262066c156 | Ausschreibungstext_3152_de.txt | MD63 |  | Ausschreibungstext de
3152 | https://balsgmbh.sharefile.eu/public/share/web-sa061cd1ca1c04af89585ea262066c156 | DB_3152_fr_FR.pdf | MD22 |  | Fiche Technique fr_FR
3152 | https://balsgmbh.sharefile.eu/public/share/web-sa061cd1ca1c04af89585ea262066c156 | DB_3152_en_PL.pdf | MD22 |  | Data Sheet en_PL
3152 | https://balsgmbh.sharefile.eu/public/share/web-sa061cd1ca1c04af89585ea262066c156 | DB_3152_en_GB.pdf | MD22 |  | Data Sheet en_GB
3152 | https://balsgmbh.sharefile.eu/public/share/web-sa061cd1ca1c04af89585ea262066c156 | DB_3152_de_CH.pdf | MD22 |  | Artikeldatenblatt de_CH
3152 | https://balsgmbh.sharefile.eu/public/share/web-sa061cd1ca1c04af89585ea262066c156 | https://www.bals.com/reach_de.pdf | MD05 |  | others
3152 | https://balsgmbh.sharefile.eu/public/share/web-sa061cd1ca1c04af89585ea262066c156 | 60003215_BA_St_Ku_63A_125A_Schraub_2.pdf | MD21 |  | others
3152 | https://balsgmbh.sharefile.eu/public/share/web-sa061cd1ca1c04af89585ea262066c156 | https://www.bals.com/youtube-videos/OZTWWe2SYa0.mp4 | MD45 |  | Product video
4233 | https://balsgmbh.sharefile.eu/public/share/web-sa061cd1ca1c04af89585ea262066c156 | 4233_0_1200Wx1200H.png | MD01 |  | detail
4233 | https://balsgmbh.sharefile.eu/public/share/web-sa061cd1ca1c04af89585ea262066c156 | 16mb048a_2.jpg | MD12 |  | others
4233 | https://balsgmbh.sharefile.eu/public/share/web-sa061cd1ca1c04af89585ea262066c156 | DB_4233_de.pdf | MD22 |  | Artikeldatenblatt de
4233 | https://balsgmbh.sharefile.eu/public/share/web-sa061cd1ca1c04af89585ea262066c156 | 001_Materialkonformitaet_259.pdf | MD49 |  | Declaration RoHS |  | 2026-04-22
4233 | https://balsgmbh.sharefile.eu/public/share/web-sa061cd1ca1c04af89585ea262066c156 | CE_Steckdosen_32A_46.pdf | MD52 |  | Declaration DOC CE (Declaration of conformity CE)
4233 | https://balsgmbh.sharefile.eu/public/share/web-sa061cd1ca1c04af89585ea262066c156 | 4233_0_300Wx300H.png | MD02 |  | normal
4233 | https://balsgmbh.sharefile.eu/public/share/web-sa061cd1ca1c04af89585ea262066c156 | 4233_0_96Wx96H.png | MD47
4233 | https://balsgmbh.sharefile.eu/public/share/web-sa061cd1ca1c04af89585ea262066c156 | https://catalogue.bals.com/de/extern/4233 | MD04
4233 | https://balsgmbh.sharefile.eu/public/share/web-sa061cd1ca1c04af89585ea262066c156 | Ausschreibungstext_4233_de.txt | MD63 |  | Ausschreibungstext de
4233 | https://balsgmbh.sharefile.eu/public/share/web-sa061cd1ca1c04af89585ea262066c156 | DB_4233_en_GB.pdf | MD22 |  | Data Sheet en_GB
4233 | https://balsgmbh.sharefile.eu/public/share/web-sa061cd1ca1c04af89585ea262066c156 | DB_4233_de_CH.pdf | MD22 |  | Artikeldatenblatt de_CH
4233 | https://balsgmbh.sharefile.eu/public/share/web-sa061cd1ca1c04af89585ea262066c156 | DB_4233_fr_FR.pdf | MD22 |  | Fiche Technique fr_FR
4233 | https://balsgmbh.sharefile.eu/public/share/web-sa061cd1ca1c04af89585ea262066c156 | DB_4233_en_PL.pdf | MD22 |  | Data Sheet en_PL
4233 | https://balsgmbh.sharefile.eu/public/share/web-sa061cd1ca1c04af89585ea262066c156 | https://www.bals.com/reach_de.pdf | MD05 |  | others
4233 | https://balsgmbh.sharefile.eu/public/share/web-sa061cd1ca1c04af89585ea262066c156 | 60003221_BA_Kleinspannung_Dosen_61.pdf | MD21 |  | others
4234 | https://balsgmbh.sharefile.eu/public/share/web-sa061cd1ca1c04af89585ea262066c156 | 4234_0_1200Wx1200H.png | MD01 |  | detail
4234 | https://balsgmbh.sharefile.eu/public/share/web-sa061cd1ca1c04af89585ea262066c156 | 16mb048a_3.jpg | MD12 |  | others
4234 | https://balsgmbh.sharefile.eu/public/share/web-sa061cd1ca1c04af89585ea262066c156 | DB_4234_de.pdf | MD22 |  | Artikeldatenblatt de
4234 | https://balsgmbh.sharefile.eu/public/share/web-sa061cd1ca1c04af89585ea262066c156 | 001_Materialkonformitaet_260.pdf | MD49 |  | Declaration RoHS |  | 2026-04-22
4234 | https://balsgmbh.sharefile.eu/public/share/web-sa061cd1ca1c04af89585ea262066c156 | CE_Steckdosen_32A_47.pdf | MD52 |  | Declaration DOC CE (Declaration of conformity CE)
4234 | https://balsgmbh.sharefile.eu/public/share/web-sa061cd1ca1c04af89585ea262066c156 | 4234_0_300Wx300H.png | MD02 |  | normal
4234 | https://balsgmbh.sharefile.eu/public/share/web-sa061cd1ca1c04af89585ea262066c156 | 4234_0_96Wx96H.png | MD47
4234 | https://balsgmbh.sharefile.eu/public/share/web-sa061cd1ca1c04af89585ea262066c156 | https://catalogue.bals.com/de/extern/4234 | MD04
4234 | https://balsgmbh.sharefile.eu/public/share/web-sa061cd1ca1c04af89585ea262066c156 | Ausschreibungstext_4234_de.txt | MD63 |  | Ausschreibungstext de
4234 | https://balsgmbh.sharefile.eu/public/share/web-sa061cd1ca1c04af89585ea262066c156 | DB_4234_fr_FR.pdf | MD22 |  | Fiche Technique fr_FR
4234 | https://balsgmbh.sharefile.eu/public/share/web-sa061cd1ca1c04af89585ea262066c156 | DB_4234_de_CH.pdf | MD22 |  | Artikeldatenblatt de_CH
4234 | https://balsgmbh.sharefile.eu/public/share/web-sa061cd1ca1c04af89585ea262066c156 | DB_4234_en_PL.pdf | MD22 |  | Data Sheet en_PL
4234 | https://balsgmbh.sharefile.eu/public/share/web-sa061cd1ca1c04af89585ea262066c156 | DB_4234_en_GB.pdf | MD22 |  | Data Sheet en_GB
4234 | https://balsgmbh.sharefile.eu/public/share/web-sa061cd1ca1c04af89585ea262066c156 | https://www.bals.com/reach_de.pdf | MD05 |  | others
4234 | https://balsgmbh.sharefile.eu/public/share/web-sa061cd1ca1c04af89585ea262066c156 | 60003221_BA_Kleinspannung_Dosen_62.pdf | MD21 |  | others
3197 | https://balsgmbh.sharefile.eu/public/share/web-sa061cd1ca1c04af89585ea262066c156 | 3197_0_1200Wx1200H.png | MD01 |  | detail
3197 | https://balsgmbh.sharefile.eu/public/share/web-sa061cd1ca1c04af89585ea262066c156 | 3MB155.png | MD12 |  | others
3197 | https://balsgmbh.sharefile.eu/public/share/web-sa061cd1ca1c04af89585ea262066c156 | DB_3197_de.pdf | MD22 |  | Artikeldatenblatt de
3197 | https://balsgmbh.sharefile.eu/public/share/web-sa061cd1ca1c04af89585ea262066c156 | 001_Materialkonformitaet_261.pdf | MD49 |  | Declaration RoHS |  | 2026-04-22
3197 | https://balsgmbh.sharefile.eu/public/share/web-sa061cd1ca1c04af89585ea262066c156 | CE_Kupplungen_125A_1.pdf | MD52 |  | Declaration DOC CE (Declaration of conformity CE)
3197 | https://balsgmbh.sharefile.eu/public/share/web-sa061cd1ca1c04af89585ea262066c156 | 3197_0_300Wx300H.png | MD02 |  | normal
3197 | https://balsgmbh.sharefile.eu/public/share/web-sa061cd1ca1c04af89585ea262066c156 | 3197_0_96Wx96H.png | MD47
3197 | https://balsgmbh.sharefile.eu/public/share/web-sa061cd1ca1c04af89585ea262066c156 | https://catalogue.bals.com/de/extern/3197 | MD04
3197 | https://balsgmbh.sharefile.eu/public/share/web-sa061cd1ca1c04af89585ea262066c156 | Ausschreibungstext_3197_de.txt | MD63 |  | Ausschreibungstext de
3197 | https://balsgmbh.sharefile.eu/public/share/web-sa061cd1ca1c04af89585ea262066c156 | DB_3197_en_GB.pdf | MD22 |  | Data Sheet en_GB
3197 | https://balsgmbh.sharefile.eu/public/share/web-sa061cd1ca1c04af89585ea262066c156 | DB_3197_fr_FR.pdf | MD22 |  | Fiche Technique fr_FR
3197 | https://balsgmbh.sharefile.eu/public/share/web-sa061cd1ca1c04af89585ea262066c156 | DB_3197_de_CH.pdf | MD22 |  | Artikeldatenblatt de_CH
3197 | https://balsgmbh.sharefile.eu/public/share/web-sa061cd1ca1c04af89585ea262066c156 | DB_3197_en_PL.pdf | MD22 |  | Data Sheet en_PL
3197 | https://balsgmbh.sharefile.eu/public/share/web-sa061cd1ca1c04af89585ea262066c156 | https://www.bals.com/reach_de.pdf | MD05 |  | others
3197 | https://balsgmbh.sharefile.eu/public/share/web-sa061cd1ca1c04af89585ea262066c156 | 60003215_BA_St_Ku_63A_125A_Schraub_3.pdf | MD21 |  | others
3197 | https://balsgmbh.sharefile.eu/public/share/web-sa061cd1ca1c04af89585ea262066c156 | https://www.bals.com/youtube-videos/OZTWWe2SYa0.mp4 | MD45 |  | Product video
4218 | https://balsgmbh.sharefile.eu/public/share/web-sa061cd1ca1c04af89585ea262066c156 | 4218_0_1200Wx1200H.png | MD01 |  | detail
4218 | https://balsgmbh.sharefile.eu/public/share/web-sa061cd1ca1c04af89585ea262066c156 | 16mb012a.png | MD12 |  | others
4218 | https://balsgmbh.sharefile.eu/public/share/web-sa061cd1ca1c04af89585ea262066c156 | DB_4218_de.pdf | MD22 |  | Artikeldatenblatt de
4218 | https://balsgmbh.sharefile.eu/public/share/web-sa061cd1ca1c04af89585ea262066c156 | 001_Materialkonformitaet_262.pdf | MD49 |  | Declaration RoHS |  | 2026-04-22
4218 | https://balsgmbh.sharefile.eu/public/share/web-sa061cd1ca1c04af89585ea262066c156 | CE_Steckdosen_32A_48.pdf | MD52 |  | Declaration DOC CE (Declaration of conformity CE)
4218 | https://balsgmbh.sharefile.eu/public/share/web-sa061cd1ca1c04af89585ea262066c156 | 4218_0_300Wx300H.png | MD02 |  | normal
4218 | https://balsgmbh.sharefile.eu/public/share/web-sa061cd1ca1c04af89585ea262066c156 | 4218_0_96Wx96H.png | MD47
4218 | https://balsgmbh.sharefile.eu/public/share/web-sa061cd1ca1c04af89585ea262066c156 | https://catalogue.bals.com/de/extern/4218 | MD04
4218 | https://balsgmbh.sharefile.eu/public/share/web-sa061cd1ca1c04af89585ea262066c156 | Ausschreibungstext_4218_de.txt | MD63 |  | Ausschreibungstext de
4218 | https://balsgmbh.sharefile.eu/public/share/web-sa061cd1ca1c04af89585ea262066c156 | DB_4218_de_CH.pdf | MD22 |  | Artikeldatenblatt de_CH
4218 | https://balsgmbh.sharefile.eu/public/share/web-sa061cd1ca1c04af89585ea262066c156 | DB_4218_fr_FR.pdf | MD22 |  | Fiche Technique fr_FR
4218 | https://balsgmbh.sharefile.eu/public/share/web-sa061cd1ca1c04af89585ea262066c156 | DB_4218_en_PL.pdf | MD22 |  | Data Sheet en_PL
4218 | https://balsgmbh.sharefile.eu/public/share/web-sa061cd1ca1c04af89585ea262066c156 | DB_4218_en_GB.pdf | MD22 |  | Data Sheet en_GB
4218 | https://balsgmbh.sharefile.eu/public/share/web-sa061cd1ca1c04af89585ea262066c156 | https://www.bals.com/reach_de.pdf | MD05 |  | others
4218 | https://balsgmbh.sharefile.eu/public/share/web-sa061cd1ca1c04af89585ea262066c156 | 60003221_BA_Kleinspannung_Dosen_63.pdf | MD21 |  | others
3191 | https://balsgmbh.sharefile.eu/public/share/web-sa061cd1ca1c04af89585ea262066c156 | 3191_0_1200Wx1200H.png | MD01 |  | detail
3191 | https://balsgmbh.sharefile.eu/public/share/web-sa061cd1ca1c04af89585ea262066c156 | 3MB155.png | MD12 |  | others
3191 | https://balsgmbh.sharefile.eu/public/share/web-sa061cd1ca1c04af89585ea262066c156 | DB_3191_de.pdf | MD22 |  | Artikeldatenblatt de
3191 | https://balsgmbh.sharefile.eu/public/share/web-sa061cd1ca1c04af89585ea262066c156 | 001_Materialkonformitaet_263.pdf | MD49 |  | Declaration RoHS |  | 2026-04-22
3191 | https://balsgmbh.sharefile.eu/public/share/web-sa061cd1ca1c04af89585ea262066c156 | CE_Kupplungen_125A_2.pdf | MD52 |  | Declaration DOC CE (Declaration of conformity CE)
3191 | https://balsgmbh.sharefile.eu/public/share/web-sa061cd1ca1c04af89585ea262066c156 | 3191_0_300Wx300H.png | MD02 |  | normal
3191 | https://balsgmbh.sharefile.eu/public/share/web-sa061cd1ca1c04af89585ea262066c156 | 3191_0_96Wx96H.png | MD47
3191 | https://balsgmbh.sharefile.eu/public/share/web-sa061cd1ca1c04af89585ea262066c156 | https://catalogue.bals.com/de/extern/3191 | MD04
3191 | https://balsgmbh.sharefile.eu/public/share/web-sa061cd1ca1c04af89585ea262066c156 | Ausschreibungstext_3191_de.txt | MD63 |  | Ausschreibungstext de
3191 | https://balsgmbh.sharefile.eu/public/share/web-sa061cd1ca1c04af89585ea262066c156 | DB_3191_fr_FR.pdf | MD22 |  | Fiche Technique fr_FR
3191 | https://balsgmbh.sharefile.eu/public/share/web-sa061cd1ca1c04af89585ea262066c156 | DB_3191_de_CH.pdf | MD22 |  | Artikeldatenblatt de_CH
3191 | https://balsgmbh.sharefile.eu/public/share/web-sa061cd1ca1c04af89585ea262066c156 | DB_3191_en_GB.pdf | MD22 |  | Data Sheet en_GB
3191 | https://balsgmbh.sharefile.eu/public/share/web-sa061cd1ca1c04af89585ea262066c156 | DB_3191_en_PL.pdf | MD22 |  | Data Sheet en_PL
3191 | https://balsgmbh.sharefile.eu/public/share/web-sa061cd1ca1c04af89585ea262066c156 | https://www.bals.com/reach_de.pdf | MD05 |  | others
3191 | https://balsgmbh.sharefile.eu/public/share/web-sa061cd1ca1c04af89585ea262066c156 | 60003215_BA_St_Ku_63A_125A_Schraub_4.pdf | MD21 |  | others
3191 | https://balsgmbh.sharefile.eu/public/share/web-sa061cd1ca1c04af89585ea262066c156 | https://www.bals.com/youtube-videos/OZTWWe2SYa0.mp4 | MD45 |  | Product video
4226 | https://balsgmbh.sharefile.eu/public/share/web-sa061cd1ca1c04af89585ea262066c156 | 4226_0_1200Wx1200H.png | MD01 |  | detail
4226 | https://balsgmbh.sharefile.eu/public/share/web-sa061cd1ca1c04af89585ea262066c156 | 16mb048a_4.jpg | MD12 |  | others
4226 | https://balsgmbh.sharefile.eu/public/share/web-sa061cd1ca1c04af89585ea262066c156 | DB_4226_de.pdf | MD22 |  | Artikeldatenblatt de
4226 | https://balsgmbh.sharefile.eu/public/share/web-sa061cd1ca1c04af89585ea262066c156 | 001_Materialkonformitaet_264.pdf | MD49 |  | Declaration RoHS |  | 2026-04-22
4226 | https://balsgmbh.sharefile.eu/public/share/web-sa061cd1ca1c04af89585ea262066c156 | CE_Steckdosen_16A_80.pdf | MD52 |  | Declaration DOC CE (Declaration of conformity CE)
4226 | https://balsgmbh.sharefile.eu/public/share/web-sa061cd1ca1c04af89585ea262066c156 | 4226_0_300Wx300H.png | MD02 |  | normal
4226 | https://balsgmbh.sharefile.eu/public/share/web-sa061cd1ca1c04af89585ea262066c156 | 4226_0_96Wx96H.png | MD47
4226 | https://balsgmbh.sharefile.eu/public/share/web-sa061cd1ca1c04af89585ea262066c156 | https://catalogue.bals.com/de/extern/4226 | MD04
4226 | https://balsgmbh.sharefile.eu/public/share/web-sa061cd1ca1c04af89585ea262066c156 | Ausschreibungstext_4226_de.txt | MD63 |  | Ausschreibungstext de
4226 | https://balsgmbh.sharefile.eu/public/share/web-sa061cd1ca1c04af89585ea262066c156 | DB_4226_de_CH.pdf | MD22 |  | Artikeldatenblatt de_CH
4226 | https://balsgmbh.sharefile.eu/public/share/web-sa061cd1ca1c04af89585ea262066c156 | DB_4226_en_PL.pdf | MD22 |  | Data Sheet en_PL
4226 | https://balsgmbh.sharefile.eu/public/share/web-sa061cd1ca1c04af89585ea262066c156 | DB_4226_en_GB.pdf | MD22 |  | Data Sheet en_GB
4226 | https://balsgmbh.sharefile.eu/public/share/web-sa061cd1ca1c04af89585ea262066c156 | DB_4226_fr_FR.pdf | MD22 |  | Fiche Technique fr_FR
4226 | https://balsgmbh.sharefile.eu/public/share/web-sa061cd1ca1c04af89585ea262066c156 | https://www.bals.com/reach_de.pdf | MD05 |  | others
4226 | https://balsgmbh.sharefile.eu/public/share/web-sa061cd1ca1c04af89585ea262066c156 | 60003221_BA_Kleinspannung_Dosen_64.pdf | MD21 |  | others
4229 | https://balsgmbh.sharefile.eu/public/share/web-sa061cd1ca1c04af89585ea262066c156 | 4229_0_1200Wx1200H.png | MD01 |  | detail
4229 | https://balsgmbh.sharefile.eu/public/share/web-sa061cd1ca1c04af89585ea262066c156 | 16mb048a_5.jpg | MD12 |  | others
4229 | https://balsgmbh.sharefile.eu/public/share/web-sa061cd1ca1c04af89585ea262066c156 | DB_4229_de.pdf | MD22 |  | Artikeldatenblatt de
4229 | https://balsgmbh.sharefile.eu/public/share/web-sa061cd1ca1c04af89585ea262066c156 | 001_Materialkonformitaet_265.pdf | MD49 |  | Declaration RoHS |  | 2026-04-22
4229 | https://balsgmbh.sharefile.eu/public/share/web-sa061cd1ca1c04af89585ea262066c156 | CE_Steckdosen_16A_81.pdf | MD52 |  | Declaration DOC CE (Declaration of conformity CE)
4229 | https://balsgmbh.sharefile.eu/public/share/web-sa061cd1ca1c04af89585ea262066c156 | 4229_0_300Wx300H.png | MD02 |  | normal
4229 | https://balsgmbh.sharefile.eu/public/share/web-sa061cd1ca1c04af89585ea262066c156 | 4229_0_96Wx96H.png | MD47
4229 | https://balsgmbh.sharefile.eu/public/share/web-sa061cd1ca1c04af89585ea262066c156 | Ausschreibungstext_4229_de.txt | MD63 |  | Ausschreibungstext de
4229 | https://balsgmbh.sharefile.eu/public/share/web-sa061cd1ca1c04af89585ea262066c156 | DB_4229_fr_FR.pdf | MD22 |  | Fiche Technique fr_FR
4229 | https://balsgmbh.sharefile.eu/public/share/web-sa061cd1ca1c04af89585ea262066c156 | DB_4229_en_PL.pdf | MD22 |  | Data Sheet en_PL
4229 | https://balsgmbh.sharefile.eu/public/share/web-sa061cd1ca1c04af89585ea262066c156 | DB_4229_en_GB.pdf | MD22 |  | Data Sheet en_GB
4229 | https://balsgmbh.sharefile.eu/public/share/web-sa061cd1ca1c04af89585ea262066c156 | DB_4229_de_CH.pdf | MD22 |  | Artikeldatenblatt de_CH
4229 | https://balsgmbh.sharefile.eu/public/share/web-sa061cd1ca1c04af89585ea262066c156 | https://www.bals.com/reach_de.pdf | MD05 |  | others
4229 | https://balsgmbh.sharefile.eu/public/share/web-sa061cd1ca1c04af89585ea262066c156 | 60003221_BA_Kleinspannung_Dosen_65.pdf | MD21 |  | others
4240 | https://balsgmbh.sharefile.eu/public/share/web-sa061cd1ca1c04af89585ea262066c156 | 4240_0_1200Wx1200H.png | MD01 |  | detail
4240 | https://balsgmbh.sharefile.eu/public/share/web-sa061cd1ca1c04af89585ea262066c156 | 16mb048a_6.jpg | MD12 |  | others
4240 | https://balsgmbh.sharefile.eu/public/share/web-sa061cd1ca1c04af89585ea262066c156 | DB_4240_de.pdf | MD22 |  | Artikeldatenblatt de
4240 | https://balsgmbh.sharefile.eu/public/share/web-sa061cd1ca1c04af89585ea262066c156 | 001_Materialkonformitaet_266.pdf | MD49 |  | Declaration RoHS |  | 2026-04-22
4240 | https://balsgmbh.sharefile.eu/public/share/web-sa061cd1ca1c04af89585ea262066c156 | CE_Steckdosen_32A_49.pdf | MD52 |  | Declaration DOC CE (Declaration of conformity CE)
4240 | https://balsgmbh.sharefile.eu/public/share/web-sa061cd1ca1c04af89585ea262066c156 | 4240_0_300Wx300H.png | MD02 |  | normal
4240 | https://balsgmbh.sharefile.eu/public/share/web-sa061cd1ca1c04af89585ea262066c156 | 4240_0_96Wx96H.png | MD47
4240 | https://balsgmbh.sharefile.eu/public/share/web-sa061cd1ca1c04af89585ea262066c156 | Ausschreibungstext_4240_de.txt | MD63 |  | Ausschreibungstext de
4240 | https://balsgmbh.sharefile.eu/public/share/web-sa061cd1ca1c04af89585ea262066c156 | DB_4240_de_CH.pdf | MD22 |  | Artikeldatenblatt de_CH
4240 | https://balsgmbh.sharefile.eu/public/share/web-sa061cd1ca1c04af89585ea262066c156 | DB_4240_fr_FR.pdf | MD22 |  | Fiche Technique fr_FR
4240 | https://balsgmbh.sharefile.eu/public/share/web-sa061cd1ca1c04af89585ea262066c156 | DB_4240_en_GB.pdf | MD22 |  | Data Sheet en_GB
4240 | https://balsgmbh.sharefile.eu/public/share/web-sa061cd1ca1c04af89585ea262066c156 | DB_4240_en_PL.pdf | MD22 |  | Data Sheet en_PL
4240 | https://balsgmbh.sharefile.eu/public/share/web-sa061cd1ca1c04af89585ea262066c156 | https://www.bals.com/reach_de.pdf | MD05 |  | others
4240 | https://balsgmbh.sharefile.eu/public/share/web-sa061cd1ca1c04af89585ea262066c156 | 60003221_BA_Kleinspannung_Dosen_66.pdf | MD21 |  | others
4235 | https://balsgmbh.sharefile.eu/public/share/web-sa061cd1ca1c04af89585ea262066c156 | 4235_0_1200Wx1200H.png | MD01 |  | detail
4235 | https://balsgmbh.sharefile.eu/public/share/web-sa061cd1ca1c04af89585ea262066c156 | 16mb048a_7.jpg | MD12 |  | others
4235 | https://balsgmbh.sharefile.eu/public/share/web-sa061cd1ca1c04af89585ea262066c156 | DB_4235_de.pdf | MD22 |  | Artikeldatenblatt de
4235 | https://balsgmbh.sharefile.eu/public/share/web-sa061cd1ca1c04af89585ea262066c156 | 001_Materialkonformitaet_267.pdf | MD49 |  | Declaration RoHS |  | 2026-04-22
4235 | https://balsgmbh.sharefile.eu/public/share/web-sa061cd1ca1c04af89585ea262066c156 | CE_Steckdosen_32A_50.pdf | MD52 |  | Declaration DOC CE (Declaration of conformity CE)
4235 | https://balsgmbh.sharefile.eu/public/share/web-sa061cd1ca1c04af89585ea262066c156 | 4235_0_300Wx300H.png | MD02 |  | normal
4235 | https://balsgmbh.sharefile.eu/public/share/web-sa061cd1ca1c04af89585ea262066c156 | 4235_0_96Wx96H.png | MD47
4235 | https://balsgmbh.sharefile.eu/public/share/web-sa061cd1ca1c04af89585ea262066c156 | https://catalogue.bals.com/de/extern/4235 | MD04
4235 | https://balsgmbh.sharefile.eu/public/share/web-sa061cd1ca1c04af89585ea262066c156 | Ausschreibungstext_4235_de.txt | MD63 |  | Ausschreibungstext de
4235 | https://balsgmbh.sharefile.eu/public/share/web-sa061cd1ca1c04af89585ea262066c156 | DB_4235_de_CH.pdf | MD22 |  | Artikeldatenblatt de_CH
4235 | https://balsgmbh.sharefile.eu/public/share/web-sa061cd1ca1c04af89585ea262066c156 | DB_4235_fr_FR.pdf | MD22 |  | Fiche Technique fr_FR
4235 | https://balsgmbh.sharefile.eu/public/share/web-sa061cd1ca1c04af89585ea262066c156 | DB_4235_en_GB.pdf | MD22 |  | Data Sheet en_GB
4235 | https://balsgmbh.sharefile.eu/public/share/web-sa061cd1ca1c04af89585ea262066c156 | DB_4235_en_PL.pdf | MD22 |  | Data Sheet en_PL
4235 | https://balsgmbh.sharefile.eu/public/share/web-sa061cd1ca1c04af89585ea262066c156 | https://www.bals.com/reach_de.pdf | MD05 |  | others
4235 | https://balsgmbh.sharefile.eu/public/share/web-sa061cd1ca1c04af89585ea262066c156 | 60003221_BA_Kleinspannung_Dosen_67.pdf | MD21 |  | others
4241 | https://balsgmbh.sharefile.eu/public/share/web-sa061cd1ca1c04af89585ea262066c156 | 4241_0_1200Wx1200H.png | MD01 |  | detail
4241 | https://balsgmbh.sharefile.eu/public/share/web-sa061cd1ca1c04af89585ea262066c156 | 16mb048a_8.jpg | MD12 |  | others
4241 | https://balsgmbh.sharefile.eu/public/share/web-sa061cd1ca1c04af89585ea262066c156 | DB_4241_de.pdf | MD22 |  | Artikeldatenblatt de
4241 | https://balsgmbh.sharefile.eu/public/share/web-sa061cd1ca1c04af89585ea262066c156 | 001_Materialkonformitaet_268.pdf | MD49 |  | Declaration RoHS |  | 2026-04-22
4241 | https://balsgmbh.sharefile.eu/public/share/web-sa061cd1ca1c04af89585ea262066c156 | CE_Steckdosen_32A_51.pdf | MD52 |  | Declaration DOC CE (Declaration of conformity CE)
4241 | https://balsgmbh.sharefile.eu/public/share/web-sa061cd1ca1c04af89585ea262066c156 | 4241_0_300Wx300H.png | MD02 |  | normal
4241 | https://balsgmbh.sharefile.eu/public/share/web-sa061cd1ca1c04af89585ea262066c156 | 4241_0_96Wx96H.png | MD47
4241 | https://balsgmbh.sharefile.eu/public/share/web-sa061cd1ca1c04af89585ea262066c156 | Ausschreibungstext_4241_de.txt | MD63 |  | Ausschreibungstext de
4241 | https://balsgmbh.sharefile.eu/public/share/web-sa061cd1ca1c04af89585ea262066c156 | DB_4241_de_CH.pdf | MD22 |  | Artikeldatenblatt de_CH
4241 | https://balsgmbh.sharefile.eu/public/share/web-sa061cd1ca1c04af89585ea262066c156 | DB_4241_en_PL.pdf | MD22 |  | Data Sheet en_PL
4241 | https://balsgmbh.sharefile.eu/public/share/web-sa061cd1ca1c04af89585ea262066c156 | DB_4241_fr_FR.pdf | MD22 |  | Fiche Technique fr_FR
4241 | https://balsgmbh.sharefile.eu/public/share/web-sa061cd1ca1c04af89585ea262066c156 | DB_4241_en_GB.pdf | MD22 |  | Data Sheet en_GB
4241 | https://balsgmbh.sharefile.eu/public/share/web-sa061cd1ca1c04af89585ea262066c156 | https://www.bals.com/reach_de.pdf | MD05 |  | others
4241 | https://balsgmbh.sharefile.eu/public/share/web-sa061cd1ca1c04af89585ea262066c156 | 60003221_BA_Kleinspannung_Dosen_68.pdf | MD21 |  | others
4239 | https://balsgmbh.sharefile.eu/public/share/web-sa061cd1ca1c04af89585ea262066c156 | 4239_0_1200Wx1200H.png | MD01 |  | detail
4239 | https://balsgmbh.sharefile.eu/public/share/web-sa061cd1ca1c04af89585ea262066c156 | 16mb048a_9.jpg | MD12 |  | others
4239 | https://balsgmbh.sharefile.eu/public/share/web-sa061cd1ca1c04af89585ea262066c156 | DB_4239_de.pdf | MD22 |  | Artikeldatenblatt de
4239 | https://balsgmbh.sharefile.eu/public/share/web-sa061cd1ca1c04af89585ea262066c156 | 001_Materialkonformitaet_269.pdf | MD49 |  | Declaration RoHS |  | 2026-04-22
4239 | https://balsgmbh.sharefile.eu/public/share/web-sa061cd1ca1c04af89585ea262066c156 | CE_Steckdosen_32A_52.pdf | MD52 |  | Declaration DOC CE (Declaration of conformity CE)
4239 | https://balsgmbh.sharefile.eu/public/share/web-sa061cd1ca1c04af89585ea262066c156 | 4239_0_300Wx300H.png | MD02 |  | normal
4239 | https://balsgmbh.sharefile.eu/public/share/web-sa061cd1ca1c04af89585ea262066c156 | 4239_0_96Wx96H.png | MD47
4239 | https://balsgmbh.sharefile.eu/public/share/web-sa061cd1ca1c04af89585ea262066c156 | Ausschreibungstext_4239_de.txt | MD63 |  | Ausschreibungstext de
4239 | https://balsgmbh.sharefile.eu/public/share/web-sa061cd1ca1c04af89585ea262066c156 | DB_4239_fr_FR.pdf | MD22 |  | Fiche Technique fr_FR
4239 | https://balsgmbh.sharefile.eu/public/share/web-sa061cd1ca1c04af89585ea262066c156 | DB_4239_de_CH.pdf | MD22 |  | Artikeldatenblatt de_CH
4239 | https://balsgmbh.sharefile.eu/public/share/web-sa061cd1ca1c04af89585ea262066c156 | DB_4239_en_PL.pdf | MD22 |  | Data Sheet en_PL
4239 | https://balsgmbh.sharefile.eu/public/share/web-sa061cd1ca1c04af89585ea262066c156 | DB_4239_en_GB.pdf | MD22 |  | Data Sheet en_GB
4239 | https://balsgmbh.sharefile.eu/public/share/web-sa061cd1ca1c04af89585ea262066c156 | https://www.bals.com/reach_de.pdf | MD05 |  | others
4239 | https://balsgmbh.sharefile.eu/public/share/web-sa061cd1ca1c04af89585ea262066c156 | 60003221_BA_Kleinspannung_Dosen_69.pdf | MD21 |  | others
4219 | https://balsgmbh.sharefile.eu/public/share/web-sa061cd1ca1c04af89585ea262066c156 | 4219_0_1200Wx1200H.png | MD01 |  | detail
4219 | https://balsgmbh.sharefile.eu/public/share/web-sa061cd1ca1c04af89585ea262066c156 | 16mb012a.png | MD12 |  | others
4219 | https://balsgmbh.sharefile.eu/public/share/web-sa061cd1ca1c04af89585ea262066c156 | DB_4219_de.pdf | MD22 |  | Artikeldatenblatt de
4219 | https://balsgmbh.sharefile.eu/public/share/web-sa061cd1ca1c04af89585ea262066c156 | 001_Materialkonformitaet_270.pdf | MD49 |  | Declaration RoHS |  | 2026-04-22
4219 | https://balsgmbh.sharefile.eu/public/share/web-sa061cd1ca1c04af89585ea262066c156 | CE_Steckdosen_32A_53.pdf | MD52 |  | Declaration DOC CE (Declaration of conformity CE)
4219 | https://balsgmbh.sharefile.eu/public/share/web-sa061cd1ca1c04af89585ea262066c156 | 4219_0_300Wx300H.png | MD02 |  | normal
4219 | https://balsgmbh.sharefile.eu/public/share/web-sa061cd1ca1c04af89585ea262066c156 | 4219_0_96Wx96H.png | MD47
4219 | https://balsgmbh.sharefile.eu/public/share/web-sa061cd1ca1c04af89585ea262066c156 | https://catalogue.bals.com/de/extern/4219 | MD04
4219 | https://balsgmbh.sharefile.eu/public/share/web-sa061cd1ca1c04af89585ea262066c156 | Ausschreibungstext_4219_de.txt | MD63 |  | Ausschreibungstext de
4219 | https://balsgmbh.sharefile.eu/public/share/web-sa061cd1ca1c04af89585ea262066c156 | DB_4219_fr_FR.pdf | MD22 |  | Fiche Technique fr_FR
4219 | https://balsgmbh.sharefile.eu/public/share/web-sa061cd1ca1c04af89585ea262066c156 | DB_4219_en_PL.pdf | MD22 |  | Data Sheet en_PL
4219 | https://balsgmbh.sharefile.eu/public/share/web-sa061cd1ca1c04af89585ea262066c156 | DB_4219_en_GB.pdf | MD22 |  | Data Sheet en_GB
4219 | https://balsgmbh.sharefile.eu/public/share/web-sa061cd1ca1c04af89585ea262066c156 | DB_4219_de_CH.pdf | MD22 |  | Artikeldatenblatt de_CH
4219 | https://balsgmbh.sharefile.eu/public/share/web-sa061cd1ca1c04af89585ea262066c156 | https://www.bals.com/reach_de.pdf | MD05 |  | others
4219 | https://balsgmbh.sharefile.eu/public/share/web-sa061cd1ca1c04af89585ea262066c156 | 60003221_BA_Kleinspannung_Dosen_70.pdf | MD21 |  | others
3137 | https://balsgmbh.sharefile.eu/public/share/web-sa061cd1ca1c04af89585ea262066c156 | 3137_0_1200Wx1200H.png | MD01 |  | detail
3137 | https://balsgmbh.sharefile.eu/public/share/web-sa061cd1ca1c04af89585ea262066c156 | 03mb065a.jpg | MD12 |  | others
3137 | https://balsgmbh.sharefile.eu/public/share/web-sa061cd1ca1c04af89585ea262066c156 | DB_3137_de.pdf | MD22 |  | Artikeldatenblatt de
3137 | https://balsgmbh.sharefile.eu/public/share/web-sa061cd1ca1c04af89585ea262066c156 | 001_Materialkonformitaet_271.pdf | MD49 |  | Declaration RoHS |  | 2026-04-22
3137 | https://balsgmbh.sharefile.eu/public/share/web-sa061cd1ca1c04af89585ea262066c156 | CE_Kupplungen_32A_6.pdf | MD52 |  | Declaration DOC CE (Declaration of conformity CE)
3137 | https://balsgmbh.sharefile.eu/public/share/web-sa061cd1ca1c04af89585ea262066c156 | 3137_0_300Wx300H.png | MD02 |  | normal
3137 | https://balsgmbh.sharefile.eu/public/share/web-sa061cd1ca1c04af89585ea262066c156 | 3137_0_96Wx96H.png | MD47
3137 | https://balsgmbh.sharefile.eu/public/share/web-sa061cd1ca1c04af89585ea262066c156 | https://catalogue.bals.com/de/extern/3137 | MD04
3137 | https://balsgmbh.sharefile.eu/public/share/web-sa061cd1ca1c04af89585ea262066c156 | Ausschreibungstext_3137_de.txt | MD63 |  | Ausschreibungstext de
3137 | https://balsgmbh.sharefile.eu/public/share/web-sa061cd1ca1c04af89585ea262066c156 | DB_3137_en_GB.pdf | MD22 |  | Data Sheet en_GB
3137 | https://balsgmbh.sharefile.eu/public/share/web-sa061cd1ca1c04af89585ea262066c156 | DB_3137_de_CH.pdf | MD22 |  | Artikeldatenblatt de_CH
3137 | https://balsgmbh.sharefile.eu/public/share/web-sa061cd1ca1c04af89585ea262066c156 | DB_3137_fr_FR.pdf | MD22 |  | Fiche Technique fr_FR
3137 | https://balsgmbh.sharefile.eu/public/share/web-sa061cd1ca1c04af89585ea262066c156 | DB_3137_en_PL.pdf | MD22 |  | Data Sheet en_PL
3137 | https://balsgmbh.sharefile.eu/public/share/web-sa061cd1ca1c04af89585ea262066c156 | 60003211_BA_St_Ku_16A_32A_QC_8.pdf | MD21 |  | others
3137 | https://balsgmbh.sharefile.eu/public/share/web-sa061cd1ca1c04af89585ea262066c156 | https://www.bals.com/youtube-videos/WNmPZ8zQ_uI.mp4 | MD45 |  | Product video
4116 | https://balsgmbh.sharefile.eu/public/share/web-sa061cd1ca1c04af89585ea262066c156 | 4116_0_1200Wx1200H.png | MD01 |  | detail
4116 | https://balsgmbh.sharefile.eu/public/share/web-sa061cd1ca1c04af89585ea262066c156 | 16mb011a_11.jpg | MD12 |  | others
4116 | https://balsgmbh.sharefile.eu/public/share/web-sa061cd1ca1c04af89585ea262066c156 | DB_4116_de.pdf | MD22 |  | Artikeldatenblatt de
4116 | https://balsgmbh.sharefile.eu/public/share/web-sa061cd1ca1c04af89585ea262066c156 | 001_Materialkonformitaet_272.pdf | MD49 |  | Declaration RoHS |  | 2026-04-22
4116 | https://balsgmbh.sharefile.eu/public/share/web-sa061cd1ca1c04af89585ea262066c156 | CE_Steckdosen_32A_54.pdf | MD52 |  | Declaration DOC CE (Declaration of conformity CE)
4116 | https://balsgmbh.sharefile.eu/public/share/web-sa061cd1ca1c04af89585ea262066c156 | 4116_0_300Wx300H.png | MD02 |  | normal
4116 | https://balsgmbh.sharefile.eu/public/share/web-sa061cd1ca1c04af89585ea262066c156 | 4116_0_96Wx96H.png | MD47
4116 | https://balsgmbh.sharefile.eu/public/share/web-sa061cd1ca1c04af89585ea262066c156 | https://catalogue.bals.com/de/extern/4116 | MD04
4116 | https://balsgmbh.sharefile.eu/public/share/web-sa061cd1ca1c04af89585ea262066c156 | Ausschreibungstext_4116_de.txt | MD63 |  | Ausschreibungstext de
4116 | https://balsgmbh.sharefile.eu/public/share/web-sa061cd1ca1c04af89585ea262066c156 | DB_4116_en_GB.pdf | MD22 |  | Data Sheet en_GB
4116 | https://balsgmbh.sharefile.eu/public/share/web-sa061cd1ca1c04af89585ea262066c156 | DB_4116_en_PL.pdf | MD22 |  | Data Sheet en_PL
4116 | https://balsgmbh.sharefile.eu/public/share/web-sa061cd1ca1c04af89585ea262066c156 | DB_4116_de_CH.pdf | MD22 |  | Artikeldatenblatt de_CH
4116 | https://balsgmbh.sharefile.eu/public/share/web-sa061cd1ca1c04af89585ea262066c156 | DB_4116_fr_FR.pdf | MD22 |  | Fiche Technique fr_FR
4116 | https://balsgmbh.sharefile.eu/public/share/web-sa061cd1ca1c04af89585ea262066c156 | https://www.bals.com/reach_de.pdf | MD05 |  | others
4116 | https://balsgmbh.sharefile.eu/public/share/web-sa061cd1ca1c04af89585ea262066c156 | 60003221_BA_Kleinspannung_Dosen_71.pdf | MD21 |  | others
3192 | https://balsgmbh.sharefile.eu/public/share/web-sa061cd1ca1c04af89585ea262066c156 | 3192_0_1200Wx1200H.png | MD01 |  | detail
3192 | https://balsgmbh.sharefile.eu/public/share/web-sa061cd1ca1c04af89585ea262066c156 | 3MB155.png | MD12 |  | others
3192 | https://balsgmbh.sharefile.eu/public/share/web-sa061cd1ca1c04af89585ea262066c156 | DB_3192_de.pdf | MD22 |  | Artikeldatenblatt de
3192 | https://balsgmbh.sharefile.eu/public/share/web-sa061cd1ca1c04af89585ea262066c156 | 001_Materialkonformitaet_273.pdf | MD49 |  | Declaration RoHS |  | 2026-04-22
3192 | https://balsgmbh.sharefile.eu/public/share/web-sa061cd1ca1c04af89585ea262066c156 | CE_Kupplungen_125A_3.pdf | MD52 |  | Declaration DOC CE (Declaration of conformity CE)
3192 | https://balsgmbh.sharefile.eu/public/share/web-sa061cd1ca1c04af89585ea262066c156 | 3192_0_300Wx300H.png | MD02 |  | normal
3192 | https://balsgmbh.sharefile.eu/public/share/web-sa061cd1ca1c04af89585ea262066c156 | 3192_0_96Wx96H.png | MD47
3192 | https://balsgmbh.sharefile.eu/public/share/web-sa061cd1ca1c04af89585ea262066c156 | https://catalogue.bals.com/de/extern/3192 | MD04
3192 | https://balsgmbh.sharefile.eu/public/share/web-sa061cd1ca1c04af89585ea262066c156 | Ausschreibungstext_3192_de.txt | MD63 |  | Ausschreibungstext de
3192 | https://balsgmbh.sharefile.eu/public/share/web-sa061cd1ca1c04af89585ea262066c156 | DB_3192_en_GB.pdf | MD22 |  | Data Sheet en_GB
3192 | https://balsgmbh.sharefile.eu/public/share/web-sa061cd1ca1c04af89585ea262066c156 | DB_3192_fr_FR.pdf | MD22 |  | Fiche Technique fr_FR
3192 | https://balsgmbh.sharefile.eu/public/share/web-sa061cd1ca1c04af89585ea262066c156 | DB_3192_en_PL.pdf | MD22 |  | Data Sheet en_PL
3192 | https://balsgmbh.sharefile.eu/public/share/web-sa061cd1ca1c04af89585ea262066c156 | DB_3192_de_CH.pdf | MD22 |  | Artikeldatenblatt de_CH
3192 | https://balsgmbh.sharefile.eu/public/share/web-sa061cd1ca1c04af89585ea262066c156 | https://www.bals.com/reach_de.pdf | MD05 |  | others
3192 | https://balsgmbh.sharefile.eu/public/share/web-sa061cd1ca1c04af89585ea262066c156 | 60003215_BA_St_Ku_63A_125A_Schraub_5.pdf | MD21 |  | others
3192 | https://balsgmbh.sharefile.eu/public/share/web-sa061cd1ca1c04af89585ea262066c156 | https://www.bals.com/youtube-videos/OZTWWe2SYa0.mp4 | MD45 |  | Product video
3184 | https://balsgmbh.sharefile.eu/public/share/web-sa061cd1ca1c04af89585ea262066c156 | 3184_0_1200Wx1200H.png | MD01 |  | detail
3184 | https://balsgmbh.sharefile.eu/public/share/web-sa061cd1ca1c04af89585ea262066c156 | 3MB157.png | MD12 |  | others
3184 | https://balsgmbh.sharefile.eu/public/share/web-sa061cd1ca1c04af89585ea262066c156 | DB_3184_de.pdf | MD22 |  | Artikeldatenblatt de
3184 | https://balsgmbh.sharefile.eu/public/share/web-sa061cd1ca1c04af89585ea262066c156 | 001_Materialkonformitaet_274.pdf | MD49 |  | Declaration RoHS |  | 2026-04-22
3184 | https://balsgmbh.sharefile.eu/public/share/web-sa061cd1ca1c04af89585ea262066c156 | CE_Kupplungen_63A_1.pdf | MD52 |  | Declaration DOC CE (Declaration of conformity CE)
3184 | https://balsgmbh.sharefile.eu/public/share/web-sa061cd1ca1c04af89585ea262066c156 | 3184_0_300Wx300H.png | MD02 |  | normal
3184 | https://balsgmbh.sharefile.eu/public/share/web-sa061cd1ca1c04af89585ea262066c156 | 3184_0_96Wx96H.png | MD47
3184 | https://balsgmbh.sharefile.eu/public/share/web-sa061cd1ca1c04af89585ea262066c156 | https://catalogue.bals.com/de/extern/3184 | MD04
3184 | https://balsgmbh.sharefile.eu/public/share/web-sa061cd1ca1c04af89585ea262066c156 | Ausschreibungstext_3184_de.txt | MD63 |  | Ausschreibungstext de
3184 | https://balsgmbh.sharefile.eu/public/share/web-sa061cd1ca1c04af89585ea262066c156 | DB_3184_en_PL.pdf | MD22 |  | Data Sheet en_PL
3184 | https://balsgmbh.sharefile.eu/public/share/web-sa061cd1ca1c04af89585ea262066c156 | DB_3184_en_GB.pdf | MD22 |  | Data Sheet en_GB
3184 | https://balsgmbh.sharefile.eu/public/share/web-sa061cd1ca1c04af89585ea262066c156 | DB_3184_de_CH.pdf | MD22 |  | Artikeldatenblatt de_CH
3184 | https://balsgmbh.sharefile.eu/public/share/web-sa061cd1ca1c04af89585ea262066c156 | DB_3184_fr_FR.pdf | MD22 |  | Fiche Technique fr_FR
3184 | https://balsgmbh.sharefile.eu/public/share/web-sa061cd1ca1c04af89585ea262066c156 | https://www.bals.com/reach_de.pdf | MD05 |  | others
3184 | https://balsgmbh.sharefile.eu/public/share/web-sa061cd1ca1c04af89585ea262066c156 | 60003215_BA_St_Ku_63A_125A_Schraub_6.pdf | MD21 |  | others
3184 | https://balsgmbh.sharefile.eu/public/share/web-sa061cd1ca1c04af89585ea262066c156 | https://www.bals.com/youtube-videos/OZTWWe2SYa0.mp4 | MD45 |  | Product video
4539 | https://balsgmbh.sharefile.eu/public/share/web-sa061cd1ca1c04af89585ea262066c156 | 4539_0_1200Wx1200H.png | MD01 |  | detail
4539 | https://balsgmbh.sharefile.eu/public/share/web-sa061cd1ca1c04af89585ea262066c156 | 16mb044a_9.jpg | MD12 |  | others
4539 | https://balsgmbh.sharefile.eu/public/share/web-sa061cd1ca1c04af89585ea262066c156 | DB_4539_de.pdf | MD22 |  | Artikeldatenblatt de
4539 | https://balsgmbh.sharefile.eu/public/share/web-sa061cd1ca1c04af89585ea262066c156 | 001_Materialkonformitaet_275.pdf | MD49 |  | Declaration RoHS |  | 2026-04-22
4539 | https://balsgmbh.sharefile.eu/public/share/web-sa061cd1ca1c04af89585ea262066c156 | CE_Kupplungen_32A_7.pdf | MD52 |  | Declaration DOC CE (Declaration of conformity CE)
4539 | https://balsgmbh.sharefile.eu/public/share/web-sa061cd1ca1c04af89585ea262066c156 | 4539_0_300Wx300H.png | MD02 |  | normal
4539 | https://balsgmbh.sharefile.eu/public/share/web-sa061cd1ca1c04af89585ea262066c156 | 4539_0_96Wx96H.png | MD47
4539 | https://balsgmbh.sharefile.eu/public/share/web-sa061cd1ca1c04af89585ea262066c156 | https://catalogue.bals.com/de/extern/4539 | MD04
4539 | https://balsgmbh.sharefile.eu/public/share/web-sa061cd1ca1c04af89585ea262066c156 | Ausschreibungstext_4539_de.txt | MD63 |  | Ausschreibungstext de
4539 | https://balsgmbh.sharefile.eu/public/share/web-sa061cd1ca1c04af89585ea262066c156 | DB_4539_fr_FR.pdf | MD22 |  | Fiche Technique fr_FR
4539 | https://balsgmbh.sharefile.eu/public/share/web-sa061cd1ca1c04af89585ea262066c156 | DB_4539_de_CH.pdf | MD22 |  | Artikeldatenblatt de_CH
4539 | https://balsgmbh.sharefile.eu/public/share/web-sa061cd1ca1c04af89585ea262066c156 | DB_4539_en_GB.pdf | MD22 |  | Data Sheet en_GB
4539 | https://balsgmbh.sharefile.eu/public/share/web-sa061cd1ca1c04af89585ea262066c156 | DB_4539_en_PL.pdf | MD22 |  | Data Sheet en_PL
4539 | https://balsgmbh.sharefile.eu/public/share/web-sa061cd1ca1c04af89585ea262066c156 | https://www.bals.com/reach_de.pdf | MD05 |  | others
4539 | https://balsgmbh.sharefile.eu/public/share/web-sa061cd1ca1c04af89585ea262066c156 | 60003220_BA_Kleinspannung_ST_KU_13.pdf | MD21 |  | others
4526 | https://balsgmbh.sharefile.eu/public/share/web-sa061cd1ca1c04af89585ea262066c156 | 4526_0_1200Wx1200H.png | MD01 |  | detail
4526 | https://balsgmbh.sharefile.eu/public/share/web-sa061cd1ca1c04af89585ea262066c156 | 16mb044a_10.jpg | MD12 |  | others
4526 | https://balsgmbh.sharefile.eu/public/share/web-sa061cd1ca1c04af89585ea262066c156 | DB_4526_de.pdf | MD22 |  | Artikeldatenblatt de
4526 | https://balsgmbh.sharefile.eu/public/share/web-sa061cd1ca1c04af89585ea262066c156 | 001_Materialkonformitaet_276.pdf | MD49 |  | Declaration RoHS |  | 2026-04-22
4526 | https://balsgmbh.sharefile.eu/public/share/web-sa061cd1ca1c04af89585ea262066c156 | CE_Kupplungen_16A_9.pdf | MD52 |  | Declaration DOC CE (Declaration of conformity CE)
4526 | https://balsgmbh.sharefile.eu/public/share/web-sa061cd1ca1c04af89585ea262066c156 | 4526_0_300Wx300H.png | MD02 |  | normal
4526 | https://balsgmbh.sharefile.eu/public/share/web-sa061cd1ca1c04af89585ea262066c156 | 4526_0_96Wx96H.png | MD47
4526 | https://balsgmbh.sharefile.eu/public/share/web-sa061cd1ca1c04af89585ea262066c156 | https://catalogue.bals.com/de/extern/4526 | MD04
4526 | https://balsgmbh.sharefile.eu/public/share/web-sa061cd1ca1c04af89585ea262066c156 | Ausschreibungstext_4526_de.txt | MD63 |  | Ausschreibungstext de
4526 | https://balsgmbh.sharefile.eu/public/share/web-sa061cd1ca1c04af89585ea262066c156 | DB_4526_de_CH.pdf | MD22 |  | Artikeldatenblatt de_CH
4526 | https://balsgmbh.sharefile.eu/public/share/web-sa061cd1ca1c04af89585ea262066c156 | DB_4526_en_GB.pdf | MD22 |  | Data Sheet en_GB
4526 | https://balsgmbh.sharefile.eu/public/share/web-sa061cd1ca1c04af89585ea262066c156 | DB_4526_en_PL.pdf | MD22 |  | Data Sheet en_PL
4526 | https://balsgmbh.sharefile.eu/public/share/web-sa061cd1ca1c04af89585ea262066c156 | DB_4526_fr_FR.pdf | MD22 |  | Fiche Technique fr_FR
4526 | https://balsgmbh.sharefile.eu/public/share/web-sa061cd1ca1c04af89585ea262066c156 | https://www.bals.com/reach_de.pdf | MD05 |  | others
4526 | https://balsgmbh.sharefile.eu/public/share/web-sa061cd1ca1c04af89585ea262066c156 | 60003220_BA_Kleinspannung_ST_KU_14.pdf | MD21 |  | others
3219 | https://balsgmbh.sharefile.eu/public/share/web-sa061cd1ca1c04af89585ea262066c156 | 3219_0_1200Wx1200H.png | MD01 |  | detail
3219 | https://balsgmbh.sharefile.eu/public/share/web-sa061cd1ca1c04af89585ea262066c156 | 03mb074a_3.jpg | MD12 |  | others
3219 | https://balsgmbh.sharefile.eu/public/share/web-sa061cd1ca1c04af89585ea262066c156 | DB_3219_de.pdf | MD22 |  | Artikeldatenblatt de
3219 | https://balsgmbh.sharefile.eu/public/share/web-sa061cd1ca1c04af89585ea262066c156 | 001_Materialkonformitaet_277.pdf | MD49 |  | Declaration RoHS |  | 2026-04-22
3219 | https://balsgmbh.sharefile.eu/public/share/web-sa061cd1ca1c04af89585ea262066c156 | CE_Kupplungen_32A_8.pdf | MD52 |  | Declaration DOC CE (Declaration of conformity CE)
3219 | https://balsgmbh.sharefile.eu/public/share/web-sa061cd1ca1c04af89585ea262066c156 | 3219_0_300Wx300H.png | MD02 |  | normal
3219 | https://balsgmbh.sharefile.eu/public/share/web-sa061cd1ca1c04af89585ea262066c156 | 3219_0_96Wx96H.png | MD47
3219 | https://balsgmbh.sharefile.eu/public/share/web-sa061cd1ca1c04af89585ea262066c156 | https://catalogue.bals.com/de/extern/3219 | MD04
3219 | https://balsgmbh.sharefile.eu/public/share/web-sa061cd1ca1c04af89585ea262066c156 | Ausschreibungstext_3219_de.txt | MD63 |  | Ausschreibungstext de
3219 | https://balsgmbh.sharefile.eu/public/share/web-sa061cd1ca1c04af89585ea262066c156 | DB_3219_en_PL.pdf | MD22 |  | Data Sheet en_PL
3219 | https://balsgmbh.sharefile.eu/public/share/web-sa061cd1ca1c04af89585ea262066c156 | DB_3219_fr_FR.pdf | MD22 |  | Fiche Technique fr_FR
3219 | https://balsgmbh.sharefile.eu/public/share/web-sa061cd1ca1c04af89585ea262066c156 | DB_3219_en_GB.pdf | MD22 |  | Data Sheet en_GB
3219 | https://balsgmbh.sharefile.eu/public/share/web-sa061cd1ca1c04af89585ea262066c156 | DB_3219_de_CH.pdf | MD22 |  | Artikeldatenblatt de_CH
3219 | https://balsgmbh.sharefile.eu/public/share/web-sa061cd1ca1c04af89585ea262066c156 | 60003211_BA_St_Ku_16A_32A_QC_9.pdf | MD21 |  | others
3219 | https://balsgmbh.sharefile.eu/public/share/web-sa061cd1ca1c04af89585ea262066c156 | https://www.bals.com/youtube-videos/WNmPZ8zQ_uI.mp4 | MD45 |  | Product video
4315 | https://balsgmbh.sharefile.eu/public/share/web-sa061cd1ca1c04af89585ea262066c156 | 4315_0_1200Wx1200H.png | MD01 |  | detail
4315 | https://balsgmbh.sharefile.eu/public/share/web-sa061cd1ca1c04af89585ea262066c156 | 16mb013a_14.jpg | MD12 |  | others
4315 | https://balsgmbh.sharefile.eu/public/share/web-sa061cd1ca1c04af89585ea262066c156 | DB_4315_de.pdf | MD22 |  | Artikeldatenblatt de
4315 | https://balsgmbh.sharefile.eu/public/share/web-sa061cd1ca1c04af89585ea262066c156 | 001_Materialkonformitaet_278.pdf | MD49 |  | Declaration RoHS |  | 2026-04-22
4315 | https://balsgmbh.sharefile.eu/public/share/web-sa061cd1ca1c04af89585ea262066c156 | CE_Steckdosen_32A_55.pdf | MD52 |  | Declaration DOC CE (Declaration of conformity CE)
4315 | https://balsgmbh.sharefile.eu/public/share/web-sa061cd1ca1c04af89585ea262066c156 | 4315_0_300Wx300H.png | MD02 |  | normal
4315 | https://balsgmbh.sharefile.eu/public/share/web-sa061cd1ca1c04af89585ea262066c156 | 4315_0_96Wx96H.png | MD47
4315 | https://balsgmbh.sharefile.eu/public/share/web-sa061cd1ca1c04af89585ea262066c156 | https://catalogue.bals.com/de/extern/4315 | MD04
4315 | https://balsgmbh.sharefile.eu/public/share/web-sa061cd1ca1c04af89585ea262066c156 | Ausschreibungstext_4315_de.txt | MD63 |  | Ausschreibungstext de
4315 | https://balsgmbh.sharefile.eu/public/share/web-sa061cd1ca1c04af89585ea262066c156 | DB_4315_en_GB.pdf | MD22 |  | Data Sheet en_GB
4315 | https://balsgmbh.sharefile.eu/public/share/web-sa061cd1ca1c04af89585ea262066c156 | DB_4315_de_CH.pdf | MD22 |  | Artikeldatenblatt de_CH
4315 | https://balsgmbh.sharefile.eu/public/share/web-sa061cd1ca1c04af89585ea262066c156 | DB_4315_fr_FR.pdf | MD22 |  | Fiche Technique fr_FR
4315 | https://balsgmbh.sharefile.eu/public/share/web-sa061cd1ca1c04af89585ea262066c156 | DB_4315_en_PL.pdf | MD22 |  | Data Sheet en_PL
4315 | https://balsgmbh.sharefile.eu/public/share/web-sa061cd1ca1c04af89585ea262066c156 | https://www.bals.com/reach_de.pdf | MD05 |  | others
4315 | https://balsgmbh.sharefile.eu/public/share/web-sa061cd1ca1c04af89585ea262066c156 | 60003221_BA_Kleinspannung_Dosen_72.pdf | MD21 |  | others
3141 | https://balsgmbh.sharefile.eu/public/share/web-sa061cd1ca1c04af89585ea262066c156 | 3141_0_1200Wx1200H.png | MD01 |  | detail
3141 | https://balsgmbh.sharefile.eu/public/share/web-sa061cd1ca1c04af89585ea262066c156 | 03mb065a_0.jpg | MD12 |  | others
3141 | https://balsgmbh.sharefile.eu/public/share/web-sa061cd1ca1c04af89585ea262066c156 | DB_3141_de.pdf | MD22 |  | Artikeldatenblatt de
3141 | https://balsgmbh.sharefile.eu/public/share/web-sa061cd1ca1c04af89585ea262066c156 | 001_Materialkonformitaet_279.pdf | MD49 |  | Declaration RoHS |  | 2026-04-22
3141 | https://balsgmbh.sharefile.eu/public/share/web-sa061cd1ca1c04af89585ea262066c156 | CE_Kupplungen_32A_9.pdf | MD52 |  | Declaration DOC CE (Declaration of conformity CE)
3141 | https://balsgmbh.sharefile.eu/public/share/web-sa061cd1ca1c04af89585ea262066c156 | 3141_0_300Wx300H.png | MD02 |  | normal
3141 | https://balsgmbh.sharefile.eu/public/share/web-sa061cd1ca1c04af89585ea262066c156 | 3141_0_96Wx96H.png | MD47
3141 | https://balsgmbh.sharefile.eu/public/share/web-sa061cd1ca1c04af89585ea262066c156 | https://catalogue.bals.com/de/extern/3141 | MD04
3141 | https://balsgmbh.sharefile.eu/public/share/web-sa061cd1ca1c04af89585ea262066c156 | Ausschreibungstext_3141_de.txt | MD63 |  | Ausschreibungstext de
3141 | https://balsgmbh.sharefile.eu/public/share/web-sa061cd1ca1c04af89585ea262066c156 | DB_3141_fr_FR.pdf | MD22 |  | Fiche Technique fr_FR
3141 | https://balsgmbh.sharefile.eu/public/share/web-sa061cd1ca1c04af89585ea262066c156 | DB_3141_en_PL.pdf | MD22 |  | Data Sheet en_PL
3141 | https://balsgmbh.sharefile.eu/public/share/web-sa061cd1ca1c04af89585ea262066c156 | DB_3141_en_GB.pdf | MD22 |  | Data Sheet en_GB
3141 | https://balsgmbh.sharefile.eu/public/share/web-sa061cd1ca1c04af89585ea262066c156 | DB_3141_de_CH.pdf | MD22 |  | Artikeldatenblatt de_CH
3141 | https://balsgmbh.sharefile.eu/public/share/web-sa061cd1ca1c04af89585ea262066c156 | 60003211_BA_St_Ku_16A_32A_QC_10.pdf | MD21 |  | others
3141 | https://balsgmbh.sharefile.eu/public/share/web-sa061cd1ca1c04af89585ea262066c156 | https://www.bals.com/youtube-videos/WNmPZ8zQ_uI.mp4 | MD45 |  | Product video
3150 | https://balsgmbh.sharefile.eu/public/share/web-sa061cd1ca1c04af89585ea262066c156 | 3150_0_1200Wx1200H.png | MD01 |  | detail
3150 | https://balsgmbh.sharefile.eu/public/share/web-sa061cd1ca1c04af89585ea262066c156 | 3MB156.png | MD12 |  | others
3150 | https://balsgmbh.sharefile.eu/public/share/web-sa061cd1ca1c04af89585ea262066c156 | DB_3150_de.pdf | MD22 |  | Artikeldatenblatt de
3150 | https://balsgmbh.sharefile.eu/public/share/web-sa061cd1ca1c04af89585ea262066c156 | 001_Materialkonformitaet_280.pdf | MD49 |  | Declaration RoHS |  | 2026-04-22
3150 | https://balsgmbh.sharefile.eu/public/share/web-sa061cd1ca1c04af89585ea262066c156 | CE_Kupplungen_63A_2.pdf | MD52 |  | Declaration DOC CE (Declaration of conformity CE)
3150 | https://balsgmbh.sharefile.eu/public/share/web-sa061cd1ca1c04af89585ea262066c156 | 3150_0_300Wx300H.png | MD02 |  | normal
3150 | https://balsgmbh.sharefile.eu/public/share/web-sa061cd1ca1c04af89585ea262066c156 | 3150_0_96Wx96H.png | MD47
3150 | https://balsgmbh.sharefile.eu/public/share/web-sa061cd1ca1c04af89585ea262066c156 | https://catalogue.bals.com/de/extern/3150 | MD04
3150 | https://balsgmbh.sharefile.eu/public/share/web-sa061cd1ca1c04af89585ea262066c156 | Ausschreibungstext_3150_de.txt | MD63 |  | Ausschreibungstext de
3150 | https://balsgmbh.sharefile.eu/public/share/web-sa061cd1ca1c04af89585ea262066c156 | DB_3150_de_CH.pdf | MD22 |  | Artikeldatenblatt de_CH
3150 | https://balsgmbh.sharefile.eu/public/share/web-sa061cd1ca1c04af89585ea262066c156 | DB_3150_en_GB.pdf | MD22 |  | Data Sheet en_GB
3150 | https://balsgmbh.sharefile.eu/public/share/web-sa061cd1ca1c04af89585ea262066c156 | DB_3150_en_PL.pdf | MD22 |  | Data Sheet en_PL
3150 | https://balsgmbh.sharefile.eu/public/share/web-sa061cd1ca1c04af89585ea262066c156 | DB_3150_fr_FR.pdf | MD22 |  | Fiche Technique fr_FR
3150 | https://balsgmbh.sharefile.eu/public/share/web-sa061cd1ca1c04af89585ea262066c156 | https://www.bals.com/reach_de.pdf | MD05 |  | others
3150 | https://balsgmbh.sharefile.eu/public/share/web-sa061cd1ca1c04af89585ea262066c156 | 60003215_BA_St_Ku_63A_125A_Schraub_7.pdf | MD21 |  | others
3150 | https://balsgmbh.sharefile.eu/public/share/web-sa061cd1ca1c04af89585ea262066c156 | https://www.bals.com/youtube-videos/OZTWWe2SYa0.mp4 | MD45 |  | Product video
4310 | https://balsgmbh.sharefile.eu/public/share/web-sa061cd1ca1c04af89585ea262066c156 | 4310_0_1200Wx1200H.png | MD01 |  | detail
4310 | https://balsgmbh.sharefile.eu/public/share/web-sa061cd1ca1c04af89585ea262066c156 | 16mb013a.jpg | MD12 |  | others
4310 | https://balsgmbh.sharefile.eu/public/share/web-sa061cd1ca1c04af89585ea262066c156 | DB_4310_de.pdf | MD22 |  | Artikeldatenblatt de
4310 | https://balsgmbh.sharefile.eu/public/share/web-sa061cd1ca1c04af89585ea262066c156 | 001_Materialkonformitaet_19.pdf | MD49 |  | Declaration RoHS |  | 2026-04-22
4310 | https://balsgmbh.sharefile.eu/public/share/web-sa061cd1ca1c04af89585ea262066c156 | CE_Steckdosen_16A_82.pdf | MD52 |  | Declaration DOC CE (Declaration of conformity CE)
4310 | https://balsgmbh.sharefile.eu/public/share/web-sa061cd1ca1c04af89585ea262066c156 | 4310_0_300Wx300H.png | MD02 |  | normal
4310 | https://balsgmbh.sharefile.eu/public/share/web-sa061cd1ca1c04af89585ea262066c156 | 4310_0_96Wx96H.png | MD47
4310 | https://balsgmbh.sharefile.eu/public/share/web-sa061cd1ca1c04af89585ea262066c156 | https://catalogue.bals.com/de/extern/4310 | MD04
4310 | https://balsgmbh.sharefile.eu/public/share/web-sa061cd1ca1c04af89585ea262066c156 | Ausschreibungstext_4310_de.txt | MD63 |  | Ausschreibungstext de
4310 | https://balsgmbh.sharefile.eu/public/share/web-sa061cd1ca1c04af89585ea262066c156 | DB_4310_en_GB.pdf | MD22 |  | Data Sheet en_GB
4310 | https://balsgmbh.sharefile.eu/public/share/web-sa061cd1ca1c04af89585ea262066c156 | DB_4310_fr_FR.pdf | MD22 |  | Fiche Technique fr_FR
4310 | https://balsgmbh.sharefile.eu/public/share/web-sa061cd1ca1c04af89585ea262066c156 | DB_4310_en_PL.pdf | MD22 |  | Data Sheet en_PL
4310 | https://balsgmbh.sharefile.eu/public/share/web-sa061cd1ca1c04af89585ea262066c156 | DB_4310_de_CH.pdf | MD22 |  | Artikeldatenblatt de_CH
4310 | https://balsgmbh.sharefile.eu/public/share/web-sa061cd1ca1c04af89585ea262066c156 | https://www.bals.com/reach_de.pdf | MD05 |  | others
4310 | https://balsgmbh.sharefile.eu/public/share/web-sa061cd1ca1c04af89585ea262066c156 | 60003221_BA_Kleinspannung_Dosen_16.pdf | MD21 |  | others
4311 | https://balsgmbh.sharefile.eu/public/share/web-sa061cd1ca1c04af89585ea262066c156 | 4311_0_1200Wx1200H.png | MD01 |  | detail
4311 | https://balsgmbh.sharefile.eu/public/share/web-sa061cd1ca1c04af89585ea262066c156 | 16mb013a_15.jpg | MD12 |  | others
4311 | https://balsgmbh.sharefile.eu/public/share/web-sa061cd1ca1c04af89585ea262066c156 | DB_4311_de.pdf | MD22 |  | Artikeldatenblatt de
4311 | https://balsgmbh.sharefile.eu/public/share/web-sa061cd1ca1c04af89585ea262066c156 | 001_Materialkonformitaet_281.pdf | MD49 |  | Declaration RoHS |  | 2026-04-22
4311 | https://balsgmbh.sharefile.eu/public/share/web-sa061cd1ca1c04af89585ea262066c156 | CE_Steckdosen_32A_56.pdf | MD52 |  | Declaration DOC CE (Declaration of conformity CE)
4311 | https://balsgmbh.sharefile.eu/public/share/web-sa061cd1ca1c04af89585ea262066c156 | 4311_0_300Wx300H.png | MD02 |  | normal
4311 | https://balsgmbh.sharefile.eu/public/share/web-sa061cd1ca1c04af89585ea262066c156 | 4311_0_96Wx96H.png | MD47
4311 | https://balsgmbh.sharefile.eu/public/share/web-sa061cd1ca1c04af89585ea262066c156 | https://catalogue.bals.com/de/extern/4311 | MD04
4311 | https://balsgmbh.sharefile.eu/public/share/web-sa061cd1ca1c04af89585ea262066c156 | Ausschreibungstext_4311_de.txt | MD63 |  | Ausschreibungstext de
4311 | https://balsgmbh.sharefile.eu/public/share/web-sa061cd1ca1c04af89585ea262066c156 | DB_4311_en_GB.pdf | MD22 |  | Data Sheet en_GB
4311 | https://balsgmbh.sharefile.eu/public/share/web-sa061cd1ca1c04af89585ea262066c156 | DB_4311_de_CH.pdf | MD22 |  | Artikeldatenblatt de_CH
4311 | https://balsgmbh.sharefile.eu/public/share/web-sa061cd1ca1c04af89585ea262066c156 | DB_4311_en_PL.pdf | MD22 |  | Data Sheet en_PL
4311 | https://balsgmbh.sharefile.eu/public/share/web-sa061cd1ca1c04af89585ea262066c156 | DB_4311_fr_FR.pdf | MD22 |  | Fiche Technique fr_FR
4311 | https://balsgmbh.sharefile.eu/public/share/web-sa061cd1ca1c04af89585ea262066c156 | https://www.bals.com/reach_de.pdf | MD05 |  | others
4311 | https://balsgmbh.sharefile.eu/public/share/web-sa061cd1ca1c04af89585ea262066c156 | 60003221_BA_Kleinspannung_Dosen_73.pdf | MD21 |  | others
4228 | https://balsgmbh.sharefile.eu/public/share/web-sa061cd1ca1c04af89585ea262066c156 | 4228_0_1200Wx1200H.png | MD01 |  | detail
4228 | https://balsgmbh.sharefile.eu/public/share/web-sa061cd1ca1c04af89585ea262066c156 | 16mb048a_10.jpg | MD12 |  | others
4228 | https://balsgmbh.sharefile.eu/public/share/web-sa061cd1ca1c04af89585ea262066c156 | DB_4228_de.pdf | MD22 |  | Artikeldatenblatt de
4228 | https://balsgmbh.sharefile.eu/public/share/web-sa061cd1ca1c04af89585ea262066c156 | 001_Materialkonformitaet_282.pdf | MD49 |  | Declaration RoHS |  | 2026-04-22
4228 | https://balsgmbh.sharefile.eu/public/share/web-sa061cd1ca1c04af89585ea262066c156 | CE_Steckdosen_16A_83.pdf | MD52 |  | Declaration DOC CE (Declaration of conformity CE)
4228 | https://balsgmbh.sharefile.eu/public/share/web-sa061cd1ca1c04af89585ea262066c156 | 4228_0_300Wx300H.png | MD02 |  | normal
4228 | https://balsgmbh.sharefile.eu/public/share/web-sa061cd1ca1c04af89585ea262066c156 | 4228_0_96Wx96H.png | MD47
4228 | https://balsgmbh.sharefile.eu/public/share/web-sa061cd1ca1c04af89585ea262066c156 | Ausschreibungstext_4228_de.txt | MD63 |  | Ausschreibungstext de
4228 | https://balsgmbh.sharefile.eu/public/share/web-sa061cd1ca1c04af89585ea262066c156 | DB_4228_en_PL.pdf | MD22 |  | Data Sheet en_PL
4228 | https://balsgmbh.sharefile.eu/public/share/web-sa061cd1ca1c04af89585ea262066c156 | DB_4228_de_CH.pdf | MD22 |  | Artikeldatenblatt de_CH
4228 | https://balsgmbh.sharefile.eu/public/share/web-sa061cd1ca1c04af89585ea262066c156 | DB_4228_en_GB.pdf | MD22 |  | Data Sheet en_GB
4228 | https://balsgmbh.sharefile.eu/public/share/web-sa061cd1ca1c04af89585ea262066c156 | DB_4228_fr_FR.pdf | MD22 |  | Fiche Technique fr_FR
4228 | https://balsgmbh.sharefile.eu/public/share/web-sa061cd1ca1c04af89585ea262066c156 | https://www.bals.com/reach_de.pdf | MD05 |  | others
4228 | https://balsgmbh.sharefile.eu/public/share/web-sa061cd1ca1c04af89585ea262066c156 | 60003221_BA_Kleinspannung_Dosen_74.pdf | MD21 |  | others
3180 | https://balsgmbh.sharefile.eu/public/share/web-sa061cd1ca1c04af89585ea262066c156 | 3180_0_1200Wx1200H.png | MD01 |  | detail
3180 | https://balsgmbh.sharefile.eu/public/share/web-sa061cd1ca1c04af89585ea262066c156 | 3MB157.png | MD12 |  | others
3180 | https://balsgmbh.sharefile.eu/public/share/web-sa061cd1ca1c04af89585ea262066c156 | DB_3180_de.pdf | MD22 |  | Artikeldatenblatt de
3180 | https://balsgmbh.sharefile.eu/public/share/web-sa061cd1ca1c04af89585ea262066c156 | 001_Materialkonformitaet_283.pdf | MD49 |  | Declaration RoHS |  | 2026-04-22
3180 | https://balsgmbh.sharefile.eu/public/share/web-sa061cd1ca1c04af89585ea262066c156 | CE_Kupplungen_63A_3.pdf | MD52 |  | Declaration DOC CE (Declaration of conformity CE)
3180 | https://balsgmbh.sharefile.eu/public/share/web-sa061cd1ca1c04af89585ea262066c156 | 3180_0_300Wx300H.png | MD02 |  | normal
3180 | https://balsgmbh.sharefile.eu/public/share/web-sa061cd1ca1c04af89585ea262066c156 | 3180_0_96Wx96H.png | MD47
3180 | https://balsgmbh.sharefile.eu/public/share/web-sa061cd1ca1c04af89585ea262066c156 | https://catalogue.bals.com/de/extern/3180 | MD04
3180 | https://balsgmbh.sharefile.eu/public/share/web-sa061cd1ca1c04af89585ea262066c156 | Ausschreibungstext_3180_de.txt | MD63 |  | Ausschreibungstext de
3180 | https://balsgmbh.sharefile.eu/public/share/web-sa061cd1ca1c04af89585ea262066c156 | DB_3180_en_PL.pdf | MD22 |  | Data Sheet en_PL
3180 | https://balsgmbh.sharefile.eu/public/share/web-sa061cd1ca1c04af89585ea262066c156 | DB_3180_fr_FR.pdf | MD22 |  | Fiche Technique fr_FR
3180 | https://balsgmbh.sharefile.eu/public/share/web-sa061cd1ca1c04af89585ea262066c156 | DB_3180_en_GB.pdf | MD22 |  | Data Sheet en_GB
3180 | https://balsgmbh.sharefile.eu/public/share/web-sa061cd1ca1c04af89585ea262066c156 | DB_3180_de_CH.pdf | MD22 |  | Artikeldatenblatt de_CH
3180 | https://balsgmbh.sharefile.eu/public/share/web-sa061cd1ca1c04af89585ea262066c156 | https://www.bals.com/reach_de.pdf | MD05 |  | others
3180 | https://balsgmbh.sharefile.eu/public/share/web-sa061cd1ca1c04af89585ea262066c156 | 60003215_BA_St_Ku_63A_125A_Schraub_8.pdf | MD21 |  | others
3180 | https://balsgmbh.sharefile.eu/public/share/web-sa061cd1ca1c04af89585ea262066c156 | https://www.bals.com/youtube-videos/OZTWWe2SYa0.mp4 | MD45 |  | Product video
3182 | https://balsgmbh.sharefile.eu/public/share/web-sa061cd1ca1c04af89585ea262066c156 | 3182_0_1200Wx1200H.png | MD01 |  | detail
3182 | https://balsgmbh.sharefile.eu/public/share/web-sa061cd1ca1c04af89585ea262066c156 | 3MB157.png | MD12 |  | others
3182 | https://balsgmbh.sharefile.eu/public/share/web-sa061cd1ca1c04af89585ea262066c156 | DB_3182_de.pdf | MD22 |  | Artikeldatenblatt de
3182 | https://balsgmbh.sharefile.eu/public/share/web-sa061cd1ca1c04af89585ea262066c156 | 001_Materialkonformitaet_284.pdf | MD49 |  | Declaration RoHS |  | 2026-04-22
3182 | https://balsgmbh.sharefile.eu/public/share/web-sa061cd1ca1c04af89585ea262066c156 | CE_Kupplungen_63A_4.pdf | MD52 |  | Declaration DOC CE (Declaration of conformity CE)
3182 | https://balsgmbh.sharefile.eu/public/share/web-sa061cd1ca1c04af89585ea262066c156 | 3182_0_300Wx300H.png | MD02 |  | normal
3182 | https://balsgmbh.sharefile.eu/public/share/web-sa061cd1ca1c04af89585ea262066c156 | 3182_0_96Wx96H.png | MD47
3182 | https://balsgmbh.sharefile.eu/public/share/web-sa061cd1ca1c04af89585ea262066c156 | https://catalogue.bals.com/de/extern/3182 | MD04
3182 | https://balsgmbh.sharefile.eu/public/share/web-sa061cd1ca1c04af89585ea262066c156 | Ausschreibungstext_3182_de.txt | MD63 |  | Ausschreibungstext de
3182 | https://balsgmbh.sharefile.eu/public/share/web-sa061cd1ca1c04af89585ea262066c156 | DB_3182_en_PL.pdf | MD22 |  | Data Sheet en_PL
3182 | https://balsgmbh.sharefile.eu/public/share/web-sa061cd1ca1c04af89585ea262066c156 | DB_3182_de_CH.pdf | MD22 |  | Artikeldatenblatt de_CH
3182 | https://balsgmbh.sharefile.eu/public/share/web-sa061cd1ca1c04af89585ea262066c156 | DB_3182_en_GB.pdf | MD22 |  | Data Sheet en_GB
3182 | https://balsgmbh.sharefile.eu/public/share/web-sa061cd1ca1c04af89585ea262066c156 | DB_3182_fr_FR.pdf | MD22 |  | Fiche Technique fr_FR
3182 | https://balsgmbh.sharefile.eu/public/share/web-sa061cd1ca1c04af89585ea262066c156 | https://www.bals.com/reach_de.pdf | MD05 |  | others
3182 | https://balsgmbh.sharefile.eu/public/share/web-sa061cd1ca1c04af89585ea262066c156 | 60003215_BA_St_Ku_63A_125A_Schraub_9.pdf | MD21 |  | others
3182 | https://balsgmbh.sharefile.eu/public/share/web-sa061cd1ca1c04af89585ea262066c156 | https://www.bals.com/youtube-videos/OZTWWe2SYa0.mp4 | MD45 |  | Product video
3183 | https://balsgmbh.sharefile.eu/public/share/web-sa061cd1ca1c04af89585ea262066c156 | 3183_0_1200Wx1200H.png | MD01 |  | detail
3183 | https://balsgmbh.sharefile.eu/public/share/web-sa061cd1ca1c04af89585ea262066c156 | 3MB157.png | MD12 |  | others
3183 | https://balsgmbh.sharefile.eu/public/share/web-sa061cd1ca1c04af89585ea262066c156 | DB_3183_de.pdf | MD22 |  | Artikeldatenblatt de
3183 | https://balsgmbh.sharefile.eu/public/share/web-sa061cd1ca1c04af89585ea262066c156 | 001_Materialkonformitaet_285.pdf | MD49 |  | Declaration RoHS |  | 2026-04-22
3183 | https://balsgmbh.sharefile.eu/public/share/web-sa061cd1ca1c04af89585ea262066c156 | CE_Kupplungen_63A_5.pdf | MD52 |  | Declaration DOC CE (Declaration of conformity CE)
3183 | https://balsgmbh.sharefile.eu/public/share/web-sa061cd1ca1c04af89585ea262066c156 | 3183_0_300Wx300H.png | MD02 |  | normal
3183 | https://balsgmbh.sharefile.eu/public/share/web-sa061cd1ca1c04af89585ea262066c156 | 3183_0_96Wx96H.png | MD47
3183 | https://balsgmbh.sharefile.eu/public/share/web-sa061cd1ca1c04af89585ea262066c156 | https://catalogue.bals.com/de/extern/3183 | MD04
3183 | https://balsgmbh.sharefile.eu/public/share/web-sa061cd1ca1c04af89585ea262066c156 | Ausschreibungstext_3183_de.txt | MD63 |  | Ausschreibungstext de
3183 | https://balsgmbh.sharefile.eu/public/share/web-sa061cd1ca1c04af89585ea262066c156 | DB_3183_en_PL.pdf | MD22 |  | Data Sheet en_PL
3183 | https://balsgmbh.sharefile.eu/public/share/web-sa061cd1ca1c04af89585ea262066c156 | DB_3183_en_GB.pdf | MD22 |  | Data Sheet en_GB
3183 | https://balsgmbh.sharefile.eu/public/share/web-sa061cd1ca1c04af89585ea262066c156 | DB_3183_fr_FR.pdf | MD22 |  | Fiche Technique fr_FR
3183 | https://balsgmbh.sharefile.eu/public/share/web-sa061cd1ca1c04af89585ea262066c156 | DB_3183_de_CH.pdf | MD22 |  | Artikeldatenblatt de_CH
3183 | https://balsgmbh.sharefile.eu/public/share/web-sa061cd1ca1c04af89585ea262066c156 | https://www.bals.com/reach_de.pdf | MD05 |  | others
3183 | https://balsgmbh.sharefile.eu/public/share/web-sa061cd1ca1c04af89585ea262066c156 | 60003215_BA_St_Ku_63A_125A_Schraub_10.pdf | MD21 |  | others
3183 | https://balsgmbh.sharefile.eu/public/share/web-sa061cd1ca1c04af89585ea262066c156 | https://www.bals.com/youtube-videos/OZTWWe2SYa0.mp4 | MD45 |  | Product video
3196 | https://balsgmbh.sharefile.eu/public/share/web-sa061cd1ca1c04af89585ea262066c156 | 3196_0_1200Wx1200H.png | MD01 |  | detail
3196 | https://balsgmbh.sharefile.eu/public/share/web-sa061cd1ca1c04af89585ea262066c156 | 3MB155.png | MD12 |  | others
3196 | https://balsgmbh.sharefile.eu/public/share/web-sa061cd1ca1c04af89585ea262066c156 | DB_3196_de.pdf | MD22 |  | Artikeldatenblatt de
3196 | https://balsgmbh.sharefile.eu/public/share/web-sa061cd1ca1c04af89585ea262066c156 | 001_Materialkonformitaet_286.pdf | MD49 |  | Declaration RoHS |  | 2026-04-22
3196 | https://balsgmbh.sharefile.eu/public/share/web-sa061cd1ca1c04af89585ea262066c156 | CE_Kupplungen_125A_4.pdf | MD52 |  | Declaration DOC CE (Declaration of conformity CE)
3196 | https://balsgmbh.sharefile.eu/public/share/web-sa061cd1ca1c04af89585ea262066c156 | 3196_0_300Wx300H.png | MD02 |  | normal
3196 | https://balsgmbh.sharefile.eu/public/share/web-sa061cd1ca1c04af89585ea262066c156 | 3196_0_96Wx96H.png | MD47
3196 | https://balsgmbh.sharefile.eu/public/share/web-sa061cd1ca1c04af89585ea262066c156 | https://catalogue.bals.com/de/extern/3196 | MD04
3196 | https://balsgmbh.sharefile.eu/public/share/web-sa061cd1ca1c04af89585ea262066c156 | Ausschreibungstext_3196_de.txt | MD63 |  | Ausschreibungstext de
3196 | https://balsgmbh.sharefile.eu/public/share/web-sa061cd1ca1c04af89585ea262066c156 | DB_3196_fr_FR.pdf | MD22 |  | Fiche Technique fr_FR
3196 | https://balsgmbh.sharefile.eu/public/share/web-sa061cd1ca1c04af89585ea262066c156 | DB_3196_en_GB.pdf | MD22 |  | Data Sheet en_GB
3196 | https://balsgmbh.sharefile.eu/public/share/web-sa061cd1ca1c04af89585ea262066c156 | DB_3196_en_PL.pdf | MD22 |  | Data Sheet en_PL
3196 | https://balsgmbh.sharefile.eu/public/share/web-sa061cd1ca1c04af89585ea262066c156 | DB_3196_de_CH.pdf | MD22 |  | Artikeldatenblatt de_CH
3196 | https://balsgmbh.sharefile.eu/public/share/web-sa061cd1ca1c04af89585ea262066c156 | https://www.bals.com/reach_de.pdf | MD05 |  | others
3196 | https://balsgmbh.sharefile.eu/public/share/web-sa061cd1ca1c04af89585ea262066c156 | 60003215_BA_St_Ku_63A_125A_Schraub_11.pdf | MD21 |  | others
3196 | https://balsgmbh.sharefile.eu/public/share/web-sa061cd1ca1c04af89585ea262066c156 | https://www.bals.com/youtube-videos/OZTWWe2SYa0.mp4 | MD45 |  | Product video
4210 | https://balsgmbh.sharefile.eu/public/share/web-sa061cd1ca1c04af89585ea262066c156 | 4210_0_1200Wx1200H.png | MD01 |  | detail
4210 | https://balsgmbh.sharefile.eu/public/share/web-sa061cd1ca1c04af89585ea262066c156 | 16mb012a.png | MD12 |  | others
4210 | https://balsgmbh.sharefile.eu/public/share/web-sa061cd1ca1c04af89585ea262066c156 | DB_4210_de.pdf | MD22 |  | Artikeldatenblatt de
4210 | https://balsgmbh.sharefile.eu/public/share/web-sa061cd1ca1c04af89585ea262066c156 | 001_Materialkonformitaet_287.pdf | MD49 |  | Declaration RoHS |  | 2026-04-22
4210 | https://balsgmbh.sharefile.eu/public/share/web-sa061cd1ca1c04af89585ea262066c156 | CE_Steckdosen_16A_84.pdf | MD52 |  | Declaration DOC CE (Declaration of conformity CE)
4210 | https://balsgmbh.sharefile.eu/public/share/web-sa061cd1ca1c04af89585ea262066c156 | 4210_0_300Wx300H.png | MD02 |  | normal
4210 | https://balsgmbh.sharefile.eu/public/share/web-sa061cd1ca1c04af89585ea262066c156 | 4210_0_96Wx96H.png | MD47
4210 | https://balsgmbh.sharefile.eu/public/share/web-sa061cd1ca1c04af89585ea262066c156 | https://catalogue.bals.com/de/extern/4210 | MD04
4210 | https://balsgmbh.sharefile.eu/public/share/web-sa061cd1ca1c04af89585ea262066c156 | Ausschreibungstext_4210_de.txt | MD63 |  | Ausschreibungstext de
4210 | https://balsgmbh.sharefile.eu/public/share/web-sa061cd1ca1c04af89585ea262066c156 | DB_4210_en_GB.pdf | MD22 |  | Data Sheet en_GB
4210 | https://balsgmbh.sharefile.eu/public/share/web-sa061cd1ca1c04af89585ea262066c156 | DB_4210_de_CH.pdf | MD22 |  | Artikeldatenblatt de_CH
4210 | https://balsgmbh.sharefile.eu/public/share/web-sa061cd1ca1c04af89585ea262066c156 | DB_4210_fr_FR.pdf | MD22 |  | Fiche Technique fr_FR
4210 | https://balsgmbh.sharefile.eu/public/share/web-sa061cd1ca1c04af89585ea262066c156 | DB_4210_en_PL.pdf | MD22 |  | Data Sheet en_PL
4210 | https://balsgmbh.sharefile.eu/public/share/web-sa061cd1ca1c04af89585ea262066c156 | https://www.bals.com/reach_de.pdf | MD05 |  | others
4210 | https://balsgmbh.sharefile.eu/public/share/web-sa061cd1ca1c04af89585ea262066c156 | 60003221_BA_Kleinspannung_Dosen_75.pdf | MD21 |  | others
4223 | https://balsgmbh.sharefile.eu/public/share/web-sa061cd1ca1c04af89585ea262066c156 | 4223_0_1200Wx1200H.png | MD01 |  | detail
4223 | https://balsgmbh.sharefile.eu/public/share/web-sa061cd1ca1c04af89585ea262066c156 | 16mb048a_11.jpg | MD12 |  | others
4223 | https://balsgmbh.sharefile.eu/public/share/web-sa061cd1ca1c04af89585ea262066c156 | DB_4223_de.pdf | MD22 |  | Artikeldatenblatt de
4223 | https://balsgmbh.sharefile.eu/public/share/web-sa061cd1ca1c04af89585ea262066c156 | 001_Materialkonformitaet_288.pdf | MD49 |  | Declaration RoHS |  | 2026-04-22
4223 | https://balsgmbh.sharefile.eu/public/share/web-sa061cd1ca1c04af89585ea262066c156 | CE_Steckdosen_16A_85.pdf | MD52 |  | Declaration DOC CE (Declaration of conformity CE)
4223 | https://balsgmbh.sharefile.eu/public/share/web-sa061cd1ca1c04af89585ea262066c156 | 4223_0_300Wx300H.png | MD02 |  | normal
4223 | https://balsgmbh.sharefile.eu/public/share/web-sa061cd1ca1c04af89585ea262066c156 | 4223_0_96Wx96H.png | MD47
4223 | https://balsgmbh.sharefile.eu/public/share/web-sa061cd1ca1c04af89585ea262066c156 | Ausschreibungstext_4223_de.txt | MD63 |  | Ausschreibungstext de
4223 | https://balsgmbh.sharefile.eu/public/share/web-sa061cd1ca1c04af89585ea262066c156 | DB_4223_en_PL.pdf | MD22 |  | Data Sheet en_PL
4223 | https://balsgmbh.sharefile.eu/public/share/web-sa061cd1ca1c04af89585ea262066c156 | DB_4223_de_CH.pdf | MD22 |  | Artikeldatenblatt de_CH
4223 | https://balsgmbh.sharefile.eu/public/share/web-sa061cd1ca1c04af89585ea262066c156 | DB_4223_en_GB.pdf | MD22 |  | Data Sheet en_GB
4223 | https://balsgmbh.sharefile.eu/public/share/web-sa061cd1ca1c04af89585ea262066c156 | DB_4223_fr_FR.pdf | MD22 |  | Fiche Technique fr_FR
4223 | https://balsgmbh.sharefile.eu/public/share/web-sa061cd1ca1c04af89585ea262066c156 | https://www.bals.com/reach_de.pdf | MD05 |  | others
4223 | https://balsgmbh.sharefile.eu/public/share/web-sa061cd1ca1c04af89585ea262066c156 | 60003221_BA_Kleinspannung_Dosen_76.pdf | MD21 |  | others
4242 | https://balsgmbh.sharefile.eu/public/share/web-sa061cd1ca1c04af89585ea262066c156 | 4242_0_1200Wx1200H.png | MD01 |  | detail
4242 | https://balsgmbh.sharefile.eu/public/share/web-sa061cd1ca1c04af89585ea262066c156 | 16mb048a_12.jpg | MD12 |  | others
4242 | https://balsgmbh.sharefile.eu/public/share/web-sa061cd1ca1c04af89585ea262066c156 | DB_4242_de.pdf | MD22 |  | Artikeldatenblatt de
4242 | https://balsgmbh.sharefile.eu/public/share/web-sa061cd1ca1c04af89585ea262066c156 | 001_Materialkonformitaet_289.pdf | MD49 |  | Declaration RoHS |  | 2026-04-22
4242 | https://balsgmbh.sharefile.eu/public/share/web-sa061cd1ca1c04af89585ea262066c156 | CE_Steckdosen_32A_57.pdf | MD52 |  | Declaration DOC CE (Declaration of conformity CE)
4242 | https://balsgmbh.sharefile.eu/public/share/web-sa061cd1ca1c04af89585ea262066c156 | 4242_0_300Wx300H.png | MD02 |  | normal
4242 | https://balsgmbh.sharefile.eu/public/share/web-sa061cd1ca1c04af89585ea262066c156 | 4242_0_96Wx96H.png | MD47
4242 | https://balsgmbh.sharefile.eu/public/share/web-sa061cd1ca1c04af89585ea262066c156 | Ausschreibungstext_4242_de.txt | MD63 |  | Ausschreibungstext de
4242 | https://balsgmbh.sharefile.eu/public/share/web-sa061cd1ca1c04af89585ea262066c156 | DB_4242_en_PL.pdf | MD22 |  | Data Sheet en_PL
4242 | https://balsgmbh.sharefile.eu/public/share/web-sa061cd1ca1c04af89585ea262066c156 | DB_4242_de_CH.pdf | MD22 |  | Artikeldatenblatt de_CH
4242 | https://balsgmbh.sharefile.eu/public/share/web-sa061cd1ca1c04af89585ea262066c156 | DB_4242_en_GB.pdf | MD22 |  | Data Sheet en_GB
4242 | https://balsgmbh.sharefile.eu/public/share/web-sa061cd1ca1c04af89585ea262066c156 | DB_4242_fr_FR.pdf | MD22 |  | Fiche Technique fr_FR
4242 | https://balsgmbh.sharefile.eu/public/share/web-sa061cd1ca1c04af89585ea262066c156 | https://www.bals.com/reach_de.pdf | MD05 |  | others
4242 | https://balsgmbh.sharefile.eu/public/share/web-sa061cd1ca1c04af89585ea262066c156 | 60003221_BA_Kleinspannung_Dosen_77.pdf | MD21 |  | others
4618 | https://balsgmbh.sharefile.eu/public/share/web-sa061cd1ca1c04af89585ea262066c156 | 4618_0_1200Wx1200H.png | MD01 |  | detail
4618 | https://balsgmbh.sharefile.eu/public/share/web-sa061cd1ca1c04af89585ea262066c156 | 16mb015a_7.jpg | MD12 |  | others
4618 | https://balsgmbh.sharefile.eu/public/share/web-sa061cd1ca1c04af89585ea262066c156 | DB_4618_de.pdf | MD22 |  | Artikeldatenblatt de
4618 | https://balsgmbh.sharefile.eu/public/share/web-sa061cd1ca1c04af89585ea262066c156 | 001_Materialkonformitaet_19.pdf | MD49 |  | Declaration RoHS |  | 2026-04-22
4618 | https://balsgmbh.sharefile.eu/public/share/web-sa061cd1ca1c04af89585ea262066c156 | CE_Geraetestecker_32A_2.pdf | MD52 |  | Declaration DOC CE (Declaration of conformity CE)
4618 | https://balsgmbh.sharefile.eu/public/share/web-sa061cd1ca1c04af89585ea262066c156 | 4618_0_300Wx300H.png | MD02 |  | normal
4618 | https://balsgmbh.sharefile.eu/public/share/web-sa061cd1ca1c04af89585ea262066c156 | 4618_0_96Wx96H.png | MD47
4618 | https://balsgmbh.sharefile.eu/public/share/web-sa061cd1ca1c04af89585ea262066c156 | https://catalogue.bals.com/de/extern/4618 | MD04
4618 | https://balsgmbh.sharefile.eu/public/share/web-sa061cd1ca1c04af89585ea262066c156 | Ausschreibungstext_4618_de.txt | MD63 |  | Ausschreibungstext de
4618 | https://balsgmbh.sharefile.eu/public/share/web-sa061cd1ca1c04af89585ea262066c156 | DB_4618_de_CH.pdf | MD22 |  | Artikeldatenblatt de_CH
4618 | https://balsgmbh.sharefile.eu/public/share/web-sa061cd1ca1c04af89585ea262066c156 | DB_4618_en_GB.pdf | MD22 |  | Data Sheet en_GB
4618 | https://balsgmbh.sharefile.eu/public/share/web-sa061cd1ca1c04af89585ea262066c156 | DB_4618_fr_FR.pdf | MD22 |  | Fiche Technique fr_FR
4618 | https://balsgmbh.sharefile.eu/public/share/web-sa061cd1ca1c04af89585ea262066c156 | DB_4618_en_PL.pdf | MD22 |  | Data Sheet en_PL
4618 | https://balsgmbh.sharefile.eu/public/share/web-sa061cd1ca1c04af89585ea262066c156 | https://www.bals.com/reach_de.pdf | MD05 |  | others
4618 | https://balsgmbh.sharefile.eu/public/share/web-sa061cd1ca1c04af89585ea262066c156 | 60003221_BA_Kleinspannung_Dosen_16.pdf | MD21 |  | others
4215 | https://balsgmbh.sharefile.eu/public/share/web-sa061cd1ca1c04af89585ea262066c156 | 4215_0_1200Wx1200H.png | MD01 |  | detail
4215 | https://balsgmbh.sharefile.eu/public/share/web-sa061cd1ca1c04af89585ea262066c156 | 16mb012a.png | MD12 |  | others
4215 | https://balsgmbh.sharefile.eu/public/share/web-sa061cd1ca1c04af89585ea262066c156 | DB_4215_de.pdf | MD22 |  | Artikeldatenblatt de
4215 | https://balsgmbh.sharefile.eu/public/share/web-sa061cd1ca1c04af89585ea262066c156 | 001_Materialkonformitaet_290.pdf | MD49 |  | Declaration RoHS |  | 2026-04-22
4215 | https://balsgmbh.sharefile.eu/public/share/web-sa061cd1ca1c04af89585ea262066c156 | CE_Steckdosen_32A_58.pdf | MD52 |  | Declaration DOC CE (Declaration of conformity CE)
4215 | https://balsgmbh.sharefile.eu/public/share/web-sa061cd1ca1c04af89585ea262066c156 | 4215_0_300Wx300H.png | MD02 |  | normal
4215 | https://balsgmbh.sharefile.eu/public/share/web-sa061cd1ca1c04af89585ea262066c156 | 4215_0_96Wx96H.png | MD47
4215 | https://balsgmbh.sharefile.eu/public/share/web-sa061cd1ca1c04af89585ea262066c156 | https://catalogue.bals.com/de/extern/4215 | MD04
4215 | https://balsgmbh.sharefile.eu/public/share/web-sa061cd1ca1c04af89585ea262066c156 | Ausschreibungstext_4215_de.txt | MD63 |  | Ausschreibungstext de
4215 | https://balsgmbh.sharefile.eu/public/share/web-sa061cd1ca1c04af89585ea262066c156 | DB_4215_en_GB.pdf | MD22 |  | Data Sheet en_GB
4215 | https://balsgmbh.sharefile.eu/public/share/web-sa061cd1ca1c04af89585ea262066c156 | DB_4215_en_PL.pdf | MD22 |  | Data Sheet en_PL
4215 | https://balsgmbh.sharefile.eu/public/share/web-sa061cd1ca1c04af89585ea262066c156 | DB_4215_de_CH.pdf | MD22 |  | Artikeldatenblatt de_CH
4215 | https://balsgmbh.sharefile.eu/public/share/web-sa061cd1ca1c04af89585ea262066c156 | DB_4215_fr_FR.pdf | MD22 |  | Fiche Technique fr_FR
4215 | https://balsgmbh.sharefile.eu/public/share/web-sa061cd1ca1c04af89585ea262066c156 | https://www.bals.com/reach_de.pdf | MD05 |  | others
4215 | https://balsgmbh.sharefile.eu/public/share/web-sa061cd1ca1c04af89585ea262066c156 | 60003221_BA_Kleinspannung_Dosen_78.pdf | MD21 |  | others
4230 | https://balsgmbh.sharefile.eu/public/share/web-sa061cd1ca1c04af89585ea262066c156 | 4230_0_1200Wx1200H.png | MD01 |  | detail
4230 | https://balsgmbh.sharefile.eu/public/share/web-sa061cd1ca1c04af89585ea262066c156 | 16mb048a_13.jpg | MD12 |  | others
4230 | https://balsgmbh.sharefile.eu/public/share/web-sa061cd1ca1c04af89585ea262066c156 | DB_4230_de.pdf | MD22 |  | Artikeldatenblatt de
4230 | https://balsgmbh.sharefile.eu/public/share/web-sa061cd1ca1c04af89585ea262066c156 | 001_Materialkonformitaet_291.pdf | MD49 |  | Declaration RoHS |  | 2026-04-22
4230 | https://balsgmbh.sharefile.eu/public/share/web-sa061cd1ca1c04af89585ea262066c156 | CE_Steckdosen_16A_86.pdf | MD52 |  | Declaration DOC CE (Declaration of conformity CE)
4230 | https://balsgmbh.sharefile.eu/public/share/web-sa061cd1ca1c04af89585ea262066c156 | 4230_0_300Wx300H.png | MD02 |  | normal
4230 | https://balsgmbh.sharefile.eu/public/share/web-sa061cd1ca1c04af89585ea262066c156 | 4230_0_96Wx96H.png | MD47
4230 | https://balsgmbh.sharefile.eu/public/share/web-sa061cd1ca1c04af89585ea262066c156 | Ausschreibungstext_4230_de.txt | MD63 |  | Ausschreibungstext de
4230 | https://balsgmbh.sharefile.eu/public/share/web-sa061cd1ca1c04af89585ea262066c156 | DB_4230_en_GB.pdf | MD22 |  | Data Sheet en_GB
4230 | https://balsgmbh.sharefile.eu/public/share/web-sa061cd1ca1c04af89585ea262066c156 | DB_4230_de_CH.pdf | MD22 |  | Artikeldatenblatt de_CH
4230 | https://balsgmbh.sharefile.eu/public/share/web-sa061cd1ca1c04af89585ea262066c156 | DB_4230_fr_FR.pdf | MD22 |  | Fiche Technique fr_FR
4230 | https://balsgmbh.sharefile.eu/public/share/web-sa061cd1ca1c04af89585ea262066c156 | DB_4230_en_PL.pdf | MD22 |  | Data Sheet en_PL
4230 | https://balsgmbh.sharefile.eu/public/share/web-sa061cd1ca1c04af89585ea262066c156 | https://www.bals.com/reach_de.pdf | MD05 |  | others
4230 | https://balsgmbh.sharefile.eu/public/share/web-sa061cd1ca1c04af89585ea262066c156 | 60003221_BA_Kleinspannung_Dosen_79.pdf | MD21 |  | others
3213 | https://balsgmbh.sharefile.eu/public/share/web-sa061cd1ca1c04af89585ea262066c156 | 3213_0_1200Wx1200H.png | MD01 |  | detail
3213 | https://balsgmbh.sharefile.eu/public/share/web-sa061cd1ca1c04af89585ea262066c156 | 03mb074a_3.jpg | MD12 |  | others
3213 | https://balsgmbh.sharefile.eu/public/share/web-sa061cd1ca1c04af89585ea262066c156 | DB_3213_de.pdf | MD22 |  | Artikeldatenblatt de
3213 | https://balsgmbh.sharefile.eu/public/share/web-sa061cd1ca1c04af89585ea262066c156 | 001_Materialkonformitaet_19.pdf | MD49 |  | Declaration RoHS |  | 2026-04-22
3213 | https://balsgmbh.sharefile.eu/public/share/web-sa061cd1ca1c04af89585ea262066c156 | CE_Kupplungen_16A_10.pdf | MD52 |  | Declaration DOC CE (Declaration of conformity CE)
3213 | https://balsgmbh.sharefile.eu/public/share/web-sa061cd1ca1c04af89585ea262066c156 | 3213_0_300Wx300H.png | MD02 |  | normal
3213 | https://balsgmbh.sharefile.eu/public/share/web-sa061cd1ca1c04af89585ea262066c156 | 3213_0_96Wx96H.png | MD47
3213 | https://balsgmbh.sharefile.eu/public/share/web-sa061cd1ca1c04af89585ea262066c156 | Ausschreibungstext_3213_de.txt | MD63 |  | Ausschreibungstext de
3213 | https://balsgmbh.sharefile.eu/public/share/web-sa061cd1ca1c04af89585ea262066c156 | DB_3213_de_CH.pdf | MD22 |  | Artikeldatenblatt de_CH
3213 | https://balsgmbh.sharefile.eu/public/share/web-sa061cd1ca1c04af89585ea262066c156 | DB_3213_fr_FR.pdf | MD22 |  | Fiche Technique fr_FR
3213 | https://balsgmbh.sharefile.eu/public/share/web-sa061cd1ca1c04af89585ea262066c156 | DB_3213_en_GB.pdf | MD22 |  | Data Sheet en_GB
3213 | https://balsgmbh.sharefile.eu/public/share/web-sa061cd1ca1c04af89585ea262066c156 | DB_3213_en_PL.pdf | MD22 |  | Data Sheet en_PL
3213 | https://balsgmbh.sharefile.eu/public/share/web-sa061cd1ca1c04af89585ea262066c156 | 60003211_BA_St_Ku_16A_32A_QC.pdf | MD21 |  | others
3213 | https://balsgmbh.sharefile.eu/public/share/web-sa061cd1ca1c04af89585ea262066c156 | https://www.bals.com/youtube-videos/WNmPZ8zQ_uI.mp4 | MD45 |  | Product video
4232 | https://balsgmbh.sharefile.eu/public/share/web-sa061cd1ca1c04af89585ea262066c156 | 4232_0_1200Wx1200H.png | MD01 |  | detail
4232 | https://balsgmbh.sharefile.eu/public/share/web-sa061cd1ca1c04af89585ea262066c156 | 16mb048a_14.jpg | MD12 |  | others
4232 | https://balsgmbh.sharefile.eu/public/share/web-sa061cd1ca1c04af89585ea262066c156 | DB_4232_de.pdf | MD22 |  | Artikeldatenblatt de
4232 | https://balsgmbh.sharefile.eu/public/share/web-sa061cd1ca1c04af89585ea262066c156 | 001_Materialkonformitaet_292.pdf | MD49 |  | Declaration RoHS |  | 2026-04-22
4232 | https://balsgmbh.sharefile.eu/public/share/web-sa061cd1ca1c04af89585ea262066c156 | CE_Steckdosen_16A_87.pdf | MD52 |  | Declaration DOC CE (Declaration of conformity CE)
4232 | https://balsgmbh.sharefile.eu/public/share/web-sa061cd1ca1c04af89585ea262066c156 | 4232_0_300Wx300H.png | MD02 |  | normal
4232 | https://balsgmbh.sharefile.eu/public/share/web-sa061cd1ca1c04af89585ea262066c156 | 4232_0_96Wx96H.png | MD47
4232 | https://balsgmbh.sharefile.eu/public/share/web-sa061cd1ca1c04af89585ea262066c156 | Ausschreibungstext_4232_de.txt | MD63 |  | Ausschreibungstext de
4232 | https://balsgmbh.sharefile.eu/public/share/web-sa061cd1ca1c04af89585ea262066c156 | DB_4232_en_GB.pdf | MD22 |  | Data Sheet en_GB
4232 | https://balsgmbh.sharefile.eu/public/share/web-sa061cd1ca1c04af89585ea262066c156 | DB_4232_fr_FR.pdf | MD22 |  | Fiche Technique fr_FR
4232 | https://balsgmbh.sharefile.eu/public/share/web-sa061cd1ca1c04af89585ea262066c156 | DB_4232_de_CH.pdf | MD22 |  | Artikeldatenblatt de_CH
4232 | https://balsgmbh.sharefile.eu/public/share/web-sa061cd1ca1c04af89585ea262066c156 | DB_4232_en_PL.pdf | MD22 |  | Data Sheet en_PL
4232 | https://balsgmbh.sharefile.eu/public/share/web-sa061cd1ca1c04af89585ea262066c156 | https://www.bals.com/reach_de.pdf | MD05 |  | others
4232 | https://balsgmbh.sharefile.eu/public/share/web-sa061cd1ca1c04af89585ea262066c156 | 60003221_BA_Kleinspannung_Dosen_80.pdf | MD21 |  | others
3216 | https://balsgmbh.sharefile.eu/public/share/web-sa061cd1ca1c04af89585ea262066c156 | 3216_0_1200Wx1200H.png | MD01 |  | detail
3216 | https://balsgmbh.sharefile.eu/public/share/web-sa061cd1ca1c04af89585ea262066c156 | 03mb074a_4.jpg | MD12 |  | others
3216 | https://balsgmbh.sharefile.eu/public/share/web-sa061cd1ca1c04af89585ea262066c156 | DB_3216_de.pdf | MD22 |  | Artikeldatenblatt de
3216 | https://balsgmbh.sharefile.eu/public/share/web-sa061cd1ca1c04af89585ea262066c156 | 001_Materialkonformitaet_293.pdf | MD49 |  | Declaration RoHS |  | 2026-04-22
3216 | https://balsgmbh.sharefile.eu/public/share/web-sa061cd1ca1c04af89585ea262066c156 | CE_Kupplungen_32A_10.pdf | MD52 |  | Declaration DOC CE (Declaration of conformity CE)
3216 | https://balsgmbh.sharefile.eu/public/share/web-sa061cd1ca1c04af89585ea262066c156 | 3216_0_300Wx300H.png | MD02 |  | normal
3216 | https://balsgmbh.sharefile.eu/public/share/web-sa061cd1ca1c04af89585ea262066c156 | 3216_0_96Wx96H.png | MD47
3216 | https://balsgmbh.sharefile.eu/public/share/web-sa061cd1ca1c04af89585ea262066c156 | https://catalogue.bals.com/de/extern/3216 | MD04
3216 | https://balsgmbh.sharefile.eu/public/share/web-sa061cd1ca1c04af89585ea262066c156 | Ausschreibungstext_3216_de.txt | MD63 |  | Ausschreibungstext de
3216 | https://balsgmbh.sharefile.eu/public/share/web-sa061cd1ca1c04af89585ea262066c156 | DB_3216_fr_FR.pdf | MD22 |  | Fiche Technique fr_FR
3216 | https://balsgmbh.sharefile.eu/public/share/web-sa061cd1ca1c04af89585ea262066c156 | DB_3216_en_GB.pdf | MD22 |  | Data Sheet en_GB
3216 | https://balsgmbh.sharefile.eu/public/share/web-sa061cd1ca1c04af89585ea262066c156 | DB_3216_de_CH.pdf | MD22 |  | Artikeldatenblatt de_CH
3216 | https://balsgmbh.sharefile.eu/public/share/web-sa061cd1ca1c04af89585ea262066c156 | DB_3216_en_PL.pdf | MD22 |  | Data Sheet en_PL
3216 | https://balsgmbh.sharefile.eu/public/share/web-sa061cd1ca1c04af89585ea262066c156 | 60003211_BA_St_Ku_16A_32A_QC_11.pdf | MD21 |  | others
3216 | https://balsgmbh.sharefile.eu/public/share/web-sa061cd1ca1c04af89585ea262066c156 | https://www.bals.com/youtube-videos/WNmPZ8zQ_uI.mp4 | MD45 |  | Product video
3190 | https://balsgmbh.sharefile.eu/public/share/web-sa061cd1ca1c04af89585ea262066c156 | 3190_0_1200Wx1200H.png | MD01 |  | detail
3190 | https://balsgmbh.sharefile.eu/public/share/web-sa061cd1ca1c04af89585ea262066c156 | 3MB155.png | MD12 |  | others
3190 | https://balsgmbh.sharefile.eu/public/share/web-sa061cd1ca1c04af89585ea262066c156 | DB_3190_de.pdf | MD22 |  | Artikeldatenblatt de
3190 | https://balsgmbh.sharefile.eu/public/share/web-sa061cd1ca1c04af89585ea262066c156 | 001_Materialkonformitaet_294.pdf | MD49 |  | Declaration RoHS |  | 2026-04-22
3190 | https://balsgmbh.sharefile.eu/public/share/web-sa061cd1ca1c04af89585ea262066c156 | CE_Kupplungen_125A_5.pdf | MD52 |  | Declaration DOC CE (Declaration of conformity CE)
3190 | https://balsgmbh.sharefile.eu/public/share/web-sa061cd1ca1c04af89585ea262066c156 | 3190_0_300Wx300H.png | MD02 |  | normal
3190 | https://balsgmbh.sharefile.eu/public/share/web-sa061cd1ca1c04af89585ea262066c156 | 3190_0_96Wx96H.png | MD47
3190 | https://balsgmbh.sharefile.eu/public/share/web-sa061cd1ca1c04af89585ea262066c156 | https://catalogue.bals.com/de/extern/3190 | MD04
3190 | https://balsgmbh.sharefile.eu/public/share/web-sa061cd1ca1c04af89585ea262066c156 | Ausschreibungstext_3190_de.txt | MD63 |  | Ausschreibungstext de
3190 | https://balsgmbh.sharefile.eu/public/share/web-sa061cd1ca1c04af89585ea262066c156 | DB_3190_en_GB.pdf | MD22 |  | Data Sheet en_GB
3190 | https://balsgmbh.sharefile.eu/public/share/web-sa061cd1ca1c04af89585ea262066c156 | DB_3190_en_PL.pdf | MD22 |  | Data Sheet en_PL
3190 | https://balsgmbh.sharefile.eu/public/share/web-sa061cd1ca1c04af89585ea262066c156 | DB_3190_de_CH.pdf | MD22 |  | Artikeldatenblatt de_CH
3190 | https://balsgmbh.sharefile.eu/public/share/web-sa061cd1ca1c04af89585ea262066c156 | DB_3190_fr_FR.pdf | MD22 |  | Fiche Technique fr_FR
3190 | https://balsgmbh.sharefile.eu/public/share/web-sa061cd1ca1c04af89585ea262066c156 | https://www.bals.com/reach_de.pdf | MD05 |  | others
3190 | https://balsgmbh.sharefile.eu/public/share/web-sa061cd1ca1c04af89585ea262066c156 | 60003215_BA_St_Ku_63A_125A_Schraub_12.pdf | MD21 |  | others
3190 | https://balsgmbh.sharefile.eu/public/share/web-sa061cd1ca1c04af89585ea262066c156 | https://www.bals.com/youtube-videos/OZTWWe2SYa0.mp4 | MD45 |  | Product video
4238 | https://balsgmbh.sharefile.eu/public/share/web-sa061cd1ca1c04af89585ea262066c156 | 4238_0_1200Wx1200H.png | MD01 |  | detail
4238 | https://balsgmbh.sharefile.eu/public/share/web-sa061cd1ca1c04af89585ea262066c156 | 16mb048a_15.jpg | MD12 |  | others
4238 | https://balsgmbh.sharefile.eu/public/share/web-sa061cd1ca1c04af89585ea262066c156 | DB_4238_de.pdf | MD22 |  | Artikeldatenblatt de
4238 | https://balsgmbh.sharefile.eu/public/share/web-sa061cd1ca1c04af89585ea262066c156 | 001_Materialkonformitaet_295.pdf | MD49 |  | Declaration RoHS |  | 2026-04-22
4238 | https://balsgmbh.sharefile.eu/public/share/web-sa061cd1ca1c04af89585ea262066c156 | CE_Steckdosen_32A_59.pdf | MD52 |  | Declaration DOC CE (Declaration of conformity CE)
4238 | https://balsgmbh.sharefile.eu/public/share/web-sa061cd1ca1c04af89585ea262066c156 | 4238_0_300Wx300H.png | MD02 |  | normal
4238 | https://balsgmbh.sharefile.eu/public/share/web-sa061cd1ca1c04af89585ea262066c156 | 4238_0_96Wx96H.png | MD47
4238 | https://balsgmbh.sharefile.eu/public/share/web-sa061cd1ca1c04af89585ea262066c156 | Ausschreibungstext_4238_de.txt | MD63 |  | Ausschreibungstext de
4238 | https://balsgmbh.sharefile.eu/public/share/web-sa061cd1ca1c04af89585ea262066c156 | DB_4238_de_CH.pdf | MD22 |  | Artikeldatenblatt de_CH
4238 | https://balsgmbh.sharefile.eu/public/share/web-sa061cd1ca1c04af89585ea262066c156 | DB_4238_en_GB.pdf | MD22 |  | Data Sheet en_GB
4238 | https://balsgmbh.sharefile.eu/public/share/web-sa061cd1ca1c04af89585ea262066c156 | DB_4238_en_PL.pdf | MD22 |  | Data Sheet en_PL
4238 | https://balsgmbh.sharefile.eu/public/share/web-sa061cd1ca1c04af89585ea262066c156 | DB_4238_fr_FR.pdf | MD22 |  | Fiche Technique fr_FR
4238 | https://balsgmbh.sharefile.eu/public/share/web-sa061cd1ca1c04af89585ea262066c156 | https://www.bals.com/reach_de.pdf | MD05 |  | others
4238 | https://balsgmbh.sharefile.eu/public/share/web-sa061cd1ca1c04af89585ea262066c156 | 60003221_BA_Kleinspannung_Dosen_81.pdf | MD21 |  | others
3218 | https://balsgmbh.sharefile.eu/public/share/web-sa061cd1ca1c04af89585ea262066c156 | 3218_0_1200Wx1200H.png | MD01 |  | detail
3218 | https://balsgmbh.sharefile.eu/public/share/web-sa061cd1ca1c04af89585ea262066c156 | 03mb074a_5.jpg | MD12 |  | others
3218 | https://balsgmbh.sharefile.eu/public/share/web-sa061cd1ca1c04af89585ea262066c156 | DB_3218_de.pdf | MD22 |  | Artikeldatenblatt de
3218 | https://balsgmbh.sharefile.eu/public/share/web-sa061cd1ca1c04af89585ea262066c156 | 001_Materialkonformitaet_296.pdf | MD49 |  | Declaration RoHS |  | 2026-04-22
3218 | https://balsgmbh.sharefile.eu/public/share/web-sa061cd1ca1c04af89585ea262066c156 | CE_Kupplungen_32A_11.pdf | MD52 |  | Declaration DOC CE (Declaration of conformity CE)
3218 | https://balsgmbh.sharefile.eu/public/share/web-sa061cd1ca1c04af89585ea262066c156 | 3218_0_300Wx300H.png | MD02 |  | normal
3218 | https://balsgmbh.sharefile.eu/public/share/web-sa061cd1ca1c04af89585ea262066c156 | 3218_0_96Wx96H.png | MD47
3218 | https://balsgmbh.sharefile.eu/public/share/web-sa061cd1ca1c04af89585ea262066c156 | https://catalogue.bals.com/de/extern/3218 | MD04
3218 | https://balsgmbh.sharefile.eu/public/share/web-sa061cd1ca1c04af89585ea262066c156 | Ausschreibungstext_3218_de.txt | MD63 |  | Ausschreibungstext de
3218 | https://balsgmbh.sharefile.eu/public/share/web-sa061cd1ca1c04af89585ea262066c156 | DB_3218_fr_FR.pdf | MD22 |  | Fiche Technique fr_FR
3218 | https://balsgmbh.sharefile.eu/public/share/web-sa061cd1ca1c04af89585ea262066c156 | DB_3218_de_CH.pdf | MD22 |  | Artikeldatenblatt de_CH
3218 | https://balsgmbh.sharefile.eu/public/share/web-sa061cd1ca1c04af89585ea262066c156 | DB_3218_en_GB.pdf | MD22 |  | Data Sheet en_GB
3218 | https://balsgmbh.sharefile.eu/public/share/web-sa061cd1ca1c04af89585ea262066c156 | DB_3218_en_PL.pdf | MD22 |  | Data Sheet en_PL
3218 | https://balsgmbh.sharefile.eu/public/share/web-sa061cd1ca1c04af89585ea262066c156 | 60003211_BA_St_Ku_16A_32A_QC_12.pdf | MD21 |  | others
3218 | https://balsgmbh.sharefile.eu/public/share/web-sa061cd1ca1c04af89585ea262066c156 | https://www.bals.com/youtube-videos/WNmPZ8zQ_uI.mp4 | MD45 |  | Product video
3217 | https://balsgmbh.sharefile.eu/public/share/web-sa061cd1ca1c04af89585ea262066c156 | 3217_0_1200Wx1200H.png | MD01 |  | detail
3217 | https://balsgmbh.sharefile.eu/public/share/web-sa061cd1ca1c04af89585ea262066c156 | 03mb074a_6.jpg | MD12 |  | others
3217 | https://balsgmbh.sharefile.eu/public/share/web-sa061cd1ca1c04af89585ea262066c156 | DB_3217_de.pdf | MD22 |  | Artikeldatenblatt de
3217 | https://balsgmbh.sharefile.eu/public/share/web-sa061cd1ca1c04af89585ea262066c156 | 001_Materialkonformitaet_297.pdf | MD49 |  | Declaration RoHS |  | 2026-04-22
3217 | https://balsgmbh.sharefile.eu/public/share/web-sa061cd1ca1c04af89585ea262066c156 | CE_Kupplungen_32A_12.pdf | MD52 |  | Declaration DOC CE (Declaration of conformity CE)
3217 | https://balsgmbh.sharefile.eu/public/share/web-sa061cd1ca1c04af89585ea262066c156 | 3217_0_300Wx300H.png | MD02 |  | normal
3217 | https://balsgmbh.sharefile.eu/public/share/web-sa061cd1ca1c04af89585ea262066c156 | 3217_0_96Wx96H.png | MD47
3217 | https://balsgmbh.sharefile.eu/public/share/web-sa061cd1ca1c04af89585ea262066c156 | https://catalogue.bals.com/de/extern/3217 | MD04
3217 | https://balsgmbh.sharefile.eu/public/share/web-sa061cd1ca1c04af89585ea262066c156 | Ausschreibungstext_3217_de.txt | MD63 |  | Ausschreibungstext de
3217 | https://balsgmbh.sharefile.eu/public/share/web-sa061cd1ca1c04af89585ea262066c156 | DB_3217_en_GB.pdf | MD22 |  | Data Sheet en_GB
3217 | https://balsgmbh.sharefile.eu/public/share/web-sa061cd1ca1c04af89585ea262066c156 | DB_3217_fr_FR.pdf | MD22 |  | Fiche Technique fr_FR
3217 | https://balsgmbh.sharefile.eu/public/share/web-sa061cd1ca1c04af89585ea262066c156 | DB_3217_de_CH.pdf | MD22 |  | Artikeldatenblatt de_CH
3217 | https://balsgmbh.sharefile.eu/public/share/web-sa061cd1ca1c04af89585ea262066c156 | DB_3217_en_PL.pdf | MD22 |  | Data Sheet en_PL
3217 | https://balsgmbh.sharefile.eu/public/share/web-sa061cd1ca1c04af89585ea262066c156 | 60003211_BA_St_Ku_16A_32A_QC_13.pdf | MD21 |  | others
3217 | https://balsgmbh.sharefile.eu/public/share/web-sa061cd1ca1c04af89585ea262066c156 | https://www.bals.com/youtube-videos/WNmPZ8zQ_uI.mp4 | MD45 |  | Product video
2881 | https://balsgmbh.sharefile.eu/public/share/web-sa061cd1ca1c04af89585ea262066c156 | 2881_0_1200Wx1200H.png | MD01 |  | detail
2881 | https://balsgmbh.sharefile.eu/public/share/web-sa061cd1ca1c04af89585ea262066c156 | 05mb050a.jpg | MD12 |  | others
2881 | https://balsgmbh.sharefile.eu/public/share/web-sa061cd1ca1c04af89585ea262066c156 | DB_2881_de.pdf | MD22 |  | Artikeldatenblatt de
2881 | https://balsgmbh.sharefile.eu/public/share/web-sa061cd1ca1c04af89585ea262066c156 | 001_Materialkonformitaet_298.pdf | MD49 |  | Declaration RoHS |  | 2026-04-22
2881 | https://balsgmbh.sharefile.eu/public/share/web-sa061cd1ca1c04af89585ea262066c156 | CE_Geraetestecker_63A.pdf | MD52 |  | Declaration DOC CE (Declaration of conformity CE)
2881 | https://balsgmbh.sharefile.eu/public/share/web-sa061cd1ca1c04af89585ea262066c156 | 2881_0_300Wx300H.png | MD02 |  | normal
2881 | https://balsgmbh.sharefile.eu/public/share/web-sa061cd1ca1c04af89585ea262066c156 | 2881_0_96Wx96H.png | MD47
2881 | https://balsgmbh.sharefile.eu/public/share/web-sa061cd1ca1c04af89585ea262066c156 | https://catalogue.bals.com/de/extern/2881 | MD04
2881 | https://balsgmbh.sharefile.eu/public/share/web-sa061cd1ca1c04af89585ea262066c156 | Ausschreibungstext_2881_de.txt | MD63 |  | Ausschreibungstext de
2881 | https://balsgmbh.sharefile.eu/public/share/web-sa061cd1ca1c04af89585ea262066c156 | DB_2881_en_PL.pdf | MD22 |  | Data Sheet en_PL
2881 | https://balsgmbh.sharefile.eu/public/share/web-sa061cd1ca1c04af89585ea262066c156 | DB_2881_de_CH.pdf | MD22 |  | Artikeldatenblatt de_CH
2881 | https://balsgmbh.sharefile.eu/public/share/web-sa061cd1ca1c04af89585ea262066c156 | DB_2881_en_GB.pdf | MD22 |  | Data Sheet en_GB
2881 | https://balsgmbh.sharefile.eu/public/share/web-sa061cd1ca1c04af89585ea262066c156 | DB_2881_fr_FR.pdf | MD22 |  | Fiche Technique fr_FR
2881 | https://balsgmbh.sharefile.eu/public/share/web-sa061cd1ca1c04af89585ea262066c156 | https://www.bals.com/reach_de.pdf | MD05 |  | others
2881 | https://balsgmbh.sharefile.eu/public/share/web-sa061cd1ca1c04af89585ea262066c156 | 60003216_BA_Wd_Ad_63A_125A_Schraub_23.pdf | MD21 |  | others
4442 | https://balsgmbh.sharefile.eu/public/share/web-sa061cd1ca1c04af89585ea262066c156 | 4442_0_1200Wx1200H.png | MD01 |  | detail
4442 | https://balsgmbh.sharefile.eu/public/share/web-sa061cd1ca1c04af89585ea262066c156 | 16mb043a_3.jpg | MD12 |  | others
4442 | https://balsgmbh.sharefile.eu/public/share/web-sa061cd1ca1c04af89585ea262066c156 | DB_4442_de.pdf | MD22 |  | Artikeldatenblatt de
4442 | https://balsgmbh.sharefile.eu/public/share/web-sa061cd1ca1c04af89585ea262066c156 | 001_Materialkonformitaet_299.pdf | MD49 |  | Declaration RoHS |  | 2026-04-22
4442 | https://balsgmbh.sharefile.eu/public/share/web-sa061cd1ca1c04af89585ea262066c156 | CE_Stecker_32A_2.pdf | MD52 |  | Declaration DOC CE (Declaration of conformity CE)
4442 | https://balsgmbh.sharefile.eu/public/share/web-sa061cd1ca1c04af89585ea262066c156 | 4442_0_300Wx300H.png | MD02 |  | normal
4442 | https://balsgmbh.sharefile.eu/public/share/web-sa061cd1ca1c04af89585ea262066c156 | 4442_0_96Wx96H.png | MD47
4442 | https://balsgmbh.sharefile.eu/public/share/web-sa061cd1ca1c04af89585ea262066c156 | Ausschreibungstext_4442_de.txt | MD63 |  | Ausschreibungstext de
4442 | https://balsgmbh.sharefile.eu/public/share/web-sa061cd1ca1c04af89585ea262066c156 | DB_4442_en_GB.pdf | MD22 |  | Data Sheet en_GB
4442 | https://balsgmbh.sharefile.eu/public/share/web-sa061cd1ca1c04af89585ea262066c156 | DB_4442_de_CH.pdf | MD22 |  | Artikeldatenblatt de_CH
4442 | https://balsgmbh.sharefile.eu/public/share/web-sa061cd1ca1c04af89585ea262066c156 | DB_4442_fr_FR.pdf | MD22 |  | Fiche Technique fr_FR
4442 | https://balsgmbh.sharefile.eu/public/share/web-sa061cd1ca1c04af89585ea262066c156 | DB_4442_en_PL.pdf | MD22 |  | Data Sheet en_PL
4442 | https://balsgmbh.sharefile.eu/public/share/web-sa061cd1ca1c04af89585ea262066c156 | https://www.bals.com/reach_de.pdf | MD05 |  | others
4442 | https://balsgmbh.sharefile.eu/public/share/web-sa061cd1ca1c04af89585ea262066c156 | 60003220_BA_Kleinspannung_ST_KU_15.pdf | MD21 |  | others
4211 | https://balsgmbh.sharefile.eu/public/share/web-sa061cd1ca1c04af89585ea262066c156 | 4211_0_1200Wx1200H.png | MD01 |  | detail
4211 | https://balsgmbh.sharefile.eu/public/share/web-sa061cd1ca1c04af89585ea262066c156 | 16mb012a.png | MD12 |  | others
4211 | https://balsgmbh.sharefile.eu/public/share/web-sa061cd1ca1c04af89585ea262066c156 | DB_4211_de.pdf | MD22 |  | Artikeldatenblatt de
4211 | https://balsgmbh.sharefile.eu/public/share/web-sa061cd1ca1c04af89585ea262066c156 | 001_Materialkonformitaet_300.pdf | MD49 |  | Declaration RoHS |  | 2026-04-22
4211 | https://balsgmbh.sharefile.eu/public/share/web-sa061cd1ca1c04af89585ea262066c156 | CE_Steckdosen_32A_60.pdf | MD52 |  | Declaration DOC CE (Declaration of conformity CE)
4211 | https://balsgmbh.sharefile.eu/public/share/web-sa061cd1ca1c04af89585ea262066c156 | 4211_0_300Wx300H.png | MD02 |  | normal
4211 | https://balsgmbh.sharefile.eu/public/share/web-sa061cd1ca1c04af89585ea262066c156 | 4211_0_96Wx96H.png | MD47
4211 | https://balsgmbh.sharefile.eu/public/share/web-sa061cd1ca1c04af89585ea262066c156 | https://catalogue.bals.com/de/extern/4211 | MD04
4211 | https://balsgmbh.sharefile.eu/public/share/web-sa061cd1ca1c04af89585ea262066c156 | Ausschreibungstext_4211_de.txt | MD63 |  | Ausschreibungstext de
4211 | https://balsgmbh.sharefile.eu/public/share/web-sa061cd1ca1c04af89585ea262066c156 | DB_4211_en_GB.pdf | MD22 |  | Data Sheet en_GB
4211 | https://balsgmbh.sharefile.eu/public/share/web-sa061cd1ca1c04af89585ea262066c156 | DB_4211_de_CH.pdf | MD22 |  | Artikeldatenblatt de_CH
4211 | https://balsgmbh.sharefile.eu/public/share/web-sa061cd1ca1c04af89585ea262066c156 | DB_4211_fr_FR.pdf | MD22 |  | Fiche Technique fr_FR
4211 | https://balsgmbh.sharefile.eu/public/share/web-sa061cd1ca1c04af89585ea262066c156 | DB_4211_en_PL.pdf | MD22 |  | Data Sheet en_PL
4211 | https://balsgmbh.sharefile.eu/public/share/web-sa061cd1ca1c04af89585ea262066c156 | https://www.bals.com/reach_de.pdf | MD05 |  | others
4211 | https://balsgmbh.sharefile.eu/public/share/web-sa061cd1ca1c04af89585ea262066c156 | 60003221_BA_Kleinspannung_Dosen_82.pdf | MD21 |  | others
4227 | https://balsgmbh.sharefile.eu/public/share/web-sa061cd1ca1c04af89585ea262066c156 | 4227_0_1200Wx1200H.png | MD01 |  | detail
4227 | https://balsgmbh.sharefile.eu/public/share/web-sa061cd1ca1c04af89585ea262066c156 | 16mb048a_16.jpg | MD12 |  | others
4227 | https://balsgmbh.sharefile.eu/public/share/web-sa061cd1ca1c04af89585ea262066c156 | DB_4227_de.pdf | MD22 |  | Artikeldatenblatt de
4227 | https://balsgmbh.sharefile.eu/public/share/web-sa061cd1ca1c04af89585ea262066c156 | 001_Materialkonformitaet_301.pdf | MD49 |  | Declaration RoHS |  | 2026-04-22
4227 | https://balsgmbh.sharefile.eu/public/share/web-sa061cd1ca1c04af89585ea262066c156 | CE_Steckdosen_16A_88.pdf | MD52 |  | Declaration DOC CE (Declaration of conformity CE)
4227 | https://balsgmbh.sharefile.eu/public/share/web-sa061cd1ca1c04af89585ea262066c156 | 4227_0_300Wx300H.png | MD02 |  | normal
4227 | https://balsgmbh.sharefile.eu/public/share/web-sa061cd1ca1c04af89585ea262066c156 | 4227_0_96Wx96H.png | MD47
4227 | https://balsgmbh.sharefile.eu/public/share/web-sa061cd1ca1c04af89585ea262066c156 | Ausschreibungstext_4227_de.txt | MD63 |  | Ausschreibungstext de
4227 | https://balsgmbh.sharefile.eu/public/share/web-sa061cd1ca1c04af89585ea262066c156 | DB_4227_de_CH.pdf | MD22 |  | Artikeldatenblatt de_CH
4227 | https://balsgmbh.sharefile.eu/public/share/web-sa061cd1ca1c04af89585ea262066c156 | DB_4227_en_GB.pdf | MD22 |  | Data Sheet en_GB
4227 | https://balsgmbh.sharefile.eu/public/share/web-sa061cd1ca1c04af89585ea262066c156 | DB_4227_en_PL.pdf | MD22 |  | Data Sheet en_PL
4227 | https://balsgmbh.sharefile.eu/public/share/web-sa061cd1ca1c04af89585ea262066c156 | DB_4227_fr_FR.pdf | MD22 |  | Fiche Technique fr_FR
4227 | https://balsgmbh.sharefile.eu/public/share/web-sa061cd1ca1c04af89585ea262066c156 | https://www.bals.com/reach_de.pdf | MD05 |  | others
4227 | https://balsgmbh.sharefile.eu/public/share/web-sa061cd1ca1c04af89585ea262066c156 | 60003221_BA_Kleinspannung_Dosen_83.pdf | MD21 |  | others
3211 | https://balsgmbh.sharefile.eu/public/share/web-sa061cd1ca1c04af89585ea262066c156 | 3211_0_1200Wx1200H.png | MD01 |  | detail
3211 | https://balsgmbh.sharefile.eu/public/share/web-sa061cd1ca1c04af89585ea262066c156 | 03mb074a_7.jpg | MD12 |  | others
3211 | https://balsgmbh.sharefile.eu/public/share/web-sa061cd1ca1c04af89585ea262066c156 | DB_3211_de.pdf | MD22 |  | Artikeldatenblatt de
3211 | https://balsgmbh.sharefile.eu/public/share/web-sa061cd1ca1c04af89585ea262066c156 | 001_Materialkonformitaet_302.pdf | MD49 |  | Declaration RoHS |  | 2026-04-22
3211 | https://balsgmbh.sharefile.eu/public/share/web-sa061cd1ca1c04af89585ea262066c156 | CE_Kupplungen_16A_11.pdf | MD52 |  | Declaration DOC CE (Declaration of conformity CE)
3211 | https://balsgmbh.sharefile.eu/public/share/web-sa061cd1ca1c04af89585ea262066c156 | 3211_0_300Wx300H.png | MD02 |  | normal
3211 | https://balsgmbh.sharefile.eu/public/share/web-sa061cd1ca1c04af89585ea262066c156 | 3211_0_96Wx96H.png | MD47
3211 | https://balsgmbh.sharefile.eu/public/share/web-sa061cd1ca1c04af89585ea262066c156 | https://catalogue.bals.com/de/extern/3211 | MD04
3211 | https://balsgmbh.sharefile.eu/public/share/web-sa061cd1ca1c04af89585ea262066c156 | Ausschreibungstext_3211_de.txt | MD63 |  | Ausschreibungstext de
3211 | https://balsgmbh.sharefile.eu/public/share/web-sa061cd1ca1c04af89585ea262066c156 | DB_3211_de_CH.pdf | MD22 |  | Artikeldatenblatt de_CH
3211 | https://balsgmbh.sharefile.eu/public/share/web-sa061cd1ca1c04af89585ea262066c156 | DB_3211_fr_FR.pdf | MD22 |  | Fiche Technique fr_FR
3211 | https://balsgmbh.sharefile.eu/public/share/web-sa061cd1ca1c04af89585ea262066c156 | DB_3211_en_GB.pdf | MD22 |  | Data Sheet en_GB
3211 | https://balsgmbh.sharefile.eu/public/share/web-sa061cd1ca1c04af89585ea262066c156 | DB_3211_en_PL.pdf | MD22 |  | Data Sheet en_PL
3211 | https://balsgmbh.sharefile.eu/public/share/web-sa061cd1ca1c04af89585ea262066c156 | 60003211_BA_St_Ku_16A_32A_QC_14.pdf | MD21 |  | others
3211 | https://balsgmbh.sharefile.eu/public/share/web-sa061cd1ca1c04af89585ea262066c156 | https://www.bals.com/youtube-videos/WNmPZ8zQ_uI.mp4 | MD45 |  | Product video
3195 | https://balsgmbh.sharefile.eu/public/share/web-sa061cd1ca1c04af89585ea262066c156 | 3195_0_1200Wx1200H.png | MD01 |  | detail
3195 | https://balsgmbh.sharefile.eu/public/share/web-sa061cd1ca1c04af89585ea262066c156 | 3MB155.png | MD12 |  | others
3195 | https://balsgmbh.sharefile.eu/public/share/web-sa061cd1ca1c04af89585ea262066c156 | DB_3195_de.pdf | MD22 |  | Artikeldatenblatt de
3195 | https://balsgmbh.sharefile.eu/public/share/web-sa061cd1ca1c04af89585ea262066c156 | 001_Materialkonformitaet_303.pdf | MD49 |  | Declaration RoHS |  | 2026-04-22
3195 | https://balsgmbh.sharefile.eu/public/share/web-sa061cd1ca1c04af89585ea262066c156 | CE_Kupplungen_125A_6.pdf | MD52 |  | Declaration DOC CE (Declaration of conformity CE)
3195 | https://balsgmbh.sharefile.eu/public/share/web-sa061cd1ca1c04af89585ea262066c156 | 3195_0_300Wx300H.png | MD02 |  | normal
3195 | https://balsgmbh.sharefile.eu/public/share/web-sa061cd1ca1c04af89585ea262066c156 | 3195_0_96Wx96H.png | MD47
3195 | https://balsgmbh.sharefile.eu/public/share/web-sa061cd1ca1c04af89585ea262066c156 | https://catalogue.bals.com/de/extern/3195 | MD04
3195 | https://balsgmbh.sharefile.eu/public/share/web-sa061cd1ca1c04af89585ea262066c156 | Ausschreibungstext_3195_de.txt | MD63 |  | Ausschreibungstext de
3195 | https://balsgmbh.sharefile.eu/public/share/web-sa061cd1ca1c04af89585ea262066c156 | DB_3195_en_PL.pdf | MD22 |  | Data Sheet en_PL
3195 | https://balsgmbh.sharefile.eu/public/share/web-sa061cd1ca1c04af89585ea262066c156 | DB_3195_en_GB.pdf | MD22 |  | Data Sheet en_GB
3195 | https://balsgmbh.sharefile.eu/public/share/web-sa061cd1ca1c04af89585ea262066c156 | DB_3195_fr_FR.pdf | MD22 |  | Fiche Technique fr_FR
3195 | https://balsgmbh.sharefile.eu/public/share/web-sa061cd1ca1c04af89585ea262066c156 | DB_3195_de_CH.pdf | MD22 |  | Artikeldatenblatt de_CH
3195 | https://balsgmbh.sharefile.eu/public/share/web-sa061cd1ca1c04af89585ea262066c156 | https://www.bals.com/reach_de.pdf | MD05 |  | others
3195 | https://balsgmbh.sharefile.eu/public/share/web-sa061cd1ca1c04af89585ea262066c156 | 60003215_BA_St_Ku_63A_125A_Schraub_13.pdf | MD21 |  | others
3195 | https://balsgmbh.sharefile.eu/public/share/web-sa061cd1ca1c04af89585ea262066c156 | https://www.bals.com/youtube-videos/OZTWWe2SYa0.mp4 | MD45 |  | Product video
4236 | https://balsgmbh.sharefile.eu/public/share/web-sa061cd1ca1c04af89585ea262066c156 | 4236_0_1200Wx1200H.png | MD01 |  | detail
4236 | https://balsgmbh.sharefile.eu/public/share/web-sa061cd1ca1c04af89585ea262066c156 | 16mb048a_17.jpg | MD12 |  | others
4236 | https://balsgmbh.sharefile.eu/public/share/web-sa061cd1ca1c04af89585ea262066c156 | DB_4236_de.pdf | MD22 |  | Artikeldatenblatt de
4236 | https://balsgmbh.sharefile.eu/public/share/web-sa061cd1ca1c04af89585ea262066c156 | 001_Materialkonformitaet_304.pdf | MD49 |  | Declaration RoHS |  | 2026-04-22
4236 | https://balsgmbh.sharefile.eu/public/share/web-sa061cd1ca1c04af89585ea262066c156 | CE_Steckdosen_32A_61.pdf | MD52 |  | Declaration DOC CE (Declaration of conformity CE)
4236 | https://balsgmbh.sharefile.eu/public/share/web-sa061cd1ca1c04af89585ea262066c156 | 4236_0_300Wx300H.png | MD02 |  | normal
4236 | https://balsgmbh.sharefile.eu/public/share/web-sa061cd1ca1c04af89585ea262066c156 | 4236_0_96Wx96H.png | MD47
4236 | https://balsgmbh.sharefile.eu/public/share/web-sa061cd1ca1c04af89585ea262066c156 | https://catalogue.bals.com/de/extern/4236 | MD04
4236 | https://balsgmbh.sharefile.eu/public/share/web-sa061cd1ca1c04af89585ea262066c156 | Ausschreibungstext_4236_de.txt | MD63 |  | Ausschreibungstext de
4236 | https://balsgmbh.sharefile.eu/public/share/web-sa061cd1ca1c04af89585ea262066c156 | DB_4236_en_PL.pdf | MD22 |  | Data Sheet en_PL
4236 | https://balsgmbh.sharefile.eu/public/share/web-sa061cd1ca1c04af89585ea262066c156 | DB_4236_en_GB.pdf | MD22 |  | Data Sheet en_GB
4236 | https://balsgmbh.sharefile.eu/public/share/web-sa061cd1ca1c04af89585ea262066c156 | DB_4236_de_CH.pdf | MD22 |  | Artikeldatenblatt de_CH
4236 | https://balsgmbh.sharefile.eu/public/share/web-sa061cd1ca1c04af89585ea262066c156 | DB_4236_fr_FR.pdf | MD22 |  | Fiche Technique fr_FR
4236 | https://balsgmbh.sharefile.eu/public/share/web-sa061cd1ca1c04af89585ea262066c156 | https://www.bals.com/reach_de.pdf | MD05 |  | others
4236 | https://balsgmbh.sharefile.eu/public/share/web-sa061cd1ca1c04af89585ea262066c156 | 60003221_BA_Kleinspannung_Dosen_84.pdf | MD21 |  | others
4528 | https://balsgmbh.sharefile.eu/public/share/web-sa061cd1ca1c04af89585ea262066c156 | 4528_0_1200Wx1200H.png | MD01 |  | detail
4528 | https://balsgmbh.sharefile.eu/public/share/web-sa061cd1ca1c04af89585ea262066c156 | 16mb044a_11.jpg | MD12 |  | others
4528 | https://balsgmbh.sharefile.eu/public/share/web-sa061cd1ca1c04af89585ea262066c156 | DB_4528_de.pdf | MD22 |  | Artikeldatenblatt de
4528 | https://balsgmbh.sharefile.eu/public/share/web-sa061cd1ca1c04af89585ea262066c156 | 001_Materialkonformitaet_305.pdf | MD49 |  | Declaration RoHS |  | 2026-04-22
4528 | https://balsgmbh.sharefile.eu/public/share/web-sa061cd1ca1c04af89585ea262066c156 | CE_Kupplungen_16A_12.pdf | MD52 |  | Declaration DOC CE (Declaration of conformity CE)
4528 | https://balsgmbh.sharefile.eu/public/share/web-sa061cd1ca1c04af89585ea262066c156 | 4528_0_300Wx300H.png | MD02 |  | normal
4528 | https://balsgmbh.sharefile.eu/public/share/web-sa061cd1ca1c04af89585ea262066c156 | 4528_0_96Wx96H.png | MD47
4528 | https://balsgmbh.sharefile.eu/public/share/web-sa061cd1ca1c04af89585ea262066c156 | https://catalogue.bals.com/de/extern/4528 | MD04
4528 | https://balsgmbh.sharefile.eu/public/share/web-sa061cd1ca1c04af89585ea262066c156 | Ausschreibungstext_4528_de.txt | MD63 |  | Ausschreibungstext de
4528 | https://balsgmbh.sharefile.eu/public/share/web-sa061cd1ca1c04af89585ea262066c156 | DB_4528_en_PL.pdf | MD22 |  | Data Sheet en_PL
4528 | https://balsgmbh.sharefile.eu/public/share/web-sa061cd1ca1c04af89585ea262066c156 | DB_4528_en_GB.pdf | MD22 |  | Data Sheet en_GB
4528 | https://balsgmbh.sharefile.eu/public/share/web-sa061cd1ca1c04af89585ea262066c156 | DB_4528_de_CH.pdf | MD22 |  | Artikeldatenblatt de_CH
4528 | https://balsgmbh.sharefile.eu/public/share/web-sa061cd1ca1c04af89585ea262066c156 | DB_4528_fr_FR.pdf | MD22 |  | Fiche Technique fr_FR
4528 | https://balsgmbh.sharefile.eu/public/share/web-sa061cd1ca1c04af89585ea262066c156 | https://www.bals.com/reach_de.pdf | MD05 |  | others
4528 | https://balsgmbh.sharefile.eu/public/share/web-sa061cd1ca1c04af89585ea262066c156 | 60003220_BA_Kleinspannung_ST_KU_16.pdf | MD21 |  | others
4527 | https://balsgmbh.sharefile.eu/public/share/web-sa061cd1ca1c04af89585ea262066c156 | 4527_0_1200Wx1200H.png | MD01 |  | detail
4527 | https://balsgmbh.sharefile.eu/public/share/web-sa061cd1ca1c04af89585ea262066c156 | 16mb044a_12.jpg | MD12 |  | others
4527 | https://balsgmbh.sharefile.eu/public/share/web-sa061cd1ca1c04af89585ea262066c156 | DB_4527_de.pdf | MD22 |  | Artikeldatenblatt de
4527 | https://balsgmbh.sharefile.eu/public/share/web-sa061cd1ca1c04af89585ea262066c156 | 001_Materialkonformitaet_306.pdf | MD49 |  | Declaration RoHS |  | 2026-04-22
4527 | https://balsgmbh.sharefile.eu/public/share/web-sa061cd1ca1c04af89585ea262066c156 | CE_Kupplungen_16A_13.pdf | MD52 |  | Declaration DOC CE (Declaration of conformity CE)
4527 | https://balsgmbh.sharefile.eu/public/share/web-sa061cd1ca1c04af89585ea262066c156 | 4527_0_300Wx300H.png | MD02 |  | normal
4527 | https://balsgmbh.sharefile.eu/public/share/web-sa061cd1ca1c04af89585ea262066c156 | 4527_0_96Wx96H.png | MD47
4527 | https://balsgmbh.sharefile.eu/public/share/web-sa061cd1ca1c04af89585ea262066c156 | https://catalogue.bals.com/de/extern/4527 | MD04
4527 | https://balsgmbh.sharefile.eu/public/share/web-sa061cd1ca1c04af89585ea262066c156 | Ausschreibungstext_4527_de.txt | MD63 |  | Ausschreibungstext de
4527 | https://balsgmbh.sharefile.eu/public/share/web-sa061cd1ca1c04af89585ea262066c156 | DB_4527_de_CH.pdf | MD22 |  | Artikeldatenblatt de_CH
4527 | https://balsgmbh.sharefile.eu/public/share/web-sa061cd1ca1c04af89585ea262066c156 | DB_4527_en_GB.pdf | MD22 |  | Data Sheet en_GB
4527 | https://balsgmbh.sharefile.eu/public/share/web-sa061cd1ca1c04af89585ea262066c156 | DB_4527_fr_FR.pdf | MD22 |  | Fiche Technique fr_FR
4527 | https://balsgmbh.sharefile.eu/public/share/web-sa061cd1ca1c04af89585ea262066c156 | DB_4527_en_PL.pdf | MD22 |  | Data Sheet en_PL
4527 | https://balsgmbh.sharefile.eu/public/share/web-sa061cd1ca1c04af89585ea262066c156 | https://www.bals.com/reach_de.pdf | MD05 |  | others
4527 | https://balsgmbh.sharefile.eu/public/share/web-sa061cd1ca1c04af89585ea262066c156 | 60003220_BA_Kleinspannung_ST_KU_17.pdf | MD21 |  | others
4522 | https://balsgmbh.sharefile.eu/public/share/web-sa061cd1ca1c04af89585ea262066c156 | 4522_0_1200Wx1200H.png | MD01 |  | detail
4522 | https://balsgmbh.sharefile.eu/public/share/web-sa061cd1ca1c04af89585ea262066c156 | 16mb044a_6.jpg | MD12 |  | others
4522 | https://balsgmbh.sharefile.eu/public/share/web-sa061cd1ca1c04af89585ea262066c156 | DB_4522_de.pdf | MD22 |  | Artikeldatenblatt de
4522 | https://balsgmbh.sharefile.eu/public/share/web-sa061cd1ca1c04af89585ea262066c156 | 001_Materialkonformitaet_307.pdf | MD49 |  | Declaration RoHS |  | 2026-04-22
4522 | https://balsgmbh.sharefile.eu/public/share/web-sa061cd1ca1c04af89585ea262066c156 | CE_Kupplungen_16A_14.pdf | MD52 |  | Declaration DOC CE (Declaration of conformity CE)
4522 | https://balsgmbh.sharefile.eu/public/share/web-sa061cd1ca1c04af89585ea262066c156 | 4522_0_300Wx300H.png | MD02 |  | normal
4522 | https://balsgmbh.sharefile.eu/public/share/web-sa061cd1ca1c04af89585ea262066c156 | 4522_0_96Wx96H.png | MD47
4522 | https://balsgmbh.sharefile.eu/public/share/web-sa061cd1ca1c04af89585ea262066c156 | https://catalogue.bals.com/de/extern/4522 | MD04
4522 | https://balsgmbh.sharefile.eu/public/share/web-sa061cd1ca1c04af89585ea262066c156 | Ausschreibungstext_4522_de.txt | MD63 |  | Ausschreibungstext de
4522 | https://balsgmbh.sharefile.eu/public/share/web-sa061cd1ca1c04af89585ea262066c156 | DB_4522_de_CH.pdf | MD22 |  | Artikeldatenblatt de_CH
4522 | https://balsgmbh.sharefile.eu/public/share/web-sa061cd1ca1c04af89585ea262066c156 | DB_4522_en_GB.pdf | MD22 |  | Data Sheet en_GB
4522 | https://balsgmbh.sharefile.eu/public/share/web-sa061cd1ca1c04af89585ea262066c156 | DB_4522_en_PL.pdf | MD22 |  | Data Sheet en_PL
4522 | https://balsgmbh.sharefile.eu/public/share/web-sa061cd1ca1c04af89585ea262066c156 | DB_4522_fr_FR.pdf | MD22 |  | Fiche Technique fr_FR
4522 | https://balsgmbh.sharefile.eu/public/share/web-sa061cd1ca1c04af89585ea262066c156 | https://www.bals.com/reach_de.pdf | MD05 |  | others
4522 | https://balsgmbh.sharefile.eu/public/share/web-sa061cd1ca1c04af89585ea262066c156 | 60003220_BA_Kleinspannung_ST_KU_18.pdf | MD21 |  | others
4537 | https://balsgmbh.sharefile.eu/public/share/web-sa061cd1ca1c04af89585ea262066c156 | 4537_0_1200Wx1200H.png | MD01 |  | detail
4537 | https://balsgmbh.sharefile.eu/public/share/web-sa061cd1ca1c04af89585ea262066c156 | 16mb044a_13.jpg | MD12 |  | others
4537 | https://balsgmbh.sharefile.eu/public/share/web-sa061cd1ca1c04af89585ea262066c156 | DB_4537_de.pdf | MD22 |  | Artikeldatenblatt de
4537 | https://balsgmbh.sharefile.eu/public/share/web-sa061cd1ca1c04af89585ea262066c156 | 001_Materialkonformitaet_308.pdf | MD49 |  | Declaration RoHS |  | 2026-04-22
4537 | https://balsgmbh.sharefile.eu/public/share/web-sa061cd1ca1c04af89585ea262066c156 | CE_Kupplungen_32A_13.pdf | MD52 |  | Declaration DOC CE (Declaration of conformity CE)
4537 | https://balsgmbh.sharefile.eu/public/share/web-sa061cd1ca1c04af89585ea262066c156 | 4537_0_300Wx300H.png | MD02 |  | normal
4537 | https://balsgmbh.sharefile.eu/public/share/web-sa061cd1ca1c04af89585ea262066c156 | 4537_0_96Wx96H.png | MD47
4537 | https://balsgmbh.sharefile.eu/public/share/web-sa061cd1ca1c04af89585ea262066c156 | https://catalogue.bals.com/de/extern/4537 | MD04
4537 | https://balsgmbh.sharefile.eu/public/share/web-sa061cd1ca1c04af89585ea262066c156 | Ausschreibungstext_4537_de.txt | MD63 |  | Ausschreibungstext de
4537 | https://balsgmbh.sharefile.eu/public/share/web-sa061cd1ca1c04af89585ea262066c156 | DB_4537_fr_FR.pdf | MD22 |  | Fiche Technique fr_FR
4537 | https://balsgmbh.sharefile.eu/public/share/web-sa061cd1ca1c04af89585ea262066c156 | DB_4537_en_GB.pdf | MD22 |  | Data Sheet en_GB
4537 | https://balsgmbh.sharefile.eu/public/share/web-sa061cd1ca1c04af89585ea262066c156 | DB_4537_en_PL.pdf | MD22 |  | Data Sheet en_PL
4537 | https://balsgmbh.sharefile.eu/public/share/web-sa061cd1ca1c04af89585ea262066c156 | DB_4537_de_CH.pdf | MD22 |  | Artikeldatenblatt de_CH
4537 | https://balsgmbh.sharefile.eu/public/share/web-sa061cd1ca1c04af89585ea262066c156 | https://www.bals.com/reach_de.pdf | MD05 |  | others
4537 | https://balsgmbh.sharefile.eu/public/share/web-sa061cd1ca1c04af89585ea262066c156 | 60003220_BA_Kleinspannung_ST_KU_19.pdf | MD21 |  | others
4432 | https://balsgmbh.sharefile.eu/public/share/web-sa061cd1ca1c04af89585ea262066c156 | 4432_0_1200Wx1200H.png | MD01 |  | detail
4432 | https://balsgmbh.sharefile.eu/public/share/web-sa061cd1ca1c04af89585ea262066c156 | 16mb043a_4.jpg | MD12 |  | others
4432 | https://balsgmbh.sharefile.eu/public/share/web-sa061cd1ca1c04af89585ea262066c156 | DB_4432_de.pdf | MD22 |  | Artikeldatenblatt de
4432 | https://balsgmbh.sharefile.eu/public/share/web-sa061cd1ca1c04af89585ea262066c156 | 001_Materialkonformitaet_309.pdf | MD49 |  | Declaration RoHS |  | 2026-04-22
4432 | https://balsgmbh.sharefile.eu/public/share/web-sa061cd1ca1c04af89585ea262066c156 | CE_Stecker_16A_8.pdf | MD52 |  | Declaration DOC CE (Declaration of conformity CE)
4432 | https://balsgmbh.sharefile.eu/public/share/web-sa061cd1ca1c04af89585ea262066c156 | 4432_0_300Wx300H.png | MD02 |  | normal
4432 | https://balsgmbh.sharefile.eu/public/share/web-sa061cd1ca1c04af89585ea262066c156 | 4432_0_96Wx96H.png | MD47
4432 | https://balsgmbh.sharefile.eu/public/share/web-sa061cd1ca1c04af89585ea262066c156 | https://catalogue.bals.com/de/extern/4432 | MD04
4432 | https://balsgmbh.sharefile.eu/public/share/web-sa061cd1ca1c04af89585ea262066c156 | Ausschreibungstext_4432_de.txt | MD63 |  | Ausschreibungstext de
4432 | https://balsgmbh.sharefile.eu/public/share/web-sa061cd1ca1c04af89585ea262066c156 | DB_4432_en_GB.pdf | MD22 |  | Data Sheet en_GB
4432 | https://balsgmbh.sharefile.eu/public/share/web-sa061cd1ca1c04af89585ea262066c156 | DB_4432_fr_FR.pdf | MD22 |  | Fiche Technique fr_FR
4432 | https://balsgmbh.sharefile.eu/public/share/web-sa061cd1ca1c04af89585ea262066c156 | DB_4432_de_CH.pdf | MD22 |  | Artikeldatenblatt de_CH
4432 | https://balsgmbh.sharefile.eu/public/share/web-sa061cd1ca1c04af89585ea262066c156 | DB_4432_en_PL.pdf | MD22 |  | Data Sheet en_PL
4432 | https://balsgmbh.sharefile.eu/public/share/web-sa061cd1ca1c04af89585ea262066c156 | https://www.bals.com/reach_de.pdf | MD05 |  | others
4432 | https://balsgmbh.sharefile.eu/public/share/web-sa061cd1ca1c04af89585ea262066c156 | 60003220_BA_Kleinspannung_ST_KU_20.pdf | MD21 |  | others
4119 | https://balsgmbh.sharefile.eu/public/share/web-sa061cd1ca1c04af89585ea262066c156 | 4119_0_1200Wx1200H.png | MD01 |  | detail
4119 | https://balsgmbh.sharefile.eu/public/share/web-sa061cd1ca1c04af89585ea262066c156 | 16mb011a_12.jpg | MD12 |  | others
4119 | https://balsgmbh.sharefile.eu/public/share/web-sa061cd1ca1c04af89585ea262066c156 | DB_4119_de.pdf | MD22 |  | Artikeldatenblatt de
4119 | https://balsgmbh.sharefile.eu/public/share/web-sa061cd1ca1c04af89585ea262066c156 | 001_Materialkonformitaet_310.pdf | MD49 |  | Declaration RoHS |  | 2026-04-22
4119 | https://balsgmbh.sharefile.eu/public/share/web-sa061cd1ca1c04af89585ea262066c156 | CE_Steckdosen_32A_62.pdf | MD52 |  | Declaration DOC CE (Declaration of conformity CE)
4119 | https://balsgmbh.sharefile.eu/public/share/web-sa061cd1ca1c04af89585ea262066c156 | 4119_0_300Wx300H.png | MD02 |  | normal
4119 | https://balsgmbh.sharefile.eu/public/share/web-sa061cd1ca1c04af89585ea262066c156 | 4119_0_96Wx96H.png | MD47
4119 | https://balsgmbh.sharefile.eu/public/share/web-sa061cd1ca1c04af89585ea262066c156 | https://catalogue.bals.com/de/extern/4119 | MD04
4119 | https://balsgmbh.sharefile.eu/public/share/web-sa061cd1ca1c04af89585ea262066c156 | Ausschreibungstext_4119_de.txt | MD63 |  | Ausschreibungstext de
4119 | https://balsgmbh.sharefile.eu/public/share/web-sa061cd1ca1c04af89585ea262066c156 | DB_4119_en_GB.pdf | MD22 |  | Data Sheet en_GB
4119 | https://balsgmbh.sharefile.eu/public/share/web-sa061cd1ca1c04af89585ea262066c156 | DB_4119_fr_FR.pdf | MD22 |  | Fiche Technique fr_FR
4119 | https://balsgmbh.sharefile.eu/public/share/web-sa061cd1ca1c04af89585ea262066c156 | DB_4119_en_PL.pdf | MD22 |  | Data Sheet en_PL
4119 | https://balsgmbh.sharefile.eu/public/share/web-sa061cd1ca1c04af89585ea262066c156 | DB_4119_de_CH.pdf | MD22 |  | Artikeldatenblatt de_CH
4119 | https://balsgmbh.sharefile.eu/public/share/web-sa061cd1ca1c04af89585ea262066c156 | https://www.bals.com/reach_de.pdf | MD05 |  | others
4119 | https://balsgmbh.sharefile.eu/public/share/web-sa061cd1ca1c04af89585ea262066c156 | 60003221_BA_Kleinspannung_Dosen_85.pdf | MD21 |  | others
4426 | https://balsgmbh.sharefile.eu/public/share/web-sa061cd1ca1c04af89585ea262066c156 | 4426_0_1200Wx1200H.png | MD01 |  | detail
4426 | https://balsgmbh.sharefile.eu/public/share/web-sa061cd1ca1c04af89585ea262066c156 | 16mb043a_5.jpg | MD12 |  | others
4426 | https://balsgmbh.sharefile.eu/public/share/web-sa061cd1ca1c04af89585ea262066c156 | DB_4426_de.pdf | MD22 |  | Artikeldatenblatt de
4426 | https://balsgmbh.sharefile.eu/public/share/web-sa061cd1ca1c04af89585ea262066c156 | 001_Materialkonformitaet_311.pdf | MD49 |  | Declaration RoHS |  | 2026-04-22
4426 | https://balsgmbh.sharefile.eu/public/share/web-sa061cd1ca1c04af89585ea262066c156 | CE_Stecker_16A_9.pdf | MD52 |  | Declaration DOC CE (Declaration of conformity CE)
4426 | https://balsgmbh.sharefile.eu/public/share/web-sa061cd1ca1c04af89585ea262066c156 | 4426_0_300Wx300H.png | MD02 |  | normal
4426 | https://balsgmbh.sharefile.eu/public/share/web-sa061cd1ca1c04af89585ea262066c156 | 4426_0_96Wx96H.png | MD47
4426 | https://balsgmbh.sharefile.eu/public/share/web-sa061cd1ca1c04af89585ea262066c156 | https://catalogue.bals.com/de/extern/4426 | MD04
4426 | https://balsgmbh.sharefile.eu/public/share/web-sa061cd1ca1c04af89585ea262066c156 | Ausschreibungstext_4426_de.txt | MD63 |  | Ausschreibungstext de
4426 | https://balsgmbh.sharefile.eu/public/share/web-sa061cd1ca1c04af89585ea262066c156 | DB_4426_en_PL.pdf | MD22 |  | Data Sheet en_PL
4426 | https://balsgmbh.sharefile.eu/public/share/web-sa061cd1ca1c04af89585ea262066c156 | DB_4426_en_GB.pdf | MD22 |  | Data Sheet en_GB
4426 | https://balsgmbh.sharefile.eu/public/share/web-sa061cd1ca1c04af89585ea262066c156 | DB_4426_fr_FR.pdf | MD22 |  | Fiche Technique fr_FR
4426 | https://balsgmbh.sharefile.eu/public/share/web-sa061cd1ca1c04af89585ea262066c156 | DB_4426_de_CH.pdf | MD22 |  | Artikeldatenblatt de_CH
4426 | https://balsgmbh.sharefile.eu/public/share/web-sa061cd1ca1c04af89585ea262066c156 | https://www.bals.com/reach_de.pdf | MD05 |  | others
4426 | https://balsgmbh.sharefile.eu/public/share/web-sa061cd1ca1c04af89585ea262066c156 | 60003220_BA_Kleinspannung_ST_KU_21.pdf | MD21 |  | others
4435 | https://balsgmbh.sharefile.eu/public/share/web-sa061cd1ca1c04af89585ea262066c156 | 4435_0_1200Wx1200H.png | MD01 |  | detail
4435 | https://balsgmbh.sharefile.eu/public/share/web-sa061cd1ca1c04af89585ea262066c156 | 16mb043a_6.jpg | MD12 |  | others
4435 | https://balsgmbh.sharefile.eu/public/share/web-sa061cd1ca1c04af89585ea262066c156 | DB_4435_de.pdf | MD22 |  | Artikeldatenblatt de
4435 | https://balsgmbh.sharefile.eu/public/share/web-sa061cd1ca1c04af89585ea262066c156 | 001_Materialkonformitaet_312.pdf | MD49 |  | Declaration RoHS |  | 2026-04-22
4435 | https://balsgmbh.sharefile.eu/public/share/web-sa061cd1ca1c04af89585ea262066c156 | CE_Stecker_32A_3.pdf | MD52 |  | Declaration DOC CE (Declaration of conformity CE)
4435 | https://balsgmbh.sharefile.eu/public/share/web-sa061cd1ca1c04af89585ea262066c156 | 4435_0_300Wx300H.png | MD02 |  | normal
4435 | https://balsgmbh.sharefile.eu/public/share/web-sa061cd1ca1c04af89585ea262066c156 | 4435_0_96Wx96H.png | MD47
4435 | https://balsgmbh.sharefile.eu/public/share/web-sa061cd1ca1c04af89585ea262066c156 | https://catalogue.bals.com/de/extern/4435 | MD04
4435 | https://balsgmbh.sharefile.eu/public/share/web-sa061cd1ca1c04af89585ea262066c156 | Ausschreibungstext_4435_de.txt | MD63 |  | Ausschreibungstext de
4435 | https://balsgmbh.sharefile.eu/public/share/web-sa061cd1ca1c04af89585ea262066c156 | DB_4435_fr_FR.pdf | MD22 |  | Fiche Technique fr_FR
4435 | https://balsgmbh.sharefile.eu/public/share/web-sa061cd1ca1c04af89585ea262066c156 | DB_4435_de_CH.pdf | MD22 |  | Artikeldatenblatt de_CH
4435 | https://balsgmbh.sharefile.eu/public/share/web-sa061cd1ca1c04af89585ea262066c156 | DB_4435_en_PL.pdf | MD22 |  | Data Sheet en_PL
4435 | https://balsgmbh.sharefile.eu/public/share/web-sa061cd1ca1c04af89585ea262066c156 | DB_4435_en_GB.pdf | MD22 |  | Data Sheet en_GB
4435 | https://balsgmbh.sharefile.eu/public/share/web-sa061cd1ca1c04af89585ea262066c156 | https://www.bals.com/reach_de.pdf | MD05 |  | others
4435 | https://balsgmbh.sharefile.eu/public/share/web-sa061cd1ca1c04af89585ea262066c156 | 60003220_BA_Kleinspannung_ST_KU_22.pdf | MD21 |  | others
4438 | https://balsgmbh.sharefile.eu/public/share/web-sa061cd1ca1c04af89585ea262066c156 | 4438_0_1200Wx1200H.png | MD01 |  | detail
4438 | https://balsgmbh.sharefile.eu/public/share/web-sa061cd1ca1c04af89585ea262066c156 | 16mb043a_7.jpg | MD12 |  | others
4438 | https://balsgmbh.sharefile.eu/public/share/web-sa061cd1ca1c04af89585ea262066c156 | DB_4438_de.pdf | MD22 |  | Artikeldatenblatt de
4438 | https://balsgmbh.sharefile.eu/public/share/web-sa061cd1ca1c04af89585ea262066c156 | 001_Materialkonformitaet_313.pdf | MD49 |  | Declaration RoHS |  | 2026-04-22
4438 | https://balsgmbh.sharefile.eu/public/share/web-sa061cd1ca1c04af89585ea262066c156 | CE_Stecker_32A_4.pdf | MD52 |  | Declaration DOC CE (Declaration of conformity CE)
4438 | https://balsgmbh.sharefile.eu/public/share/web-sa061cd1ca1c04af89585ea262066c156 | 4438_0_300Wx300H.png | MD02 |  | normal
4438 | https://balsgmbh.sharefile.eu/public/share/web-sa061cd1ca1c04af89585ea262066c156 | 4438_0_96Wx96H.png | MD47
4438 | https://balsgmbh.sharefile.eu/public/share/web-sa061cd1ca1c04af89585ea262066c156 | https://catalogue.bals.com/de/extern/4438 | MD04
4438 | https://balsgmbh.sharefile.eu/public/share/web-sa061cd1ca1c04af89585ea262066c156 | Ausschreibungstext_4438_de.txt | MD63 |  | Ausschreibungstext de
4438 | https://balsgmbh.sharefile.eu/public/share/web-sa061cd1ca1c04af89585ea262066c156 | DB_4438_en_GB.pdf | MD22 |  | Data Sheet en_GB
4438 | https://balsgmbh.sharefile.eu/public/share/web-sa061cd1ca1c04af89585ea262066c156 | DB_4438_fr_FR.pdf | MD22 |  | Fiche Technique fr_FR
4438 | https://balsgmbh.sharefile.eu/public/share/web-sa061cd1ca1c04af89585ea262066c156 | DB_4438_de_CH.pdf | MD22 |  | Artikeldatenblatt de_CH
4438 | https://balsgmbh.sharefile.eu/public/share/web-sa061cd1ca1c04af89585ea262066c156 | DB_4438_en_PL.pdf | MD22 |  | Data Sheet en_PL
4438 | https://balsgmbh.sharefile.eu/public/share/web-sa061cd1ca1c04af89585ea262066c156 | https://www.bals.com/reach_de.pdf | MD05 |  | others
4438 | https://balsgmbh.sharefile.eu/public/share/web-sa061cd1ca1c04af89585ea262066c156 | 60003220_BA_Kleinspannung_ST_KU_23.pdf | MD21 |  | others
4213 | https://balsgmbh.sharefile.eu/public/share/web-sa061cd1ca1c04af89585ea262066c156 | 4213_0_1200Wx1200H.png | MD01 |  | detail
4213 | https://balsgmbh.sharefile.eu/public/share/web-sa061cd1ca1c04af89585ea262066c156 | 16mb012a.png | MD12 |  | others
4213 | https://balsgmbh.sharefile.eu/public/share/web-sa061cd1ca1c04af89585ea262066c156 | DB_4213_de.pdf | MD22 |  | Artikeldatenblatt de
4213 | https://balsgmbh.sharefile.eu/public/share/web-sa061cd1ca1c04af89585ea262066c156 | 001_Materialkonformitaet_314.pdf | MD49 |  | Declaration RoHS |  | 2026-04-22
4213 | https://balsgmbh.sharefile.eu/public/share/web-sa061cd1ca1c04af89585ea262066c156 | CE_Steckdosen_32A_63.pdf | MD52 |  | Declaration DOC CE (Declaration of conformity CE)
4213 | https://balsgmbh.sharefile.eu/public/share/web-sa061cd1ca1c04af89585ea262066c156 | 4213_0_300Wx300H.png | MD02 |  | normal
4213 | https://balsgmbh.sharefile.eu/public/share/web-sa061cd1ca1c04af89585ea262066c156 | 4213_0_96Wx96H.png | MD47
4213 | https://balsgmbh.sharefile.eu/public/share/web-sa061cd1ca1c04af89585ea262066c156 | https://catalogue.bals.com/de/extern/4213 | MD04
4213 | https://balsgmbh.sharefile.eu/public/share/web-sa061cd1ca1c04af89585ea262066c156 | Ausschreibungstext_4213_de.txt | MD63 |  | Ausschreibungstext de
4213 | https://balsgmbh.sharefile.eu/public/share/web-sa061cd1ca1c04af89585ea262066c156 | DB_4213_en_GB.pdf | MD22 |  | Data Sheet en_GB
4213 | https://balsgmbh.sharefile.eu/public/share/web-sa061cd1ca1c04af89585ea262066c156 | DB_4213_fr_FR.pdf | MD22 |  | Fiche Technique fr_FR
4213 | https://balsgmbh.sharefile.eu/public/share/web-sa061cd1ca1c04af89585ea262066c156 | DB_4213_en_PL.pdf | MD22 |  | Data Sheet en_PL
4213 | https://balsgmbh.sharefile.eu/public/share/web-sa061cd1ca1c04af89585ea262066c156 | DB_4213_de_CH.pdf | MD22 |  | Artikeldatenblatt de_CH
4213 | https://balsgmbh.sharefile.eu/public/share/web-sa061cd1ca1c04af89585ea262066c156 | https://www.bals.com/reach_de.pdf | MD05 |  | others
4213 | https://balsgmbh.sharefile.eu/public/share/web-sa061cd1ca1c04af89585ea262066c156 | 60003221_BA_Kleinspannung_Dosen_86.pdf | MD21 |  | others
4374 | https://balsgmbh.sharefile.eu/public/share/web-sa061cd1ca1c04af89585ea262066c156 | 4374_0_1200Wx1200H.png | MD01 |  | detail
4374 | https://balsgmbh.sharefile.eu/public/share/web-sa061cd1ca1c04af89585ea262066c156 | 16mb047a_13.jpg | MD12 |  | others
4374 | https://balsgmbh.sharefile.eu/public/share/web-sa061cd1ca1c04af89585ea262066c156 | DB_4374_de.pdf | MD22 |  | Artikeldatenblatt de
4374 | https://balsgmbh.sharefile.eu/public/share/web-sa061cd1ca1c04af89585ea262066c156 | 001_Materialkonformitaet_315.pdf | MD49 |  | Declaration RoHS |  | 2026-04-22
4374 | https://balsgmbh.sharefile.eu/public/share/web-sa061cd1ca1c04af89585ea262066c156 | CE_Steckdosen_32A_64.pdf | MD52 |  | Declaration DOC CE (Declaration of conformity CE)
4374 | https://balsgmbh.sharefile.eu/public/share/web-sa061cd1ca1c04af89585ea262066c156 | 4374_0_300Wx300H.png | MD02 |  | normal
4374 | https://balsgmbh.sharefile.eu/public/share/web-sa061cd1ca1c04af89585ea262066c156 | 4374_0_96Wx96H.png | MD47
4374 | https://balsgmbh.sharefile.eu/public/share/web-sa061cd1ca1c04af89585ea262066c156 | https://catalogue.bals.com/de/extern/4374 | MD04
4374 | https://balsgmbh.sharefile.eu/public/share/web-sa061cd1ca1c04af89585ea262066c156 | Ausschreibungstext_4374_de.txt | MD63 |  | Ausschreibungstext de
4374 | https://balsgmbh.sharefile.eu/public/share/web-sa061cd1ca1c04af89585ea262066c156 | DB_4374_en_GB.pdf | MD22 |  | Data Sheet en_GB
4374 | https://balsgmbh.sharefile.eu/public/share/web-sa061cd1ca1c04af89585ea262066c156 | DB_4374_fr_FR.pdf | MD22 |  | Fiche Technique fr_FR
4374 | https://balsgmbh.sharefile.eu/public/share/web-sa061cd1ca1c04af89585ea262066c156 | DB_4374_en_PL.pdf | MD22 |  | Data Sheet en_PL
4374 | https://balsgmbh.sharefile.eu/public/share/web-sa061cd1ca1c04af89585ea262066c156 | DB_4374_de_CH.pdf | MD22 |  | Artikeldatenblatt de_CH
4374 | https://balsgmbh.sharefile.eu/public/share/web-sa061cd1ca1c04af89585ea262066c156 | https://www.bals.com/reach_de.pdf | MD05 |  | others
4374 | https://balsgmbh.sharefile.eu/public/share/web-sa061cd1ca1c04af89585ea262066c156 | 60003221_BA_Kleinspannung_Dosen_87.pdf | MD21 |  | others
4371 | https://balsgmbh.sharefile.eu/public/share/web-sa061cd1ca1c04af89585ea262066c156 | 4371_0_1200Wx1200H.png | MD01 |  | detail
4371 | https://balsgmbh.sharefile.eu/public/share/web-sa061cd1ca1c04af89585ea262066c156 | 16mb047a_14.jpg | MD12 |  | others
4371 | https://balsgmbh.sharefile.eu/public/share/web-sa061cd1ca1c04af89585ea262066c156 | DB_4371_de.pdf | MD22 |  | Artikeldatenblatt de
4371 | https://balsgmbh.sharefile.eu/public/share/web-sa061cd1ca1c04af89585ea262066c156 | 001_Materialkonformitaet_316.pdf | MD49 |  | Declaration RoHS |  | 2026-04-22
4371 | https://balsgmbh.sharefile.eu/public/share/web-sa061cd1ca1c04af89585ea262066c156 | CE_Steckdosen_32A_65.pdf | MD52 |  | Declaration DOC CE (Declaration of conformity CE)
4371 | https://balsgmbh.sharefile.eu/public/share/web-sa061cd1ca1c04af89585ea262066c156 | 4371_0_300Wx300H.png | MD02 |  | normal
4371 | https://balsgmbh.sharefile.eu/public/share/web-sa061cd1ca1c04af89585ea262066c156 | 4371_0_96Wx96H.png | MD47
4371 | https://balsgmbh.sharefile.eu/public/share/web-sa061cd1ca1c04af89585ea262066c156 | https://catalogue.bals.com/de/extern/4371 | MD04
4371 | https://balsgmbh.sharefile.eu/public/share/web-sa061cd1ca1c04af89585ea262066c156 | Ausschreibungstext_4371_de.txt | MD63 |  | Ausschreibungstext de
4371 | https://balsgmbh.sharefile.eu/public/share/web-sa061cd1ca1c04af89585ea262066c156 | DB_4371_fr_FR.pdf | MD22 |  | Fiche Technique fr_FR
4371 | https://balsgmbh.sharefile.eu/public/share/web-sa061cd1ca1c04af89585ea262066c156 | DB_4371_en_PL.pdf | MD22 |  | Data Sheet en_PL
4371 | https://balsgmbh.sharefile.eu/public/share/web-sa061cd1ca1c04af89585ea262066c156 | DB_4371_de_CH.pdf | MD22 |  | Artikeldatenblatt de_CH
4371 | https://balsgmbh.sharefile.eu/public/share/web-sa061cd1ca1c04af89585ea262066c156 | DB_4371_en_GB.pdf | MD22 |  | Data Sheet en_GB
4371 | https://balsgmbh.sharefile.eu/public/share/web-sa061cd1ca1c04af89585ea262066c156 | https://www.bals.com/reach_de.pdf | MD05 |  | others
4371 | https://balsgmbh.sharefile.eu/public/share/web-sa061cd1ca1c04af89585ea262066c156 | 60003221_BA_Kleinspannung_Dosen_88.pdf | MD21 |  | others
4439 | https://balsgmbh.sharefile.eu/public/share/web-sa061cd1ca1c04af89585ea262066c156 | 4439_0_1200Wx1200H.png | MD01 |  | detail
4439 | https://balsgmbh.sharefile.eu/public/share/web-sa061cd1ca1c04af89585ea262066c156 | 16mb043a_8.jpg | MD12 |  | others
4439 | https://balsgmbh.sharefile.eu/public/share/web-sa061cd1ca1c04af89585ea262066c156 | DB_4439_de.pdf | MD22 |  | Artikeldatenblatt de
4439 | https://balsgmbh.sharefile.eu/public/share/web-sa061cd1ca1c04af89585ea262066c156 | 001_Materialkonformitaet_317.pdf | MD49 |  | Declaration RoHS |  | 2026-04-22
4439 | https://balsgmbh.sharefile.eu/public/share/web-sa061cd1ca1c04af89585ea262066c156 | CE_Stecker_32A_5.pdf | MD52 |  | Declaration DOC CE (Declaration of conformity CE)
4439 | https://balsgmbh.sharefile.eu/public/share/web-sa061cd1ca1c04af89585ea262066c156 | 4439_0_300Wx300H.png | MD02 |  | normal
4439 | https://balsgmbh.sharefile.eu/public/share/web-sa061cd1ca1c04af89585ea262066c156 | 4439_0_96Wx96H.png | MD47
4439 | https://balsgmbh.sharefile.eu/public/share/web-sa061cd1ca1c04af89585ea262066c156 | https://catalogue.bals.com/de/extern/4439 | MD04
4439 | https://balsgmbh.sharefile.eu/public/share/web-sa061cd1ca1c04af89585ea262066c156 | Ausschreibungstext_4439_de.txt | MD63 |  | Ausschreibungstext de
4439 | https://balsgmbh.sharefile.eu/public/share/web-sa061cd1ca1c04af89585ea262066c156 | DB_4439_en_GB.pdf | MD22 |  | Data Sheet en_GB
4439 | https://balsgmbh.sharefile.eu/public/share/web-sa061cd1ca1c04af89585ea262066c156 | DB_4439_de_CH.pdf | MD22 |  | Artikeldatenblatt de_CH
4439 | https://balsgmbh.sharefile.eu/public/share/web-sa061cd1ca1c04af89585ea262066c156 | DB_4439_en_PL.pdf | MD22 |  | Data Sheet en_PL
4439 | https://balsgmbh.sharefile.eu/public/share/web-sa061cd1ca1c04af89585ea262066c156 | DB_4439_fr_FR.pdf | MD22 |  | Fiche Technique fr_FR
4439 | https://balsgmbh.sharefile.eu/public/share/web-sa061cd1ca1c04af89585ea262066c156 | https://www.bals.com/reach_de.pdf | MD05 |  | others
4439 | https://balsgmbh.sharefile.eu/public/share/web-sa061cd1ca1c04af89585ea262066c156 | 60003220_BA_Kleinspannung_ST_KU_24.pdf | MD21 |  | others
4220 | https://balsgmbh.sharefile.eu/public/share/web-sa061cd1ca1c04af89585ea262066c156 | 4220_0_1200Wx1200H.png | MD01 |  | detail
4220 | https://balsgmbh.sharefile.eu/public/share/web-sa061cd1ca1c04af89585ea262066c156 | 16mb012a.png | MD12 |  | others
4220 | https://balsgmbh.sharefile.eu/public/share/web-sa061cd1ca1c04af89585ea262066c156 | DB_4220_de.pdf | MD22 |  | Artikeldatenblatt de
4220 | https://balsgmbh.sharefile.eu/public/share/web-sa061cd1ca1c04af89585ea262066c156 | 001_Materialkonformitaet_318.pdf | MD49 |  | Declaration RoHS |  | 2026-04-22
4220 | https://balsgmbh.sharefile.eu/public/share/web-sa061cd1ca1c04af89585ea262066c156 | CE_Steckdosen_32A_66.pdf | MD52 |  | Declaration DOC CE (Declaration of conformity CE)
4220 | https://balsgmbh.sharefile.eu/public/share/web-sa061cd1ca1c04af89585ea262066c156 | 4220_0_300Wx300H.png | MD02 |  | normal
4220 | https://balsgmbh.sharefile.eu/public/share/web-sa061cd1ca1c04af89585ea262066c156 | 4220_0_96Wx96H.png | MD47
4220 | https://balsgmbh.sharefile.eu/public/share/web-sa061cd1ca1c04af89585ea262066c156 | https://catalogue.bals.com/de/extern/4220 | MD04
4220 | https://balsgmbh.sharefile.eu/public/share/web-sa061cd1ca1c04af89585ea262066c156 | Ausschreibungstext_4220_de.txt | MD63 |  | Ausschreibungstext de
4220 | https://balsgmbh.sharefile.eu/public/share/web-sa061cd1ca1c04af89585ea262066c156 | DB_4220_en_PL.pdf | MD22 |  | Data Sheet en_PL
4220 | https://balsgmbh.sharefile.eu/public/share/web-sa061cd1ca1c04af89585ea262066c156 | DB_4220_de_CH.pdf | MD22 |  | Artikeldatenblatt de_CH
4220 | https://balsgmbh.sharefile.eu/public/share/web-sa061cd1ca1c04af89585ea262066c156 | DB_4220_fr_FR.pdf | MD22 |  | Fiche Technique fr_FR
4220 | https://balsgmbh.sharefile.eu/public/share/web-sa061cd1ca1c04af89585ea262066c156 | DB_4220_en_GB.pdf | MD22 |  | Data Sheet en_GB
4220 | https://balsgmbh.sharefile.eu/public/share/web-sa061cd1ca1c04af89585ea262066c156 | https://www.bals.com/reach_de.pdf | MD05 |  | others
4220 | https://balsgmbh.sharefile.eu/public/share/web-sa061cd1ca1c04af89585ea262066c156 | 60003221_BA_Kleinspannung_Dosen_89.pdf | MD21 |  | others
4231 | https://balsgmbh.sharefile.eu/public/share/web-sa061cd1ca1c04af89585ea262066c156 | 4231_0_1200Wx1200H.png | MD01 |  | detail
4231 | https://balsgmbh.sharefile.eu/public/share/web-sa061cd1ca1c04af89585ea262066c156 | 16mb048a_18.jpg | MD12 |  | others
4231 | https://balsgmbh.sharefile.eu/public/share/web-sa061cd1ca1c04af89585ea262066c156 | DB_4231_de.pdf | MD22 |  | Artikeldatenblatt de
4231 | https://balsgmbh.sharefile.eu/public/share/web-sa061cd1ca1c04af89585ea262066c156 | 001_Materialkonformitaet_319.pdf | MD49 |  | Declaration RoHS |  | 2026-04-22
4231 | https://balsgmbh.sharefile.eu/public/share/web-sa061cd1ca1c04af89585ea262066c156 | CE_Steckdosen_16A_89.pdf | MD52 |  | Declaration DOC CE (Declaration of conformity CE)
4231 | https://balsgmbh.sharefile.eu/public/share/web-sa061cd1ca1c04af89585ea262066c156 | 4231_0_300Wx300H.png | MD02 |  | normal
4231 | https://balsgmbh.sharefile.eu/public/share/web-sa061cd1ca1c04af89585ea262066c156 | 4231_0_96Wx96H.png | MD47
4231 | https://balsgmbh.sharefile.eu/public/share/web-sa061cd1ca1c04af89585ea262066c156 | https://catalogue.bals.com/de/extern/4231 | MD04
4231 | https://balsgmbh.sharefile.eu/public/share/web-sa061cd1ca1c04af89585ea262066c156 | Ausschreibungstext_4231_de.txt | MD63 |  | Ausschreibungstext de
4231 | https://balsgmbh.sharefile.eu/public/share/web-sa061cd1ca1c04af89585ea262066c156 | DB_4231_en_PL.pdf | MD22 |  | Data Sheet en_PL
4231 | https://balsgmbh.sharefile.eu/public/share/web-sa061cd1ca1c04af89585ea262066c156 | DB_4231_de_CH.pdf | MD22 |  | Artikeldatenblatt de_CH
4231 | https://balsgmbh.sharefile.eu/public/share/web-sa061cd1ca1c04af89585ea262066c156 | DB_4231_en_GB.pdf | MD22 |  | Data Sheet en_GB
4231 | https://balsgmbh.sharefile.eu/public/share/web-sa061cd1ca1c04af89585ea262066c156 | DB_4231_fr_FR.pdf | MD22 |  | Fiche Technique fr_FR
4231 | https://balsgmbh.sharefile.eu/public/share/web-sa061cd1ca1c04af89585ea262066c156 | https://www.bals.com/reach_de.pdf | MD05 |  | others
4231 | https://balsgmbh.sharefile.eu/public/share/web-sa061cd1ca1c04af89585ea262066c156 | 60003221_BA_Kleinspannung_Dosen_90.pdf | MD21 |  | others
4425 | https://balsgmbh.sharefile.eu/public/share/web-sa061cd1ca1c04af89585ea262066c156 | 4425_0_1200Wx1200H.png | MD01 |  | detail
4425 | https://balsgmbh.sharefile.eu/public/share/web-sa061cd1ca1c04af89585ea262066c156 | 16mb043a_9.jpg | MD12 |  | others
4425 | https://balsgmbh.sharefile.eu/public/share/web-sa061cd1ca1c04af89585ea262066c156 | DB_4425_de.pdf | MD22 |  | Artikeldatenblatt de
4425 | https://balsgmbh.sharefile.eu/public/share/web-sa061cd1ca1c04af89585ea262066c156 | 001_Materialkonformitaet_320.pdf | MD49 |  | Declaration RoHS |  | 2026-04-22
4425 | https://balsgmbh.sharefile.eu/public/share/web-sa061cd1ca1c04af89585ea262066c156 | CE_Stecker_16A_10.pdf | MD52 |  | Declaration DOC CE (Declaration of conformity CE)
4425 | https://balsgmbh.sharefile.eu/public/share/web-sa061cd1ca1c04af89585ea262066c156 | 4425_0_300Wx300H.png | MD02 |  | normal
4425 | https://balsgmbh.sharefile.eu/public/share/web-sa061cd1ca1c04af89585ea262066c156 | 4425_0_96Wx96H.png | MD47
4425 | https://balsgmbh.sharefile.eu/public/share/web-sa061cd1ca1c04af89585ea262066c156 | https://catalogue.bals.com/de/extern/4425 | MD04
4425 | https://balsgmbh.sharefile.eu/public/share/web-sa061cd1ca1c04af89585ea262066c156 | Ausschreibungstext_4425_de.txt | MD63 |  | Ausschreibungstext de
4425 | https://balsgmbh.sharefile.eu/public/share/web-sa061cd1ca1c04af89585ea262066c156 | DB_4425_en_GB.pdf | MD22 |  | Data Sheet en_GB
4425 | https://balsgmbh.sharefile.eu/public/share/web-sa061cd1ca1c04af89585ea262066c156 | DB_4425_de_CH.pdf | MD22 |  | Artikeldatenblatt de_CH
4425 | https://balsgmbh.sharefile.eu/public/share/web-sa061cd1ca1c04af89585ea262066c156 | DB_4425_fr_FR.pdf | MD22 |  | Fiche Technique fr_FR
4425 | https://balsgmbh.sharefile.eu/public/share/web-sa061cd1ca1c04af89585ea262066c156 | DB_4425_en_PL.pdf | MD22 |  | Data Sheet en_PL
4425 | https://balsgmbh.sharefile.eu/public/share/web-sa061cd1ca1c04af89585ea262066c156 | https://www.bals.com/reach_de.pdf | MD05 |  | others
4425 | https://balsgmbh.sharefile.eu/public/share/web-sa061cd1ca1c04af89585ea262066c156 | 60003220_BA_Kleinspannung_ST_KU_25.pdf | MD21 |  | others
4424 | https://balsgmbh.sharefile.eu/public/share/web-sa061cd1ca1c04af89585ea262066c156 | 4424_0_1200Wx1200H.png | MD01 |  | detail
4424 | https://balsgmbh.sharefile.eu/public/share/web-sa061cd1ca1c04af89585ea262066c156 | 16mb043a_10.jpg | MD12 |  | others
4424 | https://balsgmbh.sharefile.eu/public/share/web-sa061cd1ca1c04af89585ea262066c156 | DB_4424_de.pdf | MD22 |  | Artikeldatenblatt de
4424 | https://balsgmbh.sharefile.eu/public/share/web-sa061cd1ca1c04af89585ea262066c156 | 001_Materialkonformitaet_321.pdf | MD49 |  | Declaration RoHS |  | 2026-04-22
4424 | https://balsgmbh.sharefile.eu/public/share/web-sa061cd1ca1c04af89585ea262066c156 | CE_Stecker_16A_11.pdf | MD52 |  | Declaration DOC CE (Declaration of conformity CE)
4424 | https://balsgmbh.sharefile.eu/public/share/web-sa061cd1ca1c04af89585ea262066c156 | 4424_0_300Wx300H.png | MD02 |  | normal
4424 | https://balsgmbh.sharefile.eu/public/share/web-sa061cd1ca1c04af89585ea262066c156 | 4424_0_96Wx96H.png | MD47
4424 | https://balsgmbh.sharefile.eu/public/share/web-sa061cd1ca1c04af89585ea262066c156 | https://catalogue.bals.com/de/extern/4424 | MD04
4424 | https://balsgmbh.sharefile.eu/public/share/web-sa061cd1ca1c04af89585ea262066c156 | Ausschreibungstext_4424_de.txt | MD63 |  | Ausschreibungstext de
4424 | https://balsgmbh.sharefile.eu/public/share/web-sa061cd1ca1c04af89585ea262066c156 | DB_4424_en_PL.pdf | MD22 |  | Data Sheet en_PL
4424 | https://balsgmbh.sharefile.eu/public/share/web-sa061cd1ca1c04af89585ea262066c156 | DB_4424_de_CH.pdf | MD22 |  | Artikeldatenblatt de_CH
4424 | https://balsgmbh.sharefile.eu/public/share/web-sa061cd1ca1c04af89585ea262066c156 | DB_4424_fr_FR.pdf | MD22 |  | Fiche Technique fr_FR
4424 | https://balsgmbh.sharefile.eu/public/share/web-sa061cd1ca1c04af89585ea262066c156 | DB_4424_en_GB.pdf | MD22 |  | Data Sheet en_GB
4424 | https://balsgmbh.sharefile.eu/public/share/web-sa061cd1ca1c04af89585ea262066c156 | https://www.bals.com/reach_de.pdf | MD05 |  | others
4424 | https://balsgmbh.sharefile.eu/public/share/web-sa061cd1ca1c04af89585ea262066c156 | 60003220_BA_Kleinspannung_ST_KU_26.pdf | MD21 |  | others
416 | https://balsgmbh.sharefile.eu/public/share/web-sa061cd1ca1c04af89585ea262066c156 | 416_0_1200Wx1200H.png | MD01 |  | detail
416 | https://balsgmbh.sharefile.eu/public/share/web-sa061cd1ca1c04af89585ea262066c156 | 16mb011a_13.jpg | MD12 |  | others
416 | https://balsgmbh.sharefile.eu/public/share/web-sa061cd1ca1c04af89585ea262066c156 | DB_416_de.pdf | MD22 |  | Artikeldatenblatt de
416 | https://balsgmbh.sharefile.eu/public/share/web-sa061cd1ca1c04af89585ea262066c156 | 001_Materialkonformitaet_322.pdf | MD49 |  | Declaration RoHS |  | 2026-04-22
416 | https://balsgmbh.sharefile.eu/public/share/web-sa061cd1ca1c04af89585ea262066c156 | CE_Steckdosen_16A_90.pdf | MD52 |  | Declaration DOC CE (Declaration of conformity CE)
416 | https://balsgmbh.sharefile.eu/public/share/web-sa061cd1ca1c04af89585ea262066c156 | 416_0_300Wx300H.png | MD02 |  | normal
416 | https://balsgmbh.sharefile.eu/public/share/web-sa061cd1ca1c04af89585ea262066c156 | 416_0_96Wx96H.png | MD47
416 | https://balsgmbh.sharefile.eu/public/share/web-sa061cd1ca1c04af89585ea262066c156 | https://catalogue.bals.com/de/extern/416 | MD04
416 | https://balsgmbh.sharefile.eu/public/share/web-sa061cd1ca1c04af89585ea262066c156 | Ausschreibungstext_416_de.txt | MD63 |  | Ausschreibungstext de
416 | https://balsgmbh.sharefile.eu/public/share/web-sa061cd1ca1c04af89585ea262066c156 | DB_416_en_GB.pdf | MD22 |  | Data Sheet en_GB
416 | https://balsgmbh.sharefile.eu/public/share/web-sa061cd1ca1c04af89585ea262066c156 | DB_416_de_CH.pdf | MD22 |  | Artikeldatenblatt de_CH
416 | https://balsgmbh.sharefile.eu/public/share/web-sa061cd1ca1c04af89585ea262066c156 | DB_416_en_PL.pdf | MD22 |  | Data Sheet en_PL
416 | https://balsgmbh.sharefile.eu/public/share/web-sa061cd1ca1c04af89585ea262066c156 | DB_416_fr_FR.pdf | MD22 |  | Fiche Technique fr_FR
416 | https://balsgmbh.sharefile.eu/public/share/web-sa061cd1ca1c04af89585ea262066c156 | https://www.bals.com/reach_de.pdf | MD05 |  | others
416 | https://balsgmbh.sharefile.eu/public/share/web-sa061cd1ca1c04af89585ea262066c156 | 60003221_BA_Kleinspannung_Dosen_91.pdf | MD21 |  | others
8341 | https://balsgmbh.sharefile.eu/public/share/web-sa061cd1ca1c04af89585ea262066c156 | 8341_0_1200Wx1200H.png | MD01 |  | detail
8341 | https://balsgmbh.sharefile.eu/public/share/web-sa061cd1ca1c04af89585ea262066c156 | 02mb016a_5.jpg | MD12 |  | others
8341 | https://balsgmbh.sharefile.eu/public/share/web-sa061cd1ca1c04af89585ea262066c156 | DB_8341_de.pdf | MD22 |  | Artikeldatenblatt de
8341 | https://balsgmbh.sharefile.eu/public/share/web-sa061cd1ca1c04af89585ea262066c156 | 001_Materialkonformitaet_323.pdf | MD49 |  | Declaration RoHS |  | 2026-04-22
8341 | https://balsgmbh.sharefile.eu/public/share/web-sa061cd1ca1c04af89585ea262066c156 | 8341_0_300Wx300H.png | MD02 |  | normal
8341 | https://balsgmbh.sharefile.eu/public/share/web-sa061cd1ca1c04af89585ea262066c156 | 8341_0_96Wx96H.png | MD47
8341 | https://balsgmbh.sharefile.eu/public/share/web-sa061cd1ca1c04af89585ea262066c156 | https://catalogue.bals.com/de/extern/8341 | MD04
8341 | https://balsgmbh.sharefile.eu/public/share/web-sa061cd1ca1c04af89585ea262066c156 | Ausschreibungstext_8341_de.txt | MD63 |  | Ausschreibungstext de
8341 | https://balsgmbh.sharefile.eu/public/share/web-sa061cd1ca1c04af89585ea262066c156 | DB_8341_de_CH.pdf | MD22 |  | Artikeldatenblatt de_CH
8341 | https://balsgmbh.sharefile.eu/public/share/web-sa061cd1ca1c04af89585ea262066c156 | DB_8341_en_PL.pdf | MD22 |  | Data Sheet en_PL
8341 | https://balsgmbh.sharefile.eu/public/share/web-sa061cd1ca1c04af89585ea262066c156 | DB_8341_en_GB.pdf | MD22 |  | Data Sheet en_GB
8341 | https://balsgmbh.sharefile.eu/public/share/web-sa061cd1ca1c04af89585ea262066c156 | DB_8341_fr_FR.pdf | MD22 |  | Fiche Technique fr_FR
8340 | https://balsgmbh.sharefile.eu/public/share/web-sa061cd1ca1c04af89585ea262066c156 | 8340_0_1200Wx1200H.png | MD01 |  | detail
8340 | https://balsgmbh.sharefile.eu/public/share/web-sa061cd1ca1c04af89585ea262066c156 | 02mb016a_6.jpg | MD12 |  | others
8340 | https://balsgmbh.sharefile.eu/public/share/web-sa061cd1ca1c04af89585ea262066c156 | DB_8340_de.pdf | MD22 |  | Artikeldatenblatt de
8340 | https://balsgmbh.sharefile.eu/public/share/web-sa061cd1ca1c04af89585ea262066c156 | 001_Materialkonformitaet_324.pdf | MD49 |  | Declaration RoHS |  | 2026-04-22
8340 | https://balsgmbh.sharefile.eu/public/share/web-sa061cd1ca1c04af89585ea262066c156 | 8340_0_300Wx300H.png | MD02 |  | normal
8340 | https://balsgmbh.sharefile.eu/public/share/web-sa061cd1ca1c04af89585ea262066c156 | 8340_0_96Wx96H.png | MD47
8340 | https://balsgmbh.sharefile.eu/public/share/web-sa061cd1ca1c04af89585ea262066c156 | https://catalogue.bals.com/de/extern/8340 | MD04
8340 | https://balsgmbh.sharefile.eu/public/share/web-sa061cd1ca1c04af89585ea262066c156 | Ausschreibungstext_8340_de.txt | MD63 |  | Ausschreibungstext de
8340 | https://balsgmbh.sharefile.eu/public/share/web-sa061cd1ca1c04af89585ea262066c156 | DB_8340_fr_FR.pdf | MD22 |  | Fiche Technique fr_FR
8340 | https://balsgmbh.sharefile.eu/public/share/web-sa061cd1ca1c04af89585ea262066c156 | DB_8340_en_GB.pdf | MD22 |  | Data Sheet en_GB
8340 | https://balsgmbh.sharefile.eu/public/share/web-sa061cd1ca1c04af89585ea262066c156 | DB_8340_de_CH.pdf | MD22 |  | Artikeldatenblatt de_CH
8340 | https://balsgmbh.sharefile.eu/public/share/web-sa061cd1ca1c04af89585ea262066c156 | DB_8340_en_PL.pdf | MD22 |  | Data Sheet en_PL
415 | https://balsgmbh.sharefile.eu/public/share/web-sa061cd1ca1c04af89585ea262066c156 | 415_0_1200Wx1200H.png | MD01 |  | detail
415 | https://balsgmbh.sharefile.eu/public/share/web-sa061cd1ca1c04af89585ea262066c156 | 16mb011a_14.jpg | MD12 |  | others
415 | https://balsgmbh.sharefile.eu/public/share/web-sa061cd1ca1c04af89585ea262066c156 | DB_415_de.pdf | MD22 |  | Artikeldatenblatt de
415 | https://balsgmbh.sharefile.eu/public/share/web-sa061cd1ca1c04af89585ea262066c156 | 001_Materialkonformitaet_325.pdf | MD49 |  | Declaration RoHS |  | 2026-04-22
415 | https://balsgmbh.sharefile.eu/public/share/web-sa061cd1ca1c04af89585ea262066c156 | CE_Steckdosen_16A_91.pdf | MD52 |  | Declaration DOC CE (Declaration of conformity CE)
415 | https://balsgmbh.sharefile.eu/public/share/web-sa061cd1ca1c04af89585ea262066c156 | 415_0_300Wx300H.png | MD02 |  | normal
415 | https://balsgmbh.sharefile.eu/public/share/web-sa061cd1ca1c04af89585ea262066c156 | 415_0_96Wx96H.png | MD47
415 | https://balsgmbh.sharefile.eu/public/share/web-sa061cd1ca1c04af89585ea262066c156 | https://catalogue.bals.com/de/extern/415 | MD04
415 | https://balsgmbh.sharefile.eu/public/share/web-sa061cd1ca1c04af89585ea262066c156 | Ausschreibungstext_415_de.txt | MD63 |  | Ausschreibungstext de
415 | https://balsgmbh.sharefile.eu/public/share/web-sa061cd1ca1c04af89585ea262066c156 | DB_415_de_CH.pdf | MD22 |  | Artikeldatenblatt de_CH
415 | https://balsgmbh.sharefile.eu/public/share/web-sa061cd1ca1c04af89585ea262066c156 | DB_415_en_PL.pdf | MD22 |  | Data Sheet en_PL
415 | https://balsgmbh.sharefile.eu/public/share/web-sa061cd1ca1c04af89585ea262066c156 | DB_415_fr_FR.pdf | MD22 |  | Fiche Technique fr_FR
415 | https://balsgmbh.sharefile.eu/public/share/web-sa061cd1ca1c04af89585ea262066c156 | DB_415_en_GB.pdf | MD22 |  | Data Sheet en_GB
415 | https://balsgmbh.sharefile.eu/public/share/web-sa061cd1ca1c04af89585ea262066c156 | https://www.bals.com/reach_de.pdf | MD05 |  | others
415 | https://balsgmbh.sharefile.eu/public/share/web-sa061cd1ca1c04af89585ea262066c156 | 60003221_BA_Kleinspannung_Dosen_92.pdf | MD21 |  | others
7432 | https://balsgmbh.sharefile.eu/public/share/web-sa061cd1ca1c04af89585ea262066c156 | 7432_0_1200Wx1200H.png | MD01 |  | detail
7432 | https://balsgmbh.sharefile.eu/public/share/web-sa061cd1ca1c04af89585ea262066c156 | 18mb027a_0.jpg | MD12 |  | others
7432 | https://balsgmbh.sharefile.eu/public/share/web-sa061cd1ca1c04af89585ea262066c156 | DB_7432_de.pdf | MD22 |  | Artikeldatenblatt de
7432 | https://balsgmbh.sharefile.eu/public/share/web-sa061cd1ca1c04af89585ea262066c156 | 001_Materialkonformitaet_326.pdf | MD49 |  | Declaration RoHS |  | 2026-04-22
7432 | https://balsgmbh.sharefile.eu/public/share/web-sa061cd1ca1c04af89585ea262066c156 | CE_Schukokupplung_16A_1.pdf | MD52 |  | Declaration DOC CE (Declaration of conformity CE)
7432 | https://balsgmbh.sharefile.eu/public/share/web-sa061cd1ca1c04af89585ea262066c156 | 7432_0_300Wx300H.png | MD02 |  | normal
7432 | https://balsgmbh.sharefile.eu/public/share/web-sa061cd1ca1c04af89585ea262066c156 | 7432_0_96Wx96H.png | MD47
7432 | https://balsgmbh.sharefile.eu/public/share/web-sa061cd1ca1c04af89585ea262066c156 | https://catalogue.bals.com/de/extern/7432 | MD04
7432 | https://balsgmbh.sharefile.eu/public/share/web-sa061cd1ca1c04af89585ea262066c156 | Ausschreibungstext_7432_de.txt | MD63 |  | Ausschreibungstext de
7432 | https://balsgmbh.sharefile.eu/public/share/web-sa061cd1ca1c04af89585ea262066c156 | DB_7432_de_CH.pdf | MD22 |  | Artikeldatenblatt de_CH
7432 | https://balsgmbh.sharefile.eu/public/share/web-sa061cd1ca1c04af89585ea262066c156 | DB_7432_fr_FR.pdf | MD22 |  | Fiche Technique fr_FR
7432 | https://balsgmbh.sharefile.eu/public/share/web-sa061cd1ca1c04af89585ea262066c156 | DB_7432_en_GB.pdf | MD22 |  | Data Sheet en_GB
7432 | https://balsgmbh.sharefile.eu/public/share/web-sa061cd1ca1c04af89585ea262066c156 | DB_7432_en_PL.pdf | MD22 |  | Data Sheet en_PL
3215 | https://balsgmbh.sharefile.eu/public/share/web-sa061cd1ca1c04af89585ea262066c156 | 3215_0_1200Wx1200H.png | MD01 |  | detail
3215 | https://balsgmbh.sharefile.eu/public/share/web-sa061cd1ca1c04af89585ea262066c156 | 03mb074a_8.jpg | MD12 |  | others
3215 | https://balsgmbh.sharefile.eu/public/share/web-sa061cd1ca1c04af89585ea262066c156 | DB_3215_de.pdf | MD22 |  | Artikeldatenblatt de
3215 | https://balsgmbh.sharefile.eu/public/share/web-sa061cd1ca1c04af89585ea262066c156 | 001_Materialkonformitaet_327.pdf | MD49 |  | Declaration RoHS |  | 2026-04-22
3215 | https://balsgmbh.sharefile.eu/public/share/web-sa061cd1ca1c04af89585ea262066c156 | CE_Kupplungen_32A_14.pdf | MD52 |  | Declaration DOC CE (Declaration of conformity CE)
3215 | https://balsgmbh.sharefile.eu/public/share/web-sa061cd1ca1c04af89585ea262066c156 | 3215_0_300Wx300H.png | MD02 |  | normal
3215 | https://balsgmbh.sharefile.eu/public/share/web-sa061cd1ca1c04af89585ea262066c156 | 3215_0_96Wx96H.png | MD47
3215 | https://balsgmbh.sharefile.eu/public/share/web-sa061cd1ca1c04af89585ea262066c156 | https://catalogue.bals.com/de/extern/3215 | MD04
3215 | https://balsgmbh.sharefile.eu/public/share/web-sa061cd1ca1c04af89585ea262066c156 | Ausschreibungstext_3215_de.txt | MD63 |  | Ausschreibungstext de
3215 | https://balsgmbh.sharefile.eu/public/share/web-sa061cd1ca1c04af89585ea262066c156 | DB_3215_de_CH.pdf | MD22 |  | Artikeldatenblatt de_CH
3215 | https://balsgmbh.sharefile.eu/public/share/web-sa061cd1ca1c04af89585ea262066c156 | DB_3215_fr_FR.pdf | MD22 |  | Fiche Technique fr_FR
3215 | https://balsgmbh.sharefile.eu/public/share/web-sa061cd1ca1c04af89585ea262066c156 | DB_3215_en_GB.pdf | MD22 |  | Data Sheet en_GB
3215 | https://balsgmbh.sharefile.eu/public/share/web-sa061cd1ca1c04af89585ea262066c156 | DB_3215_en_PL.pdf | MD22 |  | Data Sheet en_PL
3215 | https://balsgmbh.sharefile.eu/public/share/web-sa061cd1ca1c04af89585ea262066c156 | 60003211_BA_St_Ku_16A_32A_QC_15.pdf | MD21 |  | others
3215 | https://balsgmbh.sharefile.eu/public/share/web-sa061cd1ca1c04af89585ea262066c156 | https://www.bals.com/youtube-videos/WNmPZ8zQ_uI.mp4 | MD45 |  | Product video
3221 | https://balsgmbh.sharefile.eu/public/share/web-sa061cd1ca1c04af89585ea262066c156 | 3221_0_1200Wx1200H.png | MD01 |  | detail
3221 | https://balsgmbh.sharefile.eu/public/share/web-sa061cd1ca1c04af89585ea262066c156 | 03mb074a_9.jpg | MD12 |  | others
3221 | https://balsgmbh.sharefile.eu/public/share/web-sa061cd1ca1c04af89585ea262066c156 | DB_3221_de.pdf | MD22 |  | Artikeldatenblatt de
3221 | https://balsgmbh.sharefile.eu/public/share/web-sa061cd1ca1c04af89585ea262066c156 | 001_Materialkonformitaet_328.pdf | MD49 |  | Declaration RoHS |  | 2026-04-22
3221 | https://balsgmbh.sharefile.eu/public/share/web-sa061cd1ca1c04af89585ea262066c156 | CE_Kupplungen_32A_15.pdf | MD52 |  | Declaration DOC CE (Declaration of conformity CE)
3221 | https://balsgmbh.sharefile.eu/public/share/web-sa061cd1ca1c04af89585ea262066c156 | 3221_0_300Wx300H.png | MD02 |  | normal
3221 | https://balsgmbh.sharefile.eu/public/share/web-sa061cd1ca1c04af89585ea262066c156 | 3221_0_96Wx96H.png | MD47
3221 | https://balsgmbh.sharefile.eu/public/share/web-sa061cd1ca1c04af89585ea262066c156 | https://catalogue.bals.com/de/extern/3221 | MD04
3221 | https://balsgmbh.sharefile.eu/public/share/web-sa061cd1ca1c04af89585ea262066c156 | Ausschreibungstext_3221_de.txt | MD63 |  | Ausschreibungstext de
3221 | https://balsgmbh.sharefile.eu/public/share/web-sa061cd1ca1c04af89585ea262066c156 | DB_3221_fr_FR.pdf | MD22 |  | Fiche Technique fr_FR
3221 | https://balsgmbh.sharefile.eu/public/share/web-sa061cd1ca1c04af89585ea262066c156 | DB_3221_de_CH.pdf | MD22 |  | Artikeldatenblatt de_CH
3221 | https://balsgmbh.sharefile.eu/public/share/web-sa061cd1ca1c04af89585ea262066c156 | DB_3221_en_GB.pdf | MD22 |  | Data Sheet en_GB
3221 | https://balsgmbh.sharefile.eu/public/share/web-sa061cd1ca1c04af89585ea262066c156 | DB_3221_en_PL.pdf | MD22 |  | Data Sheet en_PL
3221 | https://balsgmbh.sharefile.eu/public/share/web-sa061cd1ca1c04af89585ea262066c156 | 60003211_BA_St_Ku_16A_32A_QC_16.pdf | MD21 |  | others
3221 | https://balsgmbh.sharefile.eu/public/share/web-sa061cd1ca1c04af89585ea262066c156 | https://www.bals.com/youtube-videos/WNmPZ8zQ_uI.mp4 | MD45 |  | Product video
2494 | https://balsgmbh.sharefile.eu/public/share/web-sa061cd1ca1c04af89585ea262066c156 | 2494_0_1200Wx1200H.png | MD01 |  | detail
2494 | https://balsgmbh.sharefile.eu/public/share/web-sa061cd1ca1c04af89585ea262066c156 | 05mb127a.jpg | MD12 |  | others
2494 | https://balsgmbh.sharefile.eu/public/share/web-sa061cd1ca1c04af89585ea262066c156 | DB_2494_de.pdf | MD22 |  | Artikeldatenblatt de
2494 | https://balsgmbh.sharefile.eu/public/share/web-sa061cd1ca1c04af89585ea262066c156 | 001_Materialkonformitaet_329.pdf | MD49 |  | Declaration RoHS |  | 2026-04-22
2494 | https://balsgmbh.sharefile.eu/public/share/web-sa061cd1ca1c04af89585ea262066c156 | CE_Geraetestecker_16A_13.pdf | MD52 |  | Declaration DOC CE (Declaration of conformity CE)
2494 | https://balsgmbh.sharefile.eu/public/share/web-sa061cd1ca1c04af89585ea262066c156 | 2494_0_300Wx300H.png | MD02 |  | normal
2494 | https://balsgmbh.sharefile.eu/public/share/web-sa061cd1ca1c04af89585ea262066c156 | 2494_0_96Wx96H.png | MD47
2494 | https://balsgmbh.sharefile.eu/public/share/web-sa061cd1ca1c04af89585ea262066c156 | https://catalogue.bals.com/de/extern/2494 | MD04
2494 | https://balsgmbh.sharefile.eu/public/share/web-sa061cd1ca1c04af89585ea262066c156 | Ausschreibungstext_2494_de.txt | MD63 |  | Ausschreibungstext de
2494 | https://balsgmbh.sharefile.eu/public/share/web-sa061cd1ca1c04af89585ea262066c156 | DB_2494_de_CH.pdf | MD22 |  | Artikeldatenblatt de_CH
2494 | https://balsgmbh.sharefile.eu/public/share/web-sa061cd1ca1c04af89585ea262066c156 | DB_2494_en_PL.pdf | MD22 |  | Data Sheet en_PL
2494 | https://balsgmbh.sharefile.eu/public/share/web-sa061cd1ca1c04af89585ea262066c156 | DB_2494_en_GB.pdf | MD22 |  | Data Sheet en_GB
2494 | https://balsgmbh.sharefile.eu/public/share/web-sa061cd1ca1c04af89585ea262066c156 | DB_2494_fr_FR.pdf | MD22 |  | Fiche Technique fr_FR
2494 | https://balsgmbh.sharefile.eu/public/share/web-sa061cd1ca1c04af89585ea262066c156 | https://www.bals.com/reach_de.pdf | MD05 |  | others
2494 | https://balsgmbh.sharefile.eu/public/share/web-sa061cd1ca1c04af89585ea262066c156 | 60003214_BA_WD_AD_16_32A _Schraub_65.pdf | MD21 |  | others
3149 | https://balsgmbh.sharefile.eu/public/share/web-sa061cd1ca1c04af89585ea262066c156 | 3149_0_1200Wx1200H.png | MD01 |  | detail
3149 | https://balsgmbh.sharefile.eu/public/share/web-sa061cd1ca1c04af89585ea262066c156 | 3MB156.png | MD12 |  | others
3149 | https://balsgmbh.sharefile.eu/public/share/web-sa061cd1ca1c04af89585ea262066c156 | DB_3149_de.pdf | MD22 |  | Artikeldatenblatt de
3149 | https://balsgmbh.sharefile.eu/public/share/web-sa061cd1ca1c04af89585ea262066c156 | 001_Materialkonformitaet_330.pdf | MD49 |  | Declaration RoHS |  | 2026-04-22
3149 | https://balsgmbh.sharefile.eu/public/share/web-sa061cd1ca1c04af89585ea262066c156 | CE_Kupplungen_63A_6.pdf | MD52 |  | Declaration DOC CE (Declaration of conformity CE)
3149 | https://balsgmbh.sharefile.eu/public/share/web-sa061cd1ca1c04af89585ea262066c156 | 3149_0_300Wx300H.png | MD02 |  | normal
3149 | https://balsgmbh.sharefile.eu/public/share/web-sa061cd1ca1c04af89585ea262066c156 | 3149_0_96Wx96H.png | MD47
3149 | https://balsgmbh.sharefile.eu/public/share/web-sa061cd1ca1c04af89585ea262066c156 | https://catalogue.bals.com/de/extern/3149 | MD04
3149 | https://balsgmbh.sharefile.eu/public/share/web-sa061cd1ca1c04af89585ea262066c156 | Ausschreibungstext_3149_de.txt | MD63 |  | Ausschreibungstext de
3149 | https://balsgmbh.sharefile.eu/public/share/web-sa061cd1ca1c04af89585ea262066c156 | DB_3149_de_CH.pdf | MD22 |  | Artikeldatenblatt de_CH
3149 | https://balsgmbh.sharefile.eu/public/share/web-sa061cd1ca1c04af89585ea262066c156 | DB_3149_en_PL.pdf | MD22 |  | Data Sheet en_PL
3149 | https://balsgmbh.sharefile.eu/public/share/web-sa061cd1ca1c04af89585ea262066c156 | DB_3149_fr_FR.pdf | MD22 |  | Fiche Technique fr_FR
3149 | https://balsgmbh.sharefile.eu/public/share/web-sa061cd1ca1c04af89585ea262066c156 | DB_3149_en_GB.pdf | MD22 |  | Data Sheet en_GB
3149 | https://balsgmbh.sharefile.eu/public/share/web-sa061cd1ca1c04af89585ea262066c156 | https://www.bals.com/reach_de.pdf | MD05 |  | others
3149 | https://balsgmbh.sharefile.eu/public/share/web-sa061cd1ca1c04af89585ea262066c156 | 60003215_BA_St_Ku_63A_125A_Schraub_14.pdf | MD21 |  | others
3149 | https://balsgmbh.sharefile.eu/public/share/web-sa061cd1ca1c04af89585ea262066c156 | https://www.bals.com/youtube-videos/OZTWWe2SYa0.mp4 | MD45 |  | Product video
11156 | https://balsgmbh.sharefile.eu/public/share/web-sa061cd1ca1c04af89585ea262066c156 | 11156_0_1200Wx1200H.png | MD01 |  | detail
11156 | https://balsgmbh.sharefile.eu/public/share/web-sa061cd1ca1c04af89585ea262066c156 | 01mb014a.jpg | MD12 |  | others
11156 | https://balsgmbh.sharefile.eu/public/share/web-sa061cd1ca1c04af89585ea262066c156 | DB_11156_de.pdf | MD22 |  | Artikeldatenblatt de
11156 | https://balsgmbh.sharefile.eu/public/share/web-sa061cd1ca1c04af89585ea262066c156 | 001_Materialkonformitaet_331.pdf | MD49 |  | Declaration RoHS |  | 2026-04-22
11156 | https://balsgmbh.sharefile.eu/public/share/web-sa061cd1ca1c04af89585ea262066c156 | CE_Steckdosen_32A_67.pdf | MD52 |  | Declaration DOC CE (Declaration of conformity CE)
11156 | https://balsgmbh.sharefile.eu/public/share/web-sa061cd1ca1c04af89585ea262066c156 | 11156_0_300Wx300H.png | MD02 |  | normal
11156 | https://balsgmbh.sharefile.eu/public/share/web-sa061cd1ca1c04af89585ea262066c156 | 11156_0_96Wx96H.png | MD47
11156 | https://balsgmbh.sharefile.eu/public/share/web-sa061cd1ca1c04af89585ea262066c156 | https://catalogue.bals.com/de/extern/11156 | MD04
11156 | https://balsgmbh.sharefile.eu/public/share/web-sa061cd1ca1c04af89585ea262066c156 | Ausschreibungstext_11156_de.txt | MD63 |  | Ausschreibungstext de
11156 | https://balsgmbh.sharefile.eu/public/share/web-sa061cd1ca1c04af89585ea262066c156 | DB_11156_en_GB.pdf | MD22 |  | Data Sheet en_GB
11156 | https://balsgmbh.sharefile.eu/public/share/web-sa061cd1ca1c04af89585ea262066c156 | DB_11156_fr_FR.pdf | MD22 |  | Fiche Technique fr_FR
11156 | https://balsgmbh.sharefile.eu/public/share/web-sa061cd1ca1c04af89585ea262066c156 | DB_11156_en_PL.pdf | MD22 |  | Data Sheet en_PL
11156 | https://balsgmbh.sharefile.eu/public/share/web-sa061cd1ca1c04af89585ea262066c156 | DB_11156_de_CH.pdf | MD22 |  | Artikeldatenblatt de_CH
11156 | https://balsgmbh.sharefile.eu/public/share/web-sa061cd1ca1c04af89585ea262066c156 | 60003212_BA_Wd_Ad_16A_32A_QC.pdf | MD21 |  | others
11156 | https://balsgmbh.sharefile.eu/public/share/web-sa061cd1ca1c04af89585ea262066c156 | https://www.bals.com/youtube-videos/WNmPZ8zQ_uI.mp4 | MD45 |  | Product video
3199 | https://balsgmbh.sharefile.eu/public/share/web-sa061cd1ca1c04af89585ea262066c156 | 3199_0_1200Wx1200H.png | MD01 |  | detail
3199 | https://balsgmbh.sharefile.eu/public/share/web-sa061cd1ca1c04af89585ea262066c156 | 3MB155.png | MD12 |  | others
3199 | https://balsgmbh.sharefile.eu/public/share/web-sa061cd1ca1c04af89585ea262066c156 | DB_3199_de.pdf | MD22 |  | Artikeldatenblatt de
3199 | https://balsgmbh.sharefile.eu/public/share/web-sa061cd1ca1c04af89585ea262066c156 | 001_Materialkonformitaet_332.pdf | MD49 |  | Declaration RoHS |  | 2026-04-22
3199 | https://balsgmbh.sharefile.eu/public/share/web-sa061cd1ca1c04af89585ea262066c156 | CE_Kupplungen_125A_7.pdf | MD52 |  | Declaration DOC CE (Declaration of conformity CE)
3199 | https://balsgmbh.sharefile.eu/public/share/web-sa061cd1ca1c04af89585ea262066c156 | 3199_0_300Wx300H.png | MD02 |  | normal
3199 | https://balsgmbh.sharefile.eu/public/share/web-sa061cd1ca1c04af89585ea262066c156 | 3199_0_96Wx96H.png | MD47
3199 | https://balsgmbh.sharefile.eu/public/share/web-sa061cd1ca1c04af89585ea262066c156 | https://catalogue.bals.com/de/extern/3199 | MD04
3199 | https://balsgmbh.sharefile.eu/public/share/web-sa061cd1ca1c04af89585ea262066c156 | Ausschreibungstext_3199_de.txt | MD63 |  | Ausschreibungstext de
3199 | https://balsgmbh.sharefile.eu/public/share/web-sa061cd1ca1c04af89585ea262066c156 | DB_3199_en_PL.pdf | MD22 |  | Data Sheet en_PL
3199 | https://balsgmbh.sharefile.eu/public/share/web-sa061cd1ca1c04af89585ea262066c156 | DB_3199_de_CH.pdf | MD22 |  | Artikeldatenblatt de_CH
3199 | https://balsgmbh.sharefile.eu/public/share/web-sa061cd1ca1c04af89585ea262066c156 | DB_3199_en_GB.pdf | MD22 |  | Data Sheet en_GB
3199 | https://balsgmbh.sharefile.eu/public/share/web-sa061cd1ca1c04af89585ea262066c156 | DB_3199_fr_FR.pdf | MD22 |  | Fiche Technique fr_FR
3199 | https://balsgmbh.sharefile.eu/public/share/web-sa061cd1ca1c04af89585ea262066c156 | DXF-file 3199.dxf | MD64 |  | Product family view
3199 | https://balsgmbh.sharefile.eu/public/share/web-sa061cd1ca1c04af89585ea262066c156 | Step-file 3199.stp | MD37 |  | 3D / BIM object
3199 | https://balsgmbh.sharefile.eu/public/share/web-sa061cd1ca1c04af89585ea262066c156 | https://www.bals.com/reach_de.pdf | MD05 |  | others
3199 | https://balsgmbh.sharefile.eu/public/share/web-sa061cd1ca1c04af89585ea262066c156 | 60003215_BA_St_Ku_63A_125A_Schraub_15.pdf | MD21 |  | others
3199 | https://balsgmbh.sharefile.eu/public/share/web-sa061cd1ca1c04af89585ea262066c156 | https://www.bals.com/youtube-videos/OZTWWe2SYa0.mp4 | MD45 |  | Product video
3186 | https://balsgmbh.sharefile.eu/public/share/web-sa061cd1ca1c04af89585ea262066c156 | 3186_0_1200Wx1200H.png | MD01 |  | detail
3186 | https://balsgmbh.sharefile.eu/public/share/web-sa061cd1ca1c04af89585ea262066c156 | 3MB157.png | MD12 |  | others
3186 | https://balsgmbh.sharefile.eu/public/share/web-sa061cd1ca1c04af89585ea262066c156 | DB_3186_de.pdf | MD22 |  | Artikeldatenblatt de
3186 | https://balsgmbh.sharefile.eu/public/share/web-sa061cd1ca1c04af89585ea262066c156 | 001_Materialkonformitaet_333.pdf | MD49 |  | Declaration RoHS |  | 2026-04-22
3186 | https://balsgmbh.sharefile.eu/public/share/web-sa061cd1ca1c04af89585ea262066c156 | CE_Kupplungen_63A_7.pdf | MD52 |  | Declaration DOC CE (Declaration of conformity CE)
3186 | https://balsgmbh.sharefile.eu/public/share/web-sa061cd1ca1c04af89585ea262066c156 | 3186_0_300Wx300H.png | MD02 |  | normal
3186 | https://balsgmbh.sharefile.eu/public/share/web-sa061cd1ca1c04af89585ea262066c156 | 3186_0_96Wx96H.png | MD47
3186 | https://balsgmbh.sharefile.eu/public/share/web-sa061cd1ca1c04af89585ea262066c156 | https://catalogue.bals.com/de/extern/3186 | MD04
3186 | https://balsgmbh.sharefile.eu/public/share/web-sa061cd1ca1c04af89585ea262066c156 | Ausschreibungstext_3186_de.txt | MD63 |  | Ausschreibungstext de
3186 | https://balsgmbh.sharefile.eu/public/share/web-sa061cd1ca1c04af89585ea262066c156 | DB_3186_en_GB.pdf | MD22 |  | Data Sheet en_GB
3186 | https://balsgmbh.sharefile.eu/public/share/web-sa061cd1ca1c04af89585ea262066c156 | DB_3186_fr_FR.pdf | MD22 |  | Fiche Technique fr_FR
3186 | https://balsgmbh.sharefile.eu/public/share/web-sa061cd1ca1c04af89585ea262066c156 | DB_3186_de_CH.pdf | MD22 |  | Artikeldatenblatt de_CH
3186 | https://balsgmbh.sharefile.eu/public/share/web-sa061cd1ca1c04af89585ea262066c156 | DB_3186_en_PL.pdf | MD22 |  | Data Sheet en_PL
3186 | https://balsgmbh.sharefile.eu/public/share/web-sa061cd1ca1c04af89585ea262066c156 | https://www.bals.com/reach_de.pdf | MD05 |  | others
3186 | https://balsgmbh.sharefile.eu/public/share/web-sa061cd1ca1c04af89585ea262066c156 | 60003215_BA_St_Ku_63A_125A_Schraub_16.pdf | MD21 |  | others
3186 | https://balsgmbh.sharefile.eu/public/share/web-sa061cd1ca1c04af89585ea262066c156 | https://www.bals.com/youtube-videos/OZTWWe2SYa0.mp4 | MD45 |  | Product video
3185 | https://balsgmbh.sharefile.eu/public/share/web-sa061cd1ca1c04af89585ea262066c156 | 3185_0_1200Wx1200H.png | MD01 |  | detail
3185 | https://balsgmbh.sharefile.eu/public/share/web-sa061cd1ca1c04af89585ea262066c156 | 3MB157.png | MD12 |  | others
3185 | https://balsgmbh.sharefile.eu/public/share/web-sa061cd1ca1c04af89585ea262066c156 | DB_3185_de.pdf | MD22 |  | Artikeldatenblatt de
3185 | https://balsgmbh.sharefile.eu/public/share/web-sa061cd1ca1c04af89585ea262066c156 | 001_Materialkonformitaet_334.pdf | MD49 |  | Declaration RoHS |  | 2026-04-22
3185 | https://balsgmbh.sharefile.eu/public/share/web-sa061cd1ca1c04af89585ea262066c156 | CE_Kupplungen_63A_8.pdf | MD52 |  | Declaration DOC CE (Declaration of conformity CE)
3185 | https://balsgmbh.sharefile.eu/public/share/web-sa061cd1ca1c04af89585ea262066c156 | 3185_0_300Wx300H.png | MD02 |  | normal
3185 | https://balsgmbh.sharefile.eu/public/share/web-sa061cd1ca1c04af89585ea262066c156 | 3185_0_96Wx96H.png | MD47
3185 | https://balsgmbh.sharefile.eu/public/share/web-sa061cd1ca1c04af89585ea262066c156 | https://catalogue.bals.com/de/extern/3185 | MD04
3185 | https://balsgmbh.sharefile.eu/public/share/web-sa061cd1ca1c04af89585ea262066c156 | Ausschreibungstext_3185_de.txt | MD63 |  | Ausschreibungstext de
3185 | https://balsgmbh.sharefile.eu/public/share/web-sa061cd1ca1c04af89585ea262066c156 | DB_3185_en_GB.pdf | MD22 |  | Data Sheet en_GB
3185 | https://balsgmbh.sharefile.eu/public/share/web-sa061cd1ca1c04af89585ea262066c156 | DB_3185_fr_FR.pdf | MD22 |  | Fiche Technique fr_FR
3185 | https://balsgmbh.sharefile.eu/public/share/web-sa061cd1ca1c04af89585ea262066c156 | DB_3185_de_CH.pdf | MD22 |  | Artikeldatenblatt de_CH
3185 | https://balsgmbh.sharefile.eu/public/share/web-sa061cd1ca1c04af89585ea262066c156 | DB_3185_en_PL.pdf | MD22 |  | Data Sheet en_PL
3185 | https://balsgmbh.sharefile.eu/public/share/web-sa061cd1ca1c04af89585ea262066c156 | Step-file 3185.stp | MD37 |  | 3D / BIM object
3185 | https://balsgmbh.sharefile.eu/public/share/web-sa061cd1ca1c04af89585ea262066c156 | DXF-file 3185.dxf | MD64 |  | Product family view
3185 | https://balsgmbh.sharefile.eu/public/share/web-sa061cd1ca1c04af89585ea262066c156 | https://www.bals.com/reach_de.pdf | MD05 |  | others
3185 | https://balsgmbh.sharefile.eu/public/share/web-sa061cd1ca1c04af89585ea262066c156 | 60003215_BA_St_Ku_63A_125A_Schraub_17.pdf | MD21 |  | others
3185 | https://balsgmbh.sharefile.eu/public/share/web-sa061cd1ca1c04af89585ea262066c156 | https://www.bals.com/youtube-videos/OZTWWe2SYa0.mp4 | MD45 |  | Product video
3214 | https://balsgmbh.sharefile.eu/public/share/web-sa061cd1ca1c04af89585ea262066c156 | 3214_0_1200Wx1200H.png | MD01 |  | detail
3214 | https://balsgmbh.sharefile.eu/public/share/web-sa061cd1ca1c04af89585ea262066c156 | 03mb074a_10.jpg | MD12 |  | others
3214 | https://balsgmbh.sharefile.eu/public/share/web-sa061cd1ca1c04af89585ea262066c156 | DB_3214_de.pdf | MD22 |  | Artikeldatenblatt de
3214 | https://balsgmbh.sharefile.eu/public/share/web-sa061cd1ca1c04af89585ea262066c156 | 001_Materialkonformitaet_335.pdf | MD49 |  | Declaration RoHS |  | 2026-04-22
3214 | https://balsgmbh.sharefile.eu/public/share/web-sa061cd1ca1c04af89585ea262066c156 | CE_Kupplungen_16A_15.pdf | MD52 |  | Declaration DOC CE (Declaration of conformity CE)
3214 | https://balsgmbh.sharefile.eu/public/share/web-sa061cd1ca1c04af89585ea262066c156 | 3214_0_300Wx300H.png | MD02 |  | normal
3214 | https://balsgmbh.sharefile.eu/public/share/web-sa061cd1ca1c04af89585ea262066c156 | 3214_0_96Wx96H.png | MD47
3214 | https://balsgmbh.sharefile.eu/public/share/web-sa061cd1ca1c04af89585ea262066c156 | https://catalogue.bals.com/de/extern/3214 | MD04
3214 | https://balsgmbh.sharefile.eu/public/share/web-sa061cd1ca1c04af89585ea262066c156 | Ausschreibungstext_3214_de.txt | MD63 |  | Ausschreibungstext de
3214 | https://balsgmbh.sharefile.eu/public/share/web-sa061cd1ca1c04af89585ea262066c156 | DB_3214_en_GB.pdf | MD22 |  | Data Sheet en_GB
3214 | https://balsgmbh.sharefile.eu/public/share/web-sa061cd1ca1c04af89585ea262066c156 | DB_3214_de_CH.pdf | MD22 |  | Artikeldatenblatt de_CH
3214 | https://balsgmbh.sharefile.eu/public/share/web-sa061cd1ca1c04af89585ea262066c156 | DB_3214_fr_FR.pdf | MD22 |  | Fiche Technique fr_FR
3214 | https://balsgmbh.sharefile.eu/public/share/web-sa061cd1ca1c04af89585ea262066c156 | DB_3214_en_PL.pdf | MD22 |  | Data Sheet en_PL
3214 | https://balsgmbh.sharefile.eu/public/share/web-sa061cd1ca1c04af89585ea262066c156 | 60003211_BA_St_Ku_16A_32A_QC_17.pdf | MD21 |  | others
3214 | https://balsgmbh.sharefile.eu/public/share/web-sa061cd1ca1c04af89585ea262066c156 | https://www.bals.com/youtube-videos/WNmPZ8zQ_uI.mp4 | MD45 |  | Product video
4423 | https://balsgmbh.sharefile.eu/public/share/web-sa061cd1ca1c04af89585ea262066c156 | 4423_0_1200Wx1200H.png | MD01 |  | detail
4423 | https://balsgmbh.sharefile.eu/public/share/web-sa061cd1ca1c04af89585ea262066c156 | 16mb043a_11.jpg | MD12 |  | others
4423 | https://balsgmbh.sharefile.eu/public/share/web-sa061cd1ca1c04af89585ea262066c156 | DB_4423_de.pdf | MD22 |  | Artikeldatenblatt de
4423 | https://balsgmbh.sharefile.eu/public/share/web-sa061cd1ca1c04af89585ea262066c156 | 001_Materialkonformitaet_336.pdf | MD49 |  | Declaration RoHS |  | 2026-04-22
4423 | https://balsgmbh.sharefile.eu/public/share/web-sa061cd1ca1c04af89585ea262066c156 | CE_Stecker_16A_12.pdf | MD52 |  | Declaration DOC CE (Declaration of conformity CE)
4423 | https://balsgmbh.sharefile.eu/public/share/web-sa061cd1ca1c04af89585ea262066c156 | 4423_0_300Wx300H.png | MD02 |  | normal
4423 | https://balsgmbh.sharefile.eu/public/share/web-sa061cd1ca1c04af89585ea262066c156 | 4423_0_96Wx96H.png | MD47
4423 | https://balsgmbh.sharefile.eu/public/share/web-sa061cd1ca1c04af89585ea262066c156 | https://catalogue.bals.com/de/extern/4423 | MD04
4423 | https://balsgmbh.sharefile.eu/public/share/web-sa061cd1ca1c04af89585ea262066c156 | Ausschreibungstext_4423_de.txt | MD63 |  | Ausschreibungstext de
4423 | https://balsgmbh.sharefile.eu/public/share/web-sa061cd1ca1c04af89585ea262066c156 | DB_4423_en_GB.pdf | MD22 |  | Data Sheet en_GB
4423 | https://balsgmbh.sharefile.eu/public/share/web-sa061cd1ca1c04af89585ea262066c156 | DB_4423_en_PL.pdf | MD22 |  | Data Sheet en_PL
4423 | https://balsgmbh.sharefile.eu/public/share/web-sa061cd1ca1c04af89585ea262066c156 | DB_4423_fr_FR.pdf | MD22 |  | Fiche Technique fr_FR
4423 | https://balsgmbh.sharefile.eu/public/share/web-sa061cd1ca1c04af89585ea262066c156 | DB_4423_de_CH.pdf | MD22 |  | Artikeldatenblatt de_CH
4423 | https://balsgmbh.sharefile.eu/public/share/web-sa061cd1ca1c04af89585ea262066c156 | https://www.bals.com/reach_de.pdf | MD05 |  | others
4423 | https://balsgmbh.sharefile.eu/public/share/web-sa061cd1ca1c04af89585ea262066c156 | 60003220_BA_Kleinspannung_ST_KU_27.pdf | MD21 |  | others
3148 | https://balsgmbh.sharefile.eu/public/share/web-sa061cd1ca1c04af89585ea262066c156 | 3148_0_1200Wx1200H.png | MD01 |  | detail
3148 | https://balsgmbh.sharefile.eu/public/share/web-sa061cd1ca1c04af89585ea262066c156 | 03mb065a_1.jpg | MD12 |  | others
3148 | https://balsgmbh.sharefile.eu/public/share/web-sa061cd1ca1c04af89585ea262066c156 | DB_3148_de.pdf | MD22 |  | Artikeldatenblatt de
3148 | https://balsgmbh.sharefile.eu/public/share/web-sa061cd1ca1c04af89585ea262066c156 | 001_Materialkonformitaet_337.pdf | MD49 |  | Declaration RoHS |  | 2026-04-22
3148 | https://balsgmbh.sharefile.eu/public/share/web-sa061cd1ca1c04af89585ea262066c156 | CE_Kupplungen_32A_16.pdf | MD52 |  | Declaration DOC CE (Declaration of conformity CE)
3148 | https://balsgmbh.sharefile.eu/public/share/web-sa061cd1ca1c04af89585ea262066c156 | 3148_0_300Wx300H.png | MD02 |  | normal
3148 | https://balsgmbh.sharefile.eu/public/share/web-sa061cd1ca1c04af89585ea262066c156 | 3148_0_96Wx96H.png | MD47
3148 | https://balsgmbh.sharefile.eu/public/share/web-sa061cd1ca1c04af89585ea262066c156 | https://catalogue.bals.com/de/extern/3148 | MD04
3148 | https://balsgmbh.sharefile.eu/public/share/web-sa061cd1ca1c04af89585ea262066c156 | Ausschreibungstext_3148_de.txt | MD63 |  | Ausschreibungstext de
3148 | https://balsgmbh.sharefile.eu/public/share/web-sa061cd1ca1c04af89585ea262066c156 | DB_3148_en_PL.pdf | MD22 |  | Data Sheet en_PL
3148 | https://balsgmbh.sharefile.eu/public/share/web-sa061cd1ca1c04af89585ea262066c156 | DB_3148_de_CH.pdf | MD22 |  | Artikeldatenblatt de_CH
3148 | https://balsgmbh.sharefile.eu/public/share/web-sa061cd1ca1c04af89585ea262066c156 | DB_3148_fr_FR.pdf | MD22 |  | Fiche Technique fr_FR
3148 | https://balsgmbh.sharefile.eu/public/share/web-sa061cd1ca1c04af89585ea262066c156 | DB_3148_en_GB.pdf | MD22 |  | Data Sheet en_GB
3148 | https://balsgmbh.sharefile.eu/public/share/web-sa061cd1ca1c04af89585ea262066c156 | Step-file 3148.stp | MD37 |  | 3D / BIM object
3148 | https://balsgmbh.sharefile.eu/public/share/web-sa061cd1ca1c04af89585ea262066c156 | Dxf-file 3148.dxf | MD64 |  | Product family view
3148 | https://balsgmbh.sharefile.eu/public/share/web-sa061cd1ca1c04af89585ea262066c156 | 60003211_BA_St_Ku_16A_32A_QC_18.pdf | MD21 |  | others
3148 | https://balsgmbh.sharefile.eu/public/share/web-sa061cd1ca1c04af89585ea262066c156 | https://www.bals.com/youtube-videos/WNmPZ8zQ_uI.mp4 | MD45 |  | Product video
3193 | https://balsgmbh.sharefile.eu/public/share/web-sa061cd1ca1c04af89585ea262066c156 | 3193_0_1200Wx1200H.png | MD01 |  | detail
3193 | https://balsgmbh.sharefile.eu/public/share/web-sa061cd1ca1c04af89585ea262066c156 | 3MB155.png | MD12 |  | others
3193 | https://balsgmbh.sharefile.eu/public/share/web-sa061cd1ca1c04af89585ea262066c156 | DB_3193_de.pdf | MD22 |  | Artikeldatenblatt de
3193 | https://balsgmbh.sharefile.eu/public/share/web-sa061cd1ca1c04af89585ea262066c156 | 001_Materialkonformitaet_338.pdf | MD49 |  | Declaration RoHS |  | 2026-04-22
3193 | https://balsgmbh.sharefile.eu/public/share/web-sa061cd1ca1c04af89585ea262066c156 | CE_Kupplungen_125A_8.pdf | MD52 |  | Declaration DOC CE (Declaration of conformity CE)
3193 | https://balsgmbh.sharefile.eu/public/share/web-sa061cd1ca1c04af89585ea262066c156 | 3193_0_300Wx300H.png | MD02 |  | normal
3193 | https://balsgmbh.sharefile.eu/public/share/web-sa061cd1ca1c04af89585ea262066c156 | 3193_0_96Wx96H.png | MD47
3193 | https://balsgmbh.sharefile.eu/public/share/web-sa061cd1ca1c04af89585ea262066c156 | https://catalogue.bals.com/de/extern/3193 | MD04
3193 | https://balsgmbh.sharefile.eu/public/share/web-sa061cd1ca1c04af89585ea262066c156 | Ausschreibungstext_3193_de.txt | MD63 |  | Ausschreibungstext de
3193 | https://balsgmbh.sharefile.eu/public/share/web-sa061cd1ca1c04af89585ea262066c156 | DB_3193_fr_FR.pdf | MD22 |  | Fiche Technique fr_FR
3193 | https://balsgmbh.sharefile.eu/public/share/web-sa061cd1ca1c04af89585ea262066c156 | DB_3193_en_PL.pdf | MD22 |  | Data Sheet en_PL
3193 | https://balsgmbh.sharefile.eu/public/share/web-sa061cd1ca1c04af89585ea262066c156 | DB_3193_en_GB.pdf | MD22 |  | Data Sheet en_GB
3193 | https://balsgmbh.sharefile.eu/public/share/web-sa061cd1ca1c04af89585ea262066c156 | DB_3193_de_CH.pdf | MD22 |  | Artikeldatenblatt de_CH
3193 | https://balsgmbh.sharefile.eu/public/share/web-sa061cd1ca1c04af89585ea262066c156 | https://www.bals.com/reach_de.pdf | MD05 |  | others
3193 | https://balsgmbh.sharefile.eu/public/share/web-sa061cd1ca1c04af89585ea262066c156 | 60003215_BA_St_Ku_63A_125A_Schraub_18.pdf | MD21 |  | others
3193 | https://balsgmbh.sharefile.eu/public/share/web-sa061cd1ca1c04af89585ea262066c156 | https://www.bals.com/youtube-videos/OZTWWe2SYa0.mp4 | MD45 |  | Product video
3138 | https://balsgmbh.sharefile.eu/public/share/web-sa061cd1ca1c04af89585ea262066c156 | 3138_0_1200Wx1200H.png | MD01 |  | detail
3138 | https://balsgmbh.sharefile.eu/public/share/web-sa061cd1ca1c04af89585ea262066c156 | 03mb065a_2.jpg | MD12 |  | others
3138 | https://balsgmbh.sharefile.eu/public/share/web-sa061cd1ca1c04af89585ea262066c156 | DB_3138_de.pdf | MD22 |  | Artikeldatenblatt de
3138 | https://balsgmbh.sharefile.eu/public/share/web-sa061cd1ca1c04af89585ea262066c156 | 001_Materialkonformitaet_339.pdf | MD49 |  | Declaration RoHS |  | 2026-04-22
3138 | https://balsgmbh.sharefile.eu/public/share/web-sa061cd1ca1c04af89585ea262066c156 | CE_Kupplungen_32A_17.pdf | MD52 |  | Declaration DOC CE (Declaration of conformity CE)
3138 | https://balsgmbh.sharefile.eu/public/share/web-sa061cd1ca1c04af89585ea262066c156 | 3138_0_300Wx300H.png | MD02 |  | normal
3138 | https://balsgmbh.sharefile.eu/public/share/web-sa061cd1ca1c04af89585ea262066c156 | 3138_0_96Wx96H.png | MD47
3138 | https://balsgmbh.sharefile.eu/public/share/web-sa061cd1ca1c04af89585ea262066c156 | https://catalogue.bals.com/de/extern/3138 | MD04
3138 | https://balsgmbh.sharefile.eu/public/share/web-sa061cd1ca1c04af89585ea262066c156 | Ausschreibungstext_3138_de.txt | MD63 |  | Ausschreibungstext de
3138 | https://balsgmbh.sharefile.eu/public/share/web-sa061cd1ca1c04af89585ea262066c156 | DB_3138_de_CH.pdf | MD22 |  | Artikeldatenblatt de_CH
3138 | https://balsgmbh.sharefile.eu/public/share/web-sa061cd1ca1c04af89585ea262066c156 | DB_3138_fr_FR.pdf | MD22 |  | Fiche Technique fr_FR
3138 | https://balsgmbh.sharefile.eu/public/share/web-sa061cd1ca1c04af89585ea262066c156 | DB_3138_en_PL.pdf | MD22 |  | Data Sheet en_PL
3138 | https://balsgmbh.sharefile.eu/public/share/web-sa061cd1ca1c04af89585ea262066c156 | DB_3138_en_GB.pdf | MD22 |  | Data Sheet en_GB
3138 | https://balsgmbh.sharefile.eu/public/share/web-sa061cd1ca1c04af89585ea262066c156 | 60003211_BA_St_Ku_16A_32A_QC_19.pdf | MD21 |  | others
3138 | https://balsgmbh.sharefile.eu/public/share/web-sa061cd1ca1c04af89585ea262066c156 | https://www.bals.com/youtube-videos/WNmPZ8zQ_uI.mp4 | MD45 |  | Product video
3181 | https://balsgmbh.sharefile.eu/public/share/web-sa061cd1ca1c04af89585ea262066c156 | 3181_0_1200Wx1200H.png | MD01 |  | detail
3181 | https://balsgmbh.sharefile.eu/public/share/web-sa061cd1ca1c04af89585ea262066c156 | 3MB157.png | MD12 |  | others
3181 | https://balsgmbh.sharefile.eu/public/share/web-sa061cd1ca1c04af89585ea262066c156 | DB_3181_de.pdf | MD22 |  | Artikeldatenblatt de
3181 | https://balsgmbh.sharefile.eu/public/share/web-sa061cd1ca1c04af89585ea262066c156 | 001_Materialkonformitaet_340.pdf | MD49 |  | Declaration RoHS |  | 2026-04-22
3181 | https://balsgmbh.sharefile.eu/public/share/web-sa061cd1ca1c04af89585ea262066c156 | CE_Kupplungen_63A_9.pdf | MD52 |  | Declaration DOC CE (Declaration of conformity CE)
3181 | https://balsgmbh.sharefile.eu/public/share/web-sa061cd1ca1c04af89585ea262066c156 | 3181_0_300Wx300H.png | MD02 |  | normal
3181 | https://balsgmbh.sharefile.eu/public/share/web-sa061cd1ca1c04af89585ea262066c156 | 3181_0_96Wx96H.png | MD47
3181 | https://balsgmbh.sharefile.eu/public/share/web-sa061cd1ca1c04af89585ea262066c156 | https://catalogue.bals.com/de/extern/3181 | MD04
3181 | https://balsgmbh.sharefile.eu/public/share/web-sa061cd1ca1c04af89585ea262066c156 | Ausschreibungstext_3181_de.txt | MD63 |  | Ausschreibungstext de
3181 | https://balsgmbh.sharefile.eu/public/share/web-sa061cd1ca1c04af89585ea262066c156 | DB_3181_de_CH.pdf | MD22 |  | Artikeldatenblatt de_CH
3181 | https://balsgmbh.sharefile.eu/public/share/web-sa061cd1ca1c04af89585ea262066c156 | DB_3181_en_GB.pdf | MD22 |  | Data Sheet en_GB
3181 | https://balsgmbh.sharefile.eu/public/share/web-sa061cd1ca1c04af89585ea262066c156 | DB_3181_en_PL.pdf | MD22 |  | Data Sheet en_PL
3181 | https://balsgmbh.sharefile.eu/public/share/web-sa061cd1ca1c04af89585ea262066c156 | DB_3181_fr_FR.pdf | MD22 |  | Fiche Technique fr_FR
3181 | https://balsgmbh.sharefile.eu/public/share/web-sa061cd1ca1c04af89585ea262066c156 | https://www.bals.com/reach_de.pdf | MD05 |  | others
3181 | https://balsgmbh.sharefile.eu/public/share/web-sa061cd1ca1c04af89585ea262066c156 | 60003215_BA_St_Ku_63A_125A_Schraub_19.pdf | MD21 |  | others
3181 | https://balsgmbh.sharefile.eu/public/share/web-sa061cd1ca1c04af89585ea262066c156 | https://www.bals.com/youtube-videos/OZTWWe2SYa0.mp4 | MD45 |  | Product video
11052 | https://balsgmbh.sharefile.eu/public/share/web-sa061cd1ca1c04af89585ea262066c156 | 11052_0_1200Wx1200H.png | MD01 |  | detail
11052 | https://balsgmbh.sharefile.eu/public/share/web-sa061cd1ca1c04af89585ea262066c156 | 01mb031a.jpg | MD12 |  | others
11052 | https://balsgmbh.sharefile.eu/public/share/web-sa061cd1ca1c04af89585ea262066c156 | DB_11052_de.pdf | MD22 |  | Artikeldatenblatt de
11052 | https://balsgmbh.sharefile.eu/public/share/web-sa061cd1ca1c04af89585ea262066c156 | 001_Materialkonformitaet_341.pdf | MD49 |  | Declaration RoHS |  | 2026-04-22
11052 | https://balsgmbh.sharefile.eu/public/share/web-sa061cd1ca1c04af89585ea262066c156 | CE_Steckdosen_63A_23.pdf | MD52 |  | Declaration DOC CE (Declaration of conformity CE)
11052 | https://balsgmbh.sharefile.eu/public/share/web-sa061cd1ca1c04af89585ea262066c156 | 11052_0_300Wx300H.png | MD02 |  | normal
11052 | https://balsgmbh.sharefile.eu/public/share/web-sa061cd1ca1c04af89585ea262066c156 | 11052_0_96Wx96H.png | MD47
11052 | https://balsgmbh.sharefile.eu/public/share/web-sa061cd1ca1c04af89585ea262066c156 | https://catalogue.bals.com/de/extern/11052 | MD04
11052 | https://balsgmbh.sharefile.eu/public/share/web-sa061cd1ca1c04af89585ea262066c156 | Ausschreibungstext_11052_de.txt | MD63 |  | Ausschreibungstext de
11052 | https://balsgmbh.sharefile.eu/public/share/web-sa061cd1ca1c04af89585ea262066c156 | DB_11052_de_CH.pdf | MD22 |  | Artikeldatenblatt de_CH
11052 | https://balsgmbh.sharefile.eu/public/share/web-sa061cd1ca1c04af89585ea262066c156 | DB_11052_fr_FR.pdf | MD22 |  | Fiche Technique fr_FR
11052 | https://balsgmbh.sharefile.eu/public/share/web-sa061cd1ca1c04af89585ea262066c156 | DB_11052_en_GB.pdf | MD22 |  | Data Sheet en_GB
11052 | https://balsgmbh.sharefile.eu/public/share/web-sa061cd1ca1c04af89585ea262066c156 | DB_11052_en_PL.pdf | MD22 |  | Data Sheet en_PL
11052 | https://balsgmbh.sharefile.eu/public/share/web-sa061cd1ca1c04af89585ea262066c156 | PSK_Pilot_Kontakt.pdf | MD21 |  | others
11052 | https://balsgmbh.sharefile.eu/public/share/web-sa061cd1ca1c04af89585ea262066c156 | https://www.bals.com/reach_de.pdf | MD05 |  | others
11052 | https://balsgmbh.sharefile.eu/public/share/web-sa061cd1ca1c04af89585ea262066c156 | 60003216_BA_Wd_Ad_63A_125A_Schraub_24.pdf | MD21 |  | others
3151 | https://balsgmbh.sharefile.eu/public/share/web-sa061cd1ca1c04af89585ea262066c156 | 3151_0_1200Wx1200H.png | MD01 |  | detail
3151 | https://balsgmbh.sharefile.eu/public/share/web-sa061cd1ca1c04af89585ea262066c156 | 3MB156.png | MD12 |  | others
3151 | https://balsgmbh.sharefile.eu/public/share/web-sa061cd1ca1c04af89585ea262066c156 | DB_3151_de.pdf | MD22 |  | Artikeldatenblatt de
3151 | https://balsgmbh.sharefile.eu/public/share/web-sa061cd1ca1c04af89585ea262066c156 | 001_Materialkonformitaet_342.pdf | MD49 |  | Declaration RoHS |  | 2026-04-22
3151 | https://balsgmbh.sharefile.eu/public/share/web-sa061cd1ca1c04af89585ea262066c156 | CE_Kupplungen_63A_10.pdf | MD52 |  | Declaration DOC CE (Declaration of conformity CE)
3151 | https://balsgmbh.sharefile.eu/public/share/web-sa061cd1ca1c04af89585ea262066c156 | 3151_0_300Wx300H.png | MD02 |  | normal
3151 | https://balsgmbh.sharefile.eu/public/share/web-sa061cd1ca1c04af89585ea262066c156 | 3151_0_96Wx96H.png | MD47
3151 | https://balsgmbh.sharefile.eu/public/share/web-sa061cd1ca1c04af89585ea262066c156 | https://catalogue.bals.com/de/extern/3151 | MD04
3151 | https://balsgmbh.sharefile.eu/public/share/web-sa061cd1ca1c04af89585ea262066c156 | Ausschreibungstext_3151_de.txt | MD63 |  | Ausschreibungstext de
3151 | https://balsgmbh.sharefile.eu/public/share/web-sa061cd1ca1c04af89585ea262066c156 | DB_3151_en_GB.pdf | MD22 |  | Data Sheet en_GB
3151 | https://balsgmbh.sharefile.eu/public/share/web-sa061cd1ca1c04af89585ea262066c156 | DB_3151_en_PL.pdf | MD22 |  | Data Sheet en_PL
3151 | https://balsgmbh.sharefile.eu/public/share/web-sa061cd1ca1c04af89585ea262066c156 | DB_3151_fr_FR.pdf | MD22 |  | Fiche Technique fr_FR
3151 | https://balsgmbh.sharefile.eu/public/share/web-sa061cd1ca1c04af89585ea262066c156 | DB_3151_de_CH.pdf | MD22 |  | Artikeldatenblatt de_CH
3151 | https://balsgmbh.sharefile.eu/public/share/web-sa061cd1ca1c04af89585ea262066c156 | https://www.bals.com/reach_de.pdf | MD05 |  | others
3151 | https://balsgmbh.sharefile.eu/public/share/web-sa061cd1ca1c04af89585ea262066c156 | 60003215_BA_St_Ku_63A_125A_Schraub_20.pdf | MD21 |  | others
3151 | https://balsgmbh.sharefile.eu/public/share/web-sa061cd1ca1c04af89585ea262066c156 | https://www.bals.com/youtube-videos/OZTWWe2SYa0.mp4 | MD45 |  | Product video
3220 | https://balsgmbh.sharefile.eu/public/share/web-sa061cd1ca1c04af89585ea262066c156 | 3220_0_1200Wx1200H.png | MD01 |  | detail
3220 | https://balsgmbh.sharefile.eu/public/share/web-sa061cd1ca1c04af89585ea262066c156 | 03mb074a_11.jpg | MD12 |  | others
3220 | https://balsgmbh.sharefile.eu/public/share/web-sa061cd1ca1c04af89585ea262066c156 | DB_3220_de.pdf | MD22 |  | Artikeldatenblatt de
3220 | https://balsgmbh.sharefile.eu/public/share/web-sa061cd1ca1c04af89585ea262066c156 | 001_Materialkonformitaet_343.pdf | MD49 |  | Declaration RoHS |  | 2026-04-22
3220 | https://balsgmbh.sharefile.eu/public/share/web-sa061cd1ca1c04af89585ea262066c156 | CE_Kupplungen_32A_18.pdf | MD52 |  | Declaration DOC CE (Declaration of conformity CE)
3220 | https://balsgmbh.sharefile.eu/public/share/web-sa061cd1ca1c04af89585ea262066c156 | 3220_0_300Wx300H.png | MD02 |  | normal
3220 | https://balsgmbh.sharefile.eu/public/share/web-sa061cd1ca1c04af89585ea262066c156 | 3220_0_96Wx96H.png | MD47
3220 | https://balsgmbh.sharefile.eu/public/share/web-sa061cd1ca1c04af89585ea262066c156 | https://catalogue.bals.com/de/extern/3220 | MD04
3220 | https://balsgmbh.sharefile.eu/public/share/web-sa061cd1ca1c04af89585ea262066c156 | Ausschreibungstext_3220_de.txt | MD63 |  | Ausschreibungstext de
3220 | https://balsgmbh.sharefile.eu/public/share/web-sa061cd1ca1c04af89585ea262066c156 | DB_3220_de_CH.pdf | MD22 |  | Artikeldatenblatt de_CH
3220 | https://balsgmbh.sharefile.eu/public/share/web-sa061cd1ca1c04af89585ea262066c156 | DB_3220_en_GB.pdf | MD22 |  | Data Sheet en_GB
3220 | https://balsgmbh.sharefile.eu/public/share/web-sa061cd1ca1c04af89585ea262066c156 | DB_3220_fr_FR.pdf | MD22 |  | Fiche Technique fr_FR
3220 | https://balsgmbh.sharefile.eu/public/share/web-sa061cd1ca1c04af89585ea262066c156 | DB_3220_en_PL.pdf | MD22 |  | Data Sheet en_PL
3220 | https://balsgmbh.sharefile.eu/public/share/web-sa061cd1ca1c04af89585ea262066c156 | 60003211_BA_St_Ku_16A_32A_QC_20.pdf | MD21 |  | others
3220 | https://balsgmbh.sharefile.eu/public/share/web-sa061cd1ca1c04af89585ea262066c156 | https://www.bals.com/youtube-videos/WNmPZ8zQ_uI.mp4 | MD45 |  | Product video
1113 | https://balsgmbh.sharefile.eu/public/share/web-sa061cd1ca1c04af89585ea262066c156 | 1113_0_1200Wx1200H.png | MD01 |  | detail
1113 | https://balsgmbh.sharefile.eu/public/share/web-sa061cd1ca1c04af89585ea262066c156 | 01mb002a_11.jpg | MD12 |  | others
1113 | https://balsgmbh.sharefile.eu/public/share/web-sa061cd1ca1c04af89585ea262066c156 | DB_1113_de.pdf | MD22 |  | Artikeldatenblatt de
1113 | https://balsgmbh.sharefile.eu/public/share/web-sa061cd1ca1c04af89585ea262066c156 | 001_Materialkonformitaet_344.pdf | MD49 |  | Declaration RoHS |  | 2026-04-22
1113 | https://balsgmbh.sharefile.eu/public/share/web-sa061cd1ca1c04af89585ea262066c156 | CE_Steckdosen_32A_68.pdf | MD52 |  | Declaration DOC CE (Declaration of conformity CE)
1113 | https://balsgmbh.sharefile.eu/public/share/web-sa061cd1ca1c04af89585ea262066c156 | 1113_0_300Wx300H.png | MD02 |  | normal
1113 | https://balsgmbh.sharefile.eu/public/share/web-sa061cd1ca1c04af89585ea262066c156 | 1113_0_96Wx96H.png | MD47
1113 | https://balsgmbh.sharefile.eu/public/share/web-sa061cd1ca1c04af89585ea262066c156 | Ausschreibungstext_1113_de.txt | MD63 |  | Ausschreibungstext de
1113 | https://balsgmbh.sharefile.eu/public/share/web-sa061cd1ca1c04af89585ea262066c156 | DB_1113_en_GB.pdf | MD22 |  | Data Sheet en_GB
1113 | https://balsgmbh.sharefile.eu/public/share/web-sa061cd1ca1c04af89585ea262066c156 | DB_1113_en_PL.pdf | MD22 |  | Data Sheet en_PL
1113 | https://balsgmbh.sharefile.eu/public/share/web-sa061cd1ca1c04af89585ea262066c156 | DB_1113_fr_FR.pdf | MD22 |  | Fiche Technique fr_FR
1113 | https://balsgmbh.sharefile.eu/public/share/web-sa061cd1ca1c04af89585ea262066c156 | DB_1113_de_CH.pdf | MD22 |  | Artikeldatenblatt de_CH
1113 | https://balsgmbh.sharefile.eu/public/share/web-sa061cd1ca1c04af89585ea262066c156 | https://www.bals.com/reach_de.pdf | MD05 |  | others
1113 | https://balsgmbh.sharefile.eu/public/share/web-sa061cd1ca1c04af89585ea262066c156 | 60003214_BA_WD_AD_16_32A _Schraub_66.pdf | MD21 |  | others
1107 | https://balsgmbh.sharefile.eu/public/share/web-sa061cd1ca1c04af89585ea262066c156 | 1107_0_1200Wx1200H.png | MD01 |  | detail
1107 | https://balsgmbh.sharefile.eu/public/share/web-sa061cd1ca1c04af89585ea262066c156 | 01mb004a_8.jpg | MD12 |  | others
1107 | https://balsgmbh.sharefile.eu/public/share/web-sa061cd1ca1c04af89585ea262066c156 | DB_1107_de.pdf | MD22 |  | Artikeldatenblatt de
1107 | https://balsgmbh.sharefile.eu/public/share/web-sa061cd1ca1c04af89585ea262066c156 | 001_Materialkonformitaet_345.pdf | MD49 |  | Declaration RoHS |  | 2026-04-22
1107 | https://balsgmbh.sharefile.eu/public/share/web-sa061cd1ca1c04af89585ea262066c156 | CE_Steckdosen_63A_24.pdf | MD52 |  | Declaration DOC CE (Declaration of conformity CE)
1107 | https://balsgmbh.sharefile.eu/public/share/web-sa061cd1ca1c04af89585ea262066c156 | 1107_0_300Wx300H.png | MD02 |  | normal
1107 | https://balsgmbh.sharefile.eu/public/share/web-sa061cd1ca1c04af89585ea262066c156 | 1107_0_96Wx96H.png | MD47
1107 | https://balsgmbh.sharefile.eu/public/share/web-sa061cd1ca1c04af89585ea262066c156 | https://catalogue.bals.com/de/extern/1107 | MD04
1107 | https://balsgmbh.sharefile.eu/public/share/web-sa061cd1ca1c04af89585ea262066c156 | Ausschreibungstext_1107_de.txt | MD63 |  | Ausschreibungstext de
1107 | https://balsgmbh.sharefile.eu/public/share/web-sa061cd1ca1c04af89585ea262066c156 | DB_1107_en_PL.pdf | MD22 |  | Data Sheet en_PL
1107 | https://balsgmbh.sharefile.eu/public/share/web-sa061cd1ca1c04af89585ea262066c156 | DB_1107_fr_FR.pdf | MD22 |  | Fiche Technique fr_FR
1107 | https://balsgmbh.sharefile.eu/public/share/web-sa061cd1ca1c04af89585ea262066c156 | DB_1107_de_CH.pdf | MD22 |  | Artikeldatenblatt de_CH
1107 | https://balsgmbh.sharefile.eu/public/share/web-sa061cd1ca1c04af89585ea262066c156 | DB_1107_en_GB.pdf | MD22 |  | Data Sheet en_GB
1107 | https://balsgmbh.sharefile.eu/public/share/web-sa061cd1ca1c04af89585ea262066c156 | https://www.bals.com/reach_de.pdf | MD05 |  | others
1107 | https://balsgmbh.sharefile.eu/public/share/web-sa061cd1ca1c04af89585ea262066c156 | 60003216_BA_Wd_Ad_63A_125A_Schraub_25.pdf | MD21 |  | others
1011 | https://balsgmbh.sharefile.eu/public/share/web-sa061cd1ca1c04af89585ea262066c156 | 1011_0_1200Wx1200H.png | MD01 |  | detail
1011 | https://balsgmbh.sharefile.eu/public/share/web-sa061cd1ca1c04af89585ea262066c156 | 01mb017a_8.jpg | MD12 |  | others
1011 | https://balsgmbh.sharefile.eu/public/share/web-sa061cd1ca1c04af89585ea262066c156 | DB_1011_de.pdf | MD22 |  | Artikeldatenblatt de
1011 | https://balsgmbh.sharefile.eu/public/share/web-sa061cd1ca1c04af89585ea262066c156 | 001_Materialkonformitaet_346.pdf | MD49 |  | Declaration RoHS |  | 2026-04-22
1011 | https://balsgmbh.sharefile.eu/public/share/web-sa061cd1ca1c04af89585ea262066c156 | CE_Steckdosen_16A_92.pdf | MD52 |  | Declaration DOC CE (Declaration of conformity CE)
1011 | https://balsgmbh.sharefile.eu/public/share/web-sa061cd1ca1c04af89585ea262066c156 | 1011_0_300Wx300H.png | MD02 |  | normal
1011 | https://balsgmbh.sharefile.eu/public/share/web-sa061cd1ca1c04af89585ea262066c156 | 1011_0_96Wx96H.png | MD47
1011 | https://balsgmbh.sharefile.eu/public/share/web-sa061cd1ca1c04af89585ea262066c156 | https://catalogue.bals.com/de/extern/1011 | MD04
1011 | https://balsgmbh.sharefile.eu/public/share/web-sa061cd1ca1c04af89585ea262066c156 | Ausschreibungstext_1011_de.txt | MD63 |  | Ausschreibungstext de
1011 | https://balsgmbh.sharefile.eu/public/share/web-sa061cd1ca1c04af89585ea262066c156 | DB_1011_de_CH.pdf | MD22 |  | Artikeldatenblatt de_CH
1011 | https://balsgmbh.sharefile.eu/public/share/web-sa061cd1ca1c04af89585ea262066c156 | DB_1011_fr_FR.pdf | MD22 |  | Fiche Technique fr_FR
1011 | https://balsgmbh.sharefile.eu/public/share/web-sa061cd1ca1c04af89585ea262066c156 | DB_1011_en_GB.pdf | MD22 |  | Data Sheet en_GB
1011 | https://balsgmbh.sharefile.eu/public/share/web-sa061cd1ca1c04af89585ea262066c156 | DB_1011_en_PL.pdf | MD22 |  | Data Sheet en_PL
1011 | https://balsgmbh.sharefile.eu/public/share/web-sa061cd1ca1c04af89585ea262066c156 | DXF-file 1011.dxf | MD64 |  | Product family view
1011 | https://balsgmbh.sharefile.eu/public/share/web-sa061cd1ca1c04af89585ea262066c156 | Step-file 1011.stp | MD37 |  | 3D / BIM object
1011 | https://balsgmbh.sharefile.eu/public/share/web-sa061cd1ca1c04af89585ea262066c156 | https://www.bals.com/reach_de.pdf | MD05 |  | others
1011 | https://balsgmbh.sharefile.eu/public/share/web-sa061cd1ca1c04af89585ea262066c156 | 60003232_BA_tk_kombi_8.pdf | MD21 |  | others
833 | https://balsgmbh.sharefile.eu/public/share/web-sa061cd1ca1c04af89585ea262066c156 | 833_0_1200Wx1200H.png | MD01 |  | detail
833 | https://balsgmbh.sharefile.eu/public/share/web-sa061cd1ca1c04af89585ea262066c156 | 02mb016a_7.jpg | MD12 |  | others
833 | https://balsgmbh.sharefile.eu/public/share/web-sa061cd1ca1c04af89585ea262066c156 | DB_833_de.pdf | MD22 |  | Artikeldatenblatt de
833 | https://balsgmbh.sharefile.eu/public/share/web-sa061cd1ca1c04af89585ea262066c156 | 001_Materialkonformitaet_347.pdf | MD49 |  | Declaration RoHS |  | 2026-04-22
833 | https://balsgmbh.sharefile.eu/public/share/web-sa061cd1ca1c04af89585ea262066c156 | 833_0_300Wx300H.png | MD02 |  | normal
833 | https://balsgmbh.sharefile.eu/public/share/web-sa061cd1ca1c04af89585ea262066c156 | 833_0_96Wx96H.png | MD47
833 | https://balsgmbh.sharefile.eu/public/share/web-sa061cd1ca1c04af89585ea262066c156 | https://catalogue.bals.com/de/extern/833 | MD04
833 | https://balsgmbh.sharefile.eu/public/share/web-sa061cd1ca1c04af89585ea262066c156 | Ausschreibungstext_833_de.txt | MD63 |  | Ausschreibungstext de
833 | https://balsgmbh.sharefile.eu/public/share/web-sa061cd1ca1c04af89585ea262066c156 | DB_833_en_PL.pdf | MD22 |  | Data Sheet en_PL
833 | https://balsgmbh.sharefile.eu/public/share/web-sa061cd1ca1c04af89585ea262066c156 | DB_833_de_CH.pdf | MD22 |  | Artikeldatenblatt de_CH
833 | https://balsgmbh.sharefile.eu/public/share/web-sa061cd1ca1c04af89585ea262066c156 | DB_833_en_GB.pdf | MD22 |  | Data Sheet en_GB
833 | https://balsgmbh.sharefile.eu/public/share/web-sa061cd1ca1c04af89585ea262066c156 | DB_833_fr_FR.pdf | MD22 |  | Fiche Technique fr_FR
833 | https://balsgmbh.sharefile.eu/public/share/web-sa061cd1ca1c04af89585ea262066c156 | Dxf-file 833.dxf | MD64 |  | Product family view
833 | https://balsgmbh.sharefile.eu/public/share/web-sa061cd1ca1c04af89585ea262066c156 | Step-file 833.stp | MD37 |  | 3D / BIM object
4112 | https://balsgmbh.sharefile.eu/public/share/web-sa061cd1ca1c04af89585ea262066c156 | 4112_0_1200Wx1200H.png | MD01 |  | detail
4112 | https://balsgmbh.sharefile.eu/public/share/web-sa061cd1ca1c04af89585ea262066c156 | 16mb011a_15.jpg | MD12 |  | others
4112 | https://balsgmbh.sharefile.eu/public/share/web-sa061cd1ca1c04af89585ea262066c156 | DB_4112_de.pdf | MD22 |  | Artikeldatenblatt de
4112 | https://balsgmbh.sharefile.eu/public/share/web-sa061cd1ca1c04af89585ea262066c156 | 001_Materialkonformitaet_348.pdf | MD49 |  | Declaration RoHS |  | 2026-04-22
4112 | https://balsgmbh.sharefile.eu/public/share/web-sa061cd1ca1c04af89585ea262066c156 | CE_Steckdosen_32A_69.pdf | MD52 |  | Declaration DOC CE (Declaration of conformity CE)
4112 | https://balsgmbh.sharefile.eu/public/share/web-sa061cd1ca1c04af89585ea262066c156 | 4112_0_300Wx300H.png | MD02 |  | normal
4112 | https://balsgmbh.sharefile.eu/public/share/web-sa061cd1ca1c04af89585ea262066c156 | 4112_0_96Wx96H.png | MD47
4112 | https://balsgmbh.sharefile.eu/public/share/web-sa061cd1ca1c04af89585ea262066c156 | https://catalogue.bals.com/de/extern/4112 | MD04
4112 | https://balsgmbh.sharefile.eu/public/share/web-sa061cd1ca1c04af89585ea262066c156 | Ausschreibungstext_4112_de.txt | MD63 |  | Ausschreibungstext de
4112 | https://balsgmbh.sharefile.eu/public/share/web-sa061cd1ca1c04af89585ea262066c156 | DB_4112_en_GB.pdf | MD22 |  | Data Sheet en_GB
4112 | https://balsgmbh.sharefile.eu/public/share/web-sa061cd1ca1c04af89585ea262066c156 | DB_4112_en_PL.pdf | MD22 |  | Data Sheet en_PL
4112 | https://balsgmbh.sharefile.eu/public/share/web-sa061cd1ca1c04af89585ea262066c156 | DB_4112_de_CH.pdf | MD22 |  | Artikeldatenblatt de_CH
4112 | https://balsgmbh.sharefile.eu/public/share/web-sa061cd1ca1c04af89585ea262066c156 | DB_4112_fr_FR.pdf | MD22 |  | Fiche Technique fr_FR
4112 | https://balsgmbh.sharefile.eu/public/share/web-sa061cd1ca1c04af89585ea262066c156 | https://www.bals.com/reach_de.pdf | MD05 |  | others
4112 | https://balsgmbh.sharefile.eu/public/share/web-sa061cd1ca1c04af89585ea262066c156 | 60003221_BA_Kleinspannung_Dosen_93.pdf | MD21 |  | others
312 | https://balsgmbh.sharefile.eu/public/share/web-sa061cd1ca1c04af89585ea262066c156 | 312_0_1200Wx1200H.png | MD01 |  | detail
312 | https://balsgmbh.sharefile.eu/public/share/web-sa061cd1ca1c04af89585ea262066c156 | 3MB144_2.jpeg | MD12 |  | others
312 | https://balsgmbh.sharefile.eu/public/share/web-sa061cd1ca1c04af89585ea262066c156 | DB_312_de.pdf | MD22 |  | Artikeldatenblatt de
312 | https://balsgmbh.sharefile.eu/public/share/web-sa061cd1ca1c04af89585ea262066c156 | 001_Materialkonformitaet_349.pdf | MD49 |  | Declaration RoHS |  | 2026-04-22
312 | https://balsgmbh.sharefile.eu/public/share/web-sa061cd1ca1c04af89585ea262066c156 | CE_Kupplungen_16A_16.pdf | MD52 |  | Declaration DOC CE (Declaration of conformity CE)
312 | https://balsgmbh.sharefile.eu/public/share/web-sa061cd1ca1c04af89585ea262066c156 | 312_0_300Wx300H.png | MD02 |  | normal
312 | https://balsgmbh.sharefile.eu/public/share/web-sa061cd1ca1c04af89585ea262066c156 | 312_0_96Wx96H.png | MD47
312 | https://balsgmbh.sharefile.eu/public/share/web-sa061cd1ca1c04af89585ea262066c156 | https://catalogue.bals.com/de/extern/312 | MD04
312 | https://balsgmbh.sharefile.eu/public/share/web-sa061cd1ca1c04af89585ea262066c156 | Ausschreibungstext_312_de.txt | MD63 |  | Ausschreibungstext de
312 | https://balsgmbh.sharefile.eu/public/share/web-sa061cd1ca1c04af89585ea262066c156 | DB_312_fr_FR.pdf | MD22 |  | Fiche Technique fr_FR
312 | https://balsgmbh.sharefile.eu/public/share/web-sa061cd1ca1c04af89585ea262066c156 | DB_312_en_GB.pdf | MD22 |  | Data Sheet en_GB
312 | https://balsgmbh.sharefile.eu/public/share/web-sa061cd1ca1c04af89585ea262066c156 | DB_312_de_CH.pdf | MD22 |  | Artikeldatenblatt de_CH
312 | https://balsgmbh.sharefile.eu/public/share/web-sa061cd1ca1c04af89585ea262066c156 | DB_312_en_PL.pdf | MD22 |  | Data Sheet en_PL
312 | https://balsgmbh.sharefile.eu/public/share/web-sa061cd1ca1c04af89585ea262066c156 | 60003211_BA_St_Ku_16A_32A_QC_21.pdf | MD21 |  | others
312 | https://balsgmbh.sharefile.eu/public/share/web-sa061cd1ca1c04af89585ea262066c156 | https://www.bals.com/youtube-videos/SpzJrkGBR3Q.mp4 | MD45 |  | Product video
421 | https://balsgmbh.sharefile.eu/public/share/web-sa061cd1ca1c04af89585ea262066c156 | 421_0_1200Wx1200H.png | MD01 |  | detail
421 | https://balsgmbh.sharefile.eu/public/share/web-sa061cd1ca1c04af89585ea262066c156 | 16mb012a.png | MD12 |  | others
421 | https://balsgmbh.sharefile.eu/public/share/web-sa061cd1ca1c04af89585ea262066c156 | DB_421_de.pdf | MD22 |  | Artikeldatenblatt de
421 | https://balsgmbh.sharefile.eu/public/share/web-sa061cd1ca1c04af89585ea262066c156 | 001_Materialkonformitaet_350.pdf | MD49 |  | Declaration RoHS |  | 2026-04-22
421 | https://balsgmbh.sharefile.eu/public/share/web-sa061cd1ca1c04af89585ea262066c156 | CE_Steckdosen_16A_93.pdf | MD52 |  | Declaration DOC CE (Declaration of conformity CE)
421 | https://balsgmbh.sharefile.eu/public/share/web-sa061cd1ca1c04af89585ea262066c156 | 421_0_300Wx300H.png | MD02 |  | normal
421 | https://balsgmbh.sharefile.eu/public/share/web-sa061cd1ca1c04af89585ea262066c156 | 421_0_96Wx96H.png | MD47
421 | https://balsgmbh.sharefile.eu/public/share/web-sa061cd1ca1c04af89585ea262066c156 | https://catalogue.bals.com/de/extern/421 | MD04
421 | https://balsgmbh.sharefile.eu/public/share/web-sa061cd1ca1c04af89585ea262066c156 | Ausschreibungstext_421_de.txt | MD63 |  | Ausschreibungstext de
421 | https://balsgmbh.sharefile.eu/public/share/web-sa061cd1ca1c04af89585ea262066c156 | DB_421_fr_FR.pdf | MD22 |  | Fiche Technique fr_FR
421 | https://balsgmbh.sharefile.eu/public/share/web-sa061cd1ca1c04af89585ea262066c156 | DB_421_en_GB.pdf | MD22 |  | Data Sheet en_GB
421 | https://balsgmbh.sharefile.eu/public/share/web-sa061cd1ca1c04af89585ea262066c156 | DB_421_en_PL.pdf | MD22 |  | Data Sheet en_PL
421 | https://balsgmbh.sharefile.eu/public/share/web-sa061cd1ca1c04af89585ea262066c156 | DB_421_de_CH.pdf | MD22 |  | Artikeldatenblatt de_CH
421 | https://balsgmbh.sharefile.eu/public/share/web-sa061cd1ca1c04af89585ea262066c156 | https://www.bals.com/reach_de.pdf | MD05 |  | others
421 | https://balsgmbh.sharefile.eu/public/share/web-sa061cd1ca1c04af89585ea262066c156 | 60003221_BA_Kleinspannung_Dosen_94.pdf | MD21 |  | others
417 | https://balsgmbh.sharefile.eu/public/share/web-sa061cd1ca1c04af89585ea262066c156 | 417_0_1200Wx1200H.png | MD01 |  | detail
417 | https://balsgmbh.sharefile.eu/public/share/web-sa061cd1ca1c04af89585ea262066c156 | 16mb011a_16.jpg | MD12 |  | others
417 | https://balsgmbh.sharefile.eu/public/share/web-sa061cd1ca1c04af89585ea262066c156 | DB_417_de.pdf | MD22 |  | Artikeldatenblatt de
417 | https://balsgmbh.sharefile.eu/public/share/web-sa061cd1ca1c04af89585ea262066c156 | 001_Materialkonformitaet_351.pdf | MD49 |  | Declaration RoHS |  | 2026-04-22
417 | https://balsgmbh.sharefile.eu/public/share/web-sa061cd1ca1c04af89585ea262066c156 | CE_Steckdosen_16A_94.pdf | MD52 |  | Declaration DOC CE (Declaration of conformity CE)
417 | https://balsgmbh.sharefile.eu/public/share/web-sa061cd1ca1c04af89585ea262066c156 | 417_0_300Wx300H.png | MD02 |  | normal
417 | https://balsgmbh.sharefile.eu/public/share/web-sa061cd1ca1c04af89585ea262066c156 | 417_0_96Wx96H.png | MD47
417 | https://balsgmbh.sharefile.eu/public/share/web-sa061cd1ca1c04af89585ea262066c156 | https://catalogue.bals.com/de/extern/417 | MD04
417 | https://balsgmbh.sharefile.eu/public/share/web-sa061cd1ca1c04af89585ea262066c156 | Ausschreibungstext_417_de.txt | MD63 |  | Ausschreibungstext de
417 | https://balsgmbh.sharefile.eu/public/share/web-sa061cd1ca1c04af89585ea262066c156 | DB_417_fr_FR.pdf | MD22 |  | Fiche Technique fr_FR
417 | https://balsgmbh.sharefile.eu/public/share/web-sa061cd1ca1c04af89585ea262066c156 | DB_417_en_PL.pdf | MD22 |  | Data Sheet en_PL
417 | https://balsgmbh.sharefile.eu/public/share/web-sa061cd1ca1c04af89585ea262066c156 | DB_417_de_CH.pdf | MD22 |  | Artikeldatenblatt de_CH
417 | https://balsgmbh.sharefile.eu/public/share/web-sa061cd1ca1c04af89585ea262066c156 | DB_417_en_GB.pdf | MD22 |  | Data Sheet en_GB
417 | https://balsgmbh.sharefile.eu/public/share/web-sa061cd1ca1c04af89585ea262066c156 | https://www.bals.com/reach_de.pdf | MD05 |  | others
417 | https://balsgmbh.sharefile.eu/public/share/web-sa061cd1ca1c04af89585ea262066c156 | 60003221_BA_Kleinspannung_Dosen_95.pdf | MD21 |  | others
428 | https://balsgmbh.sharefile.eu/public/share/web-sa061cd1ca1c04af89585ea262066c156 | 428_0_1200Wx1200H.png | MD01 |  | detail
428 | https://balsgmbh.sharefile.eu/public/share/web-sa061cd1ca1c04af89585ea262066c156 | 16mb012a.png | MD12 |  | others
428 | https://balsgmbh.sharefile.eu/public/share/web-sa061cd1ca1c04af89585ea262066c156 | DB_428_de.pdf | MD22 |  | Artikeldatenblatt de
428 | https://balsgmbh.sharefile.eu/public/share/web-sa061cd1ca1c04af89585ea262066c156 | 001_Materialkonformitaet_352.pdf | MD49 |  | Declaration RoHS |  | 2026-04-22
428 | https://balsgmbh.sharefile.eu/public/share/web-sa061cd1ca1c04af89585ea262066c156 | CE_Steckdosen_16A_95.pdf | MD52 |  | Declaration DOC CE (Declaration of conformity CE)
428 | https://balsgmbh.sharefile.eu/public/share/web-sa061cd1ca1c04af89585ea262066c156 | 428_0_300Wx300H.png | MD02 |  | normal
428 | https://balsgmbh.sharefile.eu/public/share/web-sa061cd1ca1c04af89585ea262066c156 | 428_0_96Wx96H.png | MD47
428 | https://balsgmbh.sharefile.eu/public/share/web-sa061cd1ca1c04af89585ea262066c156 | https://catalogue.bals.com/de/extern/428 | MD04
428 | https://balsgmbh.sharefile.eu/public/share/web-sa061cd1ca1c04af89585ea262066c156 | Ausschreibungstext_428_de.txt | MD63 |  | Ausschreibungstext de
428 | https://balsgmbh.sharefile.eu/public/share/web-sa061cd1ca1c04af89585ea262066c156 | DB_428_de_CH.pdf | MD22 |  | Artikeldatenblatt de_CH
428 | https://balsgmbh.sharefile.eu/public/share/web-sa061cd1ca1c04af89585ea262066c156 | DB_428_en_PL.pdf | MD22 |  | Data Sheet en_PL
428 | https://balsgmbh.sharefile.eu/public/share/web-sa061cd1ca1c04af89585ea262066c156 | DB_428_en_GB.pdf | MD22 |  | Data Sheet en_GB
428 | https://balsgmbh.sharefile.eu/public/share/web-sa061cd1ca1c04af89585ea262066c156 | DB_428_fr_FR.pdf | MD22 |  | Fiche Technique fr_FR
428 | https://balsgmbh.sharefile.eu/public/share/web-sa061cd1ca1c04af89585ea262066c156 | https://www.bals.com/reach_de.pdf | MD05 |  | others
428 | https://balsgmbh.sharefile.eu/public/share/web-sa061cd1ca1c04af89585ea262066c156 | 60003221_BA_Kleinspannung_Dosen_96.pdf | MD21 |  | others
8335 | https://balsgmbh.sharefile.eu/public/share/web-sa061cd1ca1c04af89585ea262066c156 | 8335_0_1200Wx1200H.png | MD01 |  | detail
8335 | https://balsgmbh.sharefile.eu/public/share/web-sa061cd1ca1c04af89585ea262066c156 | 02mb016a_8.jpg | MD12 |  | others
8335 | https://balsgmbh.sharefile.eu/public/share/web-sa061cd1ca1c04af89585ea262066c156 | DB_8335_de.pdf | MD22 |  | Artikeldatenblatt de
8335 | https://balsgmbh.sharefile.eu/public/share/web-sa061cd1ca1c04af89585ea262066c156 | 001_Materialkonformitaet_353.pdf | MD49 |  | Declaration RoHS |  | 2026-04-22
8335 | https://balsgmbh.sharefile.eu/public/share/web-sa061cd1ca1c04af89585ea262066c156 | 8335_0_300Wx300H.png | MD02 |  | normal
8335 | https://balsgmbh.sharefile.eu/public/share/web-sa061cd1ca1c04af89585ea262066c156 | 8335_0_96Wx96H.png | MD47
8335 | https://balsgmbh.sharefile.eu/public/share/web-sa061cd1ca1c04af89585ea262066c156 | https://catalogue.bals.com/de/extern/8335 | MD04
8335 | https://balsgmbh.sharefile.eu/public/share/web-sa061cd1ca1c04af89585ea262066c156 | Ausschreibungstext_8335_de.txt | MD63 |  | Ausschreibungstext de
8335 | https://balsgmbh.sharefile.eu/public/share/web-sa061cd1ca1c04af89585ea262066c156 | DB_8335_en_PL.pdf | MD22 |  | Data Sheet en_PL
8335 | https://balsgmbh.sharefile.eu/public/share/web-sa061cd1ca1c04af89585ea262066c156 | DB_8335_fr_FR.pdf | MD22 |  | Fiche Technique fr_FR
8335 | https://balsgmbh.sharefile.eu/public/share/web-sa061cd1ca1c04af89585ea262066c156 | DB_8335_en_GB.pdf | MD22 |  | Data Sheet en_GB
8335 | https://balsgmbh.sharefile.eu/public/share/web-sa061cd1ca1c04af89585ea262066c156 | DB_8335_de_CH.pdf | MD22 |  | Artikeldatenblatt de_CH
3104 | https://balsgmbh.sharefile.eu/public/share/web-sa061cd1ca1c04af89585ea262066c156 | 3104_0_1200Wx1200H.png | MD01 |  | detail
3104 | https://balsgmbh.sharefile.eu/public/share/web-sa061cd1ca1c04af89585ea262066c156 | 3MB156.png | MD12 |  | others
3104 | https://balsgmbh.sharefile.eu/public/share/web-sa061cd1ca1c04af89585ea262066c156 | DB_3104_de.pdf | MD22 |  | Artikeldatenblatt de
3104 | https://balsgmbh.sharefile.eu/public/share/web-sa061cd1ca1c04af89585ea262066c156 | 001_Materialkonformitaet_354.pdf | MD49 |  | Declaration RoHS |  | 2026-04-22
3104 | https://balsgmbh.sharefile.eu/public/share/web-sa061cd1ca1c04af89585ea262066c156 | CE_Kupplungen_63A_11.pdf | MD52 |  | Declaration DOC CE (Declaration of conformity CE)
3104 | https://balsgmbh.sharefile.eu/public/share/web-sa061cd1ca1c04af89585ea262066c156 | 3104_0_300Wx300H.png | MD02 |  | normal
3104 | https://balsgmbh.sharefile.eu/public/share/web-sa061cd1ca1c04af89585ea262066c156 | 3104_0_96Wx96H.png | MD47
3104 | https://balsgmbh.sharefile.eu/public/share/web-sa061cd1ca1c04af89585ea262066c156 | https://catalogue.bals.com/de/extern/3104 | MD04
3104 | https://balsgmbh.sharefile.eu/public/share/web-sa061cd1ca1c04af89585ea262066c156 | Ausschreibungstext_3104_de.txt | MD63 |  | Ausschreibungstext de
3104 | https://balsgmbh.sharefile.eu/public/share/web-sa061cd1ca1c04af89585ea262066c156 | DB_3104_de_CH.pdf | MD22 |  | Artikeldatenblatt de_CH
3104 | https://balsgmbh.sharefile.eu/public/share/web-sa061cd1ca1c04af89585ea262066c156 | DB_3104_en_GB.pdf | MD22 |  | Data Sheet en_GB
3104 | https://balsgmbh.sharefile.eu/public/share/web-sa061cd1ca1c04af89585ea262066c156 | DB_3104_fr_FR.pdf | MD22 |  | Fiche Technique fr_FR
3104 | https://balsgmbh.sharefile.eu/public/share/web-sa061cd1ca1c04af89585ea262066c156 | DB_3104_en_PL.pdf | MD22 |  | Data Sheet en_PL
3104 | https://balsgmbh.sharefile.eu/public/share/web-sa061cd1ca1c04af89585ea262066c156 | https://www.bals.com/reach_de.pdf | MD05 |  | others
3104 | https://balsgmbh.sharefile.eu/public/share/web-sa061cd1ca1c04af89585ea262066c156 | 60003215_BA_St_Ku_63A_125A_Schraub_21.pdf | MD21 |  | others
3104 | https://balsgmbh.sharefile.eu/public/share/web-sa061cd1ca1c04af89585ea262066c156 | https://www.bals.com/youtube-videos/OZTWWe2SYa0.mp4 | MD45 |  | Product video
4313 | https://balsgmbh.sharefile.eu/public/share/web-sa061cd1ca1c04af89585ea262066c156 | 4313_0_1200Wx1200H.png | MD01 |  | detail
4313 | https://balsgmbh.sharefile.eu/public/share/web-sa061cd1ca1c04af89585ea262066c156 | 16mb013a_16.jpg | MD12 |  | others
4313 | https://balsgmbh.sharefile.eu/public/share/web-sa061cd1ca1c04af89585ea262066c156 | DB_4313_de.pdf | MD22 |  | Artikeldatenblatt de
4313 | https://balsgmbh.sharefile.eu/public/share/web-sa061cd1ca1c04af89585ea262066c156 | 001_Materialkonformitaet_355.pdf | MD49 |  | Declaration RoHS |  | 2026-04-22
4313 | https://balsgmbh.sharefile.eu/public/share/web-sa061cd1ca1c04af89585ea262066c156 | CE_Steckdosen_32A_70.pdf | MD52 |  | Declaration DOC CE (Declaration of conformity CE)
4313 | https://balsgmbh.sharefile.eu/public/share/web-sa061cd1ca1c04af89585ea262066c156 | 4313_0_300Wx300H.png | MD02 |  | normal
4313 | https://balsgmbh.sharefile.eu/public/share/web-sa061cd1ca1c04af89585ea262066c156 | 4313_0_96Wx96H.png | MD47
4313 | https://balsgmbh.sharefile.eu/public/share/web-sa061cd1ca1c04af89585ea262066c156 | https://catalogue.bals.com/de/extern/4313 | MD04
4313 | https://balsgmbh.sharefile.eu/public/share/web-sa061cd1ca1c04af89585ea262066c156 | Ausschreibungstext_4313_de.txt | MD63 |  | Ausschreibungstext de
4313 | https://balsgmbh.sharefile.eu/public/share/web-sa061cd1ca1c04af89585ea262066c156 | DB_4313_de_CH.pdf | MD22 |  | Artikeldatenblatt de_CH
4313 | https://balsgmbh.sharefile.eu/public/share/web-sa061cd1ca1c04af89585ea262066c156 | DB_4313_en_GB.pdf | MD22 |  | Data Sheet en_GB
4313 | https://balsgmbh.sharefile.eu/public/share/web-sa061cd1ca1c04af89585ea262066c156 | DB_4313_fr_FR.pdf | MD22 |  | Fiche Technique fr_FR
4313 | https://balsgmbh.sharefile.eu/public/share/web-sa061cd1ca1c04af89585ea262066c156 | DB_4313_en_PL.pdf | MD22 |  | Data Sheet en_PL
4313 | https://balsgmbh.sharefile.eu/public/share/web-sa061cd1ca1c04af89585ea262066c156 | https://www.bals.com/reach_de.pdf | MD05 |  | others
4313 | https://balsgmbh.sharefile.eu/public/share/web-sa061cd1ca1c04af89585ea262066c156 | 60003221_BA_Kleinspannung_Dosen_97.pdf | MD21 |  | others
219 | https://balsgmbh.sharefile.eu/public/share/web-sa061cd1ca1c04af89585ea262066c156 | 219_0_1200Wx1200H.png | MD01 |  | detail
219 | https://balsgmbh.sharefile.eu/public/share/web-sa061cd1ca1c04af89585ea262066c156 | 02mb038a.jpg | MD12 |  | others
219 | https://balsgmbh.sharefile.eu/public/share/web-sa061cd1ca1c04af89585ea262066c156 | DB_219_de.pdf | MD22 |  | Artikeldatenblatt de
219 | https://balsgmbh.sharefile.eu/public/share/web-sa061cd1ca1c04af89585ea262066c156 | 001_Materialkonformitaet_356.pdf | MD49 |  | Declaration RoHS |  | 2026-04-22
219 | https://balsgmbh.sharefile.eu/public/share/web-sa061cd1ca1c04af89585ea262066c156 | CE_Stecker_16A_13.pdf | MD52 |  | Declaration DOC CE (Declaration of conformity CE)
219 | https://balsgmbh.sharefile.eu/public/share/web-sa061cd1ca1c04af89585ea262066c156 | 219_0_300Wx300H.png | MD02 |  | normal
219 | https://balsgmbh.sharefile.eu/public/share/web-sa061cd1ca1c04af89585ea262066c156 | 219_0_96Wx96H.png | MD47
219 | https://balsgmbh.sharefile.eu/public/share/web-sa061cd1ca1c04af89585ea262066c156 | https://catalogue.bals.com/de/extern/219 | MD04
219 | https://balsgmbh.sharefile.eu/public/share/web-sa061cd1ca1c04af89585ea262066c156 | Ausschreibungstext_219_de.txt | MD63 |  | Ausschreibungstext de
219 | https://balsgmbh.sharefile.eu/public/share/web-sa061cd1ca1c04af89585ea262066c156 | DB_219_en_GB.pdf | MD22 |  | Data Sheet en_GB
219 | https://balsgmbh.sharefile.eu/public/share/web-sa061cd1ca1c04af89585ea262066c156 | DB_219_de_CH.pdf | MD22 |  | Artikeldatenblatt de_CH
219 | https://balsgmbh.sharefile.eu/public/share/web-sa061cd1ca1c04af89585ea262066c156 | DB_219_fr_FR.pdf | MD22 |  | Fiche Technique fr_FR
219 | https://balsgmbh.sharefile.eu/public/share/web-sa061cd1ca1c04af89585ea262066c156 | DB_219_en_PL.pdf | MD22 |  | Data Sheet en_PL
219 | https://balsgmbh.sharefile.eu/public/share/web-sa061cd1ca1c04af89585ea262066c156 | https://www.bals.com/reach_de.pdf | MD05 |  | others
219 | https://balsgmbh.sharefile.eu/public/share/web-sa061cd1ca1c04af89585ea262066c156 | 60003213_BA_St_Ku_16_32A_Schraub_1.pdf | MD21 |  | others
4363 | https://balsgmbh.sharefile.eu/public/share/web-sa061cd1ca1c04af89585ea262066c156 | 4363_0_1200Wx1200H.png | MD01 |  | detail
4363 | https://balsgmbh.sharefile.eu/public/share/web-sa061cd1ca1c04af89585ea262066c156 | 16mb047a_15.jpg | MD12 |  | others
4363 | https://balsgmbh.sharefile.eu/public/share/web-sa061cd1ca1c04af89585ea262066c156 | DB_4363_de.pdf | MD22 |  | Artikeldatenblatt de
4363 | https://balsgmbh.sharefile.eu/public/share/web-sa061cd1ca1c04af89585ea262066c156 | 001_Materialkonformitaet_357.pdf | MD49 |  | Declaration RoHS |  | 2026-04-22
4363 | https://balsgmbh.sharefile.eu/public/share/web-sa061cd1ca1c04af89585ea262066c156 | CE_Steckdosen_16A_96.pdf | MD52 |  | Declaration DOC CE (Declaration of conformity CE)
4363 | https://balsgmbh.sharefile.eu/public/share/web-sa061cd1ca1c04af89585ea262066c156 | 4363_0_300Wx300H.png | MD02 |  | normal
4363 | https://balsgmbh.sharefile.eu/public/share/web-sa061cd1ca1c04af89585ea262066c156 | 4363_0_96Wx96H.png | MD47
4363 | https://balsgmbh.sharefile.eu/public/share/web-sa061cd1ca1c04af89585ea262066c156 | https://catalogue.bals.com/de/extern/4363 | MD04
4363 | https://balsgmbh.sharefile.eu/public/share/web-sa061cd1ca1c04af89585ea262066c156 | Ausschreibungstext_4363_de.txt | MD63 |  | Ausschreibungstext de
4363 | https://balsgmbh.sharefile.eu/public/share/web-sa061cd1ca1c04af89585ea262066c156 | DB_4363_en_GB.pdf | MD22 |  | Data Sheet en_GB
4363 | https://balsgmbh.sharefile.eu/public/share/web-sa061cd1ca1c04af89585ea262066c156 | DB_4363_en_PL.pdf | MD22 |  | Data Sheet en_PL
4363 | https://balsgmbh.sharefile.eu/public/share/web-sa061cd1ca1c04af89585ea262066c156 | DB_4363_de_CH.pdf | MD22 |  | Artikeldatenblatt de_CH
4363 | https://balsgmbh.sharefile.eu/public/share/web-sa061cd1ca1c04af89585ea262066c156 | DB_4363_fr_FR.pdf | MD22 |  | Fiche Technique fr_FR
4363 | https://balsgmbh.sharefile.eu/public/share/web-sa061cd1ca1c04af89585ea262066c156 | https://www.bals.com/reach_de.pdf | MD05 |  | others
4363 | https://balsgmbh.sharefile.eu/public/share/web-sa061cd1ca1c04af89585ea262066c156 | 60003221_BA_Kleinspannung_Dosen_98.pdf | MD21 |  | others
4368 | https://balsgmbh.sharefile.eu/public/share/web-sa061cd1ca1c04af89585ea262066c156 | 4368_0_1200Wx1200H.png | MD01 |  | detail
4368 | https://balsgmbh.sharefile.eu/public/share/web-sa061cd1ca1c04af89585ea262066c156 | 16mb047a_16.jpg | MD12 |  | others
4368 | https://balsgmbh.sharefile.eu/public/share/web-sa061cd1ca1c04af89585ea262066c156 | DB_4368_de.pdf | MD22 |  | Artikeldatenblatt de
4368 | https://balsgmbh.sharefile.eu/public/share/web-sa061cd1ca1c04af89585ea262066c156 | 001_Materialkonformitaet_358.pdf | MD49 |  | Declaration RoHS |  | 2026-04-22
4368 | https://balsgmbh.sharefile.eu/public/share/web-sa061cd1ca1c04af89585ea262066c156 | CE_Steckdosen_32A_71.pdf | MD52 |  | Declaration DOC CE (Declaration of conformity CE)
4368 | https://balsgmbh.sharefile.eu/public/share/web-sa061cd1ca1c04af89585ea262066c156 | 4368_0_300Wx300H.png | MD02 |  | normal
4368 | https://balsgmbh.sharefile.eu/public/share/web-sa061cd1ca1c04af89585ea262066c156 | 4368_0_96Wx96H.png | MD47
4368 | https://balsgmbh.sharefile.eu/public/share/web-sa061cd1ca1c04af89585ea262066c156 | https://catalogue.bals.com/de/extern/4368 | MD04
4368 | https://balsgmbh.sharefile.eu/public/share/web-sa061cd1ca1c04af89585ea262066c156 | Ausschreibungstext_4368_de.txt | MD63 |  | Ausschreibungstext de
4368 | https://balsgmbh.sharefile.eu/public/share/web-sa061cd1ca1c04af89585ea262066c156 | DB_4368_en_GB.pdf | MD22 |  | Data Sheet en_GB
4368 | https://balsgmbh.sharefile.eu/public/share/web-sa061cd1ca1c04af89585ea262066c156 | DB_4368_fr_FR.pdf | MD22 |  | Fiche Technique fr_FR
4368 | https://balsgmbh.sharefile.eu/public/share/web-sa061cd1ca1c04af89585ea262066c156 | DB_4368_de_CH.pdf | MD22 |  | Artikeldatenblatt de_CH
4368 | https://balsgmbh.sharefile.eu/public/share/web-sa061cd1ca1c04af89585ea262066c156 | DB_4368_en_PL.pdf | MD22 |  | Data Sheet en_PL
4368 | https://balsgmbh.sharefile.eu/public/share/web-sa061cd1ca1c04af89585ea262066c156 | https://www.bals.com/reach_de.pdf | MD05 |  | others
4368 | https://balsgmbh.sharefile.eu/public/share/web-sa061cd1ca1c04af89585ea262066c156 | 60003221_BA_Kleinspannung_Dosen_99.pdf | MD21 |  | others
4356 | https://balsgmbh.sharefile.eu/public/share/web-sa061cd1ca1c04af89585ea262066c156 | 4356_0_1200Wx1200H.png | MD01 |  | detail
4356 | https://balsgmbh.sharefile.eu/public/share/web-sa061cd1ca1c04af89585ea262066c156 | 16mb047a_17.jpg | MD12 |  | others
4356 | https://balsgmbh.sharefile.eu/public/share/web-sa061cd1ca1c04af89585ea262066c156 | DB_4356_de.pdf | MD22 |  | Artikeldatenblatt de
4356 | https://balsgmbh.sharefile.eu/public/share/web-sa061cd1ca1c04af89585ea262066c156 | 001_Materialkonformitaet_359.pdf | MD49 |  | Declaration RoHS |  | 2026-04-22
4356 | https://balsgmbh.sharefile.eu/public/share/web-sa061cd1ca1c04af89585ea262066c156 | CE_Steckdosen_16A_97.pdf | MD52 |  | Declaration DOC CE (Declaration of conformity CE)
4356 | https://balsgmbh.sharefile.eu/public/share/web-sa061cd1ca1c04af89585ea262066c156 | 4356_0_300Wx300H.png | MD02 |  | normal
4356 | https://balsgmbh.sharefile.eu/public/share/web-sa061cd1ca1c04af89585ea262066c156 | 4356_0_96Wx96H.png | MD47
4356 | https://balsgmbh.sharefile.eu/public/share/web-sa061cd1ca1c04af89585ea262066c156 | https://catalogue.bals.com/de/extern/4356 | MD04
4356 | https://balsgmbh.sharefile.eu/public/share/web-sa061cd1ca1c04af89585ea262066c156 | Ausschreibungstext_4356_de.txt | MD63 |  | Ausschreibungstext de
4356 | https://balsgmbh.sharefile.eu/public/share/web-sa061cd1ca1c04af89585ea262066c156 | DB_4356_fr_FR.pdf | MD22 |  | Fiche Technique fr_FR
4356 | https://balsgmbh.sharefile.eu/public/share/web-sa061cd1ca1c04af89585ea262066c156 | DB_4356_en_PL.pdf | MD22 |  | Data Sheet en_PL
4356 | https://balsgmbh.sharefile.eu/public/share/web-sa061cd1ca1c04af89585ea262066c156 | DB_4356_en_GB.pdf | MD22 |  | Data Sheet en_GB
4356 | https://balsgmbh.sharefile.eu/public/share/web-sa061cd1ca1c04af89585ea262066c156 | DB_4356_de_CH.pdf | MD22 |  | Artikeldatenblatt de_CH
4356 | https://balsgmbh.sharefile.eu/public/share/web-sa061cd1ca1c04af89585ea262066c156 | https://www.bals.com/reach_de.pdf | MD05 |  | others
4356 | https://balsgmbh.sharefile.eu/public/share/web-sa061cd1ca1c04af89585ea262066c156 | 60003221_BA_Kleinspannung_Dosen_100.pdf | MD21 |  | others
8334 | https://balsgmbh.sharefile.eu/public/share/web-sa061cd1ca1c04af89585ea262066c156 | 8334_0_1200Wx1200H.png | MD01 |  | detail
8334 | https://balsgmbh.sharefile.eu/public/share/web-sa061cd1ca1c04af89585ea262066c156 | 3MB54.jpeg | MD12 |  | others
8334 | https://balsgmbh.sharefile.eu/public/share/web-sa061cd1ca1c04af89585ea262066c156 | DB_8334_de.pdf | MD22 |  | Artikeldatenblatt de
8334 | https://balsgmbh.sharefile.eu/public/share/web-sa061cd1ca1c04af89585ea262066c156 | 001_Materialkonformitaet_360.pdf | MD49 |  | Declaration RoHS |  | 2026-04-22
8334 | https://balsgmbh.sharefile.eu/public/share/web-sa061cd1ca1c04af89585ea262066c156 | 8334_0_300Wx300H.png | MD02 |  | normal
8334 | https://balsgmbh.sharefile.eu/public/share/web-sa061cd1ca1c04af89585ea262066c156 | 8334_0_96Wx96H.png | MD47
8334 | https://balsgmbh.sharefile.eu/public/share/web-sa061cd1ca1c04af89585ea262066c156 | https://catalogue.bals.com/de/extern/8334 | MD04
8334 | https://balsgmbh.sharefile.eu/public/share/web-sa061cd1ca1c04af89585ea262066c156 | Ausschreibungstext_8334_de.txt | MD63 |  | Ausschreibungstext de
8334 | https://balsgmbh.sharefile.eu/public/share/web-sa061cd1ca1c04af89585ea262066c156 | DB_8334_en_GB.pdf | MD22 |  | Data Sheet en_GB
8334 | https://balsgmbh.sharefile.eu/public/share/web-sa061cd1ca1c04af89585ea262066c156 | DB_8334_de_CH.pdf | MD22 |  | Artikeldatenblatt de_CH
8334 | https://balsgmbh.sharefile.eu/public/share/web-sa061cd1ca1c04af89585ea262066c156 | DB_8334_fr_FR.pdf | MD22 |  | Fiche Technique fr_FR
8334 | https://balsgmbh.sharefile.eu/public/share/web-sa061cd1ca1c04af89585ea262066c156 | DB_8334_en_PL.pdf | MD22 |  | Data Sheet en_PL
8334 | https://balsgmbh.sharefile.eu/public/share/web-sa061cd1ca1c04af89585ea262066c156 | https://www.bals.com/reach_de.pdf | MD05 |  | others
3129 | https://balsgmbh.sharefile.eu/public/share/web-sa061cd1ca1c04af89585ea262066c156 | 3129_0_1200Wx1200H.png | MD01 |  | detail
3129 | https://balsgmbh.sharefile.eu/public/share/web-sa061cd1ca1c04af89585ea262066c156 | 03mb065a_3.jpg | MD12 |  | others
3129 | https://balsgmbh.sharefile.eu/public/share/web-sa061cd1ca1c04af89585ea262066c156 | DB_3129_de.pdf | MD22 |  | Artikeldatenblatt de
3129 | https://balsgmbh.sharefile.eu/public/share/web-sa061cd1ca1c04af89585ea262066c156 | 001_Materialkonformitaet_361.pdf | MD49 |  | Declaration RoHS |  | 2026-04-22
3129 | https://balsgmbh.sharefile.eu/public/share/web-sa061cd1ca1c04af89585ea262066c156 | CE_Kupplungen_16A_17.pdf | MD52 |  | Declaration DOC CE (Declaration of conformity CE)
3129 | https://balsgmbh.sharefile.eu/public/share/web-sa061cd1ca1c04af89585ea262066c156 | 3129_0_300Wx300H.png | MD02 |  | normal
3129 | https://balsgmbh.sharefile.eu/public/share/web-sa061cd1ca1c04af89585ea262066c156 | 3129_0_96Wx96H.png | MD47
3129 | https://balsgmbh.sharefile.eu/public/share/web-sa061cd1ca1c04af89585ea262066c156 | https://catalogue.bals.com/de/extern/3129 | MD04
3129 | https://balsgmbh.sharefile.eu/public/share/web-sa061cd1ca1c04af89585ea262066c156 | Ausschreibungstext_3129_de.txt | MD63 |  | Ausschreibungstext de
3129 | https://balsgmbh.sharefile.eu/public/share/web-sa061cd1ca1c04af89585ea262066c156 | DB_3129_en_PL.pdf | MD22 |  | Data Sheet en_PL
3129 | https://balsgmbh.sharefile.eu/public/share/web-sa061cd1ca1c04af89585ea262066c156 | DB_3129_en_GB.pdf | MD22 |  | Data Sheet en_GB
3129 | https://balsgmbh.sharefile.eu/public/share/web-sa061cd1ca1c04af89585ea262066c156 | DB_3129_de_CH.pdf | MD22 |  | Artikeldatenblatt de_CH
3129 | https://balsgmbh.sharefile.eu/public/share/web-sa061cd1ca1c04af89585ea262066c156 | DB_3129_fr_FR.pdf | MD22 |  | Fiche Technique fr_FR
3129 | https://balsgmbh.sharefile.eu/public/share/web-sa061cd1ca1c04af89585ea262066c156 | 60003211_BA_St_Ku_16A_32A_QC_22.pdf | MD21 |  | others
3129 | https://balsgmbh.sharefile.eu/public/share/web-sa061cd1ca1c04af89585ea262066c156 | https://www.bals.com/youtube-videos/WNmPZ8zQ_uI.mp4 | MD45 |  | Product video
4361 | https://balsgmbh.sharefile.eu/public/share/web-sa061cd1ca1c04af89585ea262066c156 | 4361_0_1200Wx1200H.png | MD01 |  | detail
4361 | https://balsgmbh.sharefile.eu/public/share/web-sa061cd1ca1c04af89585ea262066c156 | 16mb047a_18.jpg | MD12 |  | others
4361 | https://balsgmbh.sharefile.eu/public/share/web-sa061cd1ca1c04af89585ea262066c156 | DB_4361_de.pdf | MD22 |  | Artikeldatenblatt de
4361 | https://balsgmbh.sharefile.eu/public/share/web-sa061cd1ca1c04af89585ea262066c156 | 001_Materialkonformitaet_362.pdf | MD49 |  | Declaration RoHS |  | 2026-04-22
4361 | https://balsgmbh.sharefile.eu/public/share/web-sa061cd1ca1c04af89585ea262066c156 | CE_Steckdosen_16A_98.pdf | MD52 |  | Declaration DOC CE (Declaration of conformity CE)
4361 | https://balsgmbh.sharefile.eu/public/share/web-sa061cd1ca1c04af89585ea262066c156 | 4361_0_300Wx300H.png | MD02 |  | normal
4361 | https://balsgmbh.sharefile.eu/public/share/web-sa061cd1ca1c04af89585ea262066c156 | 4361_0_96Wx96H.png | MD47
4361 | https://balsgmbh.sharefile.eu/public/share/web-sa061cd1ca1c04af89585ea262066c156 | https://catalogue.bals.com/de/extern/4361 | MD04
4361 | https://balsgmbh.sharefile.eu/public/share/web-sa061cd1ca1c04af89585ea262066c156 | Ausschreibungstext_4361_de.txt | MD63 |  | Ausschreibungstext de
4361 | https://balsgmbh.sharefile.eu/public/share/web-sa061cd1ca1c04af89585ea262066c156 | DB_4361_en_GB.pdf | MD22 |  | Data Sheet en_GB
4361 | https://balsgmbh.sharefile.eu/public/share/web-sa061cd1ca1c04af89585ea262066c156 | DB_4361_de_CH.pdf | MD22 |  | Artikeldatenblatt de_CH
4361 | https://balsgmbh.sharefile.eu/public/share/web-sa061cd1ca1c04af89585ea262066c156 | DB_4361_en_PL.pdf | MD22 |  | Data Sheet en_PL
4361 | https://balsgmbh.sharefile.eu/public/share/web-sa061cd1ca1c04af89585ea262066c156 | DB_4361_fr_FR.pdf | MD22 |  | Fiche Technique fr_FR
4361 | https://balsgmbh.sharefile.eu/public/share/web-sa061cd1ca1c04af89585ea262066c156 | https://www.bals.com/reach_de.pdf | MD05 |  | others
4361 | https://balsgmbh.sharefile.eu/public/share/web-sa061cd1ca1c04af89585ea262066c156 | 60003221_BA_Kleinspannung_Dosen_101.pdf | MD21 |  | others
3126 | https://balsgmbh.sharefile.eu/public/share/web-sa061cd1ca1c04af89585ea262066c156 | 3126_0_1200Wx1200H.png | MD01 |  | detail
3126 | https://balsgmbh.sharefile.eu/public/share/web-sa061cd1ca1c04af89585ea262066c156 | 03mb110a.jpg | MD12 |  | others
3126 | https://balsgmbh.sharefile.eu/public/share/web-sa061cd1ca1c04af89585ea262066c156 | DB_3126_de.pdf | MD22 |  | Artikeldatenblatt de
3126 | https://balsgmbh.sharefile.eu/public/share/web-sa061cd1ca1c04af89585ea262066c156 | 001_Materialkonformitaet_363.pdf | MD49 |  | Declaration RoHS |  | 2026-04-22
3126 | https://balsgmbh.sharefile.eu/public/share/web-sa061cd1ca1c04af89585ea262066c156 | CE_Kupplungen_16A_18.pdf | MD52 |  | Declaration DOC CE (Declaration of conformity CE)
3126 | https://balsgmbh.sharefile.eu/public/share/web-sa061cd1ca1c04af89585ea262066c156 | 3126_0_300Wx300H.png | MD02 |  | normal
3126 | https://balsgmbh.sharefile.eu/public/share/web-sa061cd1ca1c04af89585ea262066c156 | 3126_0_96Wx96H.png | MD47
3126 | https://balsgmbh.sharefile.eu/public/share/web-sa061cd1ca1c04af89585ea262066c156 | https://catalogue.bals.com/de/extern/3126 | MD04
3126 | https://balsgmbh.sharefile.eu/public/share/web-sa061cd1ca1c04af89585ea262066c156 | Ausschreibungstext_3126_de.txt | MD63 |  | Ausschreibungstext de
3126 | https://balsgmbh.sharefile.eu/public/share/web-sa061cd1ca1c04af89585ea262066c156 | DB_3126_de_CH.pdf | MD22 |  | Artikeldatenblatt de_CH
3126 | https://balsgmbh.sharefile.eu/public/share/web-sa061cd1ca1c04af89585ea262066c156 | DB_3126_en_PL.pdf | MD22 |  | Data Sheet en_PL
3126 | https://balsgmbh.sharefile.eu/public/share/web-sa061cd1ca1c04af89585ea262066c156 | DB_3126_en_GB.pdf | MD22 |  | Data Sheet en_GB
3126 | https://balsgmbh.sharefile.eu/public/share/web-sa061cd1ca1c04af89585ea262066c156 | DB_3126_fr_FR.pdf | MD22 |  | Fiche Technique fr_FR
3126 | https://balsgmbh.sharefile.eu/public/share/web-sa061cd1ca1c04af89585ea262066c156 | Step-file 3126.stp | MD37 |  | 3D / BIM object
3126 | https://balsgmbh.sharefile.eu/public/share/web-sa061cd1ca1c04af89585ea262066c156 | Dxf-file 3126.dxf | MD64 |  | Product family view
3126 | https://balsgmbh.sharefile.eu/public/share/web-sa061cd1ca1c04af89585ea262066c156 | 60003211_BA_St_Ku_16A_32A_QC_23.pdf | MD21 |  | others
3126 | https://balsgmbh.sharefile.eu/public/share/web-sa061cd1ca1c04af89585ea262066c156 | https://www.bals.com/youtube-videos/WNmPZ8zQ_uI.mp4 | MD45 |  | Product video
4312 | https://balsgmbh.sharefile.eu/public/share/web-sa061cd1ca1c04af89585ea262066c156 | 4312_0_1200Wx1200H.png | MD01 |  | detail
4312 | https://balsgmbh.sharefile.eu/public/share/web-sa061cd1ca1c04af89585ea262066c156 | 16mb013a_17.jpg | MD12 |  | others
4312 | https://balsgmbh.sharefile.eu/public/share/web-sa061cd1ca1c04af89585ea262066c156 | DB_4312_de.pdf | MD22 |  | Artikeldatenblatt de
4312 | https://balsgmbh.sharefile.eu/public/share/web-sa061cd1ca1c04af89585ea262066c156 | 001_Materialkonformitaet_364.pdf | MD49 |  | Declaration RoHS |  | 2026-04-22
4312 | https://balsgmbh.sharefile.eu/public/share/web-sa061cd1ca1c04af89585ea262066c156 | CE_Steckdosen_32A_72.pdf | MD52 |  | Declaration DOC CE (Declaration of conformity CE)
4312 | https://balsgmbh.sharefile.eu/public/share/web-sa061cd1ca1c04af89585ea262066c156 | 4312_0_300Wx300H.png | MD02 |  | normal
4312 | https://balsgmbh.sharefile.eu/public/share/web-sa061cd1ca1c04af89585ea262066c156 | 4312_0_96Wx96H.png | MD47
4312 | https://balsgmbh.sharefile.eu/public/share/web-sa061cd1ca1c04af89585ea262066c156 | https://catalogue.bals.com/de/extern/4312 | MD04
4312 | https://balsgmbh.sharefile.eu/public/share/web-sa061cd1ca1c04af89585ea262066c156 | Ausschreibungstext_4312_de.txt | MD63 |  | Ausschreibungstext de
4312 | https://balsgmbh.sharefile.eu/public/share/web-sa061cd1ca1c04af89585ea262066c156 | DB_4312_de_CH.pdf | MD22 |  | Artikeldatenblatt de_CH
4312 | https://balsgmbh.sharefile.eu/public/share/web-sa061cd1ca1c04af89585ea262066c156 | DB_4312_en_GB.pdf | MD22 |  | Data Sheet en_GB
4312 | https://balsgmbh.sharefile.eu/public/share/web-sa061cd1ca1c04af89585ea262066c156 | DB_4312_en_PL.pdf | MD22 |  | Data Sheet en_PL
4312 | https://balsgmbh.sharefile.eu/public/share/web-sa061cd1ca1c04af89585ea262066c156 | DB_4312_fr_FR.pdf | MD22 |  | Fiche Technique fr_FR
4312 | https://balsgmbh.sharefile.eu/public/share/web-sa061cd1ca1c04af89585ea262066c156 | https://www.bals.com/reach_de.pdf | MD05 |  | others
4312 | https://balsgmbh.sharefile.eu/public/share/web-sa061cd1ca1c04af89585ea262066c156 | 60003221_BA_Kleinspannung_Dosen_102.pdf | MD21 |  | others
4216 | https://balsgmbh.sharefile.eu/public/share/web-sa061cd1ca1c04af89585ea262066c156 | 4216_0_1200Wx1200H.png | MD01 |  | detail
4216 | https://balsgmbh.sharefile.eu/public/share/web-sa061cd1ca1c04af89585ea262066c156 | 16mb012a.png | MD12 |  | others
4216 | https://balsgmbh.sharefile.eu/public/share/web-sa061cd1ca1c04af89585ea262066c156 | DB_4216_de.pdf | MD22 |  | Artikeldatenblatt de
4216 | https://balsgmbh.sharefile.eu/public/share/web-sa061cd1ca1c04af89585ea262066c156 | 001_Materialkonformitaet_365.pdf | MD49 |  | Declaration RoHS |  | 2026-04-22
4216 | https://balsgmbh.sharefile.eu/public/share/web-sa061cd1ca1c04af89585ea262066c156 | CE_Steckdosen_32A_73.pdf | MD52 |  | Declaration DOC CE (Declaration of conformity CE)
4216 | https://balsgmbh.sharefile.eu/public/share/web-sa061cd1ca1c04af89585ea262066c156 | 4216_0_300Wx300H.png | MD02 |  | normal
4216 | https://balsgmbh.sharefile.eu/public/share/web-sa061cd1ca1c04af89585ea262066c156 | 4216_0_96Wx96H.png | MD47
4216 | https://balsgmbh.sharefile.eu/public/share/web-sa061cd1ca1c04af89585ea262066c156 | https://catalogue.bals.com/de/extern/4216 | MD04
4216 | https://balsgmbh.sharefile.eu/public/share/web-sa061cd1ca1c04af89585ea262066c156 | Ausschreibungstext_4216_de.txt | MD63 |  | Ausschreibungstext de
4216 | https://balsgmbh.sharefile.eu/public/share/web-sa061cd1ca1c04af89585ea262066c156 | DB_4216_de_CH.pdf | MD22 |  | Artikeldatenblatt de_CH
4216 | https://balsgmbh.sharefile.eu/public/share/web-sa061cd1ca1c04af89585ea262066c156 | DB_4216_fr_FR.pdf | MD22 |  | Fiche Technique fr_FR
4216 | https://balsgmbh.sharefile.eu/public/share/web-sa061cd1ca1c04af89585ea262066c156 | DB_4216_en_GB.pdf | MD22 |  | Data Sheet en_GB
4216 | https://balsgmbh.sharefile.eu/public/share/web-sa061cd1ca1c04af89585ea262066c156 | DB_4216_en_PL.pdf | MD22 |  | Data Sheet en_PL
4216 | https://balsgmbh.sharefile.eu/public/share/web-sa061cd1ca1c04af89585ea262066c156 | https://www.bals.com/reach_de.pdf | MD05 |  | others
4216 | https://balsgmbh.sharefile.eu/public/share/web-sa061cd1ca1c04af89585ea262066c156 | 60003221_BA_Kleinspannung_Dosen_103.pdf | MD21 |  | others
227 | https://balsgmbh.sharefile.eu/public/share/web-sa061cd1ca1c04af89585ea262066c156 | 227_0_1200Wx1200H.png | MD01 |  | detail
227 | https://balsgmbh.sharefile.eu/public/share/web-sa061cd1ca1c04af89585ea262066c156 | 02mb099a_1.jpg | MD12 |  | others
227 | https://balsgmbh.sharefile.eu/public/share/web-sa061cd1ca1c04af89585ea262066c156 | DB_227_de.pdf | MD22 |  | Artikeldatenblatt de
227 | https://balsgmbh.sharefile.eu/public/share/web-sa061cd1ca1c04af89585ea262066c156 | 001_Materialkonformitaet_366.pdf | MD49 |  | Declaration RoHS |  | 2026-04-22
227 | https://balsgmbh.sharefile.eu/public/share/web-sa061cd1ca1c04af89585ea262066c156 | CE_Stecker_32A_6.pdf | MD52 |  | Declaration DOC CE (Declaration of conformity CE)
227 | https://balsgmbh.sharefile.eu/public/share/web-sa061cd1ca1c04af89585ea262066c156 | 227_0_300Wx300H.png | MD02 |  | normal
227 | https://balsgmbh.sharefile.eu/public/share/web-sa061cd1ca1c04af89585ea262066c156 | 227_0_96Wx96H.png | MD47
227 | https://balsgmbh.sharefile.eu/public/share/web-sa061cd1ca1c04af89585ea262066c156 | https://catalogue.bals.com/de/extern/227 | MD04
227 | https://balsgmbh.sharefile.eu/public/share/web-sa061cd1ca1c04af89585ea262066c156 | Ausschreibungstext_227_de.txt | MD63 |  | Ausschreibungstext de
227 | https://balsgmbh.sharefile.eu/public/share/web-sa061cd1ca1c04af89585ea262066c156 | DB_227_en_GB.pdf | MD22 |  | Data Sheet en_GB
227 | https://balsgmbh.sharefile.eu/public/share/web-sa061cd1ca1c04af89585ea262066c156 | DB_227_fr_FR.pdf | MD22 |  | Fiche Technique fr_FR
227 | https://balsgmbh.sharefile.eu/public/share/web-sa061cd1ca1c04af89585ea262066c156 | DB_227_de_CH.pdf | MD22 |  | Artikeldatenblatt de_CH
227 | https://balsgmbh.sharefile.eu/public/share/web-sa061cd1ca1c04af89585ea262066c156 | DB_227_en_PL.pdf | MD22 |  | Data Sheet en_PL
227 | https://balsgmbh.sharefile.eu/public/share/web-sa061cd1ca1c04af89585ea262066c156 | Step-file 227.stp | MD37 |  | 3D / BIM object
227 | https://balsgmbh.sharefile.eu/public/share/web-sa061cd1ca1c04af89585ea262066c156 | Dxf-file 227.dxf | MD64 |  | Product family view
227 | https://balsgmbh.sharefile.eu/public/share/web-sa061cd1ca1c04af89585ea262066c156 | https://www.bals.com/reach_de.pdf | MD05 |  | others
227 | https://balsgmbh.sharefile.eu/public/share/web-sa061cd1ca1c04af89585ea262066c156 | 60003247_BA_Phasenwender_1.pdf | MD21 |  | others
227 | https://balsgmbh.sharefile.eu/public/share/web-sa061cd1ca1c04af89585ea262066c156 | https://www.bals.com/youtube-videos/EaF384Y3MCw.mp4 | MD45 |  | Product video
3125 | https://balsgmbh.sharefile.eu/public/share/web-sa061cd1ca1c04af89585ea262066c156 | 3125_0_1200Wx1200H.png | MD01 |  | detail
3125 | https://balsgmbh.sharefile.eu/public/share/web-sa061cd1ca1c04af89585ea262066c156 | 03mb065a_4.jpg | MD12 |  | others
3125 | https://balsgmbh.sharefile.eu/public/share/web-sa061cd1ca1c04af89585ea262066c156 | DB_3125_de.pdf | MD22 |  | Artikeldatenblatt de
3125 | https://balsgmbh.sharefile.eu/public/share/web-sa061cd1ca1c04af89585ea262066c156 | 001_Materialkonformitaet_367.pdf | MD49 |  | Declaration RoHS |  | 2026-04-22
3125 | https://balsgmbh.sharefile.eu/public/share/web-sa061cd1ca1c04af89585ea262066c156 | CE_Kupplungen_16A_19.pdf | MD52 |  | Declaration DOC CE (Declaration of conformity CE)
3125 | https://balsgmbh.sharefile.eu/public/share/web-sa061cd1ca1c04af89585ea262066c156 | 3125_0_300Wx300H.png | MD02 |  | normal
3125 | https://balsgmbh.sharefile.eu/public/share/web-sa061cd1ca1c04af89585ea262066c156 | 3125_0_96Wx96H.png | MD47
3125 | https://balsgmbh.sharefile.eu/public/share/web-sa061cd1ca1c04af89585ea262066c156 | https://catalogue.bals.com/de/extern/3125 | MD04
3125 | https://balsgmbh.sharefile.eu/public/share/web-sa061cd1ca1c04af89585ea262066c156 | Ausschreibungstext_3125_de.txt | MD63 |  | Ausschreibungstext de
3125 | https://balsgmbh.sharefile.eu/public/share/web-sa061cd1ca1c04af89585ea262066c156 | DB_3125_de_CH.pdf | MD22 |  | Artikeldatenblatt de_CH
3125 | https://balsgmbh.sharefile.eu/public/share/web-sa061cd1ca1c04af89585ea262066c156 | DB_3125_fr_FR.pdf | MD22 |  | Fiche Technique fr_FR
3125 | https://balsgmbh.sharefile.eu/public/share/web-sa061cd1ca1c04af89585ea262066c156 | DB_3125_en_GB.pdf | MD22 |  | Data Sheet en_GB
3125 | https://balsgmbh.sharefile.eu/public/share/web-sa061cd1ca1c04af89585ea262066c156 | DB_3125_en_PL.pdf | MD22 |  | Data Sheet en_PL
3125 | https://balsgmbh.sharefile.eu/public/share/web-sa061cd1ca1c04af89585ea262066c156 | 60003211_BA_St_Ku_16A_32A_QC_24.pdf | MD21 |  | others
3125 | https://balsgmbh.sharefile.eu/public/share/web-sa061cd1ca1c04af89585ea262066c156 | https://www.bals.com/youtube-videos/WNmPZ8zQ_uI.mp4 | MD45 |  | Product video
4531 | https://balsgmbh.sharefile.eu/public/share/web-sa061cd1ca1c04af89585ea262066c156 | 4531_0_1200Wx1200H.png | MD01 |  | detail
4531 | https://balsgmbh.sharefile.eu/public/share/web-sa061cd1ca1c04af89585ea262066c156 | 16mb044a_14.jpg | MD12 |  | others
4531 | https://balsgmbh.sharefile.eu/public/share/web-sa061cd1ca1c04af89585ea262066c156 | DB_4531_de.pdf | MD22 |  | Artikeldatenblatt de
4531 | https://balsgmbh.sharefile.eu/public/share/web-sa061cd1ca1c04af89585ea262066c156 | 001_Materialkonformitaet_368.pdf | MD49 |  | Declaration RoHS |  | 2026-04-22
4531 | https://balsgmbh.sharefile.eu/public/share/web-sa061cd1ca1c04af89585ea262066c156 | CE_Kupplungen_16A_20.pdf | MD52 |  | Declaration DOC CE (Declaration of conformity CE)
4531 | https://balsgmbh.sharefile.eu/public/share/web-sa061cd1ca1c04af89585ea262066c156 | 4531_0_300Wx300H.png | MD02 |  | normal
4531 | https://balsgmbh.sharefile.eu/public/share/web-sa061cd1ca1c04af89585ea262066c156 | 4531_0_96Wx96H.png | MD47
4531 | https://balsgmbh.sharefile.eu/public/share/web-sa061cd1ca1c04af89585ea262066c156 | https://catalogue.bals.com/de/extern/4531 | MD04
4531 | https://balsgmbh.sharefile.eu/public/share/web-sa061cd1ca1c04af89585ea262066c156 | Ausschreibungstext_4531_de.txt | MD63 |  | Ausschreibungstext de
4531 | https://balsgmbh.sharefile.eu/public/share/web-sa061cd1ca1c04af89585ea262066c156 | DB_4531_de_CH.pdf | MD22 |  | Artikeldatenblatt de_CH
4531 | https://balsgmbh.sharefile.eu/public/share/web-sa061cd1ca1c04af89585ea262066c156 | DB_4531_fr_FR.pdf | MD22 |  | Fiche Technique fr_FR
4531 | https://balsgmbh.sharefile.eu/public/share/web-sa061cd1ca1c04af89585ea262066c156 | DB_4531_en_PL.pdf | MD22 |  | Data Sheet en_PL
4531 | https://balsgmbh.sharefile.eu/public/share/web-sa061cd1ca1c04af89585ea262066c156 | DB_4531_en_GB.pdf | MD22 |  | Data Sheet en_GB
4531 | https://balsgmbh.sharefile.eu/public/share/web-sa061cd1ca1c04af89585ea262066c156 | https://www.bals.com/reach_de.pdf | MD05 |  | others
4531 | https://balsgmbh.sharefile.eu/public/share/web-sa061cd1ca1c04af89585ea262066c156 | 60003220_BA_Kleinspannung_ST_KU_28.pdf | MD21 |  | others
4535 | https://balsgmbh.sharefile.eu/public/share/web-sa061cd1ca1c04af89585ea262066c156 | 4535_0_1200Wx1200H.png | MD01 |  | detail
4535 | https://balsgmbh.sharefile.eu/public/share/web-sa061cd1ca1c04af89585ea262066c156 | 16mb044a_15.jpg | MD12 |  | others
4535 | https://balsgmbh.sharefile.eu/public/share/web-sa061cd1ca1c04af89585ea262066c156 | DB_4535_de.pdf | MD22 |  | Artikeldatenblatt de
4535 | https://balsgmbh.sharefile.eu/public/share/web-sa061cd1ca1c04af89585ea262066c156 | 001_Materialkonformitaet_369.pdf | MD49 |  | Declaration RoHS |  | 2026-04-22
4535 | https://balsgmbh.sharefile.eu/public/share/web-sa061cd1ca1c04af89585ea262066c156 | CE_Kupplungen_32A_19.pdf | MD52 |  | Declaration DOC CE (Declaration of conformity CE)
4535 | https://balsgmbh.sharefile.eu/public/share/web-sa061cd1ca1c04af89585ea262066c156 | 4535_0_300Wx300H.png | MD02 |  | normal
4535 | https://balsgmbh.sharefile.eu/public/share/web-sa061cd1ca1c04af89585ea262066c156 | 4535_0_96Wx96H.png | MD47
4535 | https://balsgmbh.sharefile.eu/public/share/web-sa061cd1ca1c04af89585ea262066c156 | https://catalogue.bals.com/de/extern/4535 | MD04
4535 | https://balsgmbh.sharefile.eu/public/share/web-sa061cd1ca1c04af89585ea262066c156 | Ausschreibungstext_4535_de.txt | MD63 |  | Ausschreibungstext de
4535 | https://balsgmbh.sharefile.eu/public/share/web-sa061cd1ca1c04af89585ea262066c156 | DB_4535_de_CH.pdf | MD22 |  | Artikeldatenblatt de_CH
4535 | https://balsgmbh.sharefile.eu/public/share/web-sa061cd1ca1c04af89585ea262066c156 | DB_4535_fr_FR.pdf | MD22 |  | Fiche Technique fr_FR
4535 | https://balsgmbh.sharefile.eu/public/share/web-sa061cd1ca1c04af89585ea262066c156 | DB_4535_en_PL.pdf | MD22 |  | Data Sheet en_PL
4535 | https://balsgmbh.sharefile.eu/public/share/web-sa061cd1ca1c04af89585ea262066c156 | DB_4535_en_GB.pdf | MD22 |  | Data Sheet en_GB
4535 | https://balsgmbh.sharefile.eu/public/share/web-sa061cd1ca1c04af89585ea262066c156 | https://www.bals.com/reach_de.pdf | MD05 |  | others
4535 | https://balsgmbh.sharefile.eu/public/share/web-sa061cd1ca1c04af89585ea262066c156 | 60003220_BA_Kleinspannung_ST_KU_29.pdf | MD21 |  | others
8332 | https://balsgmbh.sharefile.eu/public/share/web-sa061cd1ca1c04af89585ea262066c156 | 8332_0_1200Wx1200H.png | MD01 |  | detail
8332 | https://balsgmbh.sharefile.eu/public/share/web-sa061cd1ca1c04af89585ea262066c156 | 3MB54.jpeg | MD12 |  | others
8332 | https://balsgmbh.sharefile.eu/public/share/web-sa061cd1ca1c04af89585ea262066c156 | DB_8332_de.pdf | MD22 |  | Artikeldatenblatt de
8332 | https://balsgmbh.sharefile.eu/public/share/web-sa061cd1ca1c04af89585ea262066c156 | 001_Materialkonformitaet_370.pdf | MD49 |  | Declaration RoHS |  | 2026-04-22
8332 | https://balsgmbh.sharefile.eu/public/share/web-sa061cd1ca1c04af89585ea262066c156 | 8332_0_300Wx300H.png | MD02 |  | normal
8332 | https://balsgmbh.sharefile.eu/public/share/web-sa061cd1ca1c04af89585ea262066c156 | 8332_0_96Wx96H.png | MD47
8332 | https://balsgmbh.sharefile.eu/public/share/web-sa061cd1ca1c04af89585ea262066c156 | https://catalogue.bals.com/de/extern/8332 | MD04
8332 | https://balsgmbh.sharefile.eu/public/share/web-sa061cd1ca1c04af89585ea262066c156 | Ausschreibungstext_8332_de.txt | MD63 |  | Ausschreibungstext de
8332 | https://balsgmbh.sharefile.eu/public/share/web-sa061cd1ca1c04af89585ea262066c156 | DB_8332_en_GB.pdf | MD22 |  | Data Sheet en_GB
8332 | https://balsgmbh.sharefile.eu/public/share/web-sa061cd1ca1c04af89585ea262066c156 | DB_8332_fr_FR.pdf | MD22 |  | Fiche Technique fr_FR
8332 | https://balsgmbh.sharefile.eu/public/share/web-sa061cd1ca1c04af89585ea262066c156 | DB_8332_en_PL.pdf | MD22 |  | Data Sheet en_PL
8332 | https://balsgmbh.sharefile.eu/public/share/web-sa061cd1ca1c04af89585ea262066c156 | DB_8332_de_CH.pdf | MD22 |  | Artikeldatenblatt de_CH
4319 | https://balsgmbh.sharefile.eu/public/share/web-sa061cd1ca1c04af89585ea262066c156 | 4319_0_1200Wx1200H.png | MD01 |  | detail
4319 | https://balsgmbh.sharefile.eu/public/share/web-sa061cd1ca1c04af89585ea262066c156 | 16mb013a_18.jpg | MD12 |  | others
4319 | https://balsgmbh.sharefile.eu/public/share/web-sa061cd1ca1c04af89585ea262066c156 | DB_4319_de.pdf | MD22 |  | Artikeldatenblatt de
4319 | https://balsgmbh.sharefile.eu/public/share/web-sa061cd1ca1c04af89585ea262066c156 | 001_Materialkonformitaet_371.pdf | MD49 |  | Declaration RoHS |  | 2026-04-22
4319 | https://balsgmbh.sharefile.eu/public/share/web-sa061cd1ca1c04af89585ea262066c156 | CE_Steckdosen_32A_74.pdf | MD52 |  | Declaration DOC CE (Declaration of conformity CE)
4319 | https://balsgmbh.sharefile.eu/public/share/web-sa061cd1ca1c04af89585ea262066c156 | 4319_0_300Wx300H.png | MD02 |  | normal
4319 | https://balsgmbh.sharefile.eu/public/share/web-sa061cd1ca1c04af89585ea262066c156 | 4319_0_96Wx96H.png | MD47
4319 | https://balsgmbh.sharefile.eu/public/share/web-sa061cd1ca1c04af89585ea262066c156 | https://catalogue.bals.com/de/extern/4319 | MD04
4319 | https://balsgmbh.sharefile.eu/public/share/web-sa061cd1ca1c04af89585ea262066c156 | Ausschreibungstext_4319_de.txt | MD63 |  | Ausschreibungstext de
4319 | https://balsgmbh.sharefile.eu/public/share/web-sa061cd1ca1c04af89585ea262066c156 | DB_4319_de_CH.pdf | MD22 |  | Artikeldatenblatt de_CH
4319 | https://balsgmbh.sharefile.eu/public/share/web-sa061cd1ca1c04af89585ea262066c156 | DB_4319_fr_FR.pdf | MD22 |  | Fiche Technique fr_FR
4319 | https://balsgmbh.sharefile.eu/public/share/web-sa061cd1ca1c04af89585ea262066c156 | DB_4319_en_PL.pdf | MD22 |  | Data Sheet en_PL
4319 | https://balsgmbh.sharefile.eu/public/share/web-sa061cd1ca1c04af89585ea262066c156 | DB_4319_en_GB.pdf | MD22 |  | Data Sheet en_GB
4319 | https://balsgmbh.sharefile.eu/public/share/web-sa061cd1ca1c04af89585ea262066c156 | https://www.bals.com/reach_de.pdf | MD05 |  | others
4319 | https://balsgmbh.sharefile.eu/public/share/web-sa061cd1ca1c04af89585ea262066c156 | 60003221_BA_Kleinspannung_Dosen_104.pdf | MD21 |  | others
2288 | https://balsgmbh.sharefile.eu/public/share/web-sa061cd1ca1c04af89585ea262066c156 | 2288_0_1200Wx1200H.png | MD01 |  | detail
2288 | https://balsgmbh.sharefile.eu/public/share/web-sa061cd1ca1c04af89585ea262066c156 | 02mb093a.jpg | MD12 |  | others
2288 | https://balsgmbh.sharefile.eu/public/share/web-sa061cd1ca1c04af89585ea262066c156 | DB_2288_de.pdf | MD22 |  | Artikeldatenblatt de
2288 | https://balsgmbh.sharefile.eu/public/share/web-sa061cd1ca1c04af89585ea262066c156 | 001_Materialkonformitaet_372.pdf | MD49 |  | Declaration RoHS |  | 2026-04-22
2288 | https://balsgmbh.sharefile.eu/public/share/web-sa061cd1ca1c04af89585ea262066c156 | CE_Stecker_32A_7.pdf | MD52 |  | Declaration DOC CE (Declaration of conformity CE)
2288 | https://balsgmbh.sharefile.eu/public/share/web-sa061cd1ca1c04af89585ea262066c156 | 2288_0_300Wx300H.png | MD02 |  | normal
2288 | https://balsgmbh.sharefile.eu/public/share/web-sa061cd1ca1c04af89585ea262066c156 | 2288_0_96Wx96H.png | MD47
2288 | https://balsgmbh.sharefile.eu/public/share/web-sa061cd1ca1c04af89585ea262066c156 | https://catalogue.bals.com/de/extern/2288 | MD04
2288 | https://balsgmbh.sharefile.eu/public/share/web-sa061cd1ca1c04af89585ea262066c156 | Ausschreibungstext_2288_de.txt | MD63 |  | Ausschreibungstext de
2288 | https://balsgmbh.sharefile.eu/public/share/web-sa061cd1ca1c04af89585ea262066c156 | DB_2288_de_CH.pdf | MD22 |  | Artikeldatenblatt de_CH
2288 | https://balsgmbh.sharefile.eu/public/share/web-sa061cd1ca1c04af89585ea262066c156 | DB_2288_en_GB.pdf | MD22 |  | Data Sheet en_GB
2288 | https://balsgmbh.sharefile.eu/public/share/web-sa061cd1ca1c04af89585ea262066c156 | DB_2288_en_PL.pdf | MD22 |  | Data Sheet en_PL
2288 | https://balsgmbh.sharefile.eu/public/share/web-sa061cd1ca1c04af89585ea262066c156 | DB_2288_fr_FR.pdf | MD22 |  | Fiche Technique fr_FR
2288 | https://balsgmbh.sharefile.eu/public/share/web-sa061cd1ca1c04af89585ea262066c156 | https://www.bals.com/reach_de.pdf | MD05 |  | others
2288 | https://balsgmbh.sharefile.eu/public/share/web-sa061cd1ca1c04af89585ea262066c156 | 60003247_BA_Phasenwender_2.pdf | MD21 |  | others
2415 | https://balsgmbh.sharefile.eu/public/share/web-sa061cd1ca1c04af89585ea262066c156 | 2415_0_1200Wx1200H.png | MD01 |  | detail
2415 | https://balsgmbh.sharefile.eu/public/share/web-sa061cd1ca1c04af89585ea262066c156 | 05mb047a_1.jpg | MD12 |  | others
2415 | https://balsgmbh.sharefile.eu/public/share/web-sa061cd1ca1c04af89585ea262066c156 | DB_2415_de.pdf | MD22 |  | Artikeldatenblatt de
2415 | https://balsgmbh.sharefile.eu/public/share/web-sa061cd1ca1c04af89585ea262066c156 | 001_Materialkonformitaet_373.pdf | MD49 |  | Declaration RoHS |  | 2026-04-22
2415 | https://balsgmbh.sharefile.eu/public/share/web-sa061cd1ca1c04af89585ea262066c156 | CE_Geraetestecker_16A_14.pdf | MD52 |  | Declaration DOC CE (Declaration of conformity CE)
2415 | https://balsgmbh.sharefile.eu/public/share/web-sa061cd1ca1c04af89585ea262066c156 | 2415_0_300Wx300H.png | MD02 |  | normal
2415 | https://balsgmbh.sharefile.eu/public/share/web-sa061cd1ca1c04af89585ea262066c156 | 2415_0_96Wx96H.png | MD47
2415 | https://balsgmbh.sharefile.eu/public/share/web-sa061cd1ca1c04af89585ea262066c156 | https://catalogue.bals.com/de/extern/2415 | MD04
2415 | https://balsgmbh.sharefile.eu/public/share/web-sa061cd1ca1c04af89585ea262066c156 | Ausschreibungstext_2415_de.txt | MD63 |  | Ausschreibungstext de
2415 | https://balsgmbh.sharefile.eu/public/share/web-sa061cd1ca1c04af89585ea262066c156 | DB_2415_de_CH.pdf | MD22 |  | Artikeldatenblatt de_CH
2415 | https://balsgmbh.sharefile.eu/public/share/web-sa061cd1ca1c04af89585ea262066c156 | DB_2415_en_PL.pdf | MD22 |  | Data Sheet en_PL
2415 | https://balsgmbh.sharefile.eu/public/share/web-sa061cd1ca1c04af89585ea262066c156 | DB_2415_fr_FR.pdf | MD22 |  | Fiche Technique fr_FR
2415 | https://balsgmbh.sharefile.eu/public/share/web-sa061cd1ca1c04af89585ea262066c156 | DB_2415_en_GB.pdf | MD22 |  | Data Sheet en_GB
2415 | https://balsgmbh.sharefile.eu/public/share/web-sa061cd1ca1c04af89585ea262066c156 | https://www.bals.com/reach_de.pdf | MD05 |  | others
2415 | https://balsgmbh.sharefile.eu/public/share/web-sa061cd1ca1c04af89585ea262066c156 | 60003214_BA_WD_AD_16_32A _Schraub_67.pdf | MD21 |  | others
2271 | https://balsgmbh.sharefile.eu/public/share/web-sa061cd1ca1c04af89585ea262066c156 | 2271_0_1200Wx1200H.png | MD01 |  | detail
2271 | https://balsgmbh.sharefile.eu/public/share/web-sa061cd1ca1c04af89585ea262066c156 | 02mb093a_0.jpg | MD12 |  | others
2271 | https://balsgmbh.sharefile.eu/public/share/web-sa061cd1ca1c04af89585ea262066c156 | DB_2271_de.pdf | MD22 |  | Artikeldatenblatt de
2271 | https://balsgmbh.sharefile.eu/public/share/web-sa061cd1ca1c04af89585ea262066c156 | 001_Materialkonformitaet_374.pdf | MD49 |  | Declaration RoHS |  | 2026-04-22
2271 | https://balsgmbh.sharefile.eu/public/share/web-sa061cd1ca1c04af89585ea262066c156 | CE_Stecker_16A_14.pdf | MD52 |  | Declaration DOC CE (Declaration of conformity CE)
2271 | https://balsgmbh.sharefile.eu/public/share/web-sa061cd1ca1c04af89585ea262066c156 | 2271_0_300Wx300H.png | MD02 |  | normal
2271 | https://balsgmbh.sharefile.eu/public/share/web-sa061cd1ca1c04af89585ea262066c156 | 2271_0_96Wx96H.png | MD47
2271 | https://balsgmbh.sharefile.eu/public/share/web-sa061cd1ca1c04af89585ea262066c156 | https://catalogue.bals.com/de/extern/2271 | MD04
2271 | https://balsgmbh.sharefile.eu/public/share/web-sa061cd1ca1c04af89585ea262066c156 | Ausschreibungstext_2271_de.txt | MD63 |  | Ausschreibungstext de
2271 | https://balsgmbh.sharefile.eu/public/share/web-sa061cd1ca1c04af89585ea262066c156 | DB_2271_de_CH.pdf | MD22 |  | Artikeldatenblatt de_CH
2271 | https://balsgmbh.sharefile.eu/public/share/web-sa061cd1ca1c04af89585ea262066c156 | DB_2271_en_GB.pdf | MD22 |  | Data Sheet en_GB
2271 | https://balsgmbh.sharefile.eu/public/share/web-sa061cd1ca1c04af89585ea262066c156 | DB_2271_en_PL.pdf | MD22 |  | Data Sheet en_PL
2271 | https://balsgmbh.sharefile.eu/public/share/web-sa061cd1ca1c04af89585ea262066c156 | DB_2271_fr_FR.pdf | MD22 |  | Fiche Technique fr_FR
2271 | https://balsgmbh.sharefile.eu/public/share/web-sa061cd1ca1c04af89585ea262066c156 | https://www.bals.com/reach_de.pdf | MD05 |  | others
2271 | https://balsgmbh.sharefile.eu/public/share/web-sa061cd1ca1c04af89585ea262066c156 | 60003247_BA_Phasenwender_3.pdf | MD21 |  | others
2251 | https://balsgmbh.sharefile.eu/public/share/web-sa061cd1ca1c04af89585ea262066c156 | 2251_0_1200Wx1200H.png | MD01 |  | detail
2251 | https://balsgmbh.sharefile.eu/public/share/web-sa061cd1ca1c04af89585ea262066c156 | 02mb094a.jpg | MD12 |  | others
2251 | https://balsgmbh.sharefile.eu/public/share/web-sa061cd1ca1c04af89585ea262066c156 | DB_2251_de.pdf | MD22 |  | Artikeldatenblatt de
2251 | https://balsgmbh.sharefile.eu/public/share/web-sa061cd1ca1c04af89585ea262066c156 | 001_Materialkonformitaet_375.pdf | MD49 |  | Declaration RoHS |  | 2026-04-22
2251 | https://balsgmbh.sharefile.eu/public/share/web-sa061cd1ca1c04af89585ea262066c156 | CE_Stecker_16A_15.pdf | MD52 |  | Declaration DOC CE (Declaration of conformity CE)
2251 | https://balsgmbh.sharefile.eu/public/share/web-sa061cd1ca1c04af89585ea262066c156 | 2251_0_300Wx300H.png | MD02 |  | normal
2251 | https://balsgmbh.sharefile.eu/public/share/web-sa061cd1ca1c04af89585ea262066c156 | 2251_0_96Wx96H.png | MD47
2251 | https://balsgmbh.sharefile.eu/public/share/web-sa061cd1ca1c04af89585ea262066c156 | https://catalogue.bals.com/de/extern/2251 | MD04
2251 | https://balsgmbh.sharefile.eu/public/share/web-sa061cd1ca1c04af89585ea262066c156 | Ausschreibungstext_2251_de.txt | MD63 |  | Ausschreibungstext de
2251 | https://balsgmbh.sharefile.eu/public/share/web-sa061cd1ca1c04af89585ea262066c156 | DB_2251_fr_FR.pdf | MD22 |  | Fiche Technique fr_FR
2251 | https://balsgmbh.sharefile.eu/public/share/web-sa061cd1ca1c04af89585ea262066c156 | DB_2251_en_PL.pdf | MD22 |  | Data Sheet en_PL
2251 | https://balsgmbh.sharefile.eu/public/share/web-sa061cd1ca1c04af89585ea262066c156 | DB_2251_de_CH.pdf | MD22 |  | Artikeldatenblatt de_CH
2251 | https://balsgmbh.sharefile.eu/public/share/web-sa061cd1ca1c04af89585ea262066c156 | DB_2251_en_GB.pdf | MD22 |  | Data Sheet en_GB
2251 | https://balsgmbh.sharefile.eu/public/share/web-sa061cd1ca1c04af89585ea262066c156 | https://www.bals.com/reach_de.pdf | MD05 |  | others
2251 | https://balsgmbh.sharefile.eu/public/share/web-sa061cd1ca1c04af89585ea262066c156 | 60003247_BA_Phasenwender_4.pdf | MD21 |  | others
2322 | https://balsgmbh.sharefile.eu/public/share/web-sa061cd1ca1c04af89585ea262066c156 | 2322_0_1200Wx1200H.png | MD01 |  | detail
2322 | https://balsgmbh.sharefile.eu/public/share/web-sa061cd1ca1c04af89585ea262066c156 | DB_2322_de.pdf | MD22 |  | Artikeldatenblatt de
2322 | https://balsgmbh.sharefile.eu/public/share/web-sa061cd1ca1c04af89585ea262066c156 | 2322_0_300Wx300H.png | MD02 |  | normal
2322 | https://balsgmbh.sharefile.eu/public/share/web-sa061cd1ca1c04af89585ea262066c156 | 2322_0_96Wx96H.png | MD47
2322 | https://balsgmbh.sharefile.eu/public/share/web-sa061cd1ca1c04af89585ea262066c156 | Ausschreibungstext_2322_de.txt | MD63 |  | Ausschreibungstext de
2322 | https://balsgmbh.sharefile.eu/public/share/web-sa061cd1ca1c04af89585ea262066c156 | DB_2322_fr_FR.pdf | MD22 |  | Fiche Technique fr_FR
2322 | https://balsgmbh.sharefile.eu/public/share/web-sa061cd1ca1c04af89585ea262066c156 | DB_2322_de_CH.pdf | MD22 |  | Artikeldatenblatt de_CH
2322 | https://balsgmbh.sharefile.eu/public/share/web-sa061cd1ca1c04af89585ea262066c156 | DB_2322_en_GB.pdf | MD22 |  | Data Sheet en_GB
2322 | https://balsgmbh.sharefile.eu/public/share/web-sa061cd1ca1c04af89585ea262066c156 | DB_2322_en_PL.pdf | MD22 |  | Data Sheet en_PL
2322 | https://balsgmbh.sharefile.eu/public/share/web-sa061cd1ca1c04af89585ea262066c156 | https://www.bals.com/reach_de.pdf | MD05 |  | others
2322 | https://balsgmbh.sharefile.eu/public/share/web-sa061cd1ca1c04af89585ea262066c156 | 001_Materialkonformitaet.pdf | MD49 |  | Declaration RoHS |  | 2026-04-22
1799 | https://balsgmbh.sharefile.eu/public/share/web-sa061cd1ca1c04af89585ea262066c156 | 1799_0_1200Wx1200H.png | MD01 |  | detail
1799 | https://balsgmbh.sharefile.eu/public/share/web-sa061cd1ca1c04af89585ea262066c156 | 12mb052a.jpg | MD12 |  | others
1799 | https://balsgmbh.sharefile.eu/public/share/web-sa061cd1ca1c04af89585ea262066c156 | DB_1799_de.pdf | MD22 |  | Artikeldatenblatt de
1799 | https://balsgmbh.sharefile.eu/public/share/web-sa061cd1ca1c04af89585ea262066c156 | 001_Materialkonformitaet_376.pdf | MD49 |  | Declaration RoHS |  | 2026-04-22
1799 | https://balsgmbh.sharefile.eu/public/share/web-sa061cd1ca1c04af89585ea262066c156 | CE_Wandverteiler.pdf | MD52 |  | Declaration DOC CE (Declaration of conformity CE)
1799 | https://balsgmbh.sharefile.eu/public/share/web-sa061cd1ca1c04af89585ea262066c156 | 1799_0_300Wx300H.png | MD02 |  | normal
1799 | https://balsgmbh.sharefile.eu/public/share/web-sa061cd1ca1c04af89585ea262066c156 | 1799_0_96Wx96H.png | MD47
1799 | https://balsgmbh.sharefile.eu/public/share/web-sa061cd1ca1c04af89585ea262066c156 | https://catalogue.bals.com/de/extern/1799 | MD04
1799 | https://balsgmbh.sharefile.eu/public/share/web-sa061cd1ca1c04af89585ea262066c156 | Ausschreibungstext_1799_de.txt | MD63 |  | Ausschreibungstext de
1799 | https://balsgmbh.sharefile.eu/public/share/web-sa061cd1ca1c04af89585ea262066c156 | DB_1799_de_CH.pdf | MD22 |  | Artikeldatenblatt de_CH
1799 | https://balsgmbh.sharefile.eu/public/share/web-sa061cd1ca1c04af89585ea262066c156 | DB_1799_en_GB.pdf | MD22 |  | Data Sheet en_GB
1799 | https://balsgmbh.sharefile.eu/public/share/web-sa061cd1ca1c04af89585ea262066c156 | DB_1799_fr_FR.pdf | MD22 |  | Fiche Technique fr_FR
1799 | https://balsgmbh.sharefile.eu/public/share/web-sa061cd1ca1c04af89585ea262066c156 | DB_1799_en_PL.pdf | MD22 |  | Data Sheet en_PL
1799 | https://balsgmbh.sharefile.eu/public/share/web-sa061cd1ca1c04af89585ea262066c156 | 60003218_BA_Steckdosen_Schalt-Riegel_5.pdf | MD21 |  | others
1849 | https://balsgmbh.sharefile.eu/public/share/web-sa061cd1ca1c04af89585ea262066c156 | 1849_0_1200Wx1200H.png | MD01 |  | detail
1849 | https://balsgmbh.sharefile.eu/public/share/web-sa061cd1ca1c04af89585ea262066c156 | 30mb182a_2.jpg | MD12 |  | others
1849 | https://balsgmbh.sharefile.eu/public/share/web-sa061cd1ca1c04af89585ea262066c156 | DB_1849_de.pdf | MD22 |  | Artikeldatenblatt de
1849 | https://balsgmbh.sharefile.eu/public/share/web-sa061cd1ca1c04af89585ea262066c156 | 001_Materialkonformitaet_377.pdf | MD49 |  | Declaration RoHS |  | 2026-04-22
1849 | https://balsgmbh.sharefile.eu/public/share/web-sa061cd1ca1c04af89585ea262066c156 | 1849_0_300Wx300H.png | MD02 |  | normal
1849 | https://balsgmbh.sharefile.eu/public/share/web-sa061cd1ca1c04af89585ea262066c156 | 1849_0_96Wx96H.png | MD47
1849 | https://balsgmbh.sharefile.eu/public/share/web-sa061cd1ca1c04af89585ea262066c156 | https://catalogue.bals.com/de/extern/1849 | MD04
1849 | https://balsgmbh.sharefile.eu/public/share/web-sa061cd1ca1c04af89585ea262066c156 | Ausschreibungstext_1849_de.txt | MD63 |  | Ausschreibungstext de
1849 | https://balsgmbh.sharefile.eu/public/share/web-sa061cd1ca1c04af89585ea262066c156 | DB_1849_fr_FR.pdf | MD22 |  | Fiche Technique fr_FR
1849 | https://balsgmbh.sharefile.eu/public/share/web-sa061cd1ca1c04af89585ea262066c156 | DB_1849_en_PL.pdf | MD22 |  | Data Sheet en_PL
1849 | https://balsgmbh.sharefile.eu/public/share/web-sa061cd1ca1c04af89585ea262066c156 | DB_1849_en_GB.pdf | MD22 |  | Data Sheet en_GB
1849 | https://balsgmbh.sharefile.eu/public/share/web-sa061cd1ca1c04af89585ea262066c156 | DB_1849_de_CH.pdf | MD22 |  | Artikeldatenblatt de_CH
2104 | https://balsgmbh.sharefile.eu/public/share/web-sa061cd1ca1c04af89585ea262066c156 | 2104_0_1200Wx1200H.png | MD01 |  | detail
2104 | https://balsgmbh.sharefile.eu/public/share/web-sa061cd1ca1c04af89585ea262066c156 | 2MB251.png | MD12 |  | others
2104 | https://balsgmbh.sharefile.eu/public/share/web-sa061cd1ca1c04af89585ea262066c156 | DB_2104_de.pdf | MD22 |  | Artikeldatenblatt de
2104 | https://balsgmbh.sharefile.eu/public/share/web-sa061cd1ca1c04af89585ea262066c156 | 001_Materialkonformitaet_378.pdf | MD49 |  | Declaration RoHS |  | 2026-04-22
2104 | https://balsgmbh.sharefile.eu/public/share/web-sa061cd1ca1c04af89585ea262066c156 | CE_Stecker_63A.pdf | MD52 |  | Declaration DOC CE (Declaration of conformity CE)
2104 | https://balsgmbh.sharefile.eu/public/share/web-sa061cd1ca1c04af89585ea262066c156 | 2104_0_300Wx300H.png | MD02 |  | normal
2104 | https://balsgmbh.sharefile.eu/public/share/web-sa061cd1ca1c04af89585ea262066c156 | 2104_0_96Wx96H.png | MD47
2104 | https://balsgmbh.sharefile.eu/public/share/web-sa061cd1ca1c04af89585ea262066c156 | https://catalogue.bals.com/de/extern/2104 | MD04
2104 | https://balsgmbh.sharefile.eu/public/share/web-sa061cd1ca1c04af89585ea262066c156 | Ausschreibungstext_2104_de.txt | MD63 |  | Ausschreibungstext de
2104 | https://balsgmbh.sharefile.eu/public/share/web-sa061cd1ca1c04af89585ea262066c156 | DB_2104_en_PL.pdf | MD22 |  | Data Sheet en_PL
2104 | https://balsgmbh.sharefile.eu/public/share/web-sa061cd1ca1c04af89585ea262066c156 | DB_2104_en_GB.pdf | MD22 |  | Data Sheet en_GB
2104 | https://balsgmbh.sharefile.eu/public/share/web-sa061cd1ca1c04af89585ea262066c156 | DB_2104_de_CH.pdf | MD22 |  | Artikeldatenblatt de_CH
2104 | https://balsgmbh.sharefile.eu/public/share/web-sa061cd1ca1c04af89585ea262066c156 | DB_2104_fr_FR.pdf | MD22 |  | Fiche Technique fr_FR
2104 | https://balsgmbh.sharefile.eu/public/share/web-sa061cd1ca1c04af89585ea262066c156 | https://www.bals.com/reach_de.pdf | MD05 |  | others
2104 | https://balsgmbh.sharefile.eu/public/share/web-sa061cd1ca1c04af89585ea262066c156 | 60003215_BA_St_Ku_63A_125A_Schraub_22.pdf | MD21 |  | others
2104 | https://balsgmbh.sharefile.eu/public/share/web-sa061cd1ca1c04af89585ea262066c156 | https://www.bals.com/youtube-videos/OZTWWe2SYa0.mp4 | MD45 |  | Product video
1796 | https://balsgmbh.sharefile.eu/public/share/web-sa061cd1ca1c04af89585ea262066c156 | 1796_0_1200Wx1200H.png | MD01 |  | detail
1796 | https://balsgmbh.sharefile.eu/public/share/web-sa061cd1ca1c04af89585ea262066c156 | 12mb012a.jpg | MD12 |  | others
1796 | https://balsgmbh.sharefile.eu/public/share/web-sa061cd1ca1c04af89585ea262066c156 | DB_1796_de.pdf | MD22 |  | Artikeldatenblatt de
1796 | https://balsgmbh.sharefile.eu/public/share/web-sa061cd1ca1c04af89585ea262066c156 | 001_Materialkonformitaet_379.pdf | MD49 |  | Declaration RoHS |  | 2026-04-22
1796 | https://balsgmbh.sharefile.eu/public/share/web-sa061cd1ca1c04af89585ea262066c156 | CE_Wandverteiler.pdf | MD52 |  | Declaration DOC CE (Declaration of conformity CE)
1796 | https://balsgmbh.sharefile.eu/public/share/web-sa061cd1ca1c04af89585ea262066c156 | 1796_0_300Wx300H.png | MD02 |  | normal
1796 | https://balsgmbh.sharefile.eu/public/share/web-sa061cd1ca1c04af89585ea262066c156 | 1796_0_96Wx96H.png | MD47
1796 | https://balsgmbh.sharefile.eu/public/share/web-sa061cd1ca1c04af89585ea262066c156 | https://catalogue.bals.com/de/extern/1796 | MD04
1796 | https://balsgmbh.sharefile.eu/public/share/web-sa061cd1ca1c04af89585ea262066c156 | Ausschreibungstext_1796_de.txt | MD63 |  | Ausschreibungstext de
1796 | https://balsgmbh.sharefile.eu/public/share/web-sa061cd1ca1c04af89585ea262066c156 | DB_1796_de_CH.pdf | MD22 |  | Artikeldatenblatt de_CH
1796 | https://balsgmbh.sharefile.eu/public/share/web-sa061cd1ca1c04af89585ea262066c156 | DB_1796_en_GB.pdf | MD22 |  | Data Sheet en_GB
1796 | https://balsgmbh.sharefile.eu/public/share/web-sa061cd1ca1c04af89585ea262066c156 | DB_1796_fr_FR.pdf | MD22 |  | Fiche Technique fr_FR
1796 | https://balsgmbh.sharefile.eu/public/share/web-sa061cd1ca1c04af89585ea262066c156 | DB_1796_en_PL.pdf | MD22 |  | Data Sheet en_PL
1796 | https://balsgmbh.sharefile.eu/public/share/web-sa061cd1ca1c04af89585ea262066c156 | https://www.bals.com/reach_de.pdf | MD05 |  | others
1796 | https://balsgmbh.sharefile.eu/public/share/web-sa061cd1ca1c04af89585ea262066c156 | 60003218_BA_Steckdosen_Schalt-Riegel_6.pdf | MD21 |  | others
2319 | https://balsgmbh.sharefile.eu/public/share/web-sa061cd1ca1c04af89585ea262066c156 | 2319_0_1200Wx1200H.png | MD01 |  | detail
2319 | https://balsgmbh.sharefile.eu/public/share/web-sa061cd1ca1c04af89585ea262066c156 | DB_2319_de.pdf | MD22 |  | Artikeldatenblatt de
2319 | https://balsgmbh.sharefile.eu/public/share/web-sa061cd1ca1c04af89585ea262066c156 | 2319_0_300Wx300H.png | MD02 |  | normal
2319 | https://balsgmbh.sharefile.eu/public/share/web-sa061cd1ca1c04af89585ea262066c156 | 2319_0_96Wx96H.png | MD47
2319 | https://balsgmbh.sharefile.eu/public/share/web-sa061cd1ca1c04af89585ea262066c156 | Ausschreibungstext_2319_de.txt | MD63 |  | Ausschreibungstext de
2319 | https://balsgmbh.sharefile.eu/public/share/web-sa061cd1ca1c04af89585ea262066c156 | DB_2319_en_GB.pdf | MD22 |  | Data Sheet en_GB
2319 | https://balsgmbh.sharefile.eu/public/share/web-sa061cd1ca1c04af89585ea262066c156 | DB_2319_de_CH.pdf | MD22 |  | Artikeldatenblatt de_CH
2319 | https://balsgmbh.sharefile.eu/public/share/web-sa061cd1ca1c04af89585ea262066c156 | DB_2319_en_PL.pdf | MD22 |  | Data Sheet en_PL
2319 | https://balsgmbh.sharefile.eu/public/share/web-sa061cd1ca1c04af89585ea262066c156 | DB_2319_fr_FR.pdf | MD22 |  | Fiche Technique fr_FR
2319 | https://balsgmbh.sharefile.eu/public/share/web-sa061cd1ca1c04af89585ea262066c156 | https://www.bals.com/reach_de.pdf | MD05 |  | others
2319 | https://balsgmbh.sharefile.eu/public/share/web-sa061cd1ca1c04af89585ea262066c156 | 001_Materialkonformitaet.pdf | MD49 |  | Declaration RoHS |  | 2026-04-22
2236 | https://balsgmbh.sharefile.eu/public/share/web-sa061cd1ca1c04af89585ea262066c156 | 2236_0_1200Wx1200H.png | MD01 |  | detail
2236 | https://balsgmbh.sharefile.eu/public/share/web-sa061cd1ca1c04af89585ea262066c156 | DB_2236_de.pdf | MD22 |  | Artikeldatenblatt de
2236 | https://balsgmbh.sharefile.eu/public/share/web-sa061cd1ca1c04af89585ea262066c156 | 001_Materialkonformitaet_380.pdf | MD49 |  | Declaration RoHS |  | 2026-04-22
2236 | https://balsgmbh.sharefile.eu/public/share/web-sa061cd1ca1c04af89585ea262066c156 | CE_Drehfeldrichtungsanzeiger.pdf | MD52 |  | Declaration DOC CE (Declaration of conformity CE)
2236 | https://balsgmbh.sharefile.eu/public/share/web-sa061cd1ca1c04af89585ea262066c156 | 2236_0_300Wx300H.png | MD02 |  | normal
2236 | https://balsgmbh.sharefile.eu/public/share/web-sa061cd1ca1c04af89585ea262066c156 | 2236_0_96Wx96H.png | MD47
2236 | https://balsgmbh.sharefile.eu/public/share/web-sa061cd1ca1c04af89585ea262066c156 | https://catalogue.bals.com/de/extern/2236 | MD04
2236 | https://balsgmbh.sharefile.eu/public/share/web-sa061cd1ca1c04af89585ea262066c156 | Ausschreibungstext_2236_de.txt | MD63 |  | Ausschreibungstext de
2236 | https://balsgmbh.sharefile.eu/public/share/web-sa061cd1ca1c04af89585ea262066c156 | DB_2236_en_PL.pdf | MD22 |  | Data Sheet en_PL
2236 | https://balsgmbh.sharefile.eu/public/share/web-sa061cd1ca1c04af89585ea262066c156 | DB_2236_fr_FR.pdf | MD22 |  | Fiche Technique fr_FR
2236 | https://balsgmbh.sharefile.eu/public/share/web-sa061cd1ca1c04af89585ea262066c156 | DB_2236_en_GB.pdf | MD22 |  | Data Sheet en_GB
2236 | https://balsgmbh.sharefile.eu/public/share/web-sa061cd1ca1c04af89585ea262066c156 | DB_2236_de_CH.pdf | MD22 |  | Artikeldatenblatt de_CH
2236 | https://balsgmbh.sharefile.eu/public/share/web-sa061cd1ca1c04af89585ea262066c156 | https://www.bals.com/reach_de.pdf | MD05 |  | others
2236 | https://balsgmbh.sharefile.eu/public/share/web-sa061cd1ca1c04af89585ea262066c156 | 60003219 _BA_Drehfeldrichtungsanzeiger.pdf | MD21 |  | others
2234 | https://balsgmbh.sharefile.eu/public/share/web-sa061cd1ca1c04af89585ea262066c156 | 2234_0_1200Wx1200H.png | MD01 |  | detail
2234 | https://balsgmbh.sharefile.eu/public/share/web-sa061cd1ca1c04af89585ea262066c156 | 2MB76.jpeg | MD12 |  | others
2234 | https://balsgmbh.sharefile.eu/public/share/web-sa061cd1ca1c04af89585ea262066c156 | DB_2234_de.pdf | MD22 |  | Artikeldatenblatt de
2234 | https://balsgmbh.sharefile.eu/public/share/web-sa061cd1ca1c04af89585ea262066c156 | 001_Materialkonformitaet_381.pdf | MD49 |  | Declaration RoHS |  | 2026-04-22
2234 | https://balsgmbh.sharefile.eu/public/share/web-sa061cd1ca1c04af89585ea262066c156 | CE_Drehfeldrichtungsanzeiger_0.pdf | MD52 |  | Declaration DOC CE (Declaration of conformity CE)
2234 | https://balsgmbh.sharefile.eu/public/share/web-sa061cd1ca1c04af89585ea262066c156 | 2234_0_300Wx300H.png | MD02 |  | normal
2234 | https://balsgmbh.sharefile.eu/public/share/web-sa061cd1ca1c04af89585ea262066c156 | 2234_0_96Wx96H.png | MD47
2234 | https://balsgmbh.sharefile.eu/public/share/web-sa061cd1ca1c04af89585ea262066c156 | https://catalogue.bals.com/de/extern/2234 | MD04
2234 | https://balsgmbh.sharefile.eu/public/share/web-sa061cd1ca1c04af89585ea262066c156 | Ausschreibungstext_2234_de.txt | MD63 |  | Ausschreibungstext de
2234 | https://balsgmbh.sharefile.eu/public/share/web-sa061cd1ca1c04af89585ea262066c156 | DB_2234_fr_FR.pdf | MD22 |  | Fiche Technique fr_FR
2234 | https://balsgmbh.sharefile.eu/public/share/web-sa061cd1ca1c04af89585ea262066c156 | DB_2234_de_CH.pdf | MD22 |  | Artikeldatenblatt de_CH
2234 | https://balsgmbh.sharefile.eu/public/share/web-sa061cd1ca1c04af89585ea262066c156 | DB_2234_en_GB.pdf | MD22 |  | Data Sheet en_GB
2234 | https://balsgmbh.sharefile.eu/public/share/web-sa061cd1ca1c04af89585ea262066c156 | DB_2234_en_PL.pdf | MD22 |  | Data Sheet en_PL
2234 | https://balsgmbh.sharefile.eu/public/share/web-sa061cd1ca1c04af89585ea262066c156 | https://www.bals.com/reach_de.pdf | MD05 |  | others
2234 | https://balsgmbh.sharefile.eu/public/share/web-sa061cd1ca1c04af89585ea262066c156 | 60003219 _BA_Drehfeldrichtungsanzeiger_0.pdf | MD21 |  | others
2138 | https://balsgmbh.sharefile.eu/public/share/web-sa061cd1ca1c04af89585ea262066c156 | 2138_0_1200Wx1200H.png | MD01 |  | detail
2138 | https://balsgmbh.sharefile.eu/public/share/web-sa061cd1ca1c04af89585ea262066c156 | 02mb099a_2.jpg | MD12 |  | others
2138 | https://balsgmbh.sharefile.eu/public/share/web-sa061cd1ca1c04af89585ea262066c156 | DB_2138_de.pdf | MD22 |  | Artikeldatenblatt de
2138 | https://balsgmbh.sharefile.eu/public/share/web-sa061cd1ca1c04af89585ea262066c156 | 001_Materialkonformitaet_382.pdf | MD49 |  | Declaration RoHS |  | 2026-04-22
2138 | https://balsgmbh.sharefile.eu/public/share/web-sa061cd1ca1c04af89585ea262066c156 | CE_Stecker_32A_8.pdf | MD52 |  | Declaration DOC CE (Declaration of conformity CE)
2138 | https://balsgmbh.sharefile.eu/public/share/web-sa061cd1ca1c04af89585ea262066c156 | 2138_0_300Wx300H.png | MD02 |  | normal
2138 | https://balsgmbh.sharefile.eu/public/share/web-sa061cd1ca1c04af89585ea262066c156 | 2138_0_96Wx96H.png | MD47
2138 | https://balsgmbh.sharefile.eu/public/share/web-sa061cd1ca1c04af89585ea262066c156 | https://catalogue.bals.com/de/extern/2138 | MD04
2138 | https://balsgmbh.sharefile.eu/public/share/web-sa061cd1ca1c04af89585ea262066c156 | Ausschreibungstext_2138_de.txt | MD63 |  | Ausschreibungstext de
2138 | https://balsgmbh.sharefile.eu/public/share/web-sa061cd1ca1c04af89585ea262066c156 | DB_2138_en_PL.pdf | MD22 |  | Data Sheet en_PL
2138 | https://balsgmbh.sharefile.eu/public/share/web-sa061cd1ca1c04af89585ea262066c156 | DB_2138_fr_FR.pdf | MD22 |  | Fiche Technique fr_FR
2138 | https://balsgmbh.sharefile.eu/public/share/web-sa061cd1ca1c04af89585ea262066c156 | DB_2138_de_CH.pdf | MD22 |  | Artikeldatenblatt de_CH
2138 | https://balsgmbh.sharefile.eu/public/share/web-sa061cd1ca1c04af89585ea262066c156 | DB_2138_en_GB.pdf | MD22 |  | Data Sheet en_GB
2138 | https://balsgmbh.sharefile.eu/public/share/web-sa061cd1ca1c04af89585ea262066c156 | https://www.bals.com/reach_de.pdf | MD05 |  | others
2138 | https://balsgmbh.sharefile.eu/public/share/web-sa061cd1ca1c04af89585ea262066c156 | 60003211_BA_St_Ku_16A_32A_QC_25.pdf | MD21 |  | others
1850 | https://balsgmbh.sharefile.eu/public/share/web-sa061cd1ca1c04af89585ea262066c156 | 1850_0_1200Wx1200H.png | MD01 |  | detail
1850 | https://balsgmbh.sharefile.eu/public/share/web-sa061cd1ca1c04af89585ea262066c156 | 30mb182a_3.jpg | MD12 |  | others
1850 | https://balsgmbh.sharefile.eu/public/share/web-sa061cd1ca1c04af89585ea262066c156 | DB_1850_de.pdf | MD22 |  | Artikeldatenblatt de
1850 | https://balsgmbh.sharefile.eu/public/share/web-sa061cd1ca1c04af89585ea262066c156 | 001_Materialkonformitaet_383.pdf | MD49 |  | Declaration RoHS |  | 2026-04-22
1850 | https://balsgmbh.sharefile.eu/public/share/web-sa061cd1ca1c04af89585ea262066c156 | 1850_0_300Wx300H.png | MD02 |  | normal
1850 | https://balsgmbh.sharefile.eu/public/share/web-sa061cd1ca1c04af89585ea262066c156 | 1850_0_96Wx96H.png | MD47
1850 | https://balsgmbh.sharefile.eu/public/share/web-sa061cd1ca1c04af89585ea262066c156 | https://catalogue.bals.com/de/extern/1850 | MD04
1850 | https://balsgmbh.sharefile.eu/public/share/web-sa061cd1ca1c04af89585ea262066c156 | Ausschreibungstext_1850_de.txt | MD63 |  | Ausschreibungstext de
1850 | https://balsgmbh.sharefile.eu/public/share/web-sa061cd1ca1c04af89585ea262066c156 | DB_1850_de_CH.pdf | MD22 |  | Artikeldatenblatt de_CH
1850 | https://balsgmbh.sharefile.eu/public/share/web-sa061cd1ca1c04af89585ea262066c156 | DB_1850_fr_FR.pdf | MD22 |  | Fiche Technique fr_FR
1850 | https://balsgmbh.sharefile.eu/public/share/web-sa061cd1ca1c04af89585ea262066c156 | DB_1850_en_GB.pdf | MD22 |  | Data Sheet en_GB
1850 | https://balsgmbh.sharefile.eu/public/share/web-sa061cd1ca1c04af89585ea262066c156 | DB_1850_en_PL.pdf | MD22 |  | Data Sheet en_PL
2298 | https://balsgmbh.sharefile.eu/public/share/web-sa061cd1ca1c04af89585ea262066c156 | 2298_0_1200Wx1200H.png | MD01 |  | detail
2298 | https://balsgmbh.sharefile.eu/public/share/web-sa061cd1ca1c04af89585ea262066c156 | 2mb69.jpeg | MD12 |  | others
2298 | https://balsgmbh.sharefile.eu/public/share/web-sa061cd1ca1c04af89585ea262066c156 | DB_2298_de.pdf | MD22 |  | Artikeldatenblatt de
2298 | https://balsgmbh.sharefile.eu/public/share/web-sa061cd1ca1c04af89585ea262066c156 | 001_Materialkonformitaet_384.pdf | MD49 |  | Declaration RoHS |  | 2026-04-22
2298 | https://balsgmbh.sharefile.eu/public/share/web-sa061cd1ca1c04af89585ea262066c156 | CE_Drehfeldrichtungsanzeiger_1.pdf | MD52 |  | Declaration DOC CE (Declaration of conformity CE)
2298 | https://balsgmbh.sharefile.eu/public/share/web-sa061cd1ca1c04af89585ea262066c156 | 2298_0_300Wx300H.png | MD02 |  | normal
2298 | https://balsgmbh.sharefile.eu/public/share/web-sa061cd1ca1c04af89585ea262066c156 | 2298_0_96Wx96H.png | MD47
2298 | https://balsgmbh.sharefile.eu/public/share/web-sa061cd1ca1c04af89585ea262066c156 | https://catalogue.bals.com/de/extern/2298 | MD04
2298 | https://balsgmbh.sharefile.eu/public/share/web-sa061cd1ca1c04af89585ea262066c156 | Ausschreibungstext_2298_de.txt | MD63 |  | Ausschreibungstext de
2298 | https://balsgmbh.sharefile.eu/public/share/web-sa061cd1ca1c04af89585ea262066c156 | DB_2298_en_GB.pdf | MD22 |  | Data Sheet en_GB
2298 | https://balsgmbh.sharefile.eu/public/share/web-sa061cd1ca1c04af89585ea262066c156 | DB_2298_en_PL.pdf | MD22 |  | Data Sheet en_PL
2298 | https://balsgmbh.sharefile.eu/public/share/web-sa061cd1ca1c04af89585ea262066c156 | DB_2298_de_CH.pdf | MD22 |  | Artikeldatenblatt de_CH
2298 | https://balsgmbh.sharefile.eu/public/share/web-sa061cd1ca1c04af89585ea262066c156 | DB_2298_fr_FR.pdf | MD22 |  | Fiche Technique fr_FR
2298 | https://balsgmbh.sharefile.eu/public/share/web-sa061cd1ca1c04af89585ea262066c156 | https://www.bals.com/reach_de.pdf | MD05 |  | others
2298 | https://balsgmbh.sharefile.eu/public/share/web-sa061cd1ca1c04af89585ea262066c156 | 60003219 _BA_Drehfeldrichtungsanzeiger_1.pdf | MD21 |  | others
2126 | https://balsgmbh.sharefile.eu/public/share/web-sa061cd1ca1c04af89585ea262066c156 | 2126_0_1200Wx1200H.png | MD01 |  | detail
2126 | https://balsgmbh.sharefile.eu/public/share/web-sa061cd1ca1c04af89585ea262066c156 | 02mb166a.jpg | MD12 |  | others
2126 | https://balsgmbh.sharefile.eu/public/share/web-sa061cd1ca1c04af89585ea262066c156 | DB_2126_de.pdf | MD22 |  | Artikeldatenblatt de
2126 | https://balsgmbh.sharefile.eu/public/share/web-sa061cd1ca1c04af89585ea262066c156 | 001_Materialkonformitaet_385.pdf | MD49 |  | Declaration RoHS |  | 2026-04-22
2126 | https://balsgmbh.sharefile.eu/public/share/web-sa061cd1ca1c04af89585ea262066c156 | CE_Stecker_16A_16.pdf | MD52 |  | Declaration DOC CE (Declaration of conformity CE)
2126 | https://balsgmbh.sharefile.eu/public/share/web-sa061cd1ca1c04af89585ea262066c156 | 2126_0_300Wx300H.png | MD02 |  | normal
2126 | https://balsgmbh.sharefile.eu/public/share/web-sa061cd1ca1c04af89585ea262066c156 | 2126_0_96Wx96H.png | MD47
2126 | https://balsgmbh.sharefile.eu/public/share/web-sa061cd1ca1c04af89585ea262066c156 | https://catalogue.bals.com/de/extern/2126 | MD04
2126 | https://balsgmbh.sharefile.eu/public/share/web-sa061cd1ca1c04af89585ea262066c156 | Ausschreibungstext_2126_de.txt | MD63 |  | Ausschreibungstext de
2126 | https://balsgmbh.sharefile.eu/public/share/web-sa061cd1ca1c04af89585ea262066c156 | DB_2126_fr_FR.pdf | MD22 |  | Fiche Technique fr_FR
2126 | https://balsgmbh.sharefile.eu/public/share/web-sa061cd1ca1c04af89585ea262066c156 | DB_2126_en_PL.pdf | MD22 |  | Data Sheet en_PL
2126 | https://balsgmbh.sharefile.eu/public/share/web-sa061cd1ca1c04af89585ea262066c156 | DB_2126_de_CH.pdf | MD22 |  | Artikeldatenblatt de_CH
2126 | https://balsgmbh.sharefile.eu/public/share/web-sa061cd1ca1c04af89585ea262066c156 | DB_2126_en_GB.pdf | MD22 |  | Data Sheet en_GB
2126 | https://balsgmbh.sharefile.eu/public/share/web-sa061cd1ca1c04af89585ea262066c156 | Dxf-file 2126.dxf | MD64 |  | Product family view
2126 | https://balsgmbh.sharefile.eu/public/share/web-sa061cd1ca1c04af89585ea262066c156 | Step-file 2126.stp | MD37 |  | 3D / BIM object
2126 | https://balsgmbh.sharefile.eu/public/share/web-sa061cd1ca1c04af89585ea262066c156 | https://www.bals.com/reach_de.pdf | MD05 |  | others
2126 | https://balsgmbh.sharefile.eu/public/share/web-sa061cd1ca1c04af89585ea262066c156 | 60003211_BA_St_Ku_16A_32A_QC_26.pdf | MD21 |  | others
2126 | https://balsgmbh.sharefile.eu/public/share/web-sa061cd1ca1c04af89585ea262066c156 | https://www.bals.com/youtube-videos/EaF384Y3MCw.mp4 | MD45 |  | Product video
2130 | https://balsgmbh.sharefile.eu/public/share/web-sa061cd1ca1c04af89585ea262066c156 | 2130_0_1200Wx1200H.png | MD01 |  | detail
2130 | https://balsgmbh.sharefile.eu/public/share/web-sa061cd1ca1c04af89585ea262066c156 | 02mb099a_3.jpg | MD12 |  | others
2130 | https://balsgmbh.sharefile.eu/public/share/web-sa061cd1ca1c04af89585ea262066c156 | DB_2130_de.pdf | MD22 |  | Artikeldatenblatt de
2130 | https://balsgmbh.sharefile.eu/public/share/web-sa061cd1ca1c04af89585ea262066c156 | 001_Materialkonformitaet_386.pdf | MD49 |  | Declaration RoHS |  | 2026-04-22
2130 | https://balsgmbh.sharefile.eu/public/share/web-sa061cd1ca1c04af89585ea262066c156 | CE_Stecker_16A_17.pdf | MD52 |  | Declaration DOC CE (Declaration of conformity CE)
2130 | https://balsgmbh.sharefile.eu/public/share/web-sa061cd1ca1c04af89585ea262066c156 | 2130_0_300Wx300H.png | MD02 |  | normal
2130 | https://balsgmbh.sharefile.eu/public/share/web-sa061cd1ca1c04af89585ea262066c156 | 2130_0_96Wx96H.png | MD47
2130 | https://balsgmbh.sharefile.eu/public/share/web-sa061cd1ca1c04af89585ea262066c156 | https://catalogue.bals.com/de/extern/2130 | MD04
2130 | https://balsgmbh.sharefile.eu/public/share/web-sa061cd1ca1c04af89585ea262066c156 | Ausschreibungstext_2130_de.txt | MD63 |  | Ausschreibungstext de
2130 | https://balsgmbh.sharefile.eu/public/share/web-sa061cd1ca1c04af89585ea262066c156 | DB_2130_en_GB.pdf | MD22 |  | Data Sheet en_GB
2130 | https://balsgmbh.sharefile.eu/public/share/web-sa061cd1ca1c04af89585ea262066c156 | DB_2130_fr_FR.pdf | MD22 |  | Fiche Technique fr_FR
2130 | https://balsgmbh.sharefile.eu/public/share/web-sa061cd1ca1c04af89585ea262066c156 | DB_2130_de_CH.pdf | MD22 |  | Artikeldatenblatt de_CH
2130 | https://balsgmbh.sharefile.eu/public/share/web-sa061cd1ca1c04af89585ea262066c156 | DB_2130_en_PL.pdf | MD22 |  | Data Sheet en_PL
2130 | https://balsgmbh.sharefile.eu/public/share/web-sa061cd1ca1c04af89585ea262066c156 | https://www.bals.com/reach_de.pdf | MD05 |  | others
2130 | https://balsgmbh.sharefile.eu/public/share/web-sa061cd1ca1c04af89585ea262066c156 | 60003211_BA_St_Ku_16A_32A_QC_27.pdf | MD21 |  | others
2130 | https://balsgmbh.sharefile.eu/public/share/web-sa061cd1ca1c04af89585ea262066c156 | https://www.bals.com/youtube-videos/EaF384Y3MCw.mp4 | MD45 |  | Product video
1851 | https://balsgmbh.sharefile.eu/public/share/web-sa061cd1ca1c04af89585ea262066c156 | 1851_0_1200Wx1200H.png | MD01 |  | detail
1851 | https://balsgmbh.sharefile.eu/public/share/web-sa061cd1ca1c04af89585ea262066c156 | 30mb182a_4.jpg | MD12 |  | others
1851 | https://balsgmbh.sharefile.eu/public/share/web-sa061cd1ca1c04af89585ea262066c156 | DB_1851_de.pdf | MD22 |  | Artikeldatenblatt de
1851 | https://balsgmbh.sharefile.eu/public/share/web-sa061cd1ca1c04af89585ea262066c156 | 001_Materialkonformitaet_387.pdf | MD49 |  | Declaration RoHS |  | 2026-04-22
1851 | https://balsgmbh.sharefile.eu/public/share/web-sa061cd1ca1c04af89585ea262066c156 | 1851_0_300Wx300H.png | MD02 |  | normal
1851 | https://balsgmbh.sharefile.eu/public/share/web-sa061cd1ca1c04af89585ea262066c156 | 1851_0_96Wx96H.png | MD47
1851 | https://balsgmbh.sharefile.eu/public/share/web-sa061cd1ca1c04af89585ea262066c156 | https://catalogue.bals.com/de/extern/1851 | MD04
1851 | https://balsgmbh.sharefile.eu/public/share/web-sa061cd1ca1c04af89585ea262066c156 | Ausschreibungstext_1851_de.txt | MD63 |  | Ausschreibungstext de
1851 | https://balsgmbh.sharefile.eu/public/share/web-sa061cd1ca1c04af89585ea262066c156 | DB_1851_fr_FR.pdf | MD22 |  | Fiche Technique fr_FR
1851 | https://balsgmbh.sharefile.eu/public/share/web-sa061cd1ca1c04af89585ea262066c156 | DB_1851_en_PL.pdf | MD22 |  | Data Sheet en_PL
1851 | https://balsgmbh.sharefile.eu/public/share/web-sa061cd1ca1c04af89585ea262066c156 | DB_1851_de_CH.pdf | MD22 |  | Artikeldatenblatt de_CH
1851 | https://balsgmbh.sharefile.eu/public/share/web-sa061cd1ca1c04af89585ea262066c156 | DB_1851_en_GB.pdf | MD22 |  | Data Sheet en_GB
4433 | https://balsgmbh.sharefile.eu/public/share/web-sa061cd1ca1c04af89585ea262066c156 | 4433_0_1200Wx1200H.png | MD01 |  | detail
4433 | https://balsgmbh.sharefile.eu/public/share/web-sa061cd1ca1c04af89585ea262066c156 | 16mb043a_12.jpg | MD12 |  | others
4433 | https://balsgmbh.sharefile.eu/public/share/web-sa061cd1ca1c04af89585ea262066c156 | DB_4433_de.pdf | MD22 |  | Artikeldatenblatt de
4433 | https://balsgmbh.sharefile.eu/public/share/web-sa061cd1ca1c04af89585ea262066c156 | 001_Materialkonformitaet_388.pdf | MD49 |  | Declaration RoHS |  | 2026-04-22
4433 | https://balsgmbh.sharefile.eu/public/share/web-sa061cd1ca1c04af89585ea262066c156 | CE_Stecker_32A_9.pdf | MD52 |  | Declaration DOC CE (Declaration of conformity CE)
4433 | https://balsgmbh.sharefile.eu/public/share/web-sa061cd1ca1c04af89585ea262066c156 | 4433_0_300Wx300H.png | MD02 |  | normal
4433 | https://balsgmbh.sharefile.eu/public/share/web-sa061cd1ca1c04af89585ea262066c156 | 4433_0_96Wx96H.png | MD47
4433 | https://balsgmbh.sharefile.eu/public/share/web-sa061cd1ca1c04af89585ea262066c156 | https://catalogue.bals.com/de/extern/4433 | MD04
4433 | https://balsgmbh.sharefile.eu/public/share/web-sa061cd1ca1c04af89585ea262066c156 | Ausschreibungstext_4433_de.txt | MD63 |  | Ausschreibungstext de
4433 | https://balsgmbh.sharefile.eu/public/share/web-sa061cd1ca1c04af89585ea262066c156 | DB_4433_en_GB.pdf | MD22 |  | Data Sheet en_GB
4433 | https://balsgmbh.sharefile.eu/public/share/web-sa061cd1ca1c04af89585ea262066c156 | DB_4433_en_PL.pdf | MD22 |  | Data Sheet en_PL
4433 | https://balsgmbh.sharefile.eu/public/share/web-sa061cd1ca1c04af89585ea262066c156 | DB_4433_fr_FR.pdf | MD22 |  | Fiche Technique fr_FR
4433 | https://balsgmbh.sharefile.eu/public/share/web-sa061cd1ca1c04af89585ea262066c156 | DB_4433_de_CH.pdf | MD22 |  | Artikeldatenblatt de_CH
4433 | https://balsgmbh.sharefile.eu/public/share/web-sa061cd1ca1c04af89585ea262066c156 | https://www.bals.com/reach_de.pdf | MD05 |  | others
4433 | https://balsgmbh.sharefile.eu/public/share/web-sa061cd1ca1c04af89585ea262066c156 | 60003220_BA_Kleinspannung_ST_KU_30.pdf | MD21 |  | others
4431 | https://balsgmbh.sharefile.eu/public/share/web-sa061cd1ca1c04af89585ea262066c156 | 4431_0_1200Wx1200H.png | MD01 |  | detail
4431 | https://balsgmbh.sharefile.eu/public/share/web-sa061cd1ca1c04af89585ea262066c156 | 16mb043a_13.jpg | MD12 |  | others
4431 | https://balsgmbh.sharefile.eu/public/share/web-sa061cd1ca1c04af89585ea262066c156 | DB_4431_de.pdf | MD22 |  | Artikeldatenblatt de
4431 | https://balsgmbh.sharefile.eu/public/share/web-sa061cd1ca1c04af89585ea262066c156 | 001_Materialkonformitaet_19.pdf | MD49 |  | Declaration RoHS |  | 2026-04-22
4431 | https://balsgmbh.sharefile.eu/public/share/web-sa061cd1ca1c04af89585ea262066c156 | CE_Stecker_16A_18.pdf | MD52 |  | Declaration DOC CE (Declaration of conformity CE)
4431 | https://balsgmbh.sharefile.eu/public/share/web-sa061cd1ca1c04af89585ea262066c156 | 4431_0_300Wx300H.png | MD02 |  | normal
4431 | https://balsgmbh.sharefile.eu/public/share/web-sa061cd1ca1c04af89585ea262066c156 | 4431_0_96Wx96H.png | MD47
4431 | https://balsgmbh.sharefile.eu/public/share/web-sa061cd1ca1c04af89585ea262066c156 | Ausschreibungstext_4431_de.txt | MD63 |  | Ausschreibungstext de
4431 | https://balsgmbh.sharefile.eu/public/share/web-sa061cd1ca1c04af89585ea262066c156 | DB_4431_de_CH.pdf | MD22 |  | Artikeldatenblatt de_CH
4431 | https://balsgmbh.sharefile.eu/public/share/web-sa061cd1ca1c04af89585ea262066c156 | DB_4431_en_PL.pdf | MD22 |  | Data Sheet en_PL
4431 | https://balsgmbh.sharefile.eu/public/share/web-sa061cd1ca1c04af89585ea262066c156 | DB_4431_fr_FR.pdf | MD22 |  | Fiche Technique fr_FR
4431 | https://balsgmbh.sharefile.eu/public/share/web-sa061cd1ca1c04af89585ea262066c156 | DB_4431_en_GB.pdf | MD22 |  | Data Sheet en_GB
4431 | https://balsgmbh.sharefile.eu/public/share/web-sa061cd1ca1c04af89585ea262066c156 | https://www.bals.com/reach_de.pdf | MD05 |  | others
4431 | https://balsgmbh.sharefile.eu/public/share/web-sa061cd1ca1c04af89585ea262066c156 | 60003220_BA_Kleinspannung_ST_KU_10.pdf | MD21 |  | others
2316 | https://balsgmbh.sharefile.eu/public/share/web-sa061cd1ca1c04af89585ea262066c156 | 2316_0_1200Wx1200H.png | MD01 |  | detail
2316 | https://balsgmbh.sharefile.eu/public/share/web-sa061cd1ca1c04af89585ea262066c156 | DB_2316_de.pdf | MD22 |  | Artikeldatenblatt de
2316 | https://balsgmbh.sharefile.eu/public/share/web-sa061cd1ca1c04af89585ea262066c156 | 2316_0_300Wx300H.png | MD02 |  | normal
2316 | https://balsgmbh.sharefile.eu/public/share/web-sa061cd1ca1c04af89585ea262066c156 | 2316_0_96Wx96H.png | MD47
2316 | https://balsgmbh.sharefile.eu/public/share/web-sa061cd1ca1c04af89585ea262066c156 | Ausschreibungstext_2316_de.txt | MD63 |  | Ausschreibungstext de
2316 | https://balsgmbh.sharefile.eu/public/share/web-sa061cd1ca1c04af89585ea262066c156 | DB_2316_de_CH.pdf | MD22 |  | Artikeldatenblatt de_CH
2316 | https://balsgmbh.sharefile.eu/public/share/web-sa061cd1ca1c04af89585ea262066c156 | DB_2316_en_GB.pdf | MD22 |  | Data Sheet en_GB
2316 | https://balsgmbh.sharefile.eu/public/share/web-sa061cd1ca1c04af89585ea262066c156 | DB_2316_en_PL.pdf | MD22 |  | Data Sheet en_PL
2316 | https://balsgmbh.sharefile.eu/public/share/web-sa061cd1ca1c04af89585ea262066c156 | DB_2316_fr_FR.pdf | MD22 |  | Fiche Technique fr_FR
2316 | https://balsgmbh.sharefile.eu/public/share/web-sa061cd1ca1c04af89585ea262066c156 | https://www.bals.com/reach_de.pdf | MD05 |  | others
2316 | https://balsgmbh.sharefile.eu/public/share/web-sa061cd1ca1c04af89585ea262066c156 | 001_Materialkonformitaet.pdf | MD49 |  | Declaration RoHS |  | 2026-04-22
2286 | https://balsgmbh.sharefile.eu/public/share/web-sa061cd1ca1c04af89585ea262066c156 | 2286_0_1200Wx1200H.png | MD01 |  | detail
2286 | https://balsgmbh.sharefile.eu/public/share/web-sa061cd1ca1c04af89585ea262066c156 | 02mb093a_1.jpg | MD12 |  | others
2286 | https://balsgmbh.sharefile.eu/public/share/web-sa061cd1ca1c04af89585ea262066c156 | DB_2286_de.pdf | MD22 |  | Artikeldatenblatt de
2286 | https://balsgmbh.sharefile.eu/public/share/web-sa061cd1ca1c04af89585ea262066c156 | 001_Materialkonformitaet_389.pdf | MD49 |  | Declaration RoHS |  | 2026-04-22
2286 | https://balsgmbh.sharefile.eu/public/share/web-sa061cd1ca1c04af89585ea262066c156 | CE_Stecker_16A_19.pdf | MD52 |  | Declaration DOC CE (Declaration of conformity CE)
2286 | https://balsgmbh.sharefile.eu/public/share/web-sa061cd1ca1c04af89585ea262066c156 | 2286_0_300Wx300H.png | MD02 |  | normal
2286 | https://balsgmbh.sharefile.eu/public/share/web-sa061cd1ca1c04af89585ea262066c156 | 2286_0_96Wx96H.png | MD47
2286 | https://balsgmbh.sharefile.eu/public/share/web-sa061cd1ca1c04af89585ea262066c156 | https://catalogue.bals.com/de/extern/2286 | MD04
2286 | https://balsgmbh.sharefile.eu/public/share/web-sa061cd1ca1c04af89585ea262066c156 | Ausschreibungstext_2286_de.txt | MD63 |  | Ausschreibungstext de
2286 | https://balsgmbh.sharefile.eu/public/share/web-sa061cd1ca1c04af89585ea262066c156 | DB_2286_fr_FR.pdf | MD22 |  | Fiche Technique fr_FR
2286 | https://balsgmbh.sharefile.eu/public/share/web-sa061cd1ca1c04af89585ea262066c156 | DB_2286_de_CH.pdf | MD22 |  | Artikeldatenblatt de_CH
2286 | https://balsgmbh.sharefile.eu/public/share/web-sa061cd1ca1c04af89585ea262066c156 | DB_2286_en_PL.pdf | MD22 |  | Data Sheet en_PL
2286 | https://balsgmbh.sharefile.eu/public/share/web-sa061cd1ca1c04af89585ea262066c156 | DB_2286_en_GB.pdf | MD22 |  | Data Sheet en_GB
2286 | https://balsgmbh.sharefile.eu/public/share/web-sa061cd1ca1c04af89585ea262066c156 | https://www.bals.com/reach_de.pdf | MD05 |  | others
2286 | https://balsgmbh.sharefile.eu/public/share/web-sa061cd1ca1c04af89585ea262066c156 | 60003247_BA_Phasenwender_5.pdf | MD21 |  | others
2266 | https://balsgmbh.sharefile.eu/public/share/web-sa061cd1ca1c04af89585ea262066c156 | 2266_0_1200Wx1200H.png | MD01 |  | detail
2266 | https://balsgmbh.sharefile.eu/public/share/web-sa061cd1ca1c04af89585ea262066c156 | 02mb094a_0.jpg | MD12 |  | others
2266 | https://balsgmbh.sharefile.eu/public/share/web-sa061cd1ca1c04af89585ea262066c156 | DB_2266_de.pdf | MD22 |  | Artikeldatenblatt de
2266 | https://balsgmbh.sharefile.eu/public/share/web-sa061cd1ca1c04af89585ea262066c156 | 001_Materialkonformitaet_390.pdf | MD49 |  | Declaration RoHS |  | 2026-04-22
2266 | https://balsgmbh.sharefile.eu/public/share/web-sa061cd1ca1c04af89585ea262066c156 | CE_Stecker_16A_20.pdf | MD52 |  | Declaration DOC CE (Declaration of conformity CE)
2266 | https://balsgmbh.sharefile.eu/public/share/web-sa061cd1ca1c04af89585ea262066c156 | 2266_0_300Wx300H.png | MD02 |  | normal
2266 | https://balsgmbh.sharefile.eu/public/share/web-sa061cd1ca1c04af89585ea262066c156 | 2266_0_96Wx96H.png | MD47
2266 | https://balsgmbh.sharefile.eu/public/share/web-sa061cd1ca1c04af89585ea262066c156 | https://catalogue.bals.com/de/extern/2266 | MD04
2266 | https://balsgmbh.sharefile.eu/public/share/web-sa061cd1ca1c04af89585ea262066c156 | Ausschreibungstext_2266_de.txt | MD63 |  | Ausschreibungstext de
2266 | https://balsgmbh.sharefile.eu/public/share/web-sa061cd1ca1c04af89585ea262066c156 | DB_2266_en_GB.pdf | MD22 |  | Data Sheet en_GB
2266 | https://balsgmbh.sharefile.eu/public/share/web-sa061cd1ca1c04af89585ea262066c156 | DB_2266_de_CH.pdf | MD22 |  | Artikeldatenblatt de_CH
2266 | https://balsgmbh.sharefile.eu/public/share/web-sa061cd1ca1c04af89585ea262066c156 | DB_2266_en_PL.pdf | MD22 |  | Data Sheet en_PL
2266 | https://balsgmbh.sharefile.eu/public/share/web-sa061cd1ca1c04af89585ea262066c156 | DB_2266_fr_FR.pdf | MD22 |  | Fiche Technique fr_FR
2266 | https://balsgmbh.sharefile.eu/public/share/web-sa061cd1ca1c04af89585ea262066c156 | https://www.bals.com/reach_de.pdf | MD05 |  | others
2266 | https://balsgmbh.sharefile.eu/public/share/web-sa061cd1ca1c04af89585ea262066c156 | 60003247_BA_Phasenwender_6.pdf | MD21 |  | others
4422 | https://balsgmbh.sharefile.eu/public/share/web-sa061cd1ca1c04af89585ea262066c156 | 4422_0_1200Wx1200H.png | MD01 |  | detail
4422 | https://balsgmbh.sharefile.eu/public/share/web-sa061cd1ca1c04af89585ea262066c156 | 16mb043a_14.jpg | MD12 |  | others
4422 | https://balsgmbh.sharefile.eu/public/share/web-sa061cd1ca1c04af89585ea262066c156 | DB_4422_de.pdf | MD22 |  | Artikeldatenblatt de
4422 | https://balsgmbh.sharefile.eu/public/share/web-sa061cd1ca1c04af89585ea262066c156 | 001_Materialkonformitaet_391.pdf | MD49 |  | Declaration RoHS |  | 2026-04-22
4422 | https://balsgmbh.sharefile.eu/public/share/web-sa061cd1ca1c04af89585ea262066c156 | CE_Stecker_16A_21.pdf | MD52 |  | Declaration DOC CE (Declaration of conformity CE)
4422 | https://balsgmbh.sharefile.eu/public/share/web-sa061cd1ca1c04af89585ea262066c156 | 4422_0_300Wx300H.png | MD02 |  | normal
4422 | https://balsgmbh.sharefile.eu/public/share/web-sa061cd1ca1c04af89585ea262066c156 | 4422_0_96Wx96H.png | MD47
4422 | https://balsgmbh.sharefile.eu/public/share/web-sa061cd1ca1c04af89585ea262066c156 | https://catalogue.bals.com/de/extern/4422 | MD04
4422 | https://balsgmbh.sharefile.eu/public/share/web-sa061cd1ca1c04af89585ea262066c156 | Ausschreibungstext_4422_de.txt | MD63 |  | Ausschreibungstext de
4422 | https://balsgmbh.sharefile.eu/public/share/web-sa061cd1ca1c04af89585ea262066c156 | DB_4422_en_PL.pdf | MD22 |  | Data Sheet en_PL
4422 | https://balsgmbh.sharefile.eu/public/share/web-sa061cd1ca1c04af89585ea262066c156 | DB_4422_de_CH.pdf | MD22 |  | Artikeldatenblatt de_CH
4422 | https://balsgmbh.sharefile.eu/public/share/web-sa061cd1ca1c04af89585ea262066c156 | DB_4422_fr_FR.pdf | MD22 |  | Fiche Technique fr_FR
4422 | https://balsgmbh.sharefile.eu/public/share/web-sa061cd1ca1c04af89585ea262066c156 | DB_4422_en_GB.pdf | MD22 |  | Data Sheet en_GB
4422 | https://balsgmbh.sharefile.eu/public/share/web-sa061cd1ca1c04af89585ea262066c156 | https://www.bals.com/reach_de.pdf | MD05 |  | others
4422 | https://balsgmbh.sharefile.eu/public/share/web-sa061cd1ca1c04af89585ea262066c156 | 60003220_BA_Kleinspannung_ST_KU_31.pdf | MD21 |  | others
4430 | https://balsgmbh.sharefile.eu/public/share/web-sa061cd1ca1c04af89585ea262066c156 | 4430_0_1200Wx1200H.png | MD01 |  | detail
4430 | https://balsgmbh.sharefile.eu/public/share/web-sa061cd1ca1c04af89585ea262066c156 | 16mb043a_15.jpg | MD12 |  | others
4430 | https://balsgmbh.sharefile.eu/public/share/web-sa061cd1ca1c04af89585ea262066c156 | DB_4430_de.pdf | MD22 |  | Artikeldatenblatt de
4430 | https://balsgmbh.sharefile.eu/public/share/web-sa061cd1ca1c04af89585ea262066c156 | 001_Materialkonformitaet_392.pdf | MD49 |  | Declaration RoHS |  | 2026-04-22
4430 | https://balsgmbh.sharefile.eu/public/share/web-sa061cd1ca1c04af89585ea262066c156 | CE_Stecker_16A_22.pdf | MD52 |  | Declaration DOC CE (Declaration of conformity CE)
4430 | https://balsgmbh.sharefile.eu/public/share/web-sa061cd1ca1c04af89585ea262066c156 | 4430_0_300Wx300H.png | MD02 |  | normal
4430 | https://balsgmbh.sharefile.eu/public/share/web-sa061cd1ca1c04af89585ea262066c156 | 4430_0_96Wx96H.png | MD47
4430 | https://balsgmbh.sharefile.eu/public/share/web-sa061cd1ca1c04af89585ea262066c156 | https://catalogue.bals.com/de/extern/4430 | MD04
4430 | https://balsgmbh.sharefile.eu/public/share/web-sa061cd1ca1c04af89585ea262066c156 | Ausschreibungstext_4430_de.txt | MD63 |  | Ausschreibungstext de
4430 | https://balsgmbh.sharefile.eu/public/share/web-sa061cd1ca1c04af89585ea262066c156 | DB_4430_de_CH.pdf | MD22 |  | Artikeldatenblatt de_CH
4430 | https://balsgmbh.sharefile.eu/public/share/web-sa061cd1ca1c04af89585ea262066c156 | DB_4430_fr_FR.pdf | MD22 |  | Fiche Technique fr_FR
4430 | https://balsgmbh.sharefile.eu/public/share/web-sa061cd1ca1c04af89585ea262066c156 | DB_4430_en_GB.pdf | MD22 |  | Data Sheet en_GB
4430 | https://balsgmbh.sharefile.eu/public/share/web-sa061cd1ca1c04af89585ea262066c156 | DB_4430_en_PL.pdf | MD22 |  | Data Sheet en_PL
4430 | https://balsgmbh.sharefile.eu/public/share/web-sa061cd1ca1c04af89585ea262066c156 | https://www.bals.com/reach_de.pdf | MD05 |  | others
4430 | https://balsgmbh.sharefile.eu/public/share/web-sa061cd1ca1c04af89585ea262066c156 | 60003220_BA_Kleinspannung_ST_KU_32.pdf | MD21 |  | others
2118 | https://balsgmbh.sharefile.eu/public/share/web-sa061cd1ca1c04af89585ea262066c156 | 2118_0_1200Wx1200H.png | MD01 |  | detail
2118 | https://balsgmbh.sharefile.eu/public/share/web-sa061cd1ca1c04af89585ea262066c156 | 2MB243_1.jpeg | MD12 |  | others
2118 | https://balsgmbh.sharefile.eu/public/share/web-sa061cd1ca1c04af89585ea262066c156 | DB_2118_de.pdf | MD22 |  | Artikeldatenblatt de
2118 | https://balsgmbh.sharefile.eu/public/share/web-sa061cd1ca1c04af89585ea262066c156 | 001_Materialkonformitaet_393.pdf | MD49 |  | Declaration RoHS |  | 2026-04-22
2118 | https://balsgmbh.sharefile.eu/public/share/web-sa061cd1ca1c04af89585ea262066c156 | CE_Stecker_32A_10.pdf | MD52 |  | Declaration DOC CE (Declaration of conformity CE)
2118 | https://balsgmbh.sharefile.eu/public/share/web-sa061cd1ca1c04af89585ea262066c156 | 2118_0_300Wx300H.png | MD02 |  | normal
2118 | https://balsgmbh.sharefile.eu/public/share/web-sa061cd1ca1c04af89585ea262066c156 | 2118_0_96Wx96H.png | MD47
2118 | https://balsgmbh.sharefile.eu/public/share/web-sa061cd1ca1c04af89585ea262066c156 | https://catalogue.bals.com/de/extern/2118 | MD04
2118 | https://balsgmbh.sharefile.eu/public/share/web-sa061cd1ca1c04af89585ea262066c156 | Ausschreibungstext_2118_de.txt | MD63 |  | Ausschreibungstext de
2118 | https://balsgmbh.sharefile.eu/public/share/web-sa061cd1ca1c04af89585ea262066c156 | DB_2118_fr_FR.pdf | MD22 |  | Fiche Technique fr_FR
2118 | https://balsgmbh.sharefile.eu/public/share/web-sa061cd1ca1c04af89585ea262066c156 | DB_2118_de_CH.pdf | MD22 |  | Artikeldatenblatt de_CH
2118 | https://balsgmbh.sharefile.eu/public/share/web-sa061cd1ca1c04af89585ea262066c156 | DB_2118_en_PL.pdf | MD22 |  | Data Sheet en_PL
2118 | https://balsgmbh.sharefile.eu/public/share/web-sa061cd1ca1c04af89585ea262066c156 | DB_2118_en_GB.pdf | MD22 |  | Data Sheet en_GB
2118 | https://balsgmbh.sharefile.eu/public/share/web-sa061cd1ca1c04af89585ea262066c156 | 60003211_BA_St_Ku_16A_32A_QC_28.pdf | MD21 |  | others
2118 | https://balsgmbh.sharefile.eu/public/share/web-sa061cd1ca1c04af89585ea262066c156 | https://www.bals.com/youtube-videos/SpzJrkGBR3Q.mp4 | MD45 |  | Product video
1771 | https://balsgmbh.sharefile.eu/public/share/web-sa061cd1ca1c04af89585ea262066c156 | 1771_0_1200Wx1200H.png | MD01 |  | detail
1771 | https://balsgmbh.sharefile.eu/public/share/web-sa061cd1ca1c04af89585ea262066c156 | 12mb012a_0.jpg | MD12 |  | others
1771 | https://balsgmbh.sharefile.eu/public/share/web-sa061cd1ca1c04af89585ea262066c156 | DB_1771_de.pdf | MD22 |  | Artikeldatenblatt de
1771 | https://balsgmbh.sharefile.eu/public/share/web-sa061cd1ca1c04af89585ea262066c156 | 001_Materialkonformitaet_394.pdf | MD49 |  | Declaration RoHS |  | 2026-04-22
1771 | https://balsgmbh.sharefile.eu/public/share/web-sa061cd1ca1c04af89585ea262066c156 | CE_Wandverteiler.pdf | MD52 |  | Declaration DOC CE (Declaration of conformity CE)
1771 | https://balsgmbh.sharefile.eu/public/share/web-sa061cd1ca1c04af89585ea262066c156 | 1771_0_300Wx300H.png | MD02 |  | normal
1771 | https://balsgmbh.sharefile.eu/public/share/web-sa061cd1ca1c04af89585ea262066c156 | 1771_0_96Wx96H.png | MD47
1771 | https://balsgmbh.sharefile.eu/public/share/web-sa061cd1ca1c04af89585ea262066c156 | https://catalogue.bals.com/de/extern/1771 | MD04
1771 | https://balsgmbh.sharefile.eu/public/share/web-sa061cd1ca1c04af89585ea262066c156 | Ausschreibungstext_1771_de.txt | MD63 |  | Ausschreibungstext de
1771 | https://balsgmbh.sharefile.eu/public/share/web-sa061cd1ca1c04af89585ea262066c156 | DB_1771_de_CH.pdf | MD22 |  | Artikeldatenblatt de_CH
1771 | https://balsgmbh.sharefile.eu/public/share/web-sa061cd1ca1c04af89585ea262066c156 | DB_1771_en_GB.pdf | MD22 |  | Data Sheet en_GB
1771 | https://balsgmbh.sharefile.eu/public/share/web-sa061cd1ca1c04af89585ea262066c156 | DB_1771_en_PL.pdf | MD22 |  | Data Sheet en_PL
1771 | https://balsgmbh.sharefile.eu/public/share/web-sa061cd1ca1c04af89585ea262066c156 | DB_1771_fr_FR.pdf | MD22 |  | Fiche Technique fr_FR
1771 | https://balsgmbh.sharefile.eu/public/share/web-sa061cd1ca1c04af89585ea262066c156 | https://www.bals.com/reach_de.pdf | MD05 |  | others
1771 | https://balsgmbh.sharefile.eu/public/share/web-sa061cd1ca1c04af89585ea262066c156 | 60003218_BA_Steckdosen_Schalt-Riegel_7.pdf | MD21 |  | others
2141 | https://balsgmbh.sharefile.eu/public/share/web-sa061cd1ca1c04af89585ea262066c156 | 2141_0_1200Wx1200H.png | MD01 |  | detail
2141 | https://balsgmbh.sharefile.eu/public/share/web-sa061cd1ca1c04af89585ea262066c156 | 02mb099a_4.jpg | MD12 |  | others
2141 | https://balsgmbh.sharefile.eu/public/share/web-sa061cd1ca1c04af89585ea262066c156 | DB_2141_de.pdf | MD22 |  | Artikeldatenblatt de
2141 | https://balsgmbh.sharefile.eu/public/share/web-sa061cd1ca1c04af89585ea262066c156 | 001_Materialkonformitaet_395.pdf | MD49 |  | Declaration RoHS |  | 2026-04-22
2141 | https://balsgmbh.sharefile.eu/public/share/web-sa061cd1ca1c04af89585ea262066c156 | CE_Stecker_32A_11.pdf | MD52 |  | Declaration DOC CE (Declaration of conformity CE)
2141 | https://balsgmbh.sharefile.eu/public/share/web-sa061cd1ca1c04af89585ea262066c156 | 2141_0_300Wx300H.png | MD02 |  | normal
2141 | https://balsgmbh.sharefile.eu/public/share/web-sa061cd1ca1c04af89585ea262066c156 | 2141_0_96Wx96H.png | MD47
2141 | https://balsgmbh.sharefile.eu/public/share/web-sa061cd1ca1c04af89585ea262066c156 | https://catalogue.bals.com/de/extern/2141 | MD04
2141 | https://balsgmbh.sharefile.eu/public/share/web-sa061cd1ca1c04af89585ea262066c156 | Ausschreibungstext_2141_de.txt | MD63 |  | Ausschreibungstext de
2141 | https://balsgmbh.sharefile.eu/public/share/web-sa061cd1ca1c04af89585ea262066c156 | DB_2141_en_PL.pdf | MD22 |  | Data Sheet en_PL
2141 | https://balsgmbh.sharefile.eu/public/share/web-sa061cd1ca1c04af89585ea262066c156 | DB_2141_de_CH.pdf | MD22 |  | Artikeldatenblatt de_CH
2141 | https://balsgmbh.sharefile.eu/public/share/web-sa061cd1ca1c04af89585ea262066c156 | DB_2141_en_GB.pdf | MD22 |  | Data Sheet en_GB
2141 | https://balsgmbh.sharefile.eu/public/share/web-sa061cd1ca1c04af89585ea262066c156 | DB_2141_fr_FR.pdf | MD22 |  | Fiche Technique fr_FR
2141 | https://balsgmbh.sharefile.eu/public/share/web-sa061cd1ca1c04af89585ea262066c156 | https://www.bals.com/reach_de.pdf | MD05 |  | others
2141 | https://balsgmbh.sharefile.eu/public/share/web-sa061cd1ca1c04af89585ea262066c156 | 60003211_BA_St_Ku_16A_32A_QC_29.pdf | MD21 |  | others
2141 | https://balsgmbh.sharefile.eu/public/share/web-sa061cd1ca1c04af89585ea262066c156 | https://www.bals.com/youtube-videos/WNmPZ8zQ_uI.mp4 | MD45 |  | Product video
2470 | https://balsgmbh.sharefile.eu/public/share/web-sa061cd1ca1c04af89585ea262066c156 | 2470_0_1200Wx1200H.png | MD01 |  | detail
2470 | https://balsgmbh.sharefile.eu/public/share/web-sa061cd1ca1c04af89585ea262066c156 | 05mb012a.jpg | MD12 |  | others
2470 | https://balsgmbh.sharefile.eu/public/share/web-sa061cd1ca1c04af89585ea262066c156 | DB_2470_de.pdf | MD22 |  | Artikeldatenblatt de
2470 | https://balsgmbh.sharefile.eu/public/share/web-sa061cd1ca1c04af89585ea262066c156 | 001_Materialkonformitaet_396.pdf | MD49 |  | Declaration RoHS |  | 2026-04-22
2470 | https://balsgmbh.sharefile.eu/public/share/web-sa061cd1ca1c04af89585ea262066c156 | CE_Geraetestecker_16A_15.pdf | MD52 |  | Declaration DOC CE (Declaration of conformity CE)
2470 | https://balsgmbh.sharefile.eu/public/share/web-sa061cd1ca1c04af89585ea262066c156 | 2470_0_300Wx300H.png | MD02 |  | normal
2470 | https://balsgmbh.sharefile.eu/public/share/web-sa061cd1ca1c04af89585ea262066c156 | 2470_0_96Wx96H.png | MD47
2470 | https://balsgmbh.sharefile.eu/public/share/web-sa061cd1ca1c04af89585ea262066c156 | https://catalogue.bals.com/de/extern/2470 | MD04
2470 | https://balsgmbh.sharefile.eu/public/share/web-sa061cd1ca1c04af89585ea262066c156 | Ausschreibungstext_2470_de.txt | MD63 |  | Ausschreibungstext de
2470 | https://balsgmbh.sharefile.eu/public/share/web-sa061cd1ca1c04af89585ea262066c156 | DB_2470_en_PL.pdf | MD22 |  | Data Sheet en_PL
2470 | https://balsgmbh.sharefile.eu/public/share/web-sa061cd1ca1c04af89585ea262066c156 | DB_2470_de_CH.pdf | MD22 |  | Artikeldatenblatt de_CH
2470 | https://balsgmbh.sharefile.eu/public/share/web-sa061cd1ca1c04af89585ea262066c156 | DB_2470_en_GB.pdf | MD22 |  | Data Sheet en_GB
2470 | https://balsgmbh.sharefile.eu/public/share/web-sa061cd1ca1c04af89585ea262066c156 | DB_2470_fr_FR.pdf | MD22 |  | Fiche Technique fr_FR
2470 | https://balsgmbh.sharefile.eu/public/share/web-sa061cd1ca1c04af89585ea262066c156 | https://www.bals.com/reach_de.pdf | MD05 |  | others
2470 | https://balsgmbh.sharefile.eu/public/share/web-sa061cd1ca1c04af89585ea262066c156 | 60003214_BA_WD_AD_16_32A _Schraub_68.pdf | MD21 |  | others
2318 | https://balsgmbh.sharefile.eu/public/share/web-sa061cd1ca1c04af89585ea262066c156 | 2318_0_1200Wx1200H.png | MD01 |  | detail
2318 | https://balsgmbh.sharefile.eu/public/share/web-sa061cd1ca1c04af89585ea262066c156 | DB_2318_de.pdf | MD22 |  | Artikeldatenblatt de
2318 | https://balsgmbh.sharefile.eu/public/share/web-sa061cd1ca1c04af89585ea262066c156 | 2318_0_300Wx300H.png | MD02 |  | normal
2318 | https://balsgmbh.sharefile.eu/public/share/web-sa061cd1ca1c04af89585ea262066c156 | 2318_0_96Wx96H.png | MD47
2318 | https://balsgmbh.sharefile.eu/public/share/web-sa061cd1ca1c04af89585ea262066c156 | Ausschreibungstext_2318_de.txt | MD63 |  | Ausschreibungstext de
2318 | https://balsgmbh.sharefile.eu/public/share/web-sa061cd1ca1c04af89585ea262066c156 | DB_2318_en_GB.pdf | MD22 |  | Data Sheet en_GB
2318 | https://balsgmbh.sharefile.eu/public/share/web-sa061cd1ca1c04af89585ea262066c156 | DB_2318_de_CH.pdf | MD22 |  | Artikeldatenblatt de_CH
2318 | https://balsgmbh.sharefile.eu/public/share/web-sa061cd1ca1c04af89585ea262066c156 | DB_2318_en_PL.pdf | MD22 |  | Data Sheet en_PL
2318 | https://balsgmbh.sharefile.eu/public/share/web-sa061cd1ca1c04af89585ea262066c156 | DB_2318_fr_FR.pdf | MD22 |  | Fiche Technique fr_FR
2318 | https://balsgmbh.sharefile.eu/public/share/web-sa061cd1ca1c04af89585ea262066c156 | https://www.bals.com/reach_de.pdf | MD05 |  | others
2318 | https://balsgmbh.sharefile.eu/public/share/web-sa061cd1ca1c04af89585ea262066c156 | 001_Materialkonformitaet.pdf | MD49 |  | Declaration RoHS |  | 2026-04-22
1675 | https://balsgmbh.sharefile.eu/public/share/web-sa061cd1ca1c04af89585ea262066c156 | 1675_0_1200Wx1200H.png | MD01 |  | detail
1675 | https://balsgmbh.sharefile.eu/public/share/web-sa061cd1ca1c04af89585ea262066c156 | 30mb104a.jpg | MD12 |  | others
1675 | https://balsgmbh.sharefile.eu/public/share/web-sa061cd1ca1c04af89585ea262066c156 | DB_1675_de.pdf | MD22 |  | Artikeldatenblatt de
1675 | https://balsgmbh.sharefile.eu/public/share/web-sa061cd1ca1c04af89585ea262066c156 | 001_Materialkonformitaet_397.pdf | MD49 |  | Declaration RoHS |  | 2026-04-22
1675 | https://balsgmbh.sharefile.eu/public/share/web-sa061cd1ca1c04af89585ea262066c156 | CE_Steckdosen_125A.pdf | MD52 |  | Declaration DOC CE (Declaration of conformity CE)
1675 | https://balsgmbh.sharefile.eu/public/share/web-sa061cd1ca1c04af89585ea262066c156 | 1675_0_300Wx300H.png | MD02 |  | normal
1675 | https://balsgmbh.sharefile.eu/public/share/web-sa061cd1ca1c04af89585ea262066c156 | 1675_0_96Wx96H.png | MD47
1675 | https://balsgmbh.sharefile.eu/public/share/web-sa061cd1ca1c04af89585ea262066c156 | https://catalogue.bals.com/de/extern/1675 | MD04
1675 | https://balsgmbh.sharefile.eu/public/share/web-sa061cd1ca1c04af89585ea262066c156 | Ausschreibungstext_1675_de.txt | MD63 |  | Ausschreibungstext de
1675 | https://balsgmbh.sharefile.eu/public/share/web-sa061cd1ca1c04af89585ea262066c156 | DB_1675_de_CH.pdf | MD22 |  | Artikeldatenblatt de_CH
1675 | https://balsgmbh.sharefile.eu/public/share/web-sa061cd1ca1c04af89585ea262066c156 | DB_1675_en_GB.pdf | MD22 |  | Data Sheet en_GB
1675 | https://balsgmbh.sharefile.eu/public/share/web-sa061cd1ca1c04af89585ea262066c156 | DB_1675_fr_FR.pdf | MD22 |  | Fiche Technique fr_FR
1675 | https://balsgmbh.sharefile.eu/public/share/web-sa061cd1ca1c04af89585ea262066c156 | DB_1675_en_PL.pdf | MD22 |  | Data Sheet en_PL
1675 | https://balsgmbh.sharefile.eu/public/share/web-sa061cd1ca1c04af89585ea262066c156 | https://www.bals.com/reach_de.pdf | MD05 |  | others
1675 | https://balsgmbh.sharefile.eu/public/share/web-sa061cd1ca1c04af89585ea262066c156 | 60003216_BA_Wd_Ad_63A_125A_Schraub_26.pdf | MD21 |  | others
4436 | https://balsgmbh.sharefile.eu/public/share/web-sa061cd1ca1c04af89585ea262066c156 | 4436_0_1200Wx1200H.png | MD01 |  | detail
4436 | https://balsgmbh.sharefile.eu/public/share/web-sa061cd1ca1c04af89585ea262066c156 | 16mb043a_13.jpg | MD12 |  | others
4436 | https://balsgmbh.sharefile.eu/public/share/web-sa061cd1ca1c04af89585ea262066c156 | DB_4436_de.pdf | MD22 |  | Artikeldatenblatt de
4436 | https://balsgmbh.sharefile.eu/public/share/web-sa061cd1ca1c04af89585ea262066c156 | 001_Materialkonformitaet_19.pdf | MD49 |  | Declaration RoHS |  | 2026-04-22
4436 | https://balsgmbh.sharefile.eu/public/share/web-sa061cd1ca1c04af89585ea262066c156 | CE_Stecker_32A_12.pdf | MD52 |  | Declaration DOC CE (Declaration of conformity CE)
4436 | https://balsgmbh.sharefile.eu/public/share/web-sa061cd1ca1c04af89585ea262066c156 | 4436_0_300Wx300H.png | MD02 |  | normal
4436 | https://balsgmbh.sharefile.eu/public/share/web-sa061cd1ca1c04af89585ea262066c156 | 4436_0_96Wx96H.png | MD47
4436 | https://balsgmbh.sharefile.eu/public/share/web-sa061cd1ca1c04af89585ea262066c156 | Ausschreibungstext_4436_de.txt | MD63 |  | Ausschreibungstext de
4436 | https://balsgmbh.sharefile.eu/public/share/web-sa061cd1ca1c04af89585ea262066c156 | DB_4436_en_GB.pdf | MD22 |  | Data Sheet en_GB
4436 | https://balsgmbh.sharefile.eu/public/share/web-sa061cd1ca1c04af89585ea262066c156 | DB_4436_en_PL.pdf | MD22 |  | Data Sheet en_PL
4436 | https://balsgmbh.sharefile.eu/public/share/web-sa061cd1ca1c04af89585ea262066c156 | DB_4436_fr_FR.pdf | MD22 |  | Fiche Technique fr_FR
4436 | https://balsgmbh.sharefile.eu/public/share/web-sa061cd1ca1c04af89585ea262066c156 | DB_4436_de_CH.pdf | MD22 |  | Artikeldatenblatt de_CH
4436 | https://balsgmbh.sharefile.eu/public/share/web-sa061cd1ca1c04af89585ea262066c156 | https://www.bals.com/reach_de.pdf | MD05 |  | others
4436 | https://balsgmbh.sharefile.eu/public/share/web-sa061cd1ca1c04af89585ea262066c156 | 60003220_BA_Kleinspannung_ST_KU_10.pdf | MD21 |  | others
2252 | https://balsgmbh.sharefile.eu/public/share/web-sa061cd1ca1c04af89585ea262066c156 | 2252_0_1200Wx1200H.png | MD01 |  | detail
2252 | https://balsgmbh.sharefile.eu/public/share/web-sa061cd1ca1c04af89585ea262066c156 | 02mb094a_1.jpg | MD12 |  | others
2252 | https://balsgmbh.sharefile.eu/public/share/web-sa061cd1ca1c04af89585ea262066c156 | DB_2252_de.pdf | MD22 |  | Artikeldatenblatt de
2252 | https://balsgmbh.sharefile.eu/public/share/web-sa061cd1ca1c04af89585ea262066c156 | 001_Materialkonformitaet_398.pdf | MD49 |  | Declaration RoHS |  | 2026-04-22
2252 | https://balsgmbh.sharefile.eu/public/share/web-sa061cd1ca1c04af89585ea262066c156 | CE_Stecker_32A_13.pdf | MD52 |  | Declaration DOC CE (Declaration of conformity CE)
2252 | https://balsgmbh.sharefile.eu/public/share/web-sa061cd1ca1c04af89585ea262066c156 | 2252_0_300Wx300H.png | MD02 |  | normal
2252 | https://balsgmbh.sharefile.eu/public/share/web-sa061cd1ca1c04af89585ea262066c156 | 2252_0_96Wx96H.png | MD47
2252 | https://balsgmbh.sharefile.eu/public/share/web-sa061cd1ca1c04af89585ea262066c156 | https://catalogue.bals.com/de/extern/2252 | MD04
2252 | https://balsgmbh.sharefile.eu/public/share/web-sa061cd1ca1c04af89585ea262066c156 | Ausschreibungstext_2252_de.txt | MD63 |  | Ausschreibungstext de
2252 | https://balsgmbh.sharefile.eu/public/share/web-sa061cd1ca1c04af89585ea262066c156 | DB_2252_en_GB.pdf | MD22 |  | Data Sheet en_GB
2252 | https://balsgmbh.sharefile.eu/public/share/web-sa061cd1ca1c04af89585ea262066c156 | DB_2252_de_CH.pdf | MD22 |  | Artikeldatenblatt de_CH
2252 | https://balsgmbh.sharefile.eu/public/share/web-sa061cd1ca1c04af89585ea262066c156 | DB_2252_fr_FR.pdf | MD22 |  | Fiche Technique fr_FR
2252 | https://balsgmbh.sharefile.eu/public/share/web-sa061cd1ca1c04af89585ea262066c156 | DB_2252_en_PL.pdf | MD22 |  | Data Sheet en_PL
2252 | https://balsgmbh.sharefile.eu/public/share/web-sa061cd1ca1c04af89585ea262066c156 | https://www.bals.com/reach_de.pdf | MD05 |  | others
2252 | https://balsgmbh.sharefile.eu/public/share/web-sa061cd1ca1c04af89585ea262066c156 | 60003247_BA_Phasenwender_7.pdf | MD21 |  | others
4429 | https://balsgmbh.sharefile.eu/public/share/web-sa061cd1ca1c04af89585ea262066c156 | 4429_0_1200Wx1200H.png | MD01 |  | detail
4429 | https://balsgmbh.sharefile.eu/public/share/web-sa061cd1ca1c04af89585ea262066c156 | 16mb043a_16.jpg | MD12 |  | others
4429 | https://balsgmbh.sharefile.eu/public/share/web-sa061cd1ca1c04af89585ea262066c156 | DB_4429_de.pdf | MD22 |  | Artikeldatenblatt de
4429 | https://balsgmbh.sharefile.eu/public/share/web-sa061cd1ca1c04af89585ea262066c156 | 001_Materialkonformitaet_399.pdf | MD49 |  | Declaration RoHS |  | 2026-04-22
4429 | https://balsgmbh.sharefile.eu/public/share/web-sa061cd1ca1c04af89585ea262066c156 | CE_Stecker_16A_23.pdf | MD52 |  | Declaration DOC CE (Declaration of conformity CE)
4429 | https://balsgmbh.sharefile.eu/public/share/web-sa061cd1ca1c04af89585ea262066c156 | 4429_0_300Wx300H.png | MD02 |  | normal
4429 | https://balsgmbh.sharefile.eu/public/share/web-sa061cd1ca1c04af89585ea262066c156 | 4429_0_96Wx96H.png | MD47
4429 | https://balsgmbh.sharefile.eu/public/share/web-sa061cd1ca1c04af89585ea262066c156 | https://catalogue.bals.com/de/extern/4429 | MD04
4429 | https://balsgmbh.sharefile.eu/public/share/web-sa061cd1ca1c04af89585ea262066c156 | Ausschreibungstext_4429_de.txt | MD63 |  | Ausschreibungstext de
4429 | https://balsgmbh.sharefile.eu/public/share/web-sa061cd1ca1c04af89585ea262066c156 | DB_4429_de_CH.pdf | MD22 |  | Artikeldatenblatt de_CH
4429 | https://balsgmbh.sharefile.eu/public/share/web-sa061cd1ca1c04af89585ea262066c156 | DB_4429_fr_FR.pdf | MD22 |  | Fiche Technique fr_FR
4429 | https://balsgmbh.sharefile.eu/public/share/web-sa061cd1ca1c04af89585ea262066c156 | DB_4429_en_PL.pdf | MD22 |  | Data Sheet en_PL
4429 | https://balsgmbh.sharefile.eu/public/share/web-sa061cd1ca1c04af89585ea262066c156 | DB_4429_en_GB.pdf | MD22 |  | Data Sheet en_GB
4429 | https://balsgmbh.sharefile.eu/public/share/web-sa061cd1ca1c04af89585ea262066c156 | https://www.bals.com/reach_de.pdf | MD05 |  | others
4429 | https://balsgmbh.sharefile.eu/public/share/web-sa061cd1ca1c04af89585ea262066c156 | 60003220_BA_Kleinspannung_ST_KU_33.pdf | MD21 |  | others
4434 | https://balsgmbh.sharefile.eu/public/share/web-sa061cd1ca1c04af89585ea262066c156 | 4434_0_1200Wx1200H.png | MD01 |  | detail
4434 | https://balsgmbh.sharefile.eu/public/share/web-sa061cd1ca1c04af89585ea262066c156 | 16mb043a_17.jpg | MD12 |  | others
4434 | https://balsgmbh.sharefile.eu/public/share/web-sa061cd1ca1c04af89585ea262066c156 | DB_4434_de.pdf | MD22 |  | Artikeldatenblatt de
4434 | https://balsgmbh.sharefile.eu/public/share/web-sa061cd1ca1c04af89585ea262066c156 | 001_Materialkonformitaet_400.pdf | MD49 |  | Declaration RoHS |  | 2026-04-22
4434 | https://balsgmbh.sharefile.eu/public/share/web-sa061cd1ca1c04af89585ea262066c156 | CE_Stecker_32A_14.pdf | MD52 |  | Declaration DOC CE (Declaration of conformity CE)
4434 | https://balsgmbh.sharefile.eu/public/share/web-sa061cd1ca1c04af89585ea262066c156 | 4434_0_300Wx300H.png | MD02 |  | normal
4434 | https://balsgmbh.sharefile.eu/public/share/web-sa061cd1ca1c04af89585ea262066c156 | 4434_0_96Wx96H.png | MD47
4434 | https://balsgmbh.sharefile.eu/public/share/web-sa061cd1ca1c04af89585ea262066c156 | https://catalogue.bals.com/de/extern/4434 | MD04
4434 | https://balsgmbh.sharefile.eu/public/share/web-sa061cd1ca1c04af89585ea262066c156 | Ausschreibungstext_4434_de.txt | MD63 |  | Ausschreibungstext de
4434 | https://balsgmbh.sharefile.eu/public/share/web-sa061cd1ca1c04af89585ea262066c156 | DB_4434_de_CH.pdf | MD22 |  | Artikeldatenblatt de_CH
4434 | https://balsgmbh.sharefile.eu/public/share/web-sa061cd1ca1c04af89585ea262066c156 | DB_4434_en_GB.pdf | MD22 |  | Data Sheet en_GB
4434 | https://balsgmbh.sharefile.eu/public/share/web-sa061cd1ca1c04af89585ea262066c156 | DB_4434_fr_FR.pdf | MD22 |  | Fiche Technique fr_FR
4434 | https://balsgmbh.sharefile.eu/public/share/web-sa061cd1ca1c04af89585ea262066c156 | DB_4434_en_PL.pdf | MD22 |  | Data Sheet en_PL
4434 | https://balsgmbh.sharefile.eu/public/share/web-sa061cd1ca1c04af89585ea262066c156 | https://www.bals.com/reach_de.pdf | MD05 |  | others
4434 | https://balsgmbh.sharefile.eu/public/share/web-sa061cd1ca1c04af89585ea262066c156 | 60003220_BA_Kleinspannung_ST_KU_34.pdf | MD21 |  | others
4373 | https://balsgmbh.sharefile.eu/public/share/web-sa061cd1ca1c04af89585ea262066c156 | 4373_0_1200Wx1200H.png | MD01 |  | detail
4373 | https://balsgmbh.sharefile.eu/public/share/web-sa061cd1ca1c04af89585ea262066c156 | 16mb047a_8.jpg | MD12 |  | others
4373 | https://balsgmbh.sharefile.eu/public/share/web-sa061cd1ca1c04af89585ea262066c156 | DB_4373_de.pdf | MD22 |  | Artikeldatenblatt de
4373 | https://balsgmbh.sharefile.eu/public/share/web-sa061cd1ca1c04af89585ea262066c156 | 001_Materialkonformitaet_19.pdf | MD49 |  | Declaration RoHS |  | 2026-04-22
4373 | https://balsgmbh.sharefile.eu/public/share/web-sa061cd1ca1c04af89585ea262066c156 | CE_Steckdosen_32A_75.pdf | MD52 |  | Declaration DOC CE (Declaration of conformity CE)
4373 | https://balsgmbh.sharefile.eu/public/share/web-sa061cd1ca1c04af89585ea262066c156 | 4373_0_300Wx300H.png | MD02 |  | normal
4373 | https://balsgmbh.sharefile.eu/public/share/web-sa061cd1ca1c04af89585ea262066c156 | 4373_0_96Wx96H.png | MD47
4373 | https://balsgmbh.sharefile.eu/public/share/web-sa061cd1ca1c04af89585ea262066c156 | https://catalogue.bals.com/de/extern/4373 | MD04
4373 | https://balsgmbh.sharefile.eu/public/share/web-sa061cd1ca1c04af89585ea262066c156 | Ausschreibungstext_4373_de.txt | MD63 |  | Ausschreibungstext de
4373 | https://balsgmbh.sharefile.eu/public/share/web-sa061cd1ca1c04af89585ea262066c156 | DB_4373_en_GB.pdf | MD22 |  | Data Sheet en_GB
4373 | https://balsgmbh.sharefile.eu/public/share/web-sa061cd1ca1c04af89585ea262066c156 | DB_4373_fr_FR.pdf | MD22 |  | Fiche Technique fr_FR
4373 | https://balsgmbh.sharefile.eu/public/share/web-sa061cd1ca1c04af89585ea262066c156 | DB_4373_de_CH.pdf | MD22 |  | Artikeldatenblatt de_CH
4373 | https://balsgmbh.sharefile.eu/public/share/web-sa061cd1ca1c04af89585ea262066c156 | DB_4373_en_PL.pdf | MD22 |  | Data Sheet en_PL
4373 | https://balsgmbh.sharefile.eu/public/share/web-sa061cd1ca1c04af89585ea262066c156 | https://www.bals.com/reach_de.pdf | MD05 |  | others
4373 | https://balsgmbh.sharefile.eu/public/share/web-sa061cd1ca1c04af89585ea262066c156 | 60003221_BA_Kleinspannung_Dosen_16.pdf | MD21 |  | others
2321 | https://balsgmbh.sharefile.eu/public/share/web-sa061cd1ca1c04af89585ea262066c156 | 2321_0_1200Wx1200H.png | MD01 |  | detail
2321 | https://balsgmbh.sharefile.eu/public/share/web-sa061cd1ca1c04af89585ea262066c156 | DB_2321_de.pdf | MD22 |  | Artikeldatenblatt de
2321 | https://balsgmbh.sharefile.eu/public/share/web-sa061cd1ca1c04af89585ea262066c156 | 2321_0_300Wx300H.png | MD02 |  | normal
2321 | https://balsgmbh.sharefile.eu/public/share/web-sa061cd1ca1c04af89585ea262066c156 | 2321_0_96Wx96H.png | MD47
2321 | https://balsgmbh.sharefile.eu/public/share/web-sa061cd1ca1c04af89585ea262066c156 | Ausschreibungstext_2321_de.txt | MD63 |  | Ausschreibungstext de
2321 | https://balsgmbh.sharefile.eu/public/share/web-sa061cd1ca1c04af89585ea262066c156 | DB_2321_de_CH.pdf | MD22 |  | Artikeldatenblatt de_CH
2321 | https://balsgmbh.sharefile.eu/public/share/web-sa061cd1ca1c04af89585ea262066c156 | DB_2321_en_GB.pdf | MD22 |  | Data Sheet en_GB
2321 | https://balsgmbh.sharefile.eu/public/share/web-sa061cd1ca1c04af89585ea262066c156 | DB_2321_en_PL.pdf | MD22 |  | Data Sheet en_PL
2321 | https://balsgmbh.sharefile.eu/public/share/web-sa061cd1ca1c04af89585ea262066c156 | DB_2321_fr_FR.pdf | MD22 |  | Fiche Technique fr_FR
2321 | https://balsgmbh.sharefile.eu/public/share/web-sa061cd1ca1c04af89585ea262066c156 | https://www.bals.com/reach_de.pdf | MD05 |  | others
2321 | https://balsgmbh.sharefile.eu/public/share/web-sa061cd1ca1c04af89585ea262066c156 | 001_Materialkonformitaet.pdf | MD49 |  | Declaration RoHS |  | 2026-04-22
2324 | https://balsgmbh.sharefile.eu/public/share/web-sa061cd1ca1c04af89585ea262066c156 | 2324_0_1200Wx1200H.png | MD01 |  | detail
2324 | https://balsgmbh.sharefile.eu/public/share/web-sa061cd1ca1c04af89585ea262066c156 | DB_2324_de.pdf | MD22 |  | Artikeldatenblatt de
2324 | https://balsgmbh.sharefile.eu/public/share/web-sa061cd1ca1c04af89585ea262066c156 | 2324_0_300Wx300H.png | MD02 |  | normal
2324 | https://balsgmbh.sharefile.eu/public/share/web-sa061cd1ca1c04af89585ea262066c156 | 2324_0_96Wx96H.png | MD47
2324 | https://balsgmbh.sharefile.eu/public/share/web-sa061cd1ca1c04af89585ea262066c156 | Ausschreibungstext_2324_de.txt | MD63 |  | Ausschreibungstext de
2324 | https://balsgmbh.sharefile.eu/public/share/web-sa061cd1ca1c04af89585ea262066c156 | DB_2324_fr_FR.pdf | MD22 |  | Fiche Technique fr_FR
2324 | https://balsgmbh.sharefile.eu/public/share/web-sa061cd1ca1c04af89585ea262066c156 | DB_2324_en_PL.pdf | MD22 |  | Data Sheet en_PL
2324 | https://balsgmbh.sharefile.eu/public/share/web-sa061cd1ca1c04af89585ea262066c156 | DB_2324_en_GB.pdf | MD22 |  | Data Sheet en_GB
2324 | https://balsgmbh.sharefile.eu/public/share/web-sa061cd1ca1c04af89585ea262066c156 | DB_2324_de_CH.pdf | MD22 |  | Artikeldatenblatt de_CH
2324 | https://balsgmbh.sharefile.eu/public/share/web-sa061cd1ca1c04af89585ea262066c156 | https://www.bals.com/reach_de.pdf | MD05 |  | others
2324 | https://balsgmbh.sharefile.eu/public/share/web-sa061cd1ca1c04af89585ea262066c156 | 001_Materialkonformitaet.pdf | MD49 |  | Declaration RoHS |  | 2026-04-22
2323 | https://balsgmbh.sharefile.eu/public/share/web-sa061cd1ca1c04af89585ea262066c156 | 2323_0_1200Wx1200H.png | MD01 |  | detail
2323 | https://balsgmbh.sharefile.eu/public/share/web-sa061cd1ca1c04af89585ea262066c156 | DB_2323_de.pdf | MD22 |  | Artikeldatenblatt de
2323 | https://balsgmbh.sharefile.eu/public/share/web-sa061cd1ca1c04af89585ea262066c156 | 2323_0_300Wx300H.png | MD02 |  | normal
2323 | https://balsgmbh.sharefile.eu/public/share/web-sa061cd1ca1c04af89585ea262066c156 | 2323_0_96Wx96H.png | MD47
2323 | https://balsgmbh.sharefile.eu/public/share/web-sa061cd1ca1c04af89585ea262066c156 | Ausschreibungstext_2323_de.txt | MD63 |  | Ausschreibungstext de
2323 | https://balsgmbh.sharefile.eu/public/share/web-sa061cd1ca1c04af89585ea262066c156 | DB_2323_de_CH.pdf | MD22 |  | Artikeldatenblatt de_CH
2323 | https://balsgmbh.sharefile.eu/public/share/web-sa061cd1ca1c04af89585ea262066c156 | DB_2323_fr_FR.pdf | MD22 |  | Fiche Technique fr_FR
2323 | https://balsgmbh.sharefile.eu/public/share/web-sa061cd1ca1c04af89585ea262066c156 | DB_2323_en_GB.pdf | MD22 |  | Data Sheet en_GB
2323 | https://balsgmbh.sharefile.eu/public/share/web-sa061cd1ca1c04af89585ea262066c156 | DB_2323_en_PL.pdf | MD22 |  | Data Sheet en_PL
2323 | https://balsgmbh.sharefile.eu/public/share/web-sa061cd1ca1c04af89585ea262066c156 | https://www.bals.com/reach_de.pdf | MD05 |  | others
2323 | https://balsgmbh.sharefile.eu/public/share/web-sa061cd1ca1c04af89585ea262066c156 | 001_Materialkonformitaet.pdf | MD49 |  | Declaration RoHS |  | 2026-04-22
2311 | https://balsgmbh.sharefile.eu/public/share/web-sa061cd1ca1c04af89585ea262066c156 | 2311_0_1200Wx1200H.png | MD01 |  | detail
2311 | https://balsgmbh.sharefile.eu/public/share/web-sa061cd1ca1c04af89585ea262066c156 | DB_2311_de.pdf | MD22 |  | Artikeldatenblatt de
2311 | https://balsgmbh.sharefile.eu/public/share/web-sa061cd1ca1c04af89585ea262066c156 | 2311_0_300Wx300H.png | MD02 |  | normal
2311 | https://balsgmbh.sharefile.eu/public/share/web-sa061cd1ca1c04af89585ea262066c156 | 2311_0_96Wx96H.png | MD47
2311 | https://balsgmbh.sharefile.eu/public/share/web-sa061cd1ca1c04af89585ea262066c156 | Ausschreibungstext_2311_de.txt | MD63 |  | Ausschreibungstext de
2311 | https://balsgmbh.sharefile.eu/public/share/web-sa061cd1ca1c04af89585ea262066c156 | DB_2311_de_CH.pdf | MD22 |  | Artikeldatenblatt de_CH
2311 | https://balsgmbh.sharefile.eu/public/share/web-sa061cd1ca1c04af89585ea262066c156 | DB_2311_en_GB.pdf | MD22 |  | Data Sheet en_GB
2311 | https://balsgmbh.sharefile.eu/public/share/web-sa061cd1ca1c04af89585ea262066c156 | DB_2311_fr_FR.pdf | MD22 |  | Fiche Technique fr_FR
2311 | https://balsgmbh.sharefile.eu/public/share/web-sa061cd1ca1c04af89585ea262066c156 | DB_2311_en_PL.pdf | MD22 |  | Data Sheet en_PL
2311 | https://balsgmbh.sharefile.eu/public/share/web-sa061cd1ca1c04af89585ea262066c156 | https://www.bals.com/reach_de.pdf | MD05 |  | others
2311 | https://balsgmbh.sharefile.eu/public/share/web-sa061cd1ca1c04af89585ea262066c156 | 001_Materialkonformitaet.pdf | MD49 |  | Declaration RoHS |  | 2026-04-22
2221 | https://balsgmbh.sharefile.eu/public/share/web-sa061cd1ca1c04af89585ea262066c156 | 2221_0_1200Wx1200H.png | MD01 |  | detail
2221 | https://balsgmbh.sharefile.eu/public/share/web-sa061cd1ca1c04af89585ea262066c156 | 2mb69.jpeg | MD12 |  | others
2221 | https://balsgmbh.sharefile.eu/public/share/web-sa061cd1ca1c04af89585ea262066c156 | DB_2221_de.pdf | MD22 |  | Artikeldatenblatt de
2221 | https://balsgmbh.sharefile.eu/public/share/web-sa061cd1ca1c04af89585ea262066c156 | 001_Materialkonformitaet_401.pdf | MD49 |  | Declaration RoHS |  | 2026-04-22
2221 | https://balsgmbh.sharefile.eu/public/share/web-sa061cd1ca1c04af89585ea262066c156 | CE_Drehfeldrichtungsanzeiger_2.pdf | MD52 |  | Declaration DOC CE (Declaration of conformity CE)
2221 | https://balsgmbh.sharefile.eu/public/share/web-sa061cd1ca1c04af89585ea262066c156 | 2221_0_300Wx300H.png | MD02 |  | normal
2221 | https://balsgmbh.sharefile.eu/public/share/web-sa061cd1ca1c04af89585ea262066c156 | 2221_0_96Wx96H.png | MD47
2221 | https://balsgmbh.sharefile.eu/public/share/web-sa061cd1ca1c04af89585ea262066c156 | https://catalogue.bals.com/de/extern/2221 | MD04
2221 | https://balsgmbh.sharefile.eu/public/share/web-sa061cd1ca1c04af89585ea262066c156 | Ausschreibungstext_2221_de.txt | MD63 |  | Ausschreibungstext de
2221 | https://balsgmbh.sharefile.eu/public/share/web-sa061cd1ca1c04af89585ea262066c156 | DB_2221_en_GB.pdf | MD22 |  | Data Sheet en_GB
2221 | https://balsgmbh.sharefile.eu/public/share/web-sa061cd1ca1c04af89585ea262066c156 | DB_2221_de_CH.pdf | MD22 |  | Artikeldatenblatt de_CH
2221 | https://balsgmbh.sharefile.eu/public/share/web-sa061cd1ca1c04af89585ea262066c156 | DB_2221_en_PL.pdf | MD22 |  | Data Sheet en_PL
2221 | https://balsgmbh.sharefile.eu/public/share/web-sa061cd1ca1c04af89585ea262066c156 | DB_2221_fr_FR.pdf | MD22 |  | Fiche Technique fr_FR
2221 | https://balsgmbh.sharefile.eu/public/share/web-sa061cd1ca1c04af89585ea262066c156 | https://www.bals.com/reach_de.pdf | MD05 |  | others
2221 | https://balsgmbh.sharefile.eu/public/share/web-sa061cd1ca1c04af89585ea262066c156 | 60003219 _BA_Drehfeldrichtungsanzeiger_2.pdf | MD21 |  | others
2213 | https://balsgmbh.sharefile.eu/public/share/web-sa061cd1ca1c04af89585ea262066c156 | 2213_0_1200Wx1200H.png | MD01 |  | detail
2213 | https://balsgmbh.sharefile.eu/public/share/web-sa061cd1ca1c04af89585ea262066c156 | 2mb69.jpeg | MD12 |  | others
2213 | https://balsgmbh.sharefile.eu/public/share/web-sa061cd1ca1c04af89585ea262066c156 | DB_2213_de.pdf | MD22 |  | Artikeldatenblatt de
2213 | https://balsgmbh.sharefile.eu/public/share/web-sa061cd1ca1c04af89585ea262066c156 | 001_Materialkonformitaet_402.pdf | MD49 |  | Declaration RoHS |  | 2026-04-22
2213 | https://balsgmbh.sharefile.eu/public/share/web-sa061cd1ca1c04af89585ea262066c156 | CE_Drehfeldrichtungsanzeiger_3.pdf | MD52 |  | Declaration DOC CE (Declaration of conformity CE)
2213 | https://balsgmbh.sharefile.eu/public/share/web-sa061cd1ca1c04af89585ea262066c156 | 2213_0_300Wx300H.png | MD02 |  | normal
2213 | https://balsgmbh.sharefile.eu/public/share/web-sa061cd1ca1c04af89585ea262066c156 | 2213_0_96Wx96H.png | MD47
2213 | https://balsgmbh.sharefile.eu/public/share/web-sa061cd1ca1c04af89585ea262066c156 | https://catalogue.bals.com/de/extern/2213 | MD04
2213 | https://balsgmbh.sharefile.eu/public/share/web-sa061cd1ca1c04af89585ea262066c156 | Ausschreibungstext_2213_de.txt | MD63 |  | Ausschreibungstext de
2213 | https://balsgmbh.sharefile.eu/public/share/web-sa061cd1ca1c04af89585ea262066c156 | DB_2213_fr_FR.pdf | MD22 |  | Fiche Technique fr_FR
2213 | https://balsgmbh.sharefile.eu/public/share/web-sa061cd1ca1c04af89585ea262066c156 | DB_2213_en_GB.pdf | MD22 |  | Data Sheet en_GB
2213 | https://balsgmbh.sharefile.eu/public/share/web-sa061cd1ca1c04af89585ea262066c156 | DB_2213_en_PL.pdf | MD22 |  | Data Sheet en_PL
2213 | https://balsgmbh.sharefile.eu/public/share/web-sa061cd1ca1c04af89585ea262066c156 | DB_2213_de_CH.pdf | MD22 |  | Artikeldatenblatt de_CH
2213 | https://balsgmbh.sharefile.eu/public/share/web-sa061cd1ca1c04af89585ea262066c156 | https://www.bals.com/reach_de.pdf | MD05 |  | others
2213 | https://balsgmbh.sharefile.eu/public/share/web-sa061cd1ca1c04af89585ea262066c156 | 60003219 _BA_Drehfeldrichtungsanzeiger_3.pdf | MD21 |  | others
2402 | https://balsgmbh.sharefile.eu/public/share/web-sa061cd1ca1c04af89585ea262066c156 | 2402_0_1200Wx1200H.png | MD01 |  | detail
2402 | https://balsgmbh.sharefile.eu/public/share/web-sa061cd1ca1c04af89585ea262066c156 | 05mb128a.jpg | MD12 |  | others
2402 | https://balsgmbh.sharefile.eu/public/share/web-sa061cd1ca1c04af89585ea262066c156 | DB_2402_de.pdf | MD22 |  | Artikeldatenblatt de
2402 | https://balsgmbh.sharefile.eu/public/share/web-sa061cd1ca1c04af89585ea262066c156 | 001_Materialkonformitaet_403.pdf | MD49 |  | Declaration RoHS |  | 2026-04-22
2402 | https://balsgmbh.sharefile.eu/public/share/web-sa061cd1ca1c04af89585ea262066c156 | CE_Geraetestecker_32A_3.pdf | MD52 |  | Declaration DOC CE (Declaration of conformity CE)
2402 | https://balsgmbh.sharefile.eu/public/share/web-sa061cd1ca1c04af89585ea262066c156 | 2402_0_300Wx300H.png | MD02 |  | normal
2402 | https://balsgmbh.sharefile.eu/public/share/web-sa061cd1ca1c04af89585ea262066c156 | 2402_0_96Wx96H.png | MD47
2402 | https://balsgmbh.sharefile.eu/public/share/web-sa061cd1ca1c04af89585ea262066c156 | https://catalogue.bals.com/de/extern/2402 | MD04
2402 | https://balsgmbh.sharefile.eu/public/share/web-sa061cd1ca1c04af89585ea262066c156 | Ausschreibungstext_2402_de.txt | MD63 |  | Ausschreibungstext de
2402 | https://balsgmbh.sharefile.eu/public/share/web-sa061cd1ca1c04af89585ea262066c156 | DB_2402_en_GB.pdf | MD22 |  | Data Sheet en_GB
2402 | https://balsgmbh.sharefile.eu/public/share/web-sa061cd1ca1c04af89585ea262066c156 | DB_2402_en_PL.pdf | MD22 |  | Data Sheet en_PL
2402 | https://balsgmbh.sharefile.eu/public/share/web-sa061cd1ca1c04af89585ea262066c156 | DB_2402_de_CH.pdf | MD22 |  | Artikeldatenblatt de_CH
2402 | https://balsgmbh.sharefile.eu/public/share/web-sa061cd1ca1c04af89585ea262066c156 | DB_2402_fr_FR.pdf | MD22 |  | Fiche Technique fr_FR
2402 | https://balsgmbh.sharefile.eu/public/share/web-sa061cd1ca1c04af89585ea262066c156 | https://www.bals.com/reach_de.pdf | MD05 |  | others
2402 | https://balsgmbh.sharefile.eu/public/share/web-sa061cd1ca1c04af89585ea262066c156 | 60003214_BA_WD_AD_16_32A _Schraub_69.pdf | MD21 |  | others
2465 | https://balsgmbh.sharefile.eu/public/share/web-sa061cd1ca1c04af89585ea262066c156 | 2465_0_1200Wx1200H.png | MD01 |  | detail
2465 | https://balsgmbh.sharefile.eu/public/share/web-sa061cd1ca1c04af89585ea262066c156 | 05mb010a.jpg | MD12 |  | others
2465 | https://balsgmbh.sharefile.eu/public/share/web-sa061cd1ca1c04af89585ea262066c156 | DB_2465_de.pdf | MD22 |  | Artikeldatenblatt de
2465 | https://balsgmbh.sharefile.eu/public/share/web-sa061cd1ca1c04af89585ea262066c156 | 001_Materialkonformitaet_404.pdf | MD49 |  | Declaration RoHS |  | 2026-04-22
2465 | https://balsgmbh.sharefile.eu/public/share/web-sa061cd1ca1c04af89585ea262066c156 | CE_Geraetestecker_16A_16.pdf | MD52 |  | Declaration DOC CE (Declaration of conformity CE)
2465 | https://balsgmbh.sharefile.eu/public/share/web-sa061cd1ca1c04af89585ea262066c156 | 2465_0_300Wx300H.png | MD02 |  | normal
2465 | https://balsgmbh.sharefile.eu/public/share/web-sa061cd1ca1c04af89585ea262066c156 | 2465_0_96Wx96H.png | MD47
2465 | https://balsgmbh.sharefile.eu/public/share/web-sa061cd1ca1c04af89585ea262066c156 | https://catalogue.bals.com/de/extern/2465 | MD04
2465 | https://balsgmbh.sharefile.eu/public/share/web-sa061cd1ca1c04af89585ea262066c156 | Ausschreibungstext_2465_de.txt | MD63 |  | Ausschreibungstext de
2465 | https://balsgmbh.sharefile.eu/public/share/web-sa061cd1ca1c04af89585ea262066c156 | DB_2465_de_CH.pdf | MD22 |  | Artikeldatenblatt de_CH
2465 | https://balsgmbh.sharefile.eu/public/share/web-sa061cd1ca1c04af89585ea262066c156 | DB_2465_fr_FR.pdf | MD22 |  | Fiche Technique fr_FR
2465 | https://balsgmbh.sharefile.eu/public/share/web-sa061cd1ca1c04af89585ea262066c156 | DB_2465_en_GB.pdf | MD22 |  | Data Sheet en_GB
2465 | https://balsgmbh.sharefile.eu/public/share/web-sa061cd1ca1c04af89585ea262066c156 | DB_2465_en_PL.pdf | MD22 |  | Data Sheet en_PL
2465 | https://balsgmbh.sharefile.eu/public/share/web-sa061cd1ca1c04af89585ea262066c156 | https://www.bals.com/reach_de.pdf | MD05 |  | others
2465 | https://balsgmbh.sharefile.eu/public/share/web-sa061cd1ca1c04af89585ea262066c156 | 60003214_BA_WD_AD_16_32A _Schraub_70.pdf | MD21 |  | others
2232 | https://balsgmbh.sharefile.eu/public/share/web-sa061cd1ca1c04af89585ea262066c156 | 2232_0_1200Wx1200H.png | MD01 |  | detail
2232 | https://balsgmbh.sharefile.eu/public/share/web-sa061cd1ca1c04af89585ea262066c156 | 2MB241.jpeg | MD12 |  | others
2232 | https://balsgmbh.sharefile.eu/public/share/web-sa061cd1ca1c04af89585ea262066c156 | DB_2232_de.pdf | MD22 |  | Artikeldatenblatt de
2232 | https://balsgmbh.sharefile.eu/public/share/web-sa061cd1ca1c04af89585ea262066c156 | 001_Materialkonformitaet_405.pdf | MD49 |  | Declaration RoHS |  | 2026-04-22
2232 | https://balsgmbh.sharefile.eu/public/share/web-sa061cd1ca1c04af89585ea262066c156 | CE_Drehfeldrichtungsanzeiger_4.pdf | MD52 |  | Declaration DOC CE (Declaration of conformity CE)
2232 | https://balsgmbh.sharefile.eu/public/share/web-sa061cd1ca1c04af89585ea262066c156 | 2232_0_300Wx300H.png | MD02 |  | normal
2232 | https://balsgmbh.sharefile.eu/public/share/web-sa061cd1ca1c04af89585ea262066c156 | 2232_0_96Wx96H.png | MD47
2232 | https://balsgmbh.sharefile.eu/public/share/web-sa061cd1ca1c04af89585ea262066c156 | Ausschreibungstext_2232_de.txt | MD63 |  | Ausschreibungstext de
2232 | https://balsgmbh.sharefile.eu/public/share/web-sa061cd1ca1c04af89585ea262066c156 | DB_2232_fr_FR.pdf | MD22 |  | Fiche Technique fr_FR
2232 | https://balsgmbh.sharefile.eu/public/share/web-sa061cd1ca1c04af89585ea262066c156 | DB_2232_de_CH.pdf | MD22 |  | Artikeldatenblatt de_CH
2232 | https://balsgmbh.sharefile.eu/public/share/web-sa061cd1ca1c04af89585ea262066c156 | DB_2232_en_PL.pdf | MD22 |  | Data Sheet en_PL
2232 | https://balsgmbh.sharefile.eu/public/share/web-sa061cd1ca1c04af89585ea262066c156 | DB_2232_en_GB.pdf | MD22 |  | Data Sheet en_GB
2232 | https://balsgmbh.sharefile.eu/public/share/web-sa061cd1ca1c04af89585ea262066c156 | https://www.bals.com/reach_de.pdf | MD05 |  | others
2232 | https://balsgmbh.sharefile.eu/public/share/web-sa061cd1ca1c04af89585ea262066c156 | 60003219 _BA_Drehfeldrichtungsanzeiger_4.pdf | MD21 |  | others
2267 | https://balsgmbh.sharefile.eu/public/share/web-sa061cd1ca1c04af89585ea262066c156 | 2267_0_1200Wx1200H.png | MD01 |  | detail
2267 | https://balsgmbh.sharefile.eu/public/share/web-sa061cd1ca1c04af89585ea262066c156 | 02mb094a_2.jpg | MD12 |  | others
2267 | https://balsgmbh.sharefile.eu/public/share/web-sa061cd1ca1c04af89585ea262066c156 | DB_2267_de.pdf | MD22 |  | Artikeldatenblatt de
2267 | https://balsgmbh.sharefile.eu/public/share/web-sa061cd1ca1c04af89585ea262066c156 | 001_Materialkonformitaet_406.pdf | MD49 |  | Declaration RoHS |  | 2026-04-22
2267 | https://balsgmbh.sharefile.eu/public/share/web-sa061cd1ca1c04af89585ea262066c156 | CE_Stecker_32A_15.pdf | MD52 |  | Declaration DOC CE (Declaration of conformity CE)
2267 | https://balsgmbh.sharefile.eu/public/share/web-sa061cd1ca1c04af89585ea262066c156 | 2267_0_300Wx300H.png | MD02 |  | normal
2267 | https://balsgmbh.sharefile.eu/public/share/web-sa061cd1ca1c04af89585ea262066c156 | 2267_0_96Wx96H.png | MD47
2267 | https://balsgmbh.sharefile.eu/public/share/web-sa061cd1ca1c04af89585ea262066c156 | https://catalogue.bals.com/de/extern/2267 | MD04
2267 | https://balsgmbh.sharefile.eu/public/share/web-sa061cd1ca1c04af89585ea262066c156 | Ausschreibungstext_2267_de.txt | MD63 |  | Ausschreibungstext de
2267 | https://balsgmbh.sharefile.eu/public/share/web-sa061cd1ca1c04af89585ea262066c156 | DB_2267_en_GB.pdf | MD22 |  | Data Sheet en_GB
2267 | https://balsgmbh.sharefile.eu/public/share/web-sa061cd1ca1c04af89585ea262066c156 | DB_2267_fr_FR.pdf | MD22 |  | Fiche Technique fr_FR
2267 | https://balsgmbh.sharefile.eu/public/share/web-sa061cd1ca1c04af89585ea262066c156 | DB_2267_en_PL.pdf | MD22 |  | Data Sheet en_PL
2267 | https://balsgmbh.sharefile.eu/public/share/web-sa061cd1ca1c04af89585ea262066c156 | DB_2267_de_CH.pdf | MD22 |  | Artikeldatenblatt de_CH
2267 | https://balsgmbh.sharefile.eu/public/share/web-sa061cd1ca1c04af89585ea262066c156 | https://www.bals.com/reach_de.pdf | MD05 |  | others
2267 | https://balsgmbh.sharefile.eu/public/share/web-sa061cd1ca1c04af89585ea262066c156 | 60003247_BA_Phasenwender_8.pdf | MD21 |  | others
2235 | https://balsgmbh.sharefile.eu/public/share/web-sa061cd1ca1c04af89585ea262066c156 | 2235_0_1200Wx1200H.png | MD01 |  | detail
2235 | https://balsgmbh.sharefile.eu/public/share/web-sa061cd1ca1c04af89585ea262066c156 | 2MB76.jpeg | MD12 |  | others
2235 | https://balsgmbh.sharefile.eu/public/share/web-sa061cd1ca1c04af89585ea262066c156 | DB_2235_de.pdf | MD22 |  | Artikeldatenblatt de
2235 | https://balsgmbh.sharefile.eu/public/share/web-sa061cd1ca1c04af89585ea262066c156 | 001_Materialkonformitaet_407.pdf | MD49 |  | Declaration RoHS |  | 2026-04-22
2235 | https://balsgmbh.sharefile.eu/public/share/web-sa061cd1ca1c04af89585ea262066c156 | CE_Drehfeldrichtungsanzeiger_5.pdf | MD52 |  | Declaration DOC CE (Declaration of conformity CE)
2235 | https://balsgmbh.sharefile.eu/public/share/web-sa061cd1ca1c04af89585ea262066c156 | 2235_0_300Wx300H.png | MD02 |  | normal
2235 | https://balsgmbh.sharefile.eu/public/share/web-sa061cd1ca1c04af89585ea262066c156 | 2235_0_96Wx96H.png | MD47
2235 | https://balsgmbh.sharefile.eu/public/share/web-sa061cd1ca1c04af89585ea262066c156 | https://catalogue.bals.com/de/extern/2235 | MD04
2235 | https://balsgmbh.sharefile.eu/public/share/web-sa061cd1ca1c04af89585ea262066c156 | Ausschreibungstext_2235_de.txt | MD63 |  | Ausschreibungstext de
2235 | https://balsgmbh.sharefile.eu/public/share/web-sa061cd1ca1c04af89585ea262066c156 | DB_2235_en_GB.pdf | MD22 |  | Data Sheet en_GB
2235 | https://balsgmbh.sharefile.eu/public/share/web-sa061cd1ca1c04af89585ea262066c156 | DB_2235_en_PL.pdf | MD22 |  | Data Sheet en_PL
2235 | https://balsgmbh.sharefile.eu/public/share/web-sa061cd1ca1c04af89585ea262066c156 | DB_2235_fr_FR.pdf | MD22 |  | Fiche Technique fr_FR
2235 | https://balsgmbh.sharefile.eu/public/share/web-sa061cd1ca1c04af89585ea262066c156 | DB_2235_de_CH.pdf | MD22 |  | Artikeldatenblatt de_CH
2235 | https://balsgmbh.sharefile.eu/public/share/web-sa061cd1ca1c04af89585ea262066c156 | https://www.bals.com/reach_de.pdf | MD05 |  | others
2235 | https://balsgmbh.sharefile.eu/public/share/web-sa061cd1ca1c04af89585ea262066c156 | 60003219 _BA_Drehfeldrichtungsanzeiger_5.pdf | MD21 |  | others
2230 | https://balsgmbh.sharefile.eu/public/share/web-sa061cd1ca1c04af89585ea262066c156 | 2230_0_1200Wx1200H.png | MD01 |  | detail
2230 | https://balsgmbh.sharefile.eu/public/share/web-sa061cd1ca1c04af89585ea262066c156 | 2mb69.jpeg | MD12 |  | others
2230 | https://balsgmbh.sharefile.eu/public/share/web-sa061cd1ca1c04af89585ea262066c156 | DB_2230_de.pdf | MD22 |  | Artikeldatenblatt de
2230 | https://balsgmbh.sharefile.eu/public/share/web-sa061cd1ca1c04af89585ea262066c156 | 001_Materialkonformitaet_408.pdf | MD49 |  | Declaration RoHS |  | 2026-04-22
2230 | https://balsgmbh.sharefile.eu/public/share/web-sa061cd1ca1c04af89585ea262066c156 | CE_Drehfeldrichtungsanzeiger_6.pdf | MD52 |  | Declaration DOC CE (Declaration of conformity CE)
2230 | https://balsgmbh.sharefile.eu/public/share/web-sa061cd1ca1c04af89585ea262066c156 | 2230_0_300Wx300H.png | MD02 |  | normal
2230 | https://balsgmbh.sharefile.eu/public/share/web-sa061cd1ca1c04af89585ea262066c156 | 2230_0_96Wx96H.png | MD47
2230 | https://balsgmbh.sharefile.eu/public/share/web-sa061cd1ca1c04af89585ea262066c156 | Ausschreibungstext_2230_de.txt | MD63 |  | Ausschreibungstext de
2230 | https://balsgmbh.sharefile.eu/public/share/web-sa061cd1ca1c04af89585ea262066c156 | DB_2230_de_CH.pdf | MD22 |  | Artikeldatenblatt de_CH
2230 | https://balsgmbh.sharefile.eu/public/share/web-sa061cd1ca1c04af89585ea262066c156 | DB_2230_en_GB.pdf | MD22 |  | Data Sheet en_GB
2230 | https://balsgmbh.sharefile.eu/public/share/web-sa061cd1ca1c04af89585ea262066c156 | DB_2230_fr_FR.pdf | MD22 |  | Fiche Technique fr_FR
2230 | https://balsgmbh.sharefile.eu/public/share/web-sa061cd1ca1c04af89585ea262066c156 | DB_2230_en_PL.pdf | MD22 |  | Data Sheet en_PL
2230 | https://balsgmbh.sharefile.eu/public/share/web-sa061cd1ca1c04af89585ea262066c156 | https://www.bals.com/reach_de.pdf | MD05 |  | others
2230 | https://balsgmbh.sharefile.eu/public/share/web-sa061cd1ca1c04af89585ea262066c156 | 60003219 _BA_Drehfeldrichtungsanzeiger_6.pdf | MD21 |  | others
2287 | https://balsgmbh.sharefile.eu/public/share/web-sa061cd1ca1c04af89585ea262066c156 | 2287_0_1200Wx1200H.png | MD01 |  | detail
2287 | https://balsgmbh.sharefile.eu/public/share/web-sa061cd1ca1c04af89585ea262066c156 | 02mb093a_2.jpg | MD12 |  | others
2287 | https://balsgmbh.sharefile.eu/public/share/web-sa061cd1ca1c04af89585ea262066c156 | DB_2287_de.pdf | MD22 |  | Artikeldatenblatt de
2287 | https://balsgmbh.sharefile.eu/public/share/web-sa061cd1ca1c04af89585ea262066c156 | 001_Materialkonformitaet_409.pdf | MD49 |  | Declaration RoHS |  | 2026-04-22
2287 | https://balsgmbh.sharefile.eu/public/share/web-sa061cd1ca1c04af89585ea262066c156 | CE_Stecker_32A_16.pdf | MD52 |  | Declaration DOC CE (Declaration of conformity CE)
2287 | https://balsgmbh.sharefile.eu/public/share/web-sa061cd1ca1c04af89585ea262066c156 | 2287_0_300Wx300H.png | MD02 |  | normal
2287 | https://balsgmbh.sharefile.eu/public/share/web-sa061cd1ca1c04af89585ea262066c156 | 2287_0_96Wx96H.png | MD47
2287 | https://balsgmbh.sharefile.eu/public/share/web-sa061cd1ca1c04af89585ea262066c156 | https://catalogue.bals.com/de/extern/2287 | MD04
2287 | https://balsgmbh.sharefile.eu/public/share/web-sa061cd1ca1c04af89585ea262066c156 | Ausschreibungstext_2287_de.txt | MD63 |  | Ausschreibungstext de
2287 | https://balsgmbh.sharefile.eu/public/share/web-sa061cd1ca1c04af89585ea262066c156 | DB_2287_de_CH.pdf | MD22 |  | Artikeldatenblatt de_CH
2287 | https://balsgmbh.sharefile.eu/public/share/web-sa061cd1ca1c04af89585ea262066c156 | DB_2287_en_PL.pdf | MD22 |  | Data Sheet en_PL
2287 | https://balsgmbh.sharefile.eu/public/share/web-sa061cd1ca1c04af89585ea262066c156 | DB_2287_en_GB.pdf | MD22 |  | Data Sheet en_GB
2287 | https://balsgmbh.sharefile.eu/public/share/web-sa061cd1ca1c04af89585ea262066c156 | DB_2287_fr_FR.pdf | MD22 |  | Fiche Technique fr_FR
2287 | https://balsgmbh.sharefile.eu/public/share/web-sa061cd1ca1c04af89585ea262066c156 | https://www.bals.com/reach_de.pdf | MD05 |  | others
2287 | https://balsgmbh.sharefile.eu/public/share/web-sa061cd1ca1c04af89585ea262066c156 | 60003247_BA_Phasenwender_9.pdf | MD21 |  | others
2199 | https://balsgmbh.sharefile.eu/public/share/web-sa061cd1ca1c04af89585ea262066c156 | 2199_0_1200Wx1200H.png | MD01 |  | detail
2199 | https://balsgmbh.sharefile.eu/public/share/web-sa061cd1ca1c04af89585ea262066c156 | 2MB250.png | MD12 |  | others
2199 | https://balsgmbh.sharefile.eu/public/share/web-sa061cd1ca1c04af89585ea262066c156 | DB_2199_de.pdf | MD22 |  | Artikeldatenblatt de
2199 | https://balsgmbh.sharefile.eu/public/share/web-sa061cd1ca1c04af89585ea262066c156 | 001_Materialkonformitaet_19.pdf | MD49 |  | Declaration RoHS |  | 2026-04-22
2199 | https://balsgmbh.sharefile.eu/public/share/web-sa061cd1ca1c04af89585ea262066c156 | CE_Stecker_125A.pdf | MD52 |  | Declaration DOC CE (Declaration of conformity CE)
2199 | https://balsgmbh.sharefile.eu/public/share/web-sa061cd1ca1c04af89585ea262066c156 | 2199_0_300Wx300H.png | MD02 |  | normal
2199 | https://balsgmbh.sharefile.eu/public/share/web-sa061cd1ca1c04af89585ea262066c156 | 2199_0_96Wx96H.png | MD47
2199 | https://balsgmbh.sharefile.eu/public/share/web-sa061cd1ca1c04af89585ea262066c156 | https://catalogue.bals.com/de/extern/2199 | MD04
2199 | https://balsgmbh.sharefile.eu/public/share/web-sa061cd1ca1c04af89585ea262066c156 | Ausschreibungstext_2199_de.txt | MD63 |  | Ausschreibungstext de
2199 | https://balsgmbh.sharefile.eu/public/share/web-sa061cd1ca1c04af89585ea262066c156 | DB_2199_fr_FR.pdf | MD22 |  | Fiche Technique fr_FR
2199 | https://balsgmbh.sharefile.eu/public/share/web-sa061cd1ca1c04af89585ea262066c156 | DB_2199_en_GB.pdf | MD22 |  | Data Sheet en_GB
2199 | https://balsgmbh.sharefile.eu/public/share/web-sa061cd1ca1c04af89585ea262066c156 | DB_2199_de_CH.pdf | MD22 |  | Artikeldatenblatt de_CH
2199 | https://balsgmbh.sharefile.eu/public/share/web-sa061cd1ca1c04af89585ea262066c156 | DB_2199_en_PL.pdf | MD22 |  | Data Sheet en_PL
2199 | https://balsgmbh.sharefile.eu/public/share/web-sa061cd1ca1c04af89585ea262066c156 | Step-file 2199.stp | MD37 |  | 3D / BIM object
2199 | https://balsgmbh.sharefile.eu/public/share/web-sa061cd1ca1c04af89585ea262066c156 | Dxf-file 2199.dxf | MD64 |  | Product family view
2199 | https://balsgmbh.sharefile.eu/public/share/web-sa061cd1ca1c04af89585ea262066c156 | https://www.bals.com/reach_de.pdf | MD05 |  | others
2199 | https://balsgmbh.sharefile.eu/public/share/web-sa061cd1ca1c04af89585ea262066c156 | 60003215_BA_St_Ku_63A_125A_Schraub_23.pdf | MD21 |  | others
2199 | https://balsgmbh.sharefile.eu/public/share/web-sa061cd1ca1c04af89585ea262066c156 | https://www.bals.com/youtube-videos/OZTWWe2SYa0.mp4 | MD45 |  | Product video
3112 | https://balsgmbh.sharefile.eu/public/share/web-sa061cd1ca1c04af89585ea262066c156 | 3112_0_1200Wx1200H.png | MD01 |  | detail
3112 | https://balsgmbh.sharefile.eu/public/share/web-sa061cd1ca1c04af89585ea262066c156 | 3MB156.png | MD12 |  | others
3112 | https://balsgmbh.sharefile.eu/public/share/web-sa061cd1ca1c04af89585ea262066c156 | DB_3112_de.pdf | MD22 |  | Artikeldatenblatt de
3112 | https://balsgmbh.sharefile.eu/public/share/web-sa061cd1ca1c04af89585ea262066c156 | 001_Materialkonformitaet_19.pdf | MD49 |  | Declaration RoHS |  | 2026-04-22
3112 | https://balsgmbh.sharefile.eu/public/share/web-sa061cd1ca1c04af89585ea262066c156 | CE_Kupplungen_63A_12.pdf | MD52 |  | Declaration DOC CE (Declaration of conformity CE)
3112 | https://balsgmbh.sharefile.eu/public/share/web-sa061cd1ca1c04af89585ea262066c156 | 3112_0_300Wx300H.png | MD02 |  | normal
3112 | https://balsgmbh.sharefile.eu/public/share/web-sa061cd1ca1c04af89585ea262066c156 | 3112_0_96Wx96H.png | MD47
3112 | https://balsgmbh.sharefile.eu/public/share/web-sa061cd1ca1c04af89585ea262066c156 | https://catalogue.bals.com/de/extern/3112 | MD04
3112 | https://balsgmbh.sharefile.eu/public/share/web-sa061cd1ca1c04af89585ea262066c156 | Ausschreibungstext_3112_de.txt | MD63 |  | Ausschreibungstext de
3112 | https://balsgmbh.sharefile.eu/public/share/web-sa061cd1ca1c04af89585ea262066c156 | DB_3112_en_PL.pdf | MD22 |  | Data Sheet en_PL
3112 | https://balsgmbh.sharefile.eu/public/share/web-sa061cd1ca1c04af89585ea262066c156 | DB_3112_fr_FR.pdf | MD22 |  | Fiche Technique fr_FR
3112 | https://balsgmbh.sharefile.eu/public/share/web-sa061cd1ca1c04af89585ea262066c156 | DB_3112_en_GB.pdf | MD22 |  | Data Sheet en_GB
3112 | https://balsgmbh.sharefile.eu/public/share/web-sa061cd1ca1c04af89585ea262066c156 | DB_3112_de_CH.pdf | MD22 |  | Artikeldatenblatt de_CH
3112 | https://balsgmbh.sharefile.eu/public/share/web-sa061cd1ca1c04af89585ea262066c156 | https://www.bals.com/reach_de.pdf | MD05 |  | others
3112 | https://balsgmbh.sharefile.eu/public/share/web-sa061cd1ca1c04af89585ea262066c156 | 60003215_BA_St_Ku_63A_125A_Schraub_23.pdf | MD21 |  | others
3112 | https://balsgmbh.sharefile.eu/public/share/web-sa061cd1ca1c04af89585ea262066c156 | https://www.bals.com/youtube-videos/OZTWWe2SYa0.mp4 | MD45 |  | Product video
2815 | https://balsgmbh.sharefile.eu/public/share/web-sa061cd1ca1c04af89585ea262066c156 | 2815_0_1200Wx1200H.png | MD01 |  | detail
2815 | https://balsgmbh.sharefile.eu/public/share/web-sa061cd1ca1c04af89585ea262066c156 | 5MB113.jpeg | MD12 |  | others
2815 | https://balsgmbh.sharefile.eu/public/share/web-sa061cd1ca1c04af89585ea262066c156 | DB_2815_de.pdf | MD22 |  | Artikeldatenblatt de
2815 | https://balsgmbh.sharefile.eu/public/share/web-sa061cd1ca1c04af89585ea262066c156 | 001_Materialkonformitaet_410.pdf | MD49 |  | Declaration RoHS |  | 2026-04-22
2815 | https://balsgmbh.sharefile.eu/public/share/web-sa061cd1ca1c04af89585ea262066c156 | CE_Geraetestecker_32A_4.pdf | MD52 |  | Declaration DOC CE (Declaration of conformity CE)
2815 | https://balsgmbh.sharefile.eu/public/share/web-sa061cd1ca1c04af89585ea262066c156 | 2815_0_300Wx300H.png | MD02 |  | normal
2815 | https://balsgmbh.sharefile.eu/public/share/web-sa061cd1ca1c04af89585ea262066c156 | 2815_0_96Wx96H.png | MD47
2815 | https://balsgmbh.sharefile.eu/public/share/web-sa061cd1ca1c04af89585ea262066c156 | https://catalogue.bals.com/de/extern/2815 | MD04
2815 | https://balsgmbh.sharefile.eu/public/share/web-sa061cd1ca1c04af89585ea262066c156 | Ausschreibungstext_2815_de.txt | MD63 |  | Ausschreibungstext de
2815 | https://balsgmbh.sharefile.eu/public/share/web-sa061cd1ca1c04af89585ea262066c156 | DB_2815_en_GB.pdf | MD22 |  | Data Sheet en_GB
2815 | https://balsgmbh.sharefile.eu/public/share/web-sa061cd1ca1c04af89585ea262066c156 | DB_2815_de_CH.pdf | MD22 |  | Artikeldatenblatt de_CH
2815 | https://balsgmbh.sharefile.eu/public/share/web-sa061cd1ca1c04af89585ea262066c156 | DB_2815_en_PL.pdf | MD22 |  | Data Sheet en_PL
2815 | https://balsgmbh.sharefile.eu/public/share/web-sa061cd1ca1c04af89585ea262066c156 | DB_2815_fr_FR.pdf | MD22 |  | Fiche Technique fr_FR
2815 | https://balsgmbh.sharefile.eu/public/share/web-sa061cd1ca1c04af89585ea262066c156 | https://www.bals.com/reach_de.pdf | MD05 |  | others
2815 | https://balsgmbh.sharefile.eu/public/share/web-sa061cd1ca1c04af89585ea262066c156 | 60003214_BA_WD_AD_16_32A _Schraub_1.pdf | MD21 |  | others
3108 | https://balsgmbh.sharefile.eu/public/share/web-sa061cd1ca1c04af89585ea262066c156 | 3108_0_1200Wx1200H.png | MD01 |  | detail
3108 | https://balsgmbh.sharefile.eu/public/share/web-sa061cd1ca1c04af89585ea262066c156 | 3MB156.png | MD12 |  | others
3108 | https://balsgmbh.sharefile.eu/public/share/web-sa061cd1ca1c04af89585ea262066c156 | DB_3108_de.pdf | MD22 |  | Artikeldatenblatt de
3108 | https://balsgmbh.sharefile.eu/public/share/web-sa061cd1ca1c04af89585ea262066c156 | 001_Materialkonformitaet_411.pdf | MD49 |  | Declaration RoHS |  | 2026-04-22
3108 | https://balsgmbh.sharefile.eu/public/share/web-sa061cd1ca1c04af89585ea262066c156 | CE_Kupplungen_63A_13.pdf | MD52 |  | Declaration DOC CE (Declaration of conformity CE)
3108 | https://balsgmbh.sharefile.eu/public/share/web-sa061cd1ca1c04af89585ea262066c156 | 3108_0_300Wx300H.png | MD02 |  | normal
3108 | https://balsgmbh.sharefile.eu/public/share/web-sa061cd1ca1c04af89585ea262066c156 | 3108_0_96Wx96H.png | MD47
3108 | https://balsgmbh.sharefile.eu/public/share/web-sa061cd1ca1c04af89585ea262066c156 | https://catalogue.bals.com/de/extern/3108 | MD04
3108 | https://balsgmbh.sharefile.eu/public/share/web-sa061cd1ca1c04af89585ea262066c156 | Ausschreibungstext_3108_de.txt | MD63 |  | Ausschreibungstext de
3108 | https://balsgmbh.sharefile.eu/public/share/web-sa061cd1ca1c04af89585ea262066c156 | DB_3108_de_CH.pdf | MD22 |  | Artikeldatenblatt de_CH
3108 | https://balsgmbh.sharefile.eu/public/share/web-sa061cd1ca1c04af89585ea262066c156 | DB_3108_fr_FR.pdf | MD22 |  | Fiche Technique fr_FR
3108 | https://balsgmbh.sharefile.eu/public/share/web-sa061cd1ca1c04af89585ea262066c156 | DB_3108_en_PL.pdf | MD22 |  | Data Sheet en_PL
3108 | https://balsgmbh.sharefile.eu/public/share/web-sa061cd1ca1c04af89585ea262066c156 | DB_3108_en_GB.pdf | MD22 |  | Data Sheet en_GB
3108 | https://balsgmbh.sharefile.eu/public/share/web-sa061cd1ca1c04af89585ea262066c156 | https://www.bals.com/reach_de.pdf | MD05 |  | others
3108 | https://balsgmbh.sharefile.eu/public/share/web-sa061cd1ca1c04af89585ea262066c156 | 60003215_BA_St_Ku_63A_125A_Schraub_24.pdf | MD21 |  | others
3108 | https://balsgmbh.sharefile.eu/public/share/web-sa061cd1ca1c04af89585ea262066c156 | https://www.bals.com/youtube-videos/OZTWWe2SYa0.mp4 | MD45 |  | Product video
2870 | https://balsgmbh.sharefile.eu/public/share/web-sa061cd1ca1c04af89585ea262066c156 | 2870_0_1200Wx1200H.png | MD01 |  | detail
2870 | https://balsgmbh.sharefile.eu/public/share/web-sa061cd1ca1c04af89585ea262066c156 | 05mb085a.jpg | MD12 |  | others
2870 | https://balsgmbh.sharefile.eu/public/share/web-sa061cd1ca1c04af89585ea262066c156 | DB_2870_de.pdf | MD22 |  | Artikeldatenblatt de
2870 | https://balsgmbh.sharefile.eu/public/share/web-sa061cd1ca1c04af89585ea262066c156 | 001_Materialkonformitaet_412.pdf | MD49 |  | Declaration RoHS |  | 2026-04-22
2870 | https://balsgmbh.sharefile.eu/public/share/web-sa061cd1ca1c04af89585ea262066c156 | CE_Geraetestecker_16A_17.pdf | MD52 |  | Declaration DOC CE (Declaration of conformity CE)
2870 | https://balsgmbh.sharefile.eu/public/share/web-sa061cd1ca1c04af89585ea262066c156 | 2870_0_300Wx300H.png | MD02 |  | normal
2870 | https://balsgmbh.sharefile.eu/public/share/web-sa061cd1ca1c04af89585ea262066c156 | 2870_0_96Wx96H.png | MD47
2870 | https://balsgmbh.sharefile.eu/public/share/web-sa061cd1ca1c04af89585ea262066c156 | https://catalogue.bals.com/de/extern/2870 | MD04
2870 | https://balsgmbh.sharefile.eu/public/share/web-sa061cd1ca1c04af89585ea262066c156 | Ausschreibungstext_2870_de.txt | MD63 |  | Ausschreibungstext de
2870 | https://balsgmbh.sharefile.eu/public/share/web-sa061cd1ca1c04af89585ea262066c156 | DB_2870_fr_FR.pdf | MD22 |  | Fiche Technique fr_FR
2870 | https://balsgmbh.sharefile.eu/public/share/web-sa061cd1ca1c04af89585ea262066c156 | DB_2870_en_PL.pdf | MD22 |  | Data Sheet en_PL
2870 | https://balsgmbh.sharefile.eu/public/share/web-sa061cd1ca1c04af89585ea262066c156 | DB_2870_de_CH.pdf | MD22 |  | Artikeldatenblatt de_CH
2870 | https://balsgmbh.sharefile.eu/public/share/web-sa061cd1ca1c04af89585ea262066c156 | DB_2870_en_GB.pdf | MD22 |  | Data Sheet en_GB
2870 | https://balsgmbh.sharefile.eu/public/share/web-sa061cd1ca1c04af89585ea262066c156 | https://www.bals.com/reach_de.pdf | MD05 |  | others
2870 | https://balsgmbh.sharefile.eu/public/share/web-sa061cd1ca1c04af89585ea262066c156 | 60003247_BA_Phasenwender_10.pdf | MD21 |  | others
3114 | https://balsgmbh.sharefile.eu/public/share/web-sa061cd1ca1c04af89585ea262066c156 | 3114_0_1200Wx1200H.png | MD01 |  | detail
3114 | https://balsgmbh.sharefile.eu/public/share/web-sa061cd1ca1c04af89585ea262066c156 | 3MB144_3.jpeg | MD12 |  | others
3114 | https://balsgmbh.sharefile.eu/public/share/web-sa061cd1ca1c04af89585ea262066c156 | DB_3114_de.pdf | MD22 |  | Artikeldatenblatt de
3114 | https://balsgmbh.sharefile.eu/public/share/web-sa061cd1ca1c04af89585ea262066c156 | 001_Materialkonformitaet_413.pdf | MD49 |  | Declaration RoHS |  | 2026-04-22
3114 | https://balsgmbh.sharefile.eu/public/share/web-sa061cd1ca1c04af89585ea262066c156 | CE_Kupplungen_32A_20.pdf | MD52 |  | Declaration DOC CE (Declaration of conformity CE)
3114 | https://balsgmbh.sharefile.eu/public/share/web-sa061cd1ca1c04af89585ea262066c156 | 3114_0_300Wx300H.png | MD02 |  | normal
3114 | https://balsgmbh.sharefile.eu/public/share/web-sa061cd1ca1c04af89585ea262066c156 | 3114_0_96Wx96H.png | MD47
3114 | https://balsgmbh.sharefile.eu/public/share/web-sa061cd1ca1c04af89585ea262066c156 | https://catalogue.bals.com/de/extern/3114 | MD04
3114 | https://balsgmbh.sharefile.eu/public/share/web-sa061cd1ca1c04af89585ea262066c156 | Ausschreibungstext_3114_de.txt | MD63 |  | Ausschreibungstext de
3114 | https://balsgmbh.sharefile.eu/public/share/web-sa061cd1ca1c04af89585ea262066c156 | DB_3114_fr_FR.pdf | MD22 |  | Fiche Technique fr_FR
3114 | https://balsgmbh.sharefile.eu/public/share/web-sa061cd1ca1c04af89585ea262066c156 | DB_3114_de_CH.pdf | MD22 |  | Artikeldatenblatt de_CH
3114 | https://balsgmbh.sharefile.eu/public/share/web-sa061cd1ca1c04af89585ea262066c156 | DB_3114_en_PL.pdf | MD22 |  | Data Sheet en_PL
3114 | https://balsgmbh.sharefile.eu/public/share/web-sa061cd1ca1c04af89585ea262066c156 | DB_3114_en_GB.pdf | MD22 |  | Data Sheet en_GB
3114 | https://balsgmbh.sharefile.eu/public/share/web-sa061cd1ca1c04af89585ea262066c156 | 60003211_BA_St_Ku_16A_32A_QC_30.pdf | MD21 |  | others
3114 | https://balsgmbh.sharefile.eu/public/share/web-sa061cd1ca1c04af89585ea262066c156 | https://www.bals.com/youtube-videos/SpzJrkGBR3Q.mp4 | MD45 |  | Product video
2853 | https://balsgmbh.sharefile.eu/public/share/web-sa061cd1ca1c04af89585ea262066c156 | 2853_0_1200Wx1200H.png | MD01 |  | detail
2853 | https://balsgmbh.sharefile.eu/public/share/web-sa061cd1ca1c04af89585ea262066c156 | 05mb101a.jpg | MD12 |  | others
2853 | https://balsgmbh.sharefile.eu/public/share/web-sa061cd1ca1c04af89585ea262066c156 | DB_2853_de.pdf | MD22 |  | Artikeldatenblatt de
2853 | https://balsgmbh.sharefile.eu/public/share/web-sa061cd1ca1c04af89585ea262066c156 | 001_Materialkonformitaet_414.pdf | MD49 |  | Declaration RoHS |  | 2026-04-22
2853 | https://balsgmbh.sharefile.eu/public/share/web-sa061cd1ca1c04af89585ea262066c156 | CE_Geraetestecker_63A_0.pdf | MD52 |  | Declaration DOC CE (Declaration of conformity CE)
2853 | https://balsgmbh.sharefile.eu/public/share/web-sa061cd1ca1c04af89585ea262066c156 | 2853_0_300Wx300H.png | MD02 |  | normal
2853 | https://balsgmbh.sharefile.eu/public/share/web-sa061cd1ca1c04af89585ea262066c156 | 2853_0_96Wx96H.png | MD47
2853 | https://balsgmbh.sharefile.eu/public/share/web-sa061cd1ca1c04af89585ea262066c156 | https://catalogue.bals.com/de/extern/2853 | MD04
2853 | https://balsgmbh.sharefile.eu/public/share/web-sa061cd1ca1c04af89585ea262066c156 | Ausschreibungstext_2853_de.txt | MD63 |  | Ausschreibungstext de
2853 | https://balsgmbh.sharefile.eu/public/share/web-sa061cd1ca1c04af89585ea262066c156 | DB_2853_en_GB.pdf | MD22 |  | Data Sheet en_GB
2853 | https://balsgmbh.sharefile.eu/public/share/web-sa061cd1ca1c04af89585ea262066c156 | DB_2853_fr_FR.pdf | MD22 |  | Fiche Technique fr_FR
2853 | https://balsgmbh.sharefile.eu/public/share/web-sa061cd1ca1c04af89585ea262066c156 | DB_2853_de_CH.pdf | MD22 |  | Artikeldatenblatt de_CH
2853 | https://balsgmbh.sharefile.eu/public/share/web-sa061cd1ca1c04af89585ea262066c156 | DB_2853_en_PL.pdf | MD22 |  | Data Sheet en_PL
2853 | https://balsgmbh.sharefile.eu/public/share/web-sa061cd1ca1c04af89585ea262066c156 | https://www.bals.com/reach_de.pdf | MD05 |  | others
2853 | https://balsgmbh.sharefile.eu/public/share/web-sa061cd1ca1c04af89585ea262066c156 | 60003216_BA_Wd_Ad_63A_125A_Schraub_27.pdf | MD21 |  | others
2857 | https://balsgmbh.sharefile.eu/public/share/web-sa061cd1ca1c04af89585ea262066c156 | 2857_0_1200Wx1200H.png | MD01 |  | detail
2857 | https://balsgmbh.sharefile.eu/public/share/web-sa061cd1ca1c04af89585ea262066c156 | 05mb085a_0.jpg | MD12 |  | others
2857 | https://balsgmbh.sharefile.eu/public/share/web-sa061cd1ca1c04af89585ea262066c156 | DB_2857_de.pdf | MD22 |  | Artikeldatenblatt de
2857 | https://balsgmbh.sharefile.eu/public/share/web-sa061cd1ca1c04af89585ea262066c156 | 001_Materialkonformitaet_415.pdf | MD49 |  | Declaration RoHS |  | 2026-04-22
2857 | https://balsgmbh.sharefile.eu/public/share/web-sa061cd1ca1c04af89585ea262066c156 | CE_Geraetestecker_32A_5.pdf | MD52 |  | Declaration DOC CE (Declaration of conformity CE)
2857 | https://balsgmbh.sharefile.eu/public/share/web-sa061cd1ca1c04af89585ea262066c156 | 2857_0_300Wx300H.png | MD02 |  | normal
2857 | https://balsgmbh.sharefile.eu/public/share/web-sa061cd1ca1c04af89585ea262066c156 | 2857_0_96Wx96H.png | MD47
2857 | https://balsgmbh.sharefile.eu/public/share/web-sa061cd1ca1c04af89585ea262066c156 | https://catalogue.bals.com/de/extern/2857 | MD04
2857 | https://balsgmbh.sharefile.eu/public/share/web-sa061cd1ca1c04af89585ea262066c156 | Ausschreibungstext_2857_de.txt | MD63 |  | Ausschreibungstext de
2857 | https://balsgmbh.sharefile.eu/public/share/web-sa061cd1ca1c04af89585ea262066c156 | DB_2857_fr_FR.pdf | MD22 |  | Fiche Technique fr_FR
2857 | https://balsgmbh.sharefile.eu/public/share/web-sa061cd1ca1c04af89585ea262066c156 | DB_2857_en_GB.pdf | MD22 |  | Data Sheet en_GB
2857 | https://balsgmbh.sharefile.eu/public/share/web-sa061cd1ca1c04af89585ea262066c156 | DB_2857_de_CH.pdf | MD22 |  | Artikeldatenblatt de_CH
2857 | https://balsgmbh.sharefile.eu/public/share/web-sa061cd1ca1c04af89585ea262066c156 | DB_2857_en_PL.pdf | MD22 |  | Data Sheet en_PL
2857 | https://balsgmbh.sharefile.eu/public/share/web-sa061cd1ca1c04af89585ea262066c156 | https://www.bals.com/reach_de.pdf | MD05 |  | others
2857 | https://balsgmbh.sharefile.eu/public/share/web-sa061cd1ca1c04af89585ea262066c156 | 60003247_BA_Phasenwender_11.pdf | MD21 |  | others
1589 | https://balsgmbh.sharefile.eu/public/share/web-sa061cd1ca1c04af89585ea262066c156 | 1589_0_1200Wx1200H.png | MD01 |  | detail
1589 | https://balsgmbh.sharefile.eu/public/share/web-sa061cd1ca1c04af89585ea262066c156 | 14mb013a_0.jpg | MD12 |  | others
1589 | https://balsgmbh.sharefile.eu/public/share/web-sa061cd1ca1c04af89585ea262066c156 | DB_1589_de.pdf | MD22 |  | Artikeldatenblatt de
1589 | https://balsgmbh.sharefile.eu/public/share/web-sa061cd1ca1c04af89585ea262066c156 | 001_Materialkonformitaet_416.pdf | MD49 |  | Declaration RoHS |  | 2026-04-22
1589 | https://balsgmbh.sharefile.eu/public/share/web-sa061cd1ca1c04af89585ea262066c156 | CE_Wandverteiler.pdf | MD52 |  | Declaration DOC CE (Declaration of conformity CE)
1589 | https://balsgmbh.sharefile.eu/public/share/web-sa061cd1ca1c04af89585ea262066c156 | 1589_0_300Wx300H.png | MD02 |  | normal
1589 | https://balsgmbh.sharefile.eu/public/share/web-sa061cd1ca1c04af89585ea262066c156 | 1589_0_96Wx96H.png | MD47
1589 | https://balsgmbh.sharefile.eu/public/share/web-sa061cd1ca1c04af89585ea262066c156 | https://catalogue.bals.com/de/extern/1589 | MD04
1589 | https://balsgmbh.sharefile.eu/public/share/web-sa061cd1ca1c04af89585ea262066c156 | Ausschreibungstext_1589_de.txt | MD63 |  | Ausschreibungstext de
1589 | https://balsgmbh.sharefile.eu/public/share/web-sa061cd1ca1c04af89585ea262066c156 | DB_1589_en_PL.pdf | MD22 |  | Data Sheet en_PL
1589 | https://balsgmbh.sharefile.eu/public/share/web-sa061cd1ca1c04af89585ea262066c156 | DB_1589_de_CH.pdf | MD22 |  | Artikeldatenblatt de_CH
1589 | https://balsgmbh.sharefile.eu/public/share/web-sa061cd1ca1c04af89585ea262066c156 | DB_1589_en_GB.pdf | MD22 |  | Data Sheet en_GB
1589 | https://balsgmbh.sharefile.eu/public/share/web-sa061cd1ca1c04af89585ea262066c156 | DB_1589_fr_FR.pdf | MD22 |  | Fiche Technique fr_FR
1589 | https://balsgmbh.sharefile.eu/public/share/web-sa061cd1ca1c04af89585ea262066c156 | https://www.bals.com/reach_de.pdf | MD05 |  | others
1589 | https://balsgmbh.sharefile.eu/public/share/web-sa061cd1ca1c04af89585ea262066c156 | 60003233_BA_Wandverteiler_allgemein_18.pdf | MD21 |  | others
1785 | https://balsgmbh.sharefile.eu/public/share/web-sa061cd1ca1c04af89585ea262066c156 | 1785_0_1200Wx1200H.png | MD01 |  | detail
1785 | https://balsgmbh.sharefile.eu/public/share/web-sa061cd1ca1c04af89585ea262066c156 | 12mb052a_0.jpg | MD12 |  | others
1785 | https://balsgmbh.sharefile.eu/public/share/web-sa061cd1ca1c04af89585ea262066c156 | DB_1785_de.pdf | MD22 |  | Artikeldatenblatt de
1785 | https://balsgmbh.sharefile.eu/public/share/web-sa061cd1ca1c04af89585ea262066c156 | 001_Materialkonformitaet_417.pdf | MD49 |  | Declaration RoHS |  | 2026-04-22
1785 | https://balsgmbh.sharefile.eu/public/share/web-sa061cd1ca1c04af89585ea262066c156 | CE_Wandverteiler.pdf | MD52 |  | Declaration DOC CE (Declaration of conformity CE)
1785 | https://balsgmbh.sharefile.eu/public/share/web-sa061cd1ca1c04af89585ea262066c156 | 1785_0_300Wx300H.png | MD02 |  | normal
1785 | https://balsgmbh.sharefile.eu/public/share/web-sa061cd1ca1c04af89585ea262066c156 | 1785_0_96Wx96H.png | MD47
1785 | https://balsgmbh.sharefile.eu/public/share/web-sa061cd1ca1c04af89585ea262066c156 | https://catalogue.bals.com/de/extern/1785 | MD04
1785 | https://balsgmbh.sharefile.eu/public/share/web-sa061cd1ca1c04af89585ea262066c156 | Ausschreibungstext_1785_de.txt | MD63 |  | Ausschreibungstext de
1785 | https://balsgmbh.sharefile.eu/public/share/web-sa061cd1ca1c04af89585ea262066c156 | DB_1785_de_CH.pdf | MD22 |  | Artikeldatenblatt de_CH
1785 | https://balsgmbh.sharefile.eu/public/share/web-sa061cd1ca1c04af89585ea262066c156 | DB_1785_fr_FR.pdf | MD22 |  | Fiche Technique fr_FR
1785 | https://balsgmbh.sharefile.eu/public/share/web-sa061cd1ca1c04af89585ea262066c156 | DB_1785_en_GB.pdf | MD22 |  | Data Sheet en_GB
1785 | https://balsgmbh.sharefile.eu/public/share/web-sa061cd1ca1c04af89585ea262066c156 | DB_1785_en_PL.pdf | MD22 |  | Data Sheet en_PL
1785 | https://balsgmbh.sharefile.eu/public/share/web-sa061cd1ca1c04af89585ea262066c156 | 60003218_BA_Steckdosen_Schalt-Riegel_8.pdf | MD21 |  | others
2834 | https://balsgmbh.sharefile.eu/public/share/web-sa061cd1ca1c04af89585ea262066c156 | 2834_0_1200Wx1200H.png | MD01 |  | detail
2834 | https://balsgmbh.sharefile.eu/public/share/web-sa061cd1ca1c04af89585ea262066c156 | 05mb059a.jpg | MD12 |  | others
2834 | https://balsgmbh.sharefile.eu/public/share/web-sa061cd1ca1c04af89585ea262066c156 | DB_2834_de.pdf | MD22 |  | Artikeldatenblatt de
2834 | https://balsgmbh.sharefile.eu/public/share/web-sa061cd1ca1c04af89585ea262066c156 | 001_Materialkonformitaet_418.pdf | MD49 |  | Declaration RoHS |  | 2026-04-22
2834 | https://balsgmbh.sharefile.eu/public/share/web-sa061cd1ca1c04af89585ea262066c156 | CE_Geraetestecker_63A_1.pdf | MD52 |  | Declaration DOC CE (Declaration of conformity CE)
2834 | https://balsgmbh.sharefile.eu/public/share/web-sa061cd1ca1c04af89585ea262066c156 | 2834_0_300Wx300H.png | MD02 |  | normal
2834 | https://balsgmbh.sharefile.eu/public/share/web-sa061cd1ca1c04af89585ea262066c156 | 2834_0_96Wx96H.png | MD47
2834 | https://balsgmbh.sharefile.eu/public/share/web-sa061cd1ca1c04af89585ea262066c156 | https://catalogue.bals.com/de/extern/2834 | MD04
2834 | https://balsgmbh.sharefile.eu/public/share/web-sa061cd1ca1c04af89585ea262066c156 | Ausschreibungstext_2834_de.txt | MD63 |  | Ausschreibungstext de
2834 | https://balsgmbh.sharefile.eu/public/share/web-sa061cd1ca1c04af89585ea262066c156 | DB_2834_de_CH.pdf | MD22 |  | Artikeldatenblatt de_CH
2834 | https://balsgmbh.sharefile.eu/public/share/web-sa061cd1ca1c04af89585ea262066c156 | DB_2834_fr_FR.pdf | MD22 |  | Fiche Technique fr_FR
2834 | https://balsgmbh.sharefile.eu/public/share/web-sa061cd1ca1c04af89585ea262066c156 | DB_2834_en_PL.pdf | MD22 |  | Data Sheet en_PL
2834 | https://balsgmbh.sharefile.eu/public/share/web-sa061cd1ca1c04af89585ea262066c156 | DB_2834_en_GB.pdf | MD22 |  | Data Sheet en_GB
2834 | https://balsgmbh.sharefile.eu/public/share/web-sa061cd1ca1c04af89585ea262066c156 | https://www.bals.com/reach_de.pdf | MD05 |  | others
2834 | https://balsgmbh.sharefile.eu/public/share/web-sa061cd1ca1c04af89585ea262066c156 | 60003216_BA_Wd_Ad_63A_125A_Schraub_28.pdf | MD21 |  | others
2786 | https://balsgmbh.sharefile.eu/public/share/web-sa061cd1ca1c04af89585ea262066c156 | 2786_0_1200Wx1200H.png | MD01 |  | detail
2786 | https://balsgmbh.sharefile.eu/public/share/web-sa061cd1ca1c04af89585ea262066c156 | 05mb022a.jpg | MD12 |  | others
2786 | https://balsgmbh.sharefile.eu/public/share/web-sa061cd1ca1c04af89585ea262066c156 | DB_2786_de.pdf | MD22 |  | Artikeldatenblatt de
2786 | https://balsgmbh.sharefile.eu/public/share/web-sa061cd1ca1c04af89585ea262066c156 | 001_Materialkonformitaet_419.pdf | MD49 |  | Declaration RoHS |  | 2026-04-22
2786 | https://balsgmbh.sharefile.eu/public/share/web-sa061cd1ca1c04af89585ea262066c156 | CE_Geraetestecker_16A_18.pdf | MD52 |  | Declaration DOC CE (Declaration of conformity CE)
2786 | https://balsgmbh.sharefile.eu/public/share/web-sa061cd1ca1c04af89585ea262066c156 | 2786_0_300Wx300H.png | MD02 |  | normal
2786 | https://balsgmbh.sharefile.eu/public/share/web-sa061cd1ca1c04af89585ea262066c156 | 2786_0_96Wx96H.png | MD47
2786 | https://balsgmbh.sharefile.eu/public/share/web-sa061cd1ca1c04af89585ea262066c156 | https://catalogue.bals.com/de/extern/2786 | MD04
2786 | https://balsgmbh.sharefile.eu/public/share/web-sa061cd1ca1c04af89585ea262066c156 | Ausschreibungstext_2786_de.txt | MD63 |  | Ausschreibungstext de
2786 | https://balsgmbh.sharefile.eu/public/share/web-sa061cd1ca1c04af89585ea262066c156 | DB_2786_en_GB.pdf | MD22 |  | Data Sheet en_GB
2786 | https://balsgmbh.sharefile.eu/public/share/web-sa061cd1ca1c04af89585ea262066c156 | DB_2786_en_PL.pdf | MD22 |  | Data Sheet en_PL
2786 | https://balsgmbh.sharefile.eu/public/share/web-sa061cd1ca1c04af89585ea262066c156 | DB_2786_de_CH.pdf | MD22 |  | Artikeldatenblatt de_CH
2786 | https://balsgmbh.sharefile.eu/public/share/web-sa061cd1ca1c04af89585ea262066c156 | DB_2786_fr_FR.pdf | MD22 |  | Fiche Technique fr_FR
2786 | https://balsgmbh.sharefile.eu/public/share/web-sa061cd1ca1c04af89585ea262066c156 | 60003212_BA_Wd_Ad_16A_32A_QC_0.pdf | MD21 |  | others
2786 | https://balsgmbh.sharefile.eu/public/share/web-sa061cd1ca1c04af89585ea262066c156 | https://www.bals.com/youtube-videos/WNmPZ8zQ_uI.mp4 | MD45 |  | Product video
2894 | https://balsgmbh.sharefile.eu/public/share/web-sa061cd1ca1c04af89585ea262066c156 | 2894_0_1200Wx1200H.png | MD01 |  | detail
2894 | https://balsgmbh.sharefile.eu/public/share/web-sa061cd1ca1c04af89585ea262066c156 | 05mb073a.jpg | MD12 |  | others
2894 | https://balsgmbh.sharefile.eu/public/share/web-sa061cd1ca1c04af89585ea262066c156 | DB_2894_de.pdf | MD22 |  | Artikeldatenblatt de
2894 | https://balsgmbh.sharefile.eu/public/share/web-sa061cd1ca1c04af89585ea262066c156 | 001_Materialkonformitaet_420.pdf | MD49 |  | Declaration RoHS |  | 2026-04-22
2894 | https://balsgmbh.sharefile.eu/public/share/web-sa061cd1ca1c04af89585ea262066c156 | CE_Geraetestecker_16A_19.pdf | MD52 |  | Declaration DOC CE (Declaration of conformity CE)
2894 | https://balsgmbh.sharefile.eu/public/share/web-sa061cd1ca1c04af89585ea262066c156 | 2894_0_300Wx300H.png | MD02 |  | normal
2894 | https://balsgmbh.sharefile.eu/public/share/web-sa061cd1ca1c04af89585ea262066c156 | 2894_0_96Wx96H.png | MD47
2894 | https://balsgmbh.sharefile.eu/public/share/web-sa061cd1ca1c04af89585ea262066c156 | https://catalogue.bals.com/de/extern/2894 | MD04
2894 | https://balsgmbh.sharefile.eu/public/share/web-sa061cd1ca1c04af89585ea262066c156 | Ausschreibungstext_2894_de.txt | MD63 |  | Ausschreibungstext de
2894 | https://balsgmbh.sharefile.eu/public/share/web-sa061cd1ca1c04af89585ea262066c156 | DB_2894_fr_FR.pdf | MD22 |  | Fiche Technique fr_FR
2894 | https://balsgmbh.sharefile.eu/public/share/web-sa061cd1ca1c04af89585ea262066c156 | DB_2894_en_PL.pdf | MD22 |  | Data Sheet en_PL
2894 | https://balsgmbh.sharefile.eu/public/share/web-sa061cd1ca1c04af89585ea262066c156 | DB_2894_en_GB.pdf | MD22 |  | Data Sheet en_GB
2894 | https://balsgmbh.sharefile.eu/public/share/web-sa061cd1ca1c04af89585ea262066c156 | DB_2894_de_CH.pdf | MD22 |  | Artikeldatenblatt de_CH
2894 | https://balsgmbh.sharefile.eu/public/share/web-sa061cd1ca1c04af89585ea262066c156 | https://www.bals.com/reach_de.pdf | MD05 |  | others
2894 | https://balsgmbh.sharefile.eu/public/share/web-sa061cd1ca1c04af89585ea262066c156 | 60003214_BA_WD_AD_16_32A _Schraub_71.pdf | MD21 |  | others
1795 | https://balsgmbh.sharefile.eu/public/share/web-sa061cd1ca1c04af89585ea262066c156 | 1795_0_1200Wx1200H.png | MD01 |  | detail
1795 | https://balsgmbh.sharefile.eu/public/share/web-sa061cd1ca1c04af89585ea262066c156 | 12mb012a_1.jpg | MD12 |  | others
1795 | https://balsgmbh.sharefile.eu/public/share/web-sa061cd1ca1c04af89585ea262066c156 | DB_1795_de.pdf | MD22 |  | Artikeldatenblatt de
1795 | https://balsgmbh.sharefile.eu/public/share/web-sa061cd1ca1c04af89585ea262066c156 | 001_Materialkonformitaet_421.pdf | MD49 |  | Declaration RoHS |  | 2026-04-22
1795 | https://balsgmbh.sharefile.eu/public/share/web-sa061cd1ca1c04af89585ea262066c156 | CE_Wandverteiler.pdf | MD52 |  | Declaration DOC CE (Declaration of conformity CE)
1795 | https://balsgmbh.sharefile.eu/public/share/web-sa061cd1ca1c04af89585ea262066c156 | 1795_0_300Wx300H.png | MD02 |  | normal
1795 | https://balsgmbh.sharefile.eu/public/share/web-sa061cd1ca1c04af89585ea262066c156 | 1795_0_96Wx96H.png | MD47
1795 | https://balsgmbh.sharefile.eu/public/share/web-sa061cd1ca1c04af89585ea262066c156 | https://catalogue.bals.com/de/extern/1795 | MD04
1795 | https://balsgmbh.sharefile.eu/public/share/web-sa061cd1ca1c04af89585ea262066c156 | Ausschreibungstext_1795_de.txt | MD63 |  | Ausschreibungstext de
1795 | https://balsgmbh.sharefile.eu/public/share/web-sa061cd1ca1c04af89585ea262066c156 | DB_1795_de_CH.pdf | MD22 |  | Artikeldatenblatt de_CH
1795 | https://balsgmbh.sharefile.eu/public/share/web-sa061cd1ca1c04af89585ea262066c156 | DB_1795_en_GB.pdf | MD22 |  | Data Sheet en_GB
1795 | https://balsgmbh.sharefile.eu/public/share/web-sa061cd1ca1c04af89585ea262066c156 | DB_1795_fr_FR.pdf | MD22 |  | Fiche Technique fr_FR
1795 | https://balsgmbh.sharefile.eu/public/share/web-sa061cd1ca1c04af89585ea262066c156 | DB_1795_en_PL.pdf | MD22 |  | Data Sheet en_PL
1795 | https://balsgmbh.sharefile.eu/public/share/web-sa061cd1ca1c04af89585ea262066c156 | https://www.bals.com/reach_de.pdf | MD05 |  | others
1795 | https://balsgmbh.sharefile.eu/public/share/web-sa061cd1ca1c04af89585ea262066c156 | 60003218_BA_Steckdosen_Schalt-Riegel_9.pdf | MD21 |  | others
1784 | https://balsgmbh.sharefile.eu/public/share/web-sa061cd1ca1c04af89585ea262066c156 | 1784_0_1200Wx1200H.png | MD01 |  | detail
1784 | https://balsgmbh.sharefile.eu/public/share/web-sa061cd1ca1c04af89585ea262066c156 | 12mb052a_1.jpg | MD12 |  | others
1784 | https://balsgmbh.sharefile.eu/public/share/web-sa061cd1ca1c04af89585ea262066c156 | DB_1784_de.pdf | MD22 |  | Artikeldatenblatt de
1784 | https://balsgmbh.sharefile.eu/public/share/web-sa061cd1ca1c04af89585ea262066c156 | 001_Materialkonformitaet_422.pdf | MD49 |  | Declaration RoHS |  | 2026-04-22
1784 | https://balsgmbh.sharefile.eu/public/share/web-sa061cd1ca1c04af89585ea262066c156 | CE_Wandverteiler.pdf | MD52 |  | Declaration DOC CE (Declaration of conformity CE)
1784 | https://balsgmbh.sharefile.eu/public/share/web-sa061cd1ca1c04af89585ea262066c156 | 1784_0_300Wx300H.png | MD02 |  | normal
1784 | https://balsgmbh.sharefile.eu/public/share/web-sa061cd1ca1c04af89585ea262066c156 | 1784_0_96Wx96H.png | MD47
1784 | https://balsgmbh.sharefile.eu/public/share/web-sa061cd1ca1c04af89585ea262066c156 | https://catalogue.bals.com/de/extern/1784 | MD04
1784 | https://balsgmbh.sharefile.eu/public/share/web-sa061cd1ca1c04af89585ea262066c156 | Ausschreibungstext_1784_de.txt | MD63 |  | Ausschreibungstext de
1784 | https://balsgmbh.sharefile.eu/public/share/web-sa061cd1ca1c04af89585ea262066c156 | DB_1784_en_PL.pdf | MD22 |  | Data Sheet en_PL
1784 | https://balsgmbh.sharefile.eu/public/share/web-sa061cd1ca1c04af89585ea262066c156 | DB_1784_fr_FR.pdf | MD22 |  | Fiche Technique fr_FR
1784 | https://balsgmbh.sharefile.eu/public/share/web-sa061cd1ca1c04af89585ea262066c156 | DB_1784_de_CH.pdf | MD22 |  | Artikeldatenblatt de_CH
1784 | https://balsgmbh.sharefile.eu/public/share/web-sa061cd1ca1c04af89585ea262066c156 | DB_1784_en_GB.pdf | MD22 |  | Data Sheet en_GB
1784 | https://balsgmbh.sharefile.eu/public/share/web-sa061cd1ca1c04af89585ea262066c156 | https://www.bals.com/reach_de.pdf | MD05 |  | others
1784 | https://balsgmbh.sharefile.eu/public/share/web-sa061cd1ca1c04af89585ea262066c156 | 60003218_BA_Steckdosen_Schalt-Riegel_10.pdf | MD21 |  | others
4107 | https://balsgmbh.sharefile.eu/public/share/web-sa061cd1ca1c04af89585ea262066c156 | 4107_0_1200Wx1200H.png | MD01 |  | detail
4107 | https://balsgmbh.sharefile.eu/public/share/web-sa061cd1ca1c04af89585ea262066c156 | 16mb011a_17.jpg | MD12 |  | others
4107 | https://balsgmbh.sharefile.eu/public/share/web-sa061cd1ca1c04af89585ea262066c156 | DB_4107_de.pdf | MD22 |  | Artikeldatenblatt de
4107 | https://balsgmbh.sharefile.eu/public/share/web-sa061cd1ca1c04af89585ea262066c156 | 001_Materialkonformitaet_423.pdf | MD49 |  | Declaration RoHS |  | 2026-04-22
4107 | https://balsgmbh.sharefile.eu/public/share/web-sa061cd1ca1c04af89585ea262066c156 | CE_Steckdosen_16A_99.pdf | MD52 |  | Declaration DOC CE (Declaration of conformity CE)
4107 | https://balsgmbh.sharefile.eu/public/share/web-sa061cd1ca1c04af89585ea262066c156 | 4107_0_300Wx300H.png | MD02 |  | normal
4107 | https://balsgmbh.sharefile.eu/public/share/web-sa061cd1ca1c04af89585ea262066c156 | 4107_0_96Wx96H.png | MD47
4107 | https://balsgmbh.sharefile.eu/public/share/web-sa061cd1ca1c04af89585ea262066c156 | https://catalogue.bals.com/de/extern/4107 | MD04
4107 | https://balsgmbh.sharefile.eu/public/share/web-sa061cd1ca1c04af89585ea262066c156 | Ausschreibungstext_4107_de.txt | MD63 |  | Ausschreibungstext de
4107 | https://balsgmbh.sharefile.eu/public/share/web-sa061cd1ca1c04af89585ea262066c156 | DB_4107_fr_FR.pdf | MD22 |  | Fiche Technique fr_FR
4107 | https://balsgmbh.sharefile.eu/public/share/web-sa061cd1ca1c04af89585ea262066c156 | DB_4107_en_GB.pdf | MD22 |  | Data Sheet en_GB
4107 | https://balsgmbh.sharefile.eu/public/share/web-sa061cd1ca1c04af89585ea262066c156 | DB_4107_en_PL.pdf | MD22 |  | Data Sheet en_PL
4107 | https://balsgmbh.sharefile.eu/public/share/web-sa061cd1ca1c04af89585ea262066c156 | DB_4107_de_CH.pdf | MD22 |  | Artikeldatenblatt de_CH
4107 | https://balsgmbh.sharefile.eu/public/share/web-sa061cd1ca1c04af89585ea262066c156 | https://www.bals.com/reach_de.pdf | MD05 |  | others
4107 | https://balsgmbh.sharefile.eu/public/share/web-sa061cd1ca1c04af89585ea262066c156 | 60003221_BA_Kleinspannung_Dosen_105.pdf | MD21 |  | others
1783 | https://balsgmbh.sharefile.eu/public/share/web-sa061cd1ca1c04af89585ea262066c156 | 1783_0_1200Wx1200H.png | MD01 |  | detail
1783 | https://balsgmbh.sharefile.eu/public/share/web-sa061cd1ca1c04af89585ea262066c156 | 12mb052a_2.jpg | MD12 |  | others
1783 | https://balsgmbh.sharefile.eu/public/share/web-sa061cd1ca1c04af89585ea262066c156 | DB_1783_de.pdf | MD22 |  | Artikeldatenblatt de
1783 | https://balsgmbh.sharefile.eu/public/share/web-sa061cd1ca1c04af89585ea262066c156 | 001_Materialkonformitaet_424.pdf | MD49 |  | Declaration RoHS |  | 2026-04-22
1783 | https://balsgmbh.sharefile.eu/public/share/web-sa061cd1ca1c04af89585ea262066c156 | CE_Wandverteiler.pdf | MD52 |  | Declaration DOC CE (Declaration of conformity CE)
1783 | https://balsgmbh.sharefile.eu/public/share/web-sa061cd1ca1c04af89585ea262066c156 | 1783_0_300Wx300H.png | MD02 |  | normal
1783 | https://balsgmbh.sharefile.eu/public/share/web-sa061cd1ca1c04af89585ea262066c156 | 1783_0_96Wx96H.png | MD47
1783 | https://balsgmbh.sharefile.eu/public/share/web-sa061cd1ca1c04af89585ea262066c156 | https://catalogue.bals.com/de/extern/1783 | MD04
1783 | https://balsgmbh.sharefile.eu/public/share/web-sa061cd1ca1c04af89585ea262066c156 | Ausschreibungstext_1783_de.txt | MD63 |  | Ausschreibungstext de
1783 | https://balsgmbh.sharefile.eu/public/share/web-sa061cd1ca1c04af89585ea262066c156 | DB_1783_de_CH.pdf | MD22 |  | Artikeldatenblatt de_CH
1783 | https://balsgmbh.sharefile.eu/public/share/web-sa061cd1ca1c04af89585ea262066c156 | DB_1783_fr_FR.pdf | MD22 |  | Fiche Technique fr_FR
1783 | https://balsgmbh.sharefile.eu/public/share/web-sa061cd1ca1c04af89585ea262066c156 | DB_1783_en_GB.pdf | MD22 |  | Data Sheet en_GB
1783 | https://balsgmbh.sharefile.eu/public/share/web-sa061cd1ca1c04af89585ea262066c156 | DB_1783_en_PL.pdf | MD22 |  | Data Sheet en_PL
1783 | https://balsgmbh.sharefile.eu/public/share/web-sa061cd1ca1c04af89585ea262066c156 | https://www.bals.com/reach_de.pdf | MD05 |  | others
1783 | https://balsgmbh.sharefile.eu/public/share/web-sa061cd1ca1c04af89585ea262066c156 | 60003218_BA_Steckdosen_Schalt-Riegel_11.pdf | MD21 |  | others
1585 | https://balsgmbh.sharefile.eu/public/share/web-sa061cd1ca1c04af89585ea262066c156 | 1585_0_1200Wx1200H.png | MD01 |  | detail
1585 | https://balsgmbh.sharefile.eu/public/share/web-sa061cd1ca1c04af89585ea262066c156 | 14mb013a_1.jpg | MD12 |  | others
1585 | https://balsgmbh.sharefile.eu/public/share/web-sa061cd1ca1c04af89585ea262066c156 | DB_1585_de.pdf | MD22 |  | Artikeldatenblatt de
1585 | https://balsgmbh.sharefile.eu/public/share/web-sa061cd1ca1c04af89585ea262066c156 | 001_Materialkonformitaet_425.pdf | MD49 |  | Declaration RoHS |  | 2026-04-22
1585 | https://balsgmbh.sharefile.eu/public/share/web-sa061cd1ca1c04af89585ea262066c156 | CE_Wandverteiler.pdf | MD52 |  | Declaration DOC CE (Declaration of conformity CE)
1585 | https://balsgmbh.sharefile.eu/public/share/web-sa061cd1ca1c04af89585ea262066c156 | 1585_0_300Wx300H.png | MD02 |  | normal
1585 | https://balsgmbh.sharefile.eu/public/share/web-sa061cd1ca1c04af89585ea262066c156 | 1585_0_96Wx96H.png | MD47
1585 | https://balsgmbh.sharefile.eu/public/share/web-sa061cd1ca1c04af89585ea262066c156 | https://catalogue.bals.com/de/extern/1585 | MD04
1585 | https://balsgmbh.sharefile.eu/public/share/web-sa061cd1ca1c04af89585ea262066c156 | Ausschreibungstext_1585_de.txt | MD63 |  | Ausschreibungstext de
1585 | https://balsgmbh.sharefile.eu/public/share/web-sa061cd1ca1c04af89585ea262066c156 | DB_1585_fr_FR.pdf | MD22 |  | Fiche Technique fr_FR
1585 | https://balsgmbh.sharefile.eu/public/share/web-sa061cd1ca1c04af89585ea262066c156 | DB_1585_de_CH.pdf | MD22 |  | Artikeldatenblatt de_CH
1585 | https://balsgmbh.sharefile.eu/public/share/web-sa061cd1ca1c04af89585ea262066c156 | DB_1585_en_GB.pdf | MD22 |  | Data Sheet en_GB
1585 | https://balsgmbh.sharefile.eu/public/share/web-sa061cd1ca1c04af89585ea262066c156 | DB_1585_en_PL.pdf | MD22 |  | Data Sheet en_PL
1585 | https://balsgmbh.sharefile.eu/public/share/web-sa061cd1ca1c04af89585ea262066c156 | https://www.bals.com/reach_de.pdf | MD05 |  | others
1585 | https://balsgmbh.sharefile.eu/public/share/web-sa061cd1ca1c04af89585ea262066c156 | 60003233_BA_Wandverteiler_allgemein_19.pdf | MD21 |  | others
2793 | https://balsgmbh.sharefile.eu/public/share/web-sa061cd1ca1c04af89585ea262066c156 | 2793_0_1200Wx1200H.png | MD01 |  | detail
2793 | https://balsgmbh.sharefile.eu/public/share/web-sa061cd1ca1c04af89585ea262066c156 | 05mb022a_0.jpg | MD12 |  | others
2793 | https://balsgmbh.sharefile.eu/public/share/web-sa061cd1ca1c04af89585ea262066c156 | DB_2793_de.pdf | MD22 |  | Artikeldatenblatt de
2793 | https://balsgmbh.sharefile.eu/public/share/web-sa061cd1ca1c04af89585ea262066c156 | 001_Materialkonformitaet_426.pdf | MD49 |  | Declaration RoHS |  | 2026-04-22
2793 | https://balsgmbh.sharefile.eu/public/share/web-sa061cd1ca1c04af89585ea262066c156 | CE_Geraetestecker_16A_20.pdf | MD52 |  | Declaration DOC CE (Declaration of conformity CE)
2793 | https://balsgmbh.sharefile.eu/public/share/web-sa061cd1ca1c04af89585ea262066c156 | 2793_0_300Wx300H.png | MD02 |  | normal
2793 | https://balsgmbh.sharefile.eu/public/share/web-sa061cd1ca1c04af89585ea262066c156 | 2793_0_96Wx96H.png | MD47
2793 | https://balsgmbh.sharefile.eu/public/share/web-sa061cd1ca1c04af89585ea262066c156 | https://catalogue.bals.com/de/extern/2793 | MD04
2793 | https://balsgmbh.sharefile.eu/public/share/web-sa061cd1ca1c04af89585ea262066c156 | Ausschreibungstext_2793_de.txt | MD63 |  | Ausschreibungstext de
2793 | https://balsgmbh.sharefile.eu/public/share/web-sa061cd1ca1c04af89585ea262066c156 | DB_2793_fr_FR.pdf | MD22 |  | Fiche Technique fr_FR
2793 | https://balsgmbh.sharefile.eu/public/share/web-sa061cd1ca1c04af89585ea262066c156 | DB_2793_en_PL.pdf | MD22 |  | Data Sheet en_PL
2793 | https://balsgmbh.sharefile.eu/public/share/web-sa061cd1ca1c04af89585ea262066c156 | DB_2793_en_GB.pdf | MD22 |  | Data Sheet en_GB
2793 | https://balsgmbh.sharefile.eu/public/share/web-sa061cd1ca1c04af89585ea262066c156 | DB_2793_de_CH.pdf | MD22 |  | Artikeldatenblatt de_CH
2793 | https://balsgmbh.sharefile.eu/public/share/web-sa061cd1ca1c04af89585ea262066c156 | 60003212_BA_Wd_Ad_16A_32A_QC_1.pdf | MD21 |  | others
2793 | https://balsgmbh.sharefile.eu/public/share/web-sa061cd1ca1c04af89585ea262066c156 | https://www.bals.com/youtube-videos/WNmPZ8zQ_uI.mp4 | MD45 |  | Product video
2876 | https://balsgmbh.sharefile.eu/public/share/web-sa061cd1ca1c04af89585ea262066c156 | 2876_0_1200Wx1200H.png | MD01 |  | detail
2876 | https://balsgmbh.sharefile.eu/public/share/web-sa061cd1ca1c04af89585ea262066c156 | 05mb057a.jpg | MD12 |  | others
2876 | https://balsgmbh.sharefile.eu/public/share/web-sa061cd1ca1c04af89585ea262066c156 | DB_2876_de.pdf | MD22 |  | Artikeldatenblatt de
2876 | https://balsgmbh.sharefile.eu/public/share/web-sa061cd1ca1c04af89585ea262066c156 | 001_Materialkonformitaet_427.pdf | MD49 |  | Declaration RoHS |  | 2026-04-22
2876 | https://balsgmbh.sharefile.eu/public/share/web-sa061cd1ca1c04af89585ea262066c156 | CE_Geraetestecker_125A.pdf | MD52 |  | Declaration DOC CE (Declaration of conformity CE)
2876 | https://balsgmbh.sharefile.eu/public/share/web-sa061cd1ca1c04af89585ea262066c156 | 2876_0_300Wx300H.png | MD02 |  | normal
2876 | https://balsgmbh.sharefile.eu/public/share/web-sa061cd1ca1c04af89585ea262066c156 | 2876_0_96Wx96H.png | MD47
2876 | https://balsgmbh.sharefile.eu/public/share/web-sa061cd1ca1c04af89585ea262066c156 | https://catalogue.bals.com/de/extern/2876 | MD04
2876 | https://balsgmbh.sharefile.eu/public/share/web-sa061cd1ca1c04af89585ea262066c156 | Ausschreibungstext_2876_de.txt | MD63 |  | Ausschreibungstext de
2876 | https://balsgmbh.sharefile.eu/public/share/web-sa061cd1ca1c04af89585ea262066c156 | DB_2876_en_PL.pdf | MD22 |  | Data Sheet en_PL
2876 | https://balsgmbh.sharefile.eu/public/share/web-sa061cd1ca1c04af89585ea262066c156 | DB_2876_de_CH.pdf | MD22 |  | Artikeldatenblatt de_CH
2876 | https://balsgmbh.sharefile.eu/public/share/web-sa061cd1ca1c04af89585ea262066c156 | DB_2876_fr_FR.pdf | MD22 |  | Fiche Technique fr_FR
2876 | https://balsgmbh.sharefile.eu/public/share/web-sa061cd1ca1c04af89585ea262066c156 | DB_2876_en_GB.pdf | MD22 |  | Data Sheet en_GB
2876 | https://balsgmbh.sharefile.eu/public/share/web-sa061cd1ca1c04af89585ea262066c156 | https://www.bals.com/reach_de.pdf | MD05 |  | others
2876 | https://balsgmbh.sharefile.eu/public/share/web-sa061cd1ca1c04af89585ea262066c156 | 60003216_BA_Wd_Ad_63A_125A_Schraub_29.pdf | MD21 |  | others
3130 | https://balsgmbh.sharefile.eu/public/share/web-sa061cd1ca1c04af89585ea262066c156 | 3130_0_1200Wx1200H.png | MD01 |  | detail
3130 | https://balsgmbh.sharefile.eu/public/share/web-sa061cd1ca1c04af89585ea262066c156 | 03mb065a_5.jpg | MD12 |  | others
3130 | https://balsgmbh.sharefile.eu/public/share/web-sa061cd1ca1c04af89585ea262066c156 | DB_3130_de.pdf | MD22 |  | Artikeldatenblatt de
3130 | https://balsgmbh.sharefile.eu/public/share/web-sa061cd1ca1c04af89585ea262066c156 | 001_Materialkonformitaet_428.pdf | MD49 |  | Declaration RoHS |  | 2026-04-22
3130 | https://balsgmbh.sharefile.eu/public/share/web-sa061cd1ca1c04af89585ea262066c156 | CE_Kupplungen_16A_21.pdf | MD52 |  | Declaration DOC CE (Declaration of conformity CE)
3130 | https://balsgmbh.sharefile.eu/public/share/web-sa061cd1ca1c04af89585ea262066c156 | 3130_0_300Wx300H.png | MD02 |  | normal
3130 | https://balsgmbh.sharefile.eu/public/share/web-sa061cd1ca1c04af89585ea262066c156 | 3130_0_96Wx96H.png | MD47
3130 | https://balsgmbh.sharefile.eu/public/share/web-sa061cd1ca1c04af89585ea262066c156 | https://catalogue.bals.com/de/extern/3130 | MD04
3130 | https://balsgmbh.sharefile.eu/public/share/web-sa061cd1ca1c04af89585ea262066c156 | Ausschreibungstext_3130_de.txt | MD63 |  | Ausschreibungstext de
3130 | https://balsgmbh.sharefile.eu/public/share/web-sa061cd1ca1c04af89585ea262066c156 | DB_3130_de_CH.pdf | MD22 |  | Artikeldatenblatt de_CH
3130 | https://balsgmbh.sharefile.eu/public/share/web-sa061cd1ca1c04af89585ea262066c156 | DB_3130_en_PL.pdf | MD22 |  | Data Sheet en_PL
3130 | https://balsgmbh.sharefile.eu/public/share/web-sa061cd1ca1c04af89585ea262066c156 | DB_3130_en_GB.pdf | MD22 |  | Data Sheet en_GB
3130 | https://balsgmbh.sharefile.eu/public/share/web-sa061cd1ca1c04af89585ea262066c156 | DB_3130_fr_FR.pdf | MD22 |  | Fiche Technique fr_FR
3130 | https://balsgmbh.sharefile.eu/public/share/web-sa061cd1ca1c04af89585ea262066c156 | 60003211_BA_St_Ku_16A_32A_QC_31.pdf | MD21 |  | others
3130 | https://balsgmbh.sharefile.eu/public/share/web-sa061cd1ca1c04af89585ea262066c156 | https://www.bals.com/youtube-videos/WNmPZ8zQ_uI.mp4 | MD45 |  | Product video
2835 | https://balsgmbh.sharefile.eu/public/share/web-sa061cd1ca1c04af89585ea262066c156 | 2835_0_1200Wx1200H.png | MD01 |  | detail
2835 | https://balsgmbh.sharefile.eu/public/share/web-sa061cd1ca1c04af89585ea262066c156 | 05mb050a_0.jpg | MD12 |  | others
2835 | https://balsgmbh.sharefile.eu/public/share/web-sa061cd1ca1c04af89585ea262066c156 | DB_2835_de.pdf | MD22 |  | Artikeldatenblatt de
2835 | https://balsgmbh.sharefile.eu/public/share/web-sa061cd1ca1c04af89585ea262066c156 | 001_Materialkonformitaet_429.pdf | MD49 |  | Declaration RoHS |  | 2026-04-22
2835 | https://balsgmbh.sharefile.eu/public/share/web-sa061cd1ca1c04af89585ea262066c156 | CE_Geraetestecker_63A_2.pdf | MD52 |  | Declaration DOC CE (Declaration of conformity CE)
2835 | https://balsgmbh.sharefile.eu/public/share/web-sa061cd1ca1c04af89585ea262066c156 | 2835_0_300Wx300H.png | MD02 |  | normal
2835 | https://balsgmbh.sharefile.eu/public/share/web-sa061cd1ca1c04af89585ea262066c156 | 2835_0_96Wx96H.png | MD47
2835 | https://balsgmbh.sharefile.eu/public/share/web-sa061cd1ca1c04af89585ea262066c156 | https://catalogue.bals.com/de/extern/2835 | MD04
2835 | https://balsgmbh.sharefile.eu/public/share/web-sa061cd1ca1c04af89585ea262066c156 | Ausschreibungstext_2835_de.txt | MD63 |  | Ausschreibungstext de
2835 | https://balsgmbh.sharefile.eu/public/share/web-sa061cd1ca1c04af89585ea262066c156 | DB_2835_fr_FR.pdf | MD22 |  | Fiche Technique fr_FR
2835 | https://balsgmbh.sharefile.eu/public/share/web-sa061cd1ca1c04af89585ea262066c156 | DB_2835_de_CH.pdf | MD22 |  | Artikeldatenblatt de_CH
2835 | https://balsgmbh.sharefile.eu/public/share/web-sa061cd1ca1c04af89585ea262066c156 | DB_2835_en_PL.pdf | MD22 |  | Data Sheet en_PL
2835 | https://balsgmbh.sharefile.eu/public/share/web-sa061cd1ca1c04af89585ea262066c156 | DB_2835_en_GB.pdf | MD22 |  | Data Sheet en_GB
2835 | https://balsgmbh.sharefile.eu/public/share/web-sa061cd1ca1c04af89585ea262066c156 | https://www.bals.com/reach_de.pdf | MD05 |  | others
2835 | https://balsgmbh.sharefile.eu/public/share/web-sa061cd1ca1c04af89585ea262066c156 | 60003216_BA_Wd_Ad_63A_125A_Schraub_30.pdf | MD21 |  | others
2836 | https://balsgmbh.sharefile.eu/public/share/web-sa061cd1ca1c04af89585ea262066c156 | 2836_0_1200Wx1200H.png | MD01 |  | detail
2836 | https://balsgmbh.sharefile.eu/public/share/web-sa061cd1ca1c04af89585ea262066c156 | 05mb050a_1.jpg | MD12 |  | others
2836 | https://balsgmbh.sharefile.eu/public/share/web-sa061cd1ca1c04af89585ea262066c156 | DB_2836_de.pdf | MD22 |  | Artikeldatenblatt de
2836 | https://balsgmbh.sharefile.eu/public/share/web-sa061cd1ca1c04af89585ea262066c156 | 001_Materialkonformitaet_430.pdf | MD49 |  | Declaration RoHS |  | 2026-04-22
2836 | https://balsgmbh.sharefile.eu/public/share/web-sa061cd1ca1c04af89585ea262066c156 | CE_Geraetestecker_63A_3.pdf | MD52 |  | Declaration DOC CE (Declaration of conformity CE)
2836 | https://balsgmbh.sharefile.eu/public/share/web-sa061cd1ca1c04af89585ea262066c156 | 2836_0_300Wx300H.png | MD02 |  | normal
2836 | https://balsgmbh.sharefile.eu/public/share/web-sa061cd1ca1c04af89585ea262066c156 | 2836_0_96Wx96H.png | MD47
2836 | https://balsgmbh.sharefile.eu/public/share/web-sa061cd1ca1c04af89585ea262066c156 | Ausschreibungstext_2836_de.txt | MD63 |  | Ausschreibungstext de
2836 | https://balsgmbh.sharefile.eu/public/share/web-sa061cd1ca1c04af89585ea262066c156 | DB_2836_de_CH.pdf | MD22 |  | Artikeldatenblatt de_CH
2836 | https://balsgmbh.sharefile.eu/public/share/web-sa061cd1ca1c04af89585ea262066c156 | DB_2836_fr_FR.pdf | MD22 |  | Fiche Technique fr_FR
2836 | https://balsgmbh.sharefile.eu/public/share/web-sa061cd1ca1c04af89585ea262066c156 | DB_2836_en_PL.pdf | MD22 |  | Data Sheet en_PL
2836 | https://balsgmbh.sharefile.eu/public/share/web-sa061cd1ca1c04af89585ea262066c156 | DB_2836_en_GB.pdf | MD22 |  | Data Sheet en_GB
2836 | https://balsgmbh.sharefile.eu/public/share/web-sa061cd1ca1c04af89585ea262066c156 | https://www.bals.com/reach_de.pdf | MD05 |  | others
2836 | https://balsgmbh.sharefile.eu/public/share/web-sa061cd1ca1c04af89585ea262066c156 | 60003216_BA_Wd_Ad_63A_125A_Schraub_31.pdf | MD21 |  | others
2846 | https://balsgmbh.sharefile.eu/public/share/web-sa061cd1ca1c04af89585ea262066c156 | 2846_0_1200Wx1200H.png | MD01 |  | detail
2846 | https://balsgmbh.sharefile.eu/public/share/web-sa061cd1ca1c04af89585ea262066c156 | 05mb049a.jpg | MD12 |  | others
2846 | https://balsgmbh.sharefile.eu/public/share/web-sa061cd1ca1c04af89585ea262066c156 | DB_2846_de.pdf | MD22 |  | Artikeldatenblatt de
2846 | https://balsgmbh.sharefile.eu/public/share/web-sa061cd1ca1c04af89585ea262066c156 | 001_Materialkonformitaet_431.pdf | MD49 |  | Declaration RoHS |  | 2026-04-22
2846 | https://balsgmbh.sharefile.eu/public/share/web-sa061cd1ca1c04af89585ea262066c156 | CE_Geraetestecker_125A_0.pdf | MD52 |  | Declaration DOC CE (Declaration of conformity CE)
2846 | https://balsgmbh.sharefile.eu/public/share/web-sa061cd1ca1c04af89585ea262066c156 | 2846_0_300Wx300H.png | MD02 |  | normal
2846 | https://balsgmbh.sharefile.eu/public/share/web-sa061cd1ca1c04af89585ea262066c156 | 2846_0_96Wx96H.png | MD47
2846 | https://balsgmbh.sharefile.eu/public/share/web-sa061cd1ca1c04af89585ea262066c156 | https://catalogue.bals.com/de/extern/2846 | MD04
2846 | https://balsgmbh.sharefile.eu/public/share/web-sa061cd1ca1c04af89585ea262066c156 | Ausschreibungstext_2846_de.txt | MD63 |  | Ausschreibungstext de
2846 | https://balsgmbh.sharefile.eu/public/share/web-sa061cd1ca1c04af89585ea262066c156 | DB_2846_de_CH.pdf | MD22 |  | Artikeldatenblatt de_CH
2846 | https://balsgmbh.sharefile.eu/public/share/web-sa061cd1ca1c04af89585ea262066c156 | DB_2846_en_PL.pdf | MD22 |  | Data Sheet en_PL
2846 | https://balsgmbh.sharefile.eu/public/share/web-sa061cd1ca1c04af89585ea262066c156 | DB_2846_en_GB.pdf | MD22 |  | Data Sheet en_GB
2846 | https://balsgmbh.sharefile.eu/public/share/web-sa061cd1ca1c04af89585ea262066c156 | DB_2846_fr_FR.pdf | MD22 |  | Fiche Technique fr_FR
2846 | https://balsgmbh.sharefile.eu/public/share/web-sa061cd1ca1c04af89585ea262066c156 | https://www.bals.com/reach_de.pdf | MD05 |  | others
2846 | https://balsgmbh.sharefile.eu/public/share/web-sa061cd1ca1c04af89585ea262066c156 | 60003216_BA_Wd_Ad_63A_125A_Schraub_32.pdf | MD21 |  | others
2842 | https://balsgmbh.sharefile.eu/public/share/web-sa061cd1ca1c04af89585ea262066c156 | 2842_0_1200Wx1200H.png | MD01 |  | detail
2842 | https://balsgmbh.sharefile.eu/public/share/web-sa061cd1ca1c04af89585ea262066c156 | 05mb050a_2.jpg | MD12 |  | others
2842 | https://balsgmbh.sharefile.eu/public/share/web-sa061cd1ca1c04af89585ea262066c156 | DB_2842_de.pdf | MD22 |  | Artikeldatenblatt de
2842 | https://balsgmbh.sharefile.eu/public/share/web-sa061cd1ca1c04af89585ea262066c156 | 001_Materialkonformitaet_432.pdf | MD49 |  | Declaration RoHS |  | 2026-04-22
2842 | https://balsgmbh.sharefile.eu/public/share/web-sa061cd1ca1c04af89585ea262066c156 | CE_Geraetestecker_63A_4.pdf | MD52 |  | Declaration DOC CE (Declaration of conformity CE)
2842 | https://balsgmbh.sharefile.eu/public/share/web-sa061cd1ca1c04af89585ea262066c156 | 2842_0_300Wx300H.png | MD02 |  | normal
2842 | https://balsgmbh.sharefile.eu/public/share/web-sa061cd1ca1c04af89585ea262066c156 | 2842_0_96Wx96H.png | MD47
2842 | https://balsgmbh.sharefile.eu/public/share/web-sa061cd1ca1c04af89585ea262066c156 | https://catalogue.bals.com/de/extern/2842 | MD04
2842 | https://balsgmbh.sharefile.eu/public/share/web-sa061cd1ca1c04af89585ea262066c156 | Ausschreibungstext_2842_de.txt | MD63 |  | Ausschreibungstext de
2842 | https://balsgmbh.sharefile.eu/public/share/web-sa061cd1ca1c04af89585ea262066c156 | DB_2842_en_PL.pdf | MD22 |  | Data Sheet en_PL
2842 | https://balsgmbh.sharefile.eu/public/share/web-sa061cd1ca1c04af89585ea262066c156 | DB_2842_en_GB.pdf | MD22 |  | Data Sheet en_GB
2842 | https://balsgmbh.sharefile.eu/public/share/web-sa061cd1ca1c04af89585ea262066c156 | DB_2842_de_CH.pdf | MD22 |  | Artikeldatenblatt de_CH
2842 | https://balsgmbh.sharefile.eu/public/share/web-sa061cd1ca1c04af89585ea262066c156 | DB_2842_fr_FR.pdf | MD22 |  | Fiche Technique fr_FR
2842 | https://balsgmbh.sharefile.eu/public/share/web-sa061cd1ca1c04af89585ea262066c156 | https://www.bals.com/reach_de.pdf | MD05 |  | others
2842 | https://balsgmbh.sharefile.eu/public/share/web-sa061cd1ca1c04af89585ea262066c156 | 60003216_BA_Wd_Ad_63A_125A_Schraub_33.pdf | MD21 |  | others
4118 | https://balsgmbh.sharefile.eu/public/share/web-sa061cd1ca1c04af89585ea262066c156 | 4118_0_1200Wx1200H.png | MD01 |  | detail
4118 | https://balsgmbh.sharefile.eu/public/share/web-sa061cd1ca1c04af89585ea262066c156 | 16mb011a_18.jpg | MD12 |  | others
4118 | https://balsgmbh.sharefile.eu/public/share/web-sa061cd1ca1c04af89585ea262066c156 | DB_4118_de.pdf | MD22 |  | Artikeldatenblatt de
4118 | https://balsgmbh.sharefile.eu/public/share/web-sa061cd1ca1c04af89585ea262066c156 | 001_Materialkonformitaet_433.pdf | MD49 |  | Declaration RoHS |  | 2026-04-22
4118 | https://balsgmbh.sharefile.eu/public/share/web-sa061cd1ca1c04af89585ea262066c156 | CE_Steckdosen_32A_76.pdf | MD52 |  | Declaration DOC CE (Declaration of conformity CE)
4118 | https://balsgmbh.sharefile.eu/public/share/web-sa061cd1ca1c04af89585ea262066c156 | 4118_0_300Wx300H.png | MD02 |  | normal
4118 | https://balsgmbh.sharefile.eu/public/share/web-sa061cd1ca1c04af89585ea262066c156 | 4118_0_96Wx96H.png | MD47
4118 | https://balsgmbh.sharefile.eu/public/share/web-sa061cd1ca1c04af89585ea262066c156 | https://catalogue.bals.com/de/extern/4118 | MD04
4118 | https://balsgmbh.sharefile.eu/public/share/web-sa061cd1ca1c04af89585ea262066c156 | Ausschreibungstext_4118_de.txt | MD63 |  | Ausschreibungstext de
4118 | https://balsgmbh.sharefile.eu/public/share/web-sa061cd1ca1c04af89585ea262066c156 | DB_4118_de_CH.pdf | MD22 |  | Artikeldatenblatt de_CH
4118 | https://balsgmbh.sharefile.eu/public/share/web-sa061cd1ca1c04af89585ea262066c156 | DB_4118_en_PL.pdf | MD22 |  | Data Sheet en_PL
4118 | https://balsgmbh.sharefile.eu/public/share/web-sa061cd1ca1c04af89585ea262066c156 | DB_4118_en_GB.pdf | MD22 |  | Data Sheet en_GB
4118 | https://balsgmbh.sharefile.eu/public/share/web-sa061cd1ca1c04af89585ea262066c156 | DB_4118_fr_FR.pdf | MD22 |  | Fiche Technique fr_FR
4118 | https://balsgmbh.sharefile.eu/public/share/web-sa061cd1ca1c04af89585ea262066c156 | https://www.bals.com/reach_de.pdf | MD05 |  | others
4118 | https://balsgmbh.sharefile.eu/public/share/web-sa061cd1ca1c04af89585ea262066c156 | 60003221_BA_Kleinspannung_Dosen_106.pdf | MD21 |  | others
2841 | https://balsgmbh.sharefile.eu/public/share/web-sa061cd1ca1c04af89585ea262066c156 | 2841_0_1200Wx1200H.png | MD01 |  | detail
2841 | https://balsgmbh.sharefile.eu/public/share/web-sa061cd1ca1c04af89585ea262066c156 | 05mb059a_0.jpg | MD12 |  | others
2841 | https://balsgmbh.sharefile.eu/public/share/web-sa061cd1ca1c04af89585ea262066c156 | DB_2841_de.pdf | MD22 |  | Artikeldatenblatt de
2841 | https://balsgmbh.sharefile.eu/public/share/web-sa061cd1ca1c04af89585ea262066c156 | 001_Materialkonformitaet_434.pdf | MD49 |  | Declaration RoHS |  | 2026-04-22
2841 | https://balsgmbh.sharefile.eu/public/share/web-sa061cd1ca1c04af89585ea262066c156 | CE_Geraetestecker_63A_5.pdf | MD52 |  | Declaration DOC CE (Declaration of conformity CE)
2841 | https://balsgmbh.sharefile.eu/public/share/web-sa061cd1ca1c04af89585ea262066c156 | 2841_0_300Wx300H.png | MD02 |  | normal
2841 | https://balsgmbh.sharefile.eu/public/share/web-sa061cd1ca1c04af89585ea262066c156 | 2841_0_96Wx96H.png | MD47
2841 | https://balsgmbh.sharefile.eu/public/share/web-sa061cd1ca1c04af89585ea262066c156 | https://catalogue.bals.com/de/extern/2841 | MD04
2841 | https://balsgmbh.sharefile.eu/public/share/web-sa061cd1ca1c04af89585ea262066c156 | Ausschreibungstext_2841_de.txt | MD63 |  | Ausschreibungstext de
2841 | https://balsgmbh.sharefile.eu/public/share/web-sa061cd1ca1c04af89585ea262066c156 | DB_2841_en_PL.pdf | MD22 |  | Data Sheet en_PL
2841 | https://balsgmbh.sharefile.eu/public/share/web-sa061cd1ca1c04af89585ea262066c156 | DB_2841_fr_FR.pdf | MD22 |  | Fiche Technique fr_FR
2841 | https://balsgmbh.sharefile.eu/public/share/web-sa061cd1ca1c04af89585ea262066c156 | DB_2841_en_GB.pdf | MD22 |  | Data Sheet en_GB
2841 | https://balsgmbh.sharefile.eu/public/share/web-sa061cd1ca1c04af89585ea262066c156 | DB_2841_de_CH.pdf | MD22 |  | Artikeldatenblatt de_CH
2841 | https://balsgmbh.sharefile.eu/public/share/web-sa061cd1ca1c04af89585ea262066c156 | https://www.bals.com/reach_de.pdf | MD05 |  | others
2841 | https://balsgmbh.sharefile.eu/public/share/web-sa061cd1ca1c04af89585ea262066c156 | 60003216_BA_Wd_Ad_63A_125A_Schraub_34.pdf | MD21 |  | others
4113 | https://balsgmbh.sharefile.eu/public/share/web-sa061cd1ca1c04af89585ea262066c156 | 4113_0_1200Wx1200H.png | MD01 |  | detail
4113 | https://balsgmbh.sharefile.eu/public/share/web-sa061cd1ca1c04af89585ea262066c156 | 16mb011a_19.jpg | MD12 |  | others
4113 | https://balsgmbh.sharefile.eu/public/share/web-sa061cd1ca1c04af89585ea262066c156 | DB_4113_de.pdf | MD22 |  | Artikeldatenblatt de
4113 | https://balsgmbh.sharefile.eu/public/share/web-sa061cd1ca1c04af89585ea262066c156 | 001_Materialkonformitaet_435.pdf | MD49 |  | Declaration RoHS |  | 2026-04-22
4113 | https://balsgmbh.sharefile.eu/public/share/web-sa061cd1ca1c04af89585ea262066c156 | CE_Steckdosen_32A_77.pdf | MD52 |  | Declaration DOC CE (Declaration of conformity CE)
4113 | https://balsgmbh.sharefile.eu/public/share/web-sa061cd1ca1c04af89585ea262066c156 | 4113_0_300Wx300H.png | MD02 |  | normal
4113 | https://balsgmbh.sharefile.eu/public/share/web-sa061cd1ca1c04af89585ea262066c156 | 4113_0_96Wx96H.png | MD47
4113 | https://balsgmbh.sharefile.eu/public/share/web-sa061cd1ca1c04af89585ea262066c156 | https://catalogue.bals.com/de/extern/4113 | MD04
4113 | https://balsgmbh.sharefile.eu/public/share/web-sa061cd1ca1c04af89585ea262066c156 | Ausschreibungstext_4113_de.txt | MD63 |  | Ausschreibungstext de
4113 | https://balsgmbh.sharefile.eu/public/share/web-sa061cd1ca1c04af89585ea262066c156 | DB_4113_en_GB.pdf | MD22 |  | Data Sheet en_GB
4113 | https://balsgmbh.sharefile.eu/public/share/web-sa061cd1ca1c04af89585ea262066c156 | DB_4113_en_PL.pdf | MD22 |  | Data Sheet en_PL
4113 | https://balsgmbh.sharefile.eu/public/share/web-sa061cd1ca1c04af89585ea262066c156 | DB_4113_de_CH.pdf | MD22 |  | Artikeldatenblatt de_CH
4113 | https://balsgmbh.sharefile.eu/public/share/web-sa061cd1ca1c04af89585ea262066c156 | DB_4113_fr_FR.pdf | MD22 |  | Fiche Technique fr_FR
4113 | https://balsgmbh.sharefile.eu/public/share/web-sa061cd1ca1c04af89585ea262066c156 | https://www.bals.com/reach_de.pdf | MD05 |  | others
4113 | https://balsgmbh.sharefile.eu/public/share/web-sa061cd1ca1c04af89585ea262066c156 | 60003221_BA_Kleinspannung_Dosen_107.pdf | MD21 |  | others
4157 | https://balsgmbh.sharefile.eu/public/share/web-sa061cd1ca1c04af89585ea262066c156 | 4157_0_1200Wx1200H.png | MD01 |  | detail
4157 | https://balsgmbh.sharefile.eu/public/share/web-sa061cd1ca1c04af89585ea262066c156 | 16mb011a_20.jpg | MD12 |  | others
4157 | https://balsgmbh.sharefile.eu/public/share/web-sa061cd1ca1c04af89585ea262066c156 | DB_4157_de.pdf | MD22 |  | Artikeldatenblatt de
4157 | https://balsgmbh.sharefile.eu/public/share/web-sa061cd1ca1c04af89585ea262066c156 | 001_Materialkonformitaet_436.pdf | MD49 |  | Declaration RoHS |  | 2026-04-22
4157 | https://balsgmbh.sharefile.eu/public/share/web-sa061cd1ca1c04af89585ea262066c156 | CE_Steckdosen_32A_78.pdf | MD52 |  | Declaration DOC CE (Declaration of conformity CE)
4157 | https://balsgmbh.sharefile.eu/public/share/web-sa061cd1ca1c04af89585ea262066c156 | 4157_0_300Wx300H.png | MD02 |  | normal
4157 | https://balsgmbh.sharefile.eu/public/share/web-sa061cd1ca1c04af89585ea262066c156 | 4157_0_96Wx96H.png | MD47
4157 | https://balsgmbh.sharefile.eu/public/share/web-sa061cd1ca1c04af89585ea262066c156 | https://catalogue.bals.com/de/extern/4157 | MD04
4157 | https://balsgmbh.sharefile.eu/public/share/web-sa061cd1ca1c04af89585ea262066c156 | Ausschreibungstext_4157_de.txt | MD63 |  | Ausschreibungstext de
4157 | https://balsgmbh.sharefile.eu/public/share/web-sa061cd1ca1c04af89585ea262066c156 | DB_4157_fr_FR.pdf | MD22 |  | Fiche Technique fr_FR
4157 | https://balsgmbh.sharefile.eu/public/share/web-sa061cd1ca1c04af89585ea262066c156 | DB_4157_de_CH.pdf | MD22 |  | Artikeldatenblatt de_CH
4157 | https://balsgmbh.sharefile.eu/public/share/web-sa061cd1ca1c04af89585ea262066c156 | DB_4157_en_GB.pdf | MD22 |  | Data Sheet en_GB
4157 | https://balsgmbh.sharefile.eu/public/share/web-sa061cd1ca1c04af89585ea262066c156 | DB_4157_en_PL.pdf | MD22 |  | Data Sheet en_PL
4157 | https://balsgmbh.sharefile.eu/public/share/web-sa061cd1ca1c04af89585ea262066c156 | https://www.bals.com/reach_de.pdf | MD05 |  | others
4157 | https://balsgmbh.sharefile.eu/public/share/web-sa061cd1ca1c04af89585ea262066c156 | 60003221_BA_Kleinspannung_Dosen_108.pdf | MD21 |  | others
2838 | https://balsgmbh.sharefile.eu/public/share/web-sa061cd1ca1c04af89585ea262066c156 | 2838_0_1200Wx1200H.png | MD01 |  | detail
2838 | https://balsgmbh.sharefile.eu/public/share/web-sa061cd1ca1c04af89585ea262066c156 | 05mb050a_3.jpg | MD12 |  | others
2838 | https://balsgmbh.sharefile.eu/public/share/web-sa061cd1ca1c04af89585ea262066c156 | DB_2838_de.pdf | MD22 |  | Artikeldatenblatt de
2838 | https://balsgmbh.sharefile.eu/public/share/web-sa061cd1ca1c04af89585ea262066c156 | 001_Materialkonformitaet_437.pdf | MD49 |  | Declaration RoHS |  | 2026-04-22
2838 | https://balsgmbh.sharefile.eu/public/share/web-sa061cd1ca1c04af89585ea262066c156 | CE_Geraetestecker_63A_6.pdf | MD52 |  | Declaration DOC CE (Declaration of conformity CE)
2838 | https://balsgmbh.sharefile.eu/public/share/web-sa061cd1ca1c04af89585ea262066c156 | 2838_0_300Wx300H.png | MD02 |  | normal
2838 | https://balsgmbh.sharefile.eu/public/share/web-sa061cd1ca1c04af89585ea262066c156 | 2838_0_96Wx96H.png | MD47
2838 | https://balsgmbh.sharefile.eu/public/share/web-sa061cd1ca1c04af89585ea262066c156 | https://catalogue.bals.com/de/extern/2838 | MD04
2838 | https://balsgmbh.sharefile.eu/public/share/web-sa061cd1ca1c04af89585ea262066c156 | Ausschreibungstext_2838_de.txt | MD63 |  | Ausschreibungstext de
2838 | https://balsgmbh.sharefile.eu/public/share/web-sa061cd1ca1c04af89585ea262066c156 | DB_2838_en_GB.pdf | MD22 |  | Data Sheet en_GB
2838 | https://balsgmbh.sharefile.eu/public/share/web-sa061cd1ca1c04af89585ea262066c156 | DB_2838_en_PL.pdf | MD22 |  | Data Sheet en_PL
2838 | https://balsgmbh.sharefile.eu/public/share/web-sa061cd1ca1c04af89585ea262066c156 | DB_2838_de_CH.pdf | MD22 |  | Artikeldatenblatt de_CH
2838 | https://balsgmbh.sharefile.eu/public/share/web-sa061cd1ca1c04af89585ea262066c156 | DB_2838_fr_FR.pdf | MD22 |  | Fiche Technique fr_FR
2838 | https://balsgmbh.sharefile.eu/public/share/web-sa061cd1ca1c04af89585ea262066c156 | https://www.bals.com/reach_de.pdf | MD05 |  | others
2838 | https://balsgmbh.sharefile.eu/public/share/web-sa061cd1ca1c04af89585ea262066c156 | 60003216_BA_Wd_Ad_63A_125A_Schraub_35.pdf | MD21 |  | others
2864 | https://balsgmbh.sharefile.eu/public/share/web-sa061cd1ca1c04af89585ea262066c156 | 2864_0_1200Wx1200H.png | MD01 |  | detail
2864 | https://balsgmbh.sharefile.eu/public/share/web-sa061cd1ca1c04af89585ea262066c156 | 05mb059a_1.jpg | MD12 |  | others
2864 | https://balsgmbh.sharefile.eu/public/share/web-sa061cd1ca1c04af89585ea262066c156 | DB_2864_de.pdf | MD22 |  | Artikeldatenblatt de
2864 | https://balsgmbh.sharefile.eu/public/share/web-sa061cd1ca1c04af89585ea262066c156 | 001_Materialkonformitaet_438.pdf | MD49 |  | Declaration RoHS |  | 2026-04-22
2864 | https://balsgmbh.sharefile.eu/public/share/web-sa061cd1ca1c04af89585ea262066c156 | CE_Geraetestecker_63A_7.pdf | MD52 |  | Declaration DOC CE (Declaration of conformity CE)
2864 | https://balsgmbh.sharefile.eu/public/share/web-sa061cd1ca1c04af89585ea262066c156 | 2864_0_300Wx300H.png | MD02 |  | normal
2864 | https://balsgmbh.sharefile.eu/public/share/web-sa061cd1ca1c04af89585ea262066c156 | 2864_0_96Wx96H.png | MD47
2864 | https://balsgmbh.sharefile.eu/public/share/web-sa061cd1ca1c04af89585ea262066c156 | https://catalogue.bals.com/de/extern/2864 | MD04
2864 | https://balsgmbh.sharefile.eu/public/share/web-sa061cd1ca1c04af89585ea262066c156 | Ausschreibungstext_2864_de.txt | MD63 |  | Ausschreibungstext de
2864 | https://balsgmbh.sharefile.eu/public/share/web-sa061cd1ca1c04af89585ea262066c156 | DB_2864_en_PL.pdf | MD22 |  | Data Sheet en_PL
2864 | https://balsgmbh.sharefile.eu/public/share/web-sa061cd1ca1c04af89585ea262066c156 | DB_2864_fr_FR.pdf | MD22 |  | Fiche Technique fr_FR
2864 | https://balsgmbh.sharefile.eu/public/share/web-sa061cd1ca1c04af89585ea262066c156 | DB_2864_de_CH.pdf | MD22 |  | Artikeldatenblatt de_CH
2864 | https://balsgmbh.sharefile.eu/public/share/web-sa061cd1ca1c04af89585ea262066c156 | DB_2864_en_GB.pdf | MD22 |  | Data Sheet en_GB
2864 | https://balsgmbh.sharefile.eu/public/share/web-sa061cd1ca1c04af89585ea262066c156 | https://www.bals.com/reach_de.pdf | MD05 |  | others
2864 | https://balsgmbh.sharefile.eu/public/share/web-sa061cd1ca1c04af89585ea262066c156 | 60003216_BA_Wd_Ad_63A_125A_Schraub_36.pdf | MD21 |  | others
1183 | https://balsgmbh.sharefile.eu/public/share/web-sa061cd1ca1c04af89585ea262066c156 | 1183_0_1200Wx1200H.png | MD01 |  | detail
1183 | https://balsgmbh.sharefile.eu/public/share/web-sa061cd1ca1c04af89585ea262066c156 | 04mb016a_1.jpg | MD12 |  | others
1183 | https://balsgmbh.sharefile.eu/public/share/web-sa061cd1ca1c04af89585ea262066c156 | DB_1183_de.pdf | MD22 |  | Artikeldatenblatt de
1183 | https://balsgmbh.sharefile.eu/public/share/web-sa061cd1ca1c04af89585ea262066c156 | 001_Materialkonformitaet_439.pdf | MD49 |  | Declaration RoHS |  | 2026-04-22
1183 | https://balsgmbh.sharefile.eu/public/share/web-sa061cd1ca1c04af89585ea262066c156 | CE_Steckdosen_16A_100.pdf | MD52 |  | Declaration DOC CE (Declaration of conformity CE)
1183 | https://balsgmbh.sharefile.eu/public/share/web-sa061cd1ca1c04af89585ea262066c156 | 1183_0_300Wx300H.png | MD02 |  | normal
1183 | https://balsgmbh.sharefile.eu/public/share/web-sa061cd1ca1c04af89585ea262066c156 | 1183_0_96Wx96H.png | MD47
1183 | https://balsgmbh.sharefile.eu/public/share/web-sa061cd1ca1c04af89585ea262066c156 | Ausschreibungstext_1183_de.txt | MD63 |  | Ausschreibungstext de
1183 | https://balsgmbh.sharefile.eu/public/share/web-sa061cd1ca1c04af89585ea262066c156 | DB_1183_de_CH.pdf | MD22 |  | Artikeldatenblatt de_CH
1183 | https://balsgmbh.sharefile.eu/public/share/web-sa061cd1ca1c04af89585ea262066c156 | DB_1183_fr_FR.pdf | MD22 |  | Fiche Technique fr_FR
1183 | https://balsgmbh.sharefile.eu/public/share/web-sa061cd1ca1c04af89585ea262066c156 | DB_1183_en_GB.pdf | MD22 |  | Data Sheet en_GB
1183 | https://balsgmbh.sharefile.eu/public/share/web-sa061cd1ca1c04af89585ea262066c156 | DB_1183_en_PL.pdf | MD22 |  | Data Sheet en_PL
1183 | https://balsgmbh.sharefile.eu/public/share/web-sa061cd1ca1c04af89585ea262066c156 | https://www.bals.com/reach_de.pdf | MD05 |  | others
1183 | https://balsgmbh.sharefile.eu/public/share/web-sa061cd1ca1c04af89585ea262066c156 | 60003214_BA_WD_AD_16_32A _Schraub_72.pdf | MD21 |  | others
1204 | https://balsgmbh.sharefile.eu/public/share/web-sa061cd1ca1c04af89585ea262066c156 | 1204_0_1200Wx1200H.png | MD01 |  | detail
1204 | https://balsgmbh.sharefile.eu/public/share/web-sa061cd1ca1c04af89585ea262066c156 | 04mb010a_0.jpg | MD12 |  | others
1204 | https://balsgmbh.sharefile.eu/public/share/web-sa061cd1ca1c04af89585ea262066c156 | DB_1204_de.pdf | MD22 |  | Artikeldatenblatt de
1204 | https://balsgmbh.sharefile.eu/public/share/web-sa061cd1ca1c04af89585ea262066c156 | 001_Materialkonformitaet_440.pdf | MD49 |  | Declaration RoHS |  | 2026-04-22
1204 | https://balsgmbh.sharefile.eu/public/share/web-sa061cd1ca1c04af89585ea262066c156 | CE_Steckdosen_63A_25.pdf | MD52 |  | Declaration DOC CE (Declaration of conformity CE)
1204 | https://balsgmbh.sharefile.eu/public/share/web-sa061cd1ca1c04af89585ea262066c156 | 1204_0_300Wx300H.png | MD02 |  | normal
1204 | https://balsgmbh.sharefile.eu/public/share/web-sa061cd1ca1c04af89585ea262066c156 | 1204_0_96Wx96H.png | MD47
1204 | https://balsgmbh.sharefile.eu/public/share/web-sa061cd1ca1c04af89585ea262066c156 | https://catalogue.bals.com/de/extern/1204 | MD04
1204 | https://balsgmbh.sharefile.eu/public/share/web-sa061cd1ca1c04af89585ea262066c156 | Ausschreibungstext_1204_de.txt | MD63 |  | Ausschreibungstext de
1204 | https://balsgmbh.sharefile.eu/public/share/web-sa061cd1ca1c04af89585ea262066c156 | DB_1204_de_CH.pdf | MD22 |  | Artikeldatenblatt de_CH
1204 | https://balsgmbh.sharefile.eu/public/share/web-sa061cd1ca1c04af89585ea262066c156 | DB_1204_fr_FR.pdf | MD22 |  | Fiche Technique fr_FR
1204 | https://balsgmbh.sharefile.eu/public/share/web-sa061cd1ca1c04af89585ea262066c156 | DB_1204_en_GB.pdf | MD22 |  | Data Sheet en_GB
1204 | https://balsgmbh.sharefile.eu/public/share/web-sa061cd1ca1c04af89585ea262066c156 | DB_1204_en_PL.pdf | MD22 |  | Data Sheet en_PL
1204 | https://balsgmbh.sharefile.eu/public/share/web-sa061cd1ca1c04af89585ea262066c156 | https://www.bals.com/reach_de.pdf | MD05 |  | others
1204 | https://balsgmbh.sharefile.eu/public/share/web-sa061cd1ca1c04af89585ea262066c156 | 60003216_BA_Wd_Ad_63A_125A_Schraub_37.pdf | MD21 |  | others
2861 | https://balsgmbh.sharefile.eu/public/share/web-sa061cd1ca1c04af89585ea262066c156 | 2861_0_1200Wx1200H.png | MD01 |  | detail
2861 | https://balsgmbh.sharefile.eu/public/share/web-sa061cd1ca1c04af89585ea262066c156 | 05mb057a_0.jpg | MD12 |  | others
2861 | https://balsgmbh.sharefile.eu/public/share/web-sa061cd1ca1c04af89585ea262066c156 | DB_2861_de.pdf | MD22 |  | Artikeldatenblatt de
2861 | https://balsgmbh.sharefile.eu/public/share/web-sa061cd1ca1c04af89585ea262066c156 | 001_Materialkonformitaet_441.pdf | MD49 |  | Declaration RoHS |  | 2026-04-22
2861 | https://balsgmbh.sharefile.eu/public/share/web-sa061cd1ca1c04af89585ea262066c156 | CE_Geraetestecker_125A_1.pdf | MD52 |  | Declaration DOC CE (Declaration of conformity CE)
2861 | https://balsgmbh.sharefile.eu/public/share/web-sa061cd1ca1c04af89585ea262066c156 | 2861_0_300Wx300H.png | MD02 |  | normal
2861 | https://balsgmbh.sharefile.eu/public/share/web-sa061cd1ca1c04af89585ea262066c156 | 2861_0_96Wx96H.png | MD47
2861 | https://balsgmbh.sharefile.eu/public/share/web-sa061cd1ca1c04af89585ea262066c156 | https://catalogue.bals.com/de/extern/2861 | MD04
2861 | https://balsgmbh.sharefile.eu/public/share/web-sa061cd1ca1c04af89585ea262066c156 | Ausschreibungstext_2861_de.txt | MD63 |  | Ausschreibungstext de
2861 | https://balsgmbh.sharefile.eu/public/share/web-sa061cd1ca1c04af89585ea262066c156 | DB_2861_fr_FR.pdf | MD22 |  | Fiche Technique fr_FR
2861 | https://balsgmbh.sharefile.eu/public/share/web-sa061cd1ca1c04af89585ea262066c156 | DB_2861_de_CH.pdf | MD22 |  | Artikeldatenblatt de_CH
2861 | https://balsgmbh.sharefile.eu/public/share/web-sa061cd1ca1c04af89585ea262066c156 | DB_2861_en_GB.pdf | MD22 |  | Data Sheet en_GB
2861 | https://balsgmbh.sharefile.eu/public/share/web-sa061cd1ca1c04af89585ea262066c156 | DB_2861_en_PL.pdf | MD22 |  | Data Sheet en_PL
2861 | https://balsgmbh.sharefile.eu/public/share/web-sa061cd1ca1c04af89585ea262066c156 | https://www.bals.com/reach_de.pdf | MD05 |  | others
2861 | https://balsgmbh.sharefile.eu/public/share/web-sa061cd1ca1c04af89585ea262066c156 | 60003216_BA_Wd_Ad_63A_125A_Schraub_38.pdf | MD21 |  | others
2860 | https://balsgmbh.sharefile.eu/public/share/web-sa061cd1ca1c04af89585ea262066c156 | 2860_0_1200Wx1200H.png | MD01 |  | detail
2860 | https://balsgmbh.sharefile.eu/public/share/web-sa061cd1ca1c04af89585ea262066c156 | 05mb057a_1.jpg | MD12 |  | others
2860 | https://balsgmbh.sharefile.eu/public/share/web-sa061cd1ca1c04af89585ea262066c156 | DB_2860_de.pdf | MD22 |  | Artikeldatenblatt de
2860 | https://balsgmbh.sharefile.eu/public/share/web-sa061cd1ca1c04af89585ea262066c156 | 001_Materialkonformitaet_442.pdf | MD49 |  | Declaration RoHS |  | 2026-04-22
2860 | https://balsgmbh.sharefile.eu/public/share/web-sa061cd1ca1c04af89585ea262066c156 | CE_Geraetestecker_125A_2.pdf | MD52 |  | Declaration DOC CE (Declaration of conformity CE)
2860 | https://balsgmbh.sharefile.eu/public/share/web-sa061cd1ca1c04af89585ea262066c156 | 2860_0_300Wx300H.png | MD02 |  | normal
2860 | https://balsgmbh.sharefile.eu/public/share/web-sa061cd1ca1c04af89585ea262066c156 | 2860_0_96Wx96H.png | MD47
2860 | https://balsgmbh.sharefile.eu/public/share/web-sa061cd1ca1c04af89585ea262066c156 | https://catalogue.bals.com/de/extern/2860 | MD04
2860 | https://balsgmbh.sharefile.eu/public/share/web-sa061cd1ca1c04af89585ea262066c156 | Ausschreibungstext_2860_de.txt | MD63 |  | Ausschreibungstext de
2860 | https://balsgmbh.sharefile.eu/public/share/web-sa061cd1ca1c04af89585ea262066c156 | DB_2860_en_GB.pdf | MD22 |  | Data Sheet en_GB
2860 | https://balsgmbh.sharefile.eu/public/share/web-sa061cd1ca1c04af89585ea262066c156 | DB_2860_en_PL.pdf | MD22 |  | Data Sheet en_PL
2860 | https://balsgmbh.sharefile.eu/public/share/web-sa061cd1ca1c04af89585ea262066c156 | DB_2860_de_CH.pdf | MD22 |  | Artikeldatenblatt de_CH
2860 | https://balsgmbh.sharefile.eu/public/share/web-sa061cd1ca1c04af89585ea262066c156 | DB_2860_fr_FR.pdf | MD22 |  | Fiche Technique fr_FR
2860 | https://balsgmbh.sharefile.eu/public/share/web-sa061cd1ca1c04af89585ea262066c156 | https://www.bals.com/reach_de.pdf | MD05 |  | others
2860 | https://balsgmbh.sharefile.eu/public/share/web-sa061cd1ca1c04af89585ea262066c156 | 60003216_BA_Wd_Ad_63A_125A_Schraub_39.pdf | MD21 |  | others
1773 | https://balsgmbh.sharefile.eu/public/share/web-sa061cd1ca1c04af89585ea262066c156 | 1773_0_1200Wx1200H.png | MD01 |  | detail
1773 | https://balsgmbh.sharefile.eu/public/share/web-sa061cd1ca1c04af89585ea262066c156 | 12mb012a_2.jpg | MD12 |  | others
1773 | https://balsgmbh.sharefile.eu/public/share/web-sa061cd1ca1c04af89585ea262066c156 | DB_1773_de.pdf | MD22 |  | Artikeldatenblatt de
1773 | https://balsgmbh.sharefile.eu/public/share/web-sa061cd1ca1c04af89585ea262066c156 | 001_Materialkonformitaet_443.pdf | MD49 |  | Declaration RoHS |  | 2026-04-22
1773 | https://balsgmbh.sharefile.eu/public/share/web-sa061cd1ca1c04af89585ea262066c156 | CE_Wandverteiler.pdf | MD52 |  | Declaration DOC CE (Declaration of conformity CE)
1773 | https://balsgmbh.sharefile.eu/public/share/web-sa061cd1ca1c04af89585ea262066c156 | 1773_0_300Wx300H.png | MD02 |  | normal
1773 | https://balsgmbh.sharefile.eu/public/share/web-sa061cd1ca1c04af89585ea262066c156 | 1773_0_96Wx96H.png | MD47
1773 | https://balsgmbh.sharefile.eu/public/share/web-sa061cd1ca1c04af89585ea262066c156 | Ausschreibungstext_1773_de.txt | MD63 |  | Ausschreibungstext de
1773 | https://balsgmbh.sharefile.eu/public/share/web-sa061cd1ca1c04af89585ea262066c156 | DB_1773_fr_FR.pdf | MD22 |  | Fiche Technique fr_FR
1773 | https://balsgmbh.sharefile.eu/public/share/web-sa061cd1ca1c04af89585ea262066c156 | DB_1773_en_PL.pdf | MD22 |  | Data Sheet en_PL
1773 | https://balsgmbh.sharefile.eu/public/share/web-sa061cd1ca1c04af89585ea262066c156 | DB_1773_en_GB.pdf | MD22 |  | Data Sheet en_GB
1773 | https://balsgmbh.sharefile.eu/public/share/web-sa061cd1ca1c04af89585ea262066c156 | DB_1773_de_CH.pdf | MD22 |  | Artikeldatenblatt de_CH
1773 | https://balsgmbh.sharefile.eu/public/share/web-sa061cd1ca1c04af89585ea262066c156 | https://www.bals.com/reach_de.pdf | MD05 |  | others
1773 | https://balsgmbh.sharefile.eu/public/share/web-sa061cd1ca1c04af89585ea262066c156 | 60003218_BA_Steckdosen_Schalt-Riegel_12.pdf | MD21 |  | others
2462 | https://balsgmbh.sharefile.eu/public/share/web-sa061cd1ca1c04af89585ea262066c156 | 2462_0_1200Wx1200H.png | MD01 |  | detail
2462 | https://balsgmbh.sharefile.eu/public/share/web-sa061cd1ca1c04af89585ea262066c156 | 05mb010a_0.jpg | MD12 |  | others
2462 | https://balsgmbh.sharefile.eu/public/share/web-sa061cd1ca1c04af89585ea262066c156 | DB_2462_de.pdf | MD22 |  | Artikeldatenblatt de
2462 | https://balsgmbh.sharefile.eu/public/share/web-sa061cd1ca1c04af89585ea262066c156 | 001_Materialkonformitaet_444.pdf | MD49 |  | Declaration RoHS |  | 2026-04-22
2462 | https://balsgmbh.sharefile.eu/public/share/web-sa061cd1ca1c04af89585ea262066c156 | CE_Geraetestecker_16A_21.pdf | MD52 |  | Declaration DOC CE (Declaration of conformity CE)
2462 | https://balsgmbh.sharefile.eu/public/share/web-sa061cd1ca1c04af89585ea262066c156 | 2462_0_300Wx300H.png | MD02 |  | normal
2462 | https://balsgmbh.sharefile.eu/public/share/web-sa061cd1ca1c04af89585ea262066c156 | 2462_0_96Wx96H.png | MD47
2462 | https://balsgmbh.sharefile.eu/public/share/web-sa061cd1ca1c04af89585ea262066c156 | Ausschreibungstext_2462_de.txt | MD63 |  | Ausschreibungstext de
2462 | https://balsgmbh.sharefile.eu/public/share/web-sa061cd1ca1c04af89585ea262066c156 | DB_2462_en_PL.pdf | MD22 |  | Data Sheet en_PL
2462 | https://balsgmbh.sharefile.eu/public/share/web-sa061cd1ca1c04af89585ea262066c156 | DB_2462_de_CH.pdf | MD22 |  | Artikeldatenblatt de_CH
2462 | https://balsgmbh.sharefile.eu/public/share/web-sa061cd1ca1c04af89585ea262066c156 | DB_2462_en_GB.pdf | MD22 |  | Data Sheet en_GB
2462 | https://balsgmbh.sharefile.eu/public/share/web-sa061cd1ca1c04af89585ea262066c156 | DB_2462_fr_FR.pdf | MD22 |  | Fiche Technique fr_FR
2462 | https://balsgmbh.sharefile.eu/public/share/web-sa061cd1ca1c04af89585ea262066c156 | https://www.bals.com/reach_de.pdf | MD05 |  | others
2462 | https://balsgmbh.sharefile.eu/public/share/web-sa061cd1ca1c04af89585ea262066c156 | 60003214_BA_WD_AD_16_32A _Schraub_73.pdf | MD21 |  | others
2461 | https://balsgmbh.sharefile.eu/public/share/web-sa061cd1ca1c04af89585ea262066c156 | 2461_0_1200Wx1200H.png | MD01 |  | detail
2461 | https://balsgmbh.sharefile.eu/public/share/web-sa061cd1ca1c04af89585ea262066c156 | 05mb010a_1.jpg | MD12 |  | others
2461 | https://balsgmbh.sharefile.eu/public/share/web-sa061cd1ca1c04af89585ea262066c156 | DB_2461_de.pdf | MD22 |  | Artikeldatenblatt de
2461 | https://balsgmbh.sharefile.eu/public/share/web-sa061cd1ca1c04af89585ea262066c156 | 001_Materialkonformitaet_445.pdf | MD49 |  | Declaration RoHS |  | 2026-04-22
2461 | https://balsgmbh.sharefile.eu/public/share/web-sa061cd1ca1c04af89585ea262066c156 | CE_Geraetestecker_16A_22.pdf | MD52 |  | Declaration DOC CE (Declaration of conformity CE)
2461 | https://balsgmbh.sharefile.eu/public/share/web-sa061cd1ca1c04af89585ea262066c156 | 2461_0_300Wx300H.png | MD02 |  | normal
2461 | https://balsgmbh.sharefile.eu/public/share/web-sa061cd1ca1c04af89585ea262066c156 | 2461_0_96Wx96H.png | MD47
2461 | https://balsgmbh.sharefile.eu/public/share/web-sa061cd1ca1c04af89585ea262066c156 | https://catalogue.bals.com/de/extern/2461 | MD04
2461 | https://balsgmbh.sharefile.eu/public/share/web-sa061cd1ca1c04af89585ea262066c156 | Ausschreibungstext_2461_de.txt | MD63 |  | Ausschreibungstext de
2461 | https://balsgmbh.sharefile.eu/public/share/web-sa061cd1ca1c04af89585ea262066c156 | DB_2461_en_PL.pdf | MD22 |  | Data Sheet en_PL
2461 | https://balsgmbh.sharefile.eu/public/share/web-sa061cd1ca1c04af89585ea262066c156 | DB_2461_de_CH.pdf | MD22 |  | Artikeldatenblatt de_CH
2461 | https://balsgmbh.sharefile.eu/public/share/web-sa061cd1ca1c04af89585ea262066c156 | DB_2461_en_GB.pdf | MD22 |  | Data Sheet en_GB
2461 | https://balsgmbh.sharefile.eu/public/share/web-sa061cd1ca1c04af89585ea262066c156 | DB_2461_fr_FR.pdf | MD22 |  | Fiche Technique fr_FR
2461 | https://balsgmbh.sharefile.eu/public/share/web-sa061cd1ca1c04af89585ea262066c156 | https://www.bals.com/reach_de.pdf | MD05 |  | others
2461 | https://balsgmbh.sharefile.eu/public/share/web-sa061cd1ca1c04af89585ea262066c156 | 60003214_BA_WD_AD_16_32A _Schraub_74.pdf | MD21 |  | others
2400 | https://balsgmbh.sharefile.eu/public/share/web-sa061cd1ca1c04af89585ea262066c156 | 2400_0_1200Wx1200H.png | MD01 |  | detail
2400 | https://balsgmbh.sharefile.eu/public/share/web-sa061cd1ca1c04af89585ea262066c156 | 05mb162a.jpg | MD12 |  | others
2400 | https://balsgmbh.sharefile.eu/public/share/web-sa061cd1ca1c04af89585ea262066c156 | DB_2400_de.pdf | MD22 |  | Artikeldatenblatt de
2400 | https://balsgmbh.sharefile.eu/public/share/web-sa061cd1ca1c04af89585ea262066c156 | 001_Materialkonformitaet_446.pdf | MD49 |  | Declaration RoHS |  | 2026-04-22
2400 | https://balsgmbh.sharefile.eu/public/share/web-sa061cd1ca1c04af89585ea262066c156 | CE_Geraetestecker_16A_23.pdf | MD52 |  | Declaration DOC CE (Declaration of conformity CE)
2400 | https://balsgmbh.sharefile.eu/public/share/web-sa061cd1ca1c04af89585ea262066c156 | 2400_0_300Wx300H.png | MD02 |  | normal
2400 | https://balsgmbh.sharefile.eu/public/share/web-sa061cd1ca1c04af89585ea262066c156 | 2400_0_96Wx96H.png | MD47
2400 | https://balsgmbh.sharefile.eu/public/share/web-sa061cd1ca1c04af89585ea262066c156 | https://catalogue.bals.com/de/extern/2400 | MD04
2400 | https://balsgmbh.sharefile.eu/public/share/web-sa061cd1ca1c04af89585ea262066c156 | Ausschreibungstext_2400_de.txt | MD63 |  | Ausschreibungstext de
2400 | https://balsgmbh.sharefile.eu/public/share/web-sa061cd1ca1c04af89585ea262066c156 | DB_2400_de_CH.pdf | MD22 |  | Artikeldatenblatt de_CH
2400 | https://balsgmbh.sharefile.eu/public/share/web-sa061cd1ca1c04af89585ea262066c156 | DB_2400_fr_FR.pdf | MD22 |  | Fiche Technique fr_FR
2400 | https://balsgmbh.sharefile.eu/public/share/web-sa061cd1ca1c04af89585ea262066c156 | DB_2400_en_PL.pdf | MD22 |  | Data Sheet en_PL
2400 | https://balsgmbh.sharefile.eu/public/share/web-sa061cd1ca1c04af89585ea262066c156 | DB_2400_en_GB.pdf | MD22 |  | Data Sheet en_GB
2400 | https://balsgmbh.sharefile.eu/public/share/web-sa061cd1ca1c04af89585ea262066c156 | https://www.bals.com/reach_de.pdf | MD05 |  | others
2400 | https://balsgmbh.sharefile.eu/public/share/web-sa061cd1ca1c04af89585ea262066c156 | 60003214_BA_WD_AD_16_32A _Schraub_75.pdf | MD21 |  | others
2448 | https://balsgmbh.sharefile.eu/public/share/web-sa061cd1ca1c04af89585ea262066c156 | 2448_0_1200Wx1200H.png | MD01 |  | detail
2448 | https://balsgmbh.sharefile.eu/public/share/web-sa061cd1ca1c04af89585ea262066c156 | 05mb043a.jpg | MD12 |  | others
2448 | https://balsgmbh.sharefile.eu/public/share/web-sa061cd1ca1c04af89585ea262066c156 | DB_2448_de.pdf | MD22 |  | Artikeldatenblatt de
2448 | https://balsgmbh.sharefile.eu/public/share/web-sa061cd1ca1c04af89585ea262066c156 | 001_Materialkonformitaet_447.pdf | MD49 |  | Declaration RoHS |  | 2026-04-22
2448 | https://balsgmbh.sharefile.eu/public/share/web-sa061cd1ca1c04af89585ea262066c156 | CE_Geraetestecker_16A_24.pdf | MD52 |  | Declaration DOC CE (Declaration of conformity CE)
2448 | https://balsgmbh.sharefile.eu/public/share/web-sa061cd1ca1c04af89585ea262066c156 | 2448_0_300Wx300H.png | MD02 |  | normal
2448 | https://balsgmbh.sharefile.eu/public/share/web-sa061cd1ca1c04af89585ea262066c156 | 2448_0_96Wx96H.png | MD47
2448 | https://balsgmbh.sharefile.eu/public/share/web-sa061cd1ca1c04af89585ea262066c156 | Ausschreibungstext_2448_de.txt | MD63 |  | Ausschreibungstext de
2448 | https://balsgmbh.sharefile.eu/public/share/web-sa061cd1ca1c04af89585ea262066c156 | DB_2448_en_GB.pdf | MD22 |  | Data Sheet en_GB
2448 | https://balsgmbh.sharefile.eu/public/share/web-sa061cd1ca1c04af89585ea262066c156 | DB_2448_de_CH.pdf | MD22 |  | Artikeldatenblatt de_CH
2448 | https://balsgmbh.sharefile.eu/public/share/web-sa061cd1ca1c04af89585ea262066c156 | DB_2448_en_PL.pdf | MD22 |  | Data Sheet en_PL
2448 | https://balsgmbh.sharefile.eu/public/share/web-sa061cd1ca1c04af89585ea262066c156 | DB_2448_fr_FR.pdf | MD22 |  | Fiche Technique fr_FR
2448 | https://balsgmbh.sharefile.eu/public/share/web-sa061cd1ca1c04af89585ea262066c156 | https://www.bals.com/reach_de.pdf | MD05 |  | others
2448 | https://balsgmbh.sharefile.eu/public/share/web-sa061cd1ca1c04af89585ea262066c156 | 60003214_BA_WD_AD_16_32A _Schraub_76.pdf | MD21 |  | others
2833 | https://balsgmbh.sharefile.eu/public/share/web-sa061cd1ca1c04af89585ea262066c156 | 2833_0_1200Wx1200H.png | MD01 |  | detail
2833 | https://balsgmbh.sharefile.eu/public/share/web-sa061cd1ca1c04af89585ea262066c156 | 05mb059a.jpg | MD12 |  | others
2833 | https://balsgmbh.sharefile.eu/public/share/web-sa061cd1ca1c04af89585ea262066c156 | DB_2833_de.pdf | MD22 |  | Artikeldatenblatt de
2833 | https://balsgmbh.sharefile.eu/public/share/web-sa061cd1ca1c04af89585ea262066c156 | 001_Materialkonformitaet_19.pdf | MD49 |  | Declaration RoHS |  | 2026-04-22
2833 | https://balsgmbh.sharefile.eu/public/share/web-sa061cd1ca1c04af89585ea262066c156 | CE_Geraetestecker_63A_8.pdf | MD52 |  | Declaration DOC CE (Declaration of conformity CE)
2833 | https://balsgmbh.sharefile.eu/public/share/web-sa061cd1ca1c04af89585ea262066c156 | 2833_0_300Wx300H.png | MD02 |  | normal
2833 | https://balsgmbh.sharefile.eu/public/share/web-sa061cd1ca1c04af89585ea262066c156 | 2833_0_96Wx96H.png | MD47
2833 | https://balsgmbh.sharefile.eu/public/share/web-sa061cd1ca1c04af89585ea262066c156 | Ausschreibungstext_2833_de.txt | MD63 |  | Ausschreibungstext de
2833 | https://balsgmbh.sharefile.eu/public/share/web-sa061cd1ca1c04af89585ea262066c156 | DB_2833_fr_FR.pdf | MD22 |  | Fiche Technique fr_FR
2833 | https://balsgmbh.sharefile.eu/public/share/web-sa061cd1ca1c04af89585ea262066c156 | DB_2833_en_PL.pdf | MD22 |  | Data Sheet en_PL
2833 | https://balsgmbh.sharefile.eu/public/share/web-sa061cd1ca1c04af89585ea262066c156 | DB_2833_de_CH.pdf | MD22 |  | Artikeldatenblatt de_CH
2833 | https://balsgmbh.sharefile.eu/public/share/web-sa061cd1ca1c04af89585ea262066c156 | DB_2833_en_GB.pdf | MD22 |  | Data Sheet en_GB
2833 | https://balsgmbh.sharefile.eu/public/share/web-sa061cd1ca1c04af89585ea262066c156 | https://www.bals.com/reach_de.pdf | MD05 |  | others
2833 | https://balsgmbh.sharefile.eu/public/share/web-sa061cd1ca1c04af89585ea262066c156 | 60003216_BA_Wd_Ad_63A_125A_Schraub_40.pdf | MD21 |  | others
2741 | https://balsgmbh.sharefile.eu/public/share/web-sa061cd1ca1c04af89585ea262066c156 | 2741_0_1200Wx1200H.png | MD01 |  | detail
2741 | https://balsgmbh.sharefile.eu/public/share/web-sa061cd1ca1c04af89585ea262066c156 | 05mb056a.jpg | MD12 |  | others
2741 | https://balsgmbh.sharefile.eu/public/share/web-sa061cd1ca1c04af89585ea262066c156 | DB_2741_de.pdf | MD22 |  | Artikeldatenblatt de
2741 | https://balsgmbh.sharefile.eu/public/share/web-sa061cd1ca1c04af89585ea262066c156 | 001_Materialkonformitaet_448.pdf | MD49 |  | Declaration RoHS |  | 2026-04-22
2741 | https://balsgmbh.sharefile.eu/public/share/web-sa061cd1ca1c04af89585ea262066c156 | CE_Geraetestecker_125A_3.pdf | MD52 |  | Declaration DOC CE (Declaration of conformity CE)
2741 | https://balsgmbh.sharefile.eu/public/share/web-sa061cd1ca1c04af89585ea262066c156 | 2741_0_300Wx300H.png | MD02 |  | normal
2741 | https://balsgmbh.sharefile.eu/public/share/web-sa061cd1ca1c04af89585ea262066c156 | 2741_0_96Wx96H.png | MD47
2741 | https://balsgmbh.sharefile.eu/public/share/web-sa061cd1ca1c04af89585ea262066c156 | https://catalogue.bals.com/de/extern/2741 | MD04
2741 | https://balsgmbh.sharefile.eu/public/share/web-sa061cd1ca1c04af89585ea262066c156 | Ausschreibungstext_2741_de.txt | MD63 |  | Ausschreibungstext de
2741 | https://balsgmbh.sharefile.eu/public/share/web-sa061cd1ca1c04af89585ea262066c156 | DB_2741_fr_FR.pdf | MD22 |  | Fiche Technique fr_FR
2741 | https://balsgmbh.sharefile.eu/public/share/web-sa061cd1ca1c04af89585ea262066c156 | DB_2741_en_PL.pdf | MD22 |  | Data Sheet en_PL
2741 | https://balsgmbh.sharefile.eu/public/share/web-sa061cd1ca1c04af89585ea262066c156 | DB_2741_de_CH.pdf | MD22 |  | Artikeldatenblatt de_CH
2741 | https://balsgmbh.sharefile.eu/public/share/web-sa061cd1ca1c04af89585ea262066c156 | DB_2741_en_GB.pdf | MD22 |  | Data Sheet en_GB
2741 | https://balsgmbh.sharefile.eu/public/share/web-sa061cd1ca1c04af89585ea262066c156 | https://www.bals.com/reach_de.pdf | MD05 |  | others
2741 | https://balsgmbh.sharefile.eu/public/share/web-sa061cd1ca1c04af89585ea262066c156 | 60003216_BA_Wd_Ad_63A_125A_Schraub_41.pdf | MD21 |  | others
1775 | https://balsgmbh.sharefile.eu/public/share/web-sa061cd1ca1c04af89585ea262066c156 | 1775_0_1200Wx1200H.png | MD01 |  | detail
1775 | https://balsgmbh.sharefile.eu/public/share/web-sa061cd1ca1c04af89585ea262066c156 | 12mb052a_3.jpg | MD12 |  | others
1775 | https://balsgmbh.sharefile.eu/public/share/web-sa061cd1ca1c04af89585ea262066c156 | DB_1775_de.pdf | MD22 |  | Artikeldatenblatt de
1775 | https://balsgmbh.sharefile.eu/public/share/web-sa061cd1ca1c04af89585ea262066c156 | 001_Materialkonformitaet_449.pdf | MD49 |  | Declaration RoHS |  | 2026-04-22
1775 | https://balsgmbh.sharefile.eu/public/share/web-sa061cd1ca1c04af89585ea262066c156 | CE_Wandverteiler.pdf | MD52 |  | Declaration DOC CE (Declaration of conformity CE)
1775 | https://balsgmbh.sharefile.eu/public/share/web-sa061cd1ca1c04af89585ea262066c156 | 1775_0_300Wx300H.png | MD02 |  | normal
1775 | https://balsgmbh.sharefile.eu/public/share/web-sa061cd1ca1c04af89585ea262066c156 | 1775_0_96Wx96H.png | MD47
1775 | https://balsgmbh.sharefile.eu/public/share/web-sa061cd1ca1c04af89585ea262066c156 | https://catalogue.bals.com/de/extern/1775 | MD04
1775 | https://balsgmbh.sharefile.eu/public/share/web-sa061cd1ca1c04af89585ea262066c156 | Ausschreibungstext_1775_de.txt | MD63 |  | Ausschreibungstext de
1775 | https://balsgmbh.sharefile.eu/public/share/web-sa061cd1ca1c04af89585ea262066c156 | DB_1775_en_PL.pdf | MD22 |  | Data Sheet en_PL
1775 | https://balsgmbh.sharefile.eu/public/share/web-sa061cd1ca1c04af89585ea262066c156 | DB_1775_fr_FR.pdf | MD22 |  | Fiche Technique fr_FR
1775 | https://balsgmbh.sharefile.eu/public/share/web-sa061cd1ca1c04af89585ea262066c156 | DB_1775_en_GB.pdf | MD22 |  | Data Sheet en_GB
1775 | https://balsgmbh.sharefile.eu/public/share/web-sa061cd1ca1c04af89585ea262066c156 | DB_1775_de_CH.pdf | MD22 |  | Artikeldatenblatt de_CH
1775 | https://balsgmbh.sharefile.eu/public/share/web-sa061cd1ca1c04af89585ea262066c156 | https://www.bals.com/reach_de.pdf | MD05 |  | others
1775 | https://balsgmbh.sharefile.eu/public/share/web-sa061cd1ca1c04af89585ea262066c156 | 60003218_BA_Steckdosen_Schalt-Riegel_13.pdf | MD21 |  | others
2703 | https://balsgmbh.sharefile.eu/public/share/web-sa061cd1ca1c04af89585ea262066c156 | 2703_0_1200Wx1200H.png | MD01 |  | detail
2703 | https://balsgmbh.sharefile.eu/public/share/web-sa061cd1ca1c04af89585ea262066c156 | 05mb031a.jpg | MD12 |  | others
2703 | https://balsgmbh.sharefile.eu/public/share/web-sa061cd1ca1c04af89585ea262066c156 | DB_2703_de.pdf | MD22 |  | Artikeldatenblatt de
2703 | https://balsgmbh.sharefile.eu/public/share/web-sa061cd1ca1c04af89585ea262066c156 | 001_Materialkonformitaet_450.pdf | MD49 |  | Declaration RoHS |  | 2026-04-22
2703 | https://balsgmbh.sharefile.eu/public/share/web-sa061cd1ca1c04af89585ea262066c156 | CE_Geraetestecker_32A_6.pdf | MD52 |  | Declaration DOC CE (Declaration of conformity CE)
2703 | https://balsgmbh.sharefile.eu/public/share/web-sa061cd1ca1c04af89585ea262066c156 | 2703_0_300Wx300H.png | MD02 |  | normal
2703 | https://balsgmbh.sharefile.eu/public/share/web-sa061cd1ca1c04af89585ea262066c156 | 2703_0_96Wx96H.png | MD47
2703 | https://balsgmbh.sharefile.eu/public/share/web-sa061cd1ca1c04af89585ea262066c156 | https://catalogue.bals.com/de/extern/2703 | MD04
2703 | https://balsgmbh.sharefile.eu/public/share/web-sa061cd1ca1c04af89585ea262066c156 | Ausschreibungstext_2703_de.txt | MD63 |  | Ausschreibungstext de
2703 | https://balsgmbh.sharefile.eu/public/share/web-sa061cd1ca1c04af89585ea262066c156 | DB_2703_en_PL.pdf | MD22 |  | Data Sheet en_PL
2703 | https://balsgmbh.sharefile.eu/public/share/web-sa061cd1ca1c04af89585ea262066c156 | DB_2703_de_CH.pdf | MD22 |  | Artikeldatenblatt de_CH
2703 | https://balsgmbh.sharefile.eu/public/share/web-sa061cd1ca1c04af89585ea262066c156 | DB_2703_en_GB.pdf | MD22 |  | Data Sheet en_GB
2703 | https://balsgmbh.sharefile.eu/public/share/web-sa061cd1ca1c04af89585ea262066c156 | DB_2703_fr_FR.pdf | MD22 |  | Fiche Technique fr_FR
2703 | https://balsgmbh.sharefile.eu/public/share/web-sa061cd1ca1c04af89585ea262066c156 | Step-file 2703.stp | MD37 |  | 3D / BIM object
2703 | https://balsgmbh.sharefile.eu/public/share/web-sa061cd1ca1c04af89585ea262066c156 | Dxf-file 2703.dxf | MD64 |  | Product family view
2703 | https://balsgmbh.sharefile.eu/public/share/web-sa061cd1ca1c04af89585ea262066c156 | https://www.bals.com/reach_de.pdf | MD05 |  | others
2703 | https://balsgmbh.sharefile.eu/public/share/web-sa061cd1ca1c04af89585ea262066c156 | 60003214_BA_WD_AD_16_32A _Schraub_77.pdf | MD21 |  | others
1736 | https://balsgmbh.sharefile.eu/public/share/web-sa061cd1ca1c04af89585ea262066c156 | 1736_0_1200Wx1200H.png | MD01 |  | detail
1736 | https://balsgmbh.sharefile.eu/public/share/web-sa061cd1ca1c04af89585ea262066c156 | 12mb053a_5.jpg | MD12 |  | others
1736 | https://balsgmbh.sharefile.eu/public/share/web-sa061cd1ca1c04af89585ea262066c156 | DB_1736_de.pdf | MD22 |  | Artikeldatenblatt de
1736 | https://balsgmbh.sharefile.eu/public/share/web-sa061cd1ca1c04af89585ea262066c156 | 001_Materialkonformitaet_451.pdf | MD49 |  | Declaration RoHS |  | 2026-04-22
1736 | https://balsgmbh.sharefile.eu/public/share/web-sa061cd1ca1c04af89585ea262066c156 | CE_Wandverteiler.pdf | MD52 |  | Declaration DOC CE (Declaration of conformity CE)
1736 | https://balsgmbh.sharefile.eu/public/share/web-sa061cd1ca1c04af89585ea262066c156 | 1736_0_300Wx300H.png | MD02 |  | normal
1736 | https://balsgmbh.sharefile.eu/public/share/web-sa061cd1ca1c04af89585ea262066c156 | 1736_0_96Wx96H.png | MD47
1736 | https://balsgmbh.sharefile.eu/public/share/web-sa061cd1ca1c04af89585ea262066c156 | Ausschreibungstext_1736_de.txt | MD63 |  | Ausschreibungstext de
1736 | https://balsgmbh.sharefile.eu/public/share/web-sa061cd1ca1c04af89585ea262066c156 | DB_1736_en_GB.pdf | MD22 |  | Data Sheet en_GB
1736 | https://balsgmbh.sharefile.eu/public/share/web-sa061cd1ca1c04af89585ea262066c156 | DB_1736_de_CH.pdf | MD22 |  | Artikeldatenblatt de_CH
1736 | https://balsgmbh.sharefile.eu/public/share/web-sa061cd1ca1c04af89585ea262066c156 | DB_1736_en_PL.pdf | MD22 |  | Data Sheet en_PL
1736 | https://balsgmbh.sharefile.eu/public/share/web-sa061cd1ca1c04af89585ea262066c156 | DB_1736_fr_FR.pdf | MD22 |  | Fiche Technique fr_FR
1736 | https://balsgmbh.sharefile.eu/public/share/web-sa061cd1ca1c04af89585ea262066c156 | https://www.bals.com/reach_de.pdf | MD05 |  | others
1736 | https://balsgmbh.sharefile.eu/public/share/web-sa061cd1ca1c04af89585ea262066c156 | 60003218_BA_Steckdosen_Schalt-Riegel_14.pdf | MD21 |  | others
2837 | https://balsgmbh.sharefile.eu/public/share/web-sa061cd1ca1c04af89585ea262066c156 | 2837_0_1200Wx1200H.png | MD01 |  | detail
2837 | https://balsgmbh.sharefile.eu/public/share/web-sa061cd1ca1c04af89585ea262066c156 | 05mb059a_2.jpg | MD12 |  | others
2837 | https://balsgmbh.sharefile.eu/public/share/web-sa061cd1ca1c04af89585ea262066c156 | DB_2837_de.pdf | MD22 |  | Artikeldatenblatt de
2837 | https://balsgmbh.sharefile.eu/public/share/web-sa061cd1ca1c04af89585ea262066c156 | 001_Materialkonformitaet_452.pdf | MD49 |  | Declaration RoHS |  | 2026-04-22
2837 | https://balsgmbh.sharefile.eu/public/share/web-sa061cd1ca1c04af89585ea262066c156 | CE_Geraetestecker_63A_9.pdf | MD52 |  | Declaration DOC CE (Declaration of conformity CE)
2837 | https://balsgmbh.sharefile.eu/public/share/web-sa061cd1ca1c04af89585ea262066c156 | 2837_0_300Wx300H.png | MD02 |  | normal
2837 | https://balsgmbh.sharefile.eu/public/share/web-sa061cd1ca1c04af89585ea262066c156 | 2837_0_96Wx96H.png | MD47
2837 | https://balsgmbh.sharefile.eu/public/share/web-sa061cd1ca1c04af89585ea262066c156 | https://catalogue.bals.com/de/extern/2837 | MD04
2837 | https://balsgmbh.sharefile.eu/public/share/web-sa061cd1ca1c04af89585ea262066c156 | Ausschreibungstext_2837_de.txt | MD63 |  | Ausschreibungstext de
2837 | https://balsgmbh.sharefile.eu/public/share/web-sa061cd1ca1c04af89585ea262066c156 | DB_2837_en_GB.pdf | MD22 |  | Data Sheet en_GB
2837 | https://balsgmbh.sharefile.eu/public/share/web-sa061cd1ca1c04af89585ea262066c156 | DB_2837_fr_FR.pdf | MD22 |  | Fiche Technique fr_FR
2837 | https://balsgmbh.sharefile.eu/public/share/web-sa061cd1ca1c04af89585ea262066c156 | DB_2837_de_CH.pdf | MD22 |  | Artikeldatenblatt de_CH
2837 | https://balsgmbh.sharefile.eu/public/share/web-sa061cd1ca1c04af89585ea262066c156 | DB_2837_en_PL.pdf | MD22 |  | Data Sheet en_PL
2837 | https://balsgmbh.sharefile.eu/public/share/web-sa061cd1ca1c04af89585ea262066c156 | Step-file 2837.stp | MD37 |  | 3D / BIM object
2837 | https://balsgmbh.sharefile.eu/public/share/web-sa061cd1ca1c04af89585ea262066c156 | Dxf-file 2837.dxf | MD64 |  | Product family view
2837 | https://balsgmbh.sharefile.eu/public/share/web-sa061cd1ca1c04af89585ea262066c156 | https://www.bals.com/reach_de.pdf | MD05 |  | others
2837 | https://balsgmbh.sharefile.eu/public/share/web-sa061cd1ca1c04af89585ea262066c156 | 60003216_BA_Wd_Ad_63A_125A_Schraub_42.pdf | MD21 |  | others
2629 | https://balsgmbh.sharefile.eu/public/share/web-sa061cd1ca1c04af89585ea262066c156 | 2629_0_1200Wx1200H.png | MD01 |  | detail
2629 | https://balsgmbh.sharefile.eu/public/share/web-sa061cd1ca1c04af89585ea262066c156 | 05mb002a.jpg | MD12 |  | others
2629 | https://balsgmbh.sharefile.eu/public/share/web-sa061cd1ca1c04af89585ea262066c156 | DB_2629_de.pdf | MD22 |  | Artikeldatenblatt de
2629 | https://balsgmbh.sharefile.eu/public/share/web-sa061cd1ca1c04af89585ea262066c156 | 001_Materialkonformitaet_453.pdf | MD49 |  | Declaration RoHS |  | 2026-04-22
2629 | https://balsgmbh.sharefile.eu/public/share/web-sa061cd1ca1c04af89585ea262066c156 | CE_Geraetestecker_16A_25.pdf | MD52 |  | Declaration DOC CE (Declaration of conformity CE)
2629 | https://balsgmbh.sharefile.eu/public/share/web-sa061cd1ca1c04af89585ea262066c156 | 2629_0_300Wx300H.png | MD02 |  | normal
2629 | https://balsgmbh.sharefile.eu/public/share/web-sa061cd1ca1c04af89585ea262066c156 | 2629_0_96Wx96H.png | MD47
2629 | https://balsgmbh.sharefile.eu/public/share/web-sa061cd1ca1c04af89585ea262066c156 | https://catalogue.bals.com/de/extern/2629 | MD04
2629 | https://balsgmbh.sharefile.eu/public/share/web-sa061cd1ca1c04af89585ea262066c156 | Ausschreibungstext_2629_de.txt | MD63 |  | Ausschreibungstext de
2629 | https://balsgmbh.sharefile.eu/public/share/web-sa061cd1ca1c04af89585ea262066c156 | DB_2629_fr_FR.pdf | MD22 |  | Fiche Technique fr_FR
2629 | https://balsgmbh.sharefile.eu/public/share/web-sa061cd1ca1c04af89585ea262066c156 | DB_2629_en_GB.pdf | MD22 |  | Data Sheet en_GB
2629 | https://balsgmbh.sharefile.eu/public/share/web-sa061cd1ca1c04af89585ea262066c156 | DB_2629_en_PL.pdf | MD22 |  | Data Sheet en_PL
2629 | https://balsgmbh.sharefile.eu/public/share/web-sa061cd1ca1c04af89585ea262066c156 | DB_2629_de_CH.pdf | MD22 |  | Artikeldatenblatt de_CH
2629 | https://balsgmbh.sharefile.eu/public/share/web-sa061cd1ca1c04af89585ea262066c156 | https://www.bals.com/reach_de.pdf | MD05 |  | others
2629 | https://balsgmbh.sharefile.eu/public/share/web-sa061cd1ca1c04af89585ea262066c156 | 60003214_BA_WD_AD_16_32A _Schraub_78.pdf | MD21 |  | others
2631 | https://balsgmbh.sharefile.eu/public/share/web-sa061cd1ca1c04af89585ea262066c156 | 2631_0_1200Wx1200H.png | MD01 |  | detail
2631 | https://balsgmbh.sharefile.eu/public/share/web-sa061cd1ca1c04af89585ea262066c156 | 05mb002a_0.jpg | MD12 |  | others
2631 | https://balsgmbh.sharefile.eu/public/share/web-sa061cd1ca1c04af89585ea262066c156 | DB_2631_de.pdf | MD22 |  | Artikeldatenblatt de
2631 | https://balsgmbh.sharefile.eu/public/share/web-sa061cd1ca1c04af89585ea262066c156 | 001_Materialkonformitaet_454.pdf | MD49 |  | Declaration RoHS |  | 2026-04-22
2631 | https://balsgmbh.sharefile.eu/public/share/web-sa061cd1ca1c04af89585ea262066c156 | CE_Geraetestecker_16A_26.pdf | MD52 |  | Declaration DOC CE (Declaration of conformity CE)
2631 | https://balsgmbh.sharefile.eu/public/share/web-sa061cd1ca1c04af89585ea262066c156 | 2631_0_300Wx300H.png | MD02 |  | normal
2631 | https://balsgmbh.sharefile.eu/public/share/web-sa061cd1ca1c04af89585ea262066c156 | 2631_0_96Wx96H.png | MD47
2631 | https://balsgmbh.sharefile.eu/public/share/web-sa061cd1ca1c04af89585ea262066c156 | https://catalogue.bals.com/de/extern/2631 | MD04
2631 | https://balsgmbh.sharefile.eu/public/share/web-sa061cd1ca1c04af89585ea262066c156 | Ausschreibungstext_2631_de.txt | MD63 |  | Ausschreibungstext de
2631 | https://balsgmbh.sharefile.eu/public/share/web-sa061cd1ca1c04af89585ea262066c156 | DB_2631_de_CH.pdf | MD22 |  | Artikeldatenblatt de_CH
2631 | https://balsgmbh.sharefile.eu/public/share/web-sa061cd1ca1c04af89585ea262066c156 | DB_2631_en_PL.pdf | MD22 |  | Data Sheet en_PL
2631 | https://balsgmbh.sharefile.eu/public/share/web-sa061cd1ca1c04af89585ea262066c156 | DB_2631_en_GB.pdf | MD22 |  | Data Sheet en_GB
2631 | https://balsgmbh.sharefile.eu/public/share/web-sa061cd1ca1c04af89585ea262066c156 | DB_2631_fr_FR.pdf | MD22 |  | Fiche Technique fr_FR
2631 | https://balsgmbh.sharefile.eu/public/share/web-sa061cd1ca1c04af89585ea262066c156 | https://www.bals.com/reach_de.pdf | MD05 |  | others
2631 | https://balsgmbh.sharefile.eu/public/share/web-sa061cd1ca1c04af89585ea262066c156 | 60003214_BA_WD_AD_16_32A _Schraub_79.pdf | MD21 |  | others
2643 | https://balsgmbh.sharefile.eu/public/share/web-sa061cd1ca1c04af89585ea262066c156 | 2643_0_1200Wx1200H.png | MD01 |  | detail
2643 | https://balsgmbh.sharefile.eu/public/share/web-sa061cd1ca1c04af89585ea262066c156 | 05mb003a.jpg | MD12 |  | others
2643 | https://balsgmbh.sharefile.eu/public/share/web-sa061cd1ca1c04af89585ea262066c156 | DB_2643_de.pdf | MD22 |  | Artikeldatenblatt de
2643 | https://balsgmbh.sharefile.eu/public/share/web-sa061cd1ca1c04af89585ea262066c156 | 001_Materialkonformitaet_455.pdf | MD49 |  | Declaration RoHS |  | 2026-04-22
2643 | https://balsgmbh.sharefile.eu/public/share/web-sa061cd1ca1c04af89585ea262066c156 | CE_Geraetestecker_16A_27.pdf | MD52 |  | Declaration DOC CE (Declaration of conformity CE)
2643 | https://balsgmbh.sharefile.eu/public/share/web-sa061cd1ca1c04af89585ea262066c156 | 2643_0_300Wx300H.png | MD02 |  | normal
2643 | https://balsgmbh.sharefile.eu/public/share/web-sa061cd1ca1c04af89585ea262066c156 | 2643_0_96Wx96H.png | MD47
2643 | https://balsgmbh.sharefile.eu/public/share/web-sa061cd1ca1c04af89585ea262066c156 | https://catalogue.bals.com/de/extern/2643 | MD04
2643 | https://balsgmbh.sharefile.eu/public/share/web-sa061cd1ca1c04af89585ea262066c156 | Ausschreibungstext_2643_de.txt | MD63 |  | Ausschreibungstext de
2643 | https://balsgmbh.sharefile.eu/public/share/web-sa061cd1ca1c04af89585ea262066c156 | DB_2643_en_PL.pdf | MD22 |  | Data Sheet en_PL
2643 | https://balsgmbh.sharefile.eu/public/share/web-sa061cd1ca1c04af89585ea262066c156 | DB_2643_fr_FR.pdf | MD22 |  | Fiche Technique fr_FR
2643 | https://balsgmbh.sharefile.eu/public/share/web-sa061cd1ca1c04af89585ea262066c156 | DB_2643_de_CH.pdf | MD22 |  | Artikeldatenblatt de_CH
2643 | https://balsgmbh.sharefile.eu/public/share/web-sa061cd1ca1c04af89585ea262066c156 | DB_2643_en_GB.pdf | MD22 |  | Data Sheet en_GB
2643 | https://balsgmbh.sharefile.eu/public/share/web-sa061cd1ca1c04af89585ea262066c156 | https://www.bals.com/reach_de.pdf | MD05 |  | others
2643 | https://balsgmbh.sharefile.eu/public/share/web-sa061cd1ca1c04af89585ea262066c156 | 60003214_BA_WD_AD_16_32A _Schraub_80.pdf | MD21 |  | others
2704 | https://balsgmbh.sharefile.eu/public/share/web-sa061cd1ca1c04af89585ea262066c156 | 2704_0_1200Wx1200H.png | MD01 |  | detail
2704 | https://balsgmbh.sharefile.eu/public/share/web-sa061cd1ca1c04af89585ea262066c156 | 05mb100a.jpg | MD12 |  | others
2704 | https://balsgmbh.sharefile.eu/public/share/web-sa061cd1ca1c04af89585ea262066c156 | DB_2704_de.pdf | MD22 |  | Artikeldatenblatt de
2704 | https://balsgmbh.sharefile.eu/public/share/web-sa061cd1ca1c04af89585ea262066c156 | 001_Materialkonformitaet_456.pdf | MD49 |  | Declaration RoHS |  | 2026-04-22
2704 | https://balsgmbh.sharefile.eu/public/share/web-sa061cd1ca1c04af89585ea262066c156 | CE_Geraetestecker_63A_10.pdf | MD52 |  | Declaration DOC CE (Declaration of conformity CE)
2704 | https://balsgmbh.sharefile.eu/public/share/web-sa061cd1ca1c04af89585ea262066c156 | 2704_0_300Wx300H.png | MD02 |  | normal
2704 | https://balsgmbh.sharefile.eu/public/share/web-sa061cd1ca1c04af89585ea262066c156 | 2704_0_96Wx96H.png | MD47
2704 | https://balsgmbh.sharefile.eu/public/share/web-sa061cd1ca1c04af89585ea262066c156 | https://catalogue.bals.com/de/extern/2704 | MD04
2704 | https://balsgmbh.sharefile.eu/public/share/web-sa061cd1ca1c04af89585ea262066c156 | Ausschreibungstext_2704_de.txt | MD63 |  | Ausschreibungstext de
2704 | https://balsgmbh.sharefile.eu/public/share/web-sa061cd1ca1c04af89585ea262066c156 | DB_2704_en_PL.pdf | MD22 |  | Data Sheet en_PL
2704 | https://balsgmbh.sharefile.eu/public/share/web-sa061cd1ca1c04af89585ea262066c156 | DB_2704_fr_FR.pdf | MD22 |  | Fiche Technique fr_FR
2704 | https://balsgmbh.sharefile.eu/public/share/web-sa061cd1ca1c04af89585ea262066c156 | DB_2704_en_GB.pdf | MD22 |  | Data Sheet en_GB
2704 | https://balsgmbh.sharefile.eu/public/share/web-sa061cd1ca1c04af89585ea262066c156 | DB_2704_de_CH.pdf | MD22 |  | Artikeldatenblatt de_CH
2704 | https://balsgmbh.sharefile.eu/public/share/web-sa061cd1ca1c04af89585ea262066c156 | https://www.bals.com/reach_de.pdf | MD05 |  | others
2704 | https://balsgmbh.sharefile.eu/public/share/web-sa061cd1ca1c04af89585ea262066c156 | 60003216_BA_Wd_Ad_63A_125A_Schraub_43.pdf | MD21 |  | others
2783 | https://balsgmbh.sharefile.eu/public/share/web-sa061cd1ca1c04af89585ea262066c156 | 2783_0_1200Wx1200H.png | MD01 |  | detail
2783 | https://balsgmbh.sharefile.eu/public/share/web-sa061cd1ca1c04af89585ea262066c156 | 05mb022a_1.jpg | MD12 |  | others
2783 | https://balsgmbh.sharefile.eu/public/share/web-sa061cd1ca1c04af89585ea262066c156 | DB_2783_de.pdf | MD22 |  | Artikeldatenblatt de
2783 | https://balsgmbh.sharefile.eu/public/share/web-sa061cd1ca1c04af89585ea262066c156 | 001_Materialkonformitaet_457.pdf | MD49 |  | Declaration RoHS |  | 2026-04-22
2783 | https://balsgmbh.sharefile.eu/public/share/web-sa061cd1ca1c04af89585ea262066c156 | CE_Geraetestecker_16A_28.pdf | MD52 |  | Declaration DOC CE (Declaration of conformity CE)
2783 | https://balsgmbh.sharefile.eu/public/share/web-sa061cd1ca1c04af89585ea262066c156 | 2783_0_300Wx300H.png | MD02 |  | normal
2783 | https://balsgmbh.sharefile.eu/public/share/web-sa061cd1ca1c04af89585ea262066c156 | 2783_0_96Wx96H.png | MD47
2783 | https://balsgmbh.sharefile.eu/public/share/web-sa061cd1ca1c04af89585ea262066c156 | https://catalogue.bals.com/de/extern/2783 | MD04
2783 | https://balsgmbh.sharefile.eu/public/share/web-sa061cd1ca1c04af89585ea262066c156 | Ausschreibungstext_2783_de.txt | MD63 |  | Ausschreibungstext de
2783 | https://balsgmbh.sharefile.eu/public/share/web-sa061cd1ca1c04af89585ea262066c156 | DB_2783_en_GB.pdf | MD22 |  | Data Sheet en_GB
2783 | https://balsgmbh.sharefile.eu/public/share/web-sa061cd1ca1c04af89585ea262066c156 | DB_2783_fr_FR.pdf | MD22 |  | Fiche Technique fr_FR
2783 | https://balsgmbh.sharefile.eu/public/share/web-sa061cd1ca1c04af89585ea262066c156 | DB_2783_de_CH.pdf | MD22 |  | Artikeldatenblatt de_CH
2783 | https://balsgmbh.sharefile.eu/public/share/web-sa061cd1ca1c04af89585ea262066c156 | DB_2783_en_PL.pdf | MD22 |  | Data Sheet en_PL
2783 | https://balsgmbh.sharefile.eu/public/share/web-sa061cd1ca1c04af89585ea262066c156 | 60003212_BA_Wd_Ad_16A_32A_QC_2.pdf | MD21 |  | others
2783 | https://balsgmbh.sharefile.eu/public/share/web-sa061cd1ca1c04af89585ea262066c156 | https://www.bals.com/youtube-videos/WNmPZ8zQ_uI.mp4 | MD45 |  | Product video
1308 | https://balsgmbh.sharefile.eu/public/share/web-sa061cd1ca1c04af89585ea262066c156 | 1308_0_1200Wx1200H.png | MD01 |  | detail
1308 | https://balsgmbh.sharefile.eu/public/share/web-sa061cd1ca1c04af89585ea262066c156 | 04mb008a_1.jpg | MD12 |  | others
1308 | https://balsgmbh.sharefile.eu/public/share/web-sa061cd1ca1c04af89585ea262066c156 | DB_1308_de.pdf | MD22 |  | Artikeldatenblatt de
1308 | https://balsgmbh.sharefile.eu/public/share/web-sa061cd1ca1c04af89585ea262066c156 | 001_Materialkonformitaet_458.pdf | MD49 |  | Declaration RoHS |  | 2026-04-22
1308 | https://balsgmbh.sharefile.eu/public/share/web-sa061cd1ca1c04af89585ea262066c156 | CE_Steckdosen_63A_26.pdf | MD52 |  | Declaration DOC CE (Declaration of conformity CE)
1308 | https://balsgmbh.sharefile.eu/public/share/web-sa061cd1ca1c04af89585ea262066c156 | 1308_0_300Wx300H.png | MD02 |  | normal
1308 | https://balsgmbh.sharefile.eu/public/share/web-sa061cd1ca1c04af89585ea262066c156 | 1308_0_96Wx96H.png | MD47
1308 | https://balsgmbh.sharefile.eu/public/share/web-sa061cd1ca1c04af89585ea262066c156 | https://catalogue.bals.com/de/extern/1308 | MD04
1308 | https://balsgmbh.sharefile.eu/public/share/web-sa061cd1ca1c04af89585ea262066c156 | Ausschreibungstext_1308_de.txt | MD63 |  | Ausschreibungstext de
1308 | https://balsgmbh.sharefile.eu/public/share/web-sa061cd1ca1c04af89585ea262066c156 | DB_1308_fr_FR.pdf | MD22 |  | Fiche Technique fr_FR
1308 | https://balsgmbh.sharefile.eu/public/share/web-sa061cd1ca1c04af89585ea262066c156 | DB_1308_en_PL.pdf | MD22 |  | Data Sheet en_PL
1308 | https://balsgmbh.sharefile.eu/public/share/web-sa061cd1ca1c04af89585ea262066c156 | DB_1308_en_GB.pdf | MD22 |  | Data Sheet en_GB
1308 | https://balsgmbh.sharefile.eu/public/share/web-sa061cd1ca1c04af89585ea262066c156 | DB_1308_de_CH.pdf | MD22 |  | Artikeldatenblatt de_CH
1308 | https://balsgmbh.sharefile.eu/public/share/web-sa061cd1ca1c04af89585ea262066c156 | https://www.bals.com/reach_de.pdf | MD05 |  | others
1308 | https://balsgmbh.sharefile.eu/public/share/web-sa061cd1ca1c04af89585ea262066c156 | 60003216_BA_Wd_Ad_63A_125A_Schraub_44.pdf | MD21 |  | others
1598 | https://balsgmbh.sharefile.eu/public/share/web-sa061cd1ca1c04af89585ea262066c156 | 1598_0_1200Wx1200H.png | MD01 |  | detail
1598 | https://balsgmbh.sharefile.eu/public/share/web-sa061cd1ca1c04af89585ea262066c156 | 14mb011a.jpg | MD12 |  | others
1598 | https://balsgmbh.sharefile.eu/public/share/web-sa061cd1ca1c04af89585ea262066c156 | DB_1598_de.pdf | MD22 |  | Artikeldatenblatt de
1598 | https://balsgmbh.sharefile.eu/public/share/web-sa061cd1ca1c04af89585ea262066c156 | 001_Materialkonformitaet_459.pdf | MD49 |  | Declaration RoHS |  | 2026-04-22
1598 | https://balsgmbh.sharefile.eu/public/share/web-sa061cd1ca1c04af89585ea262066c156 | CE_Wandverteiler.pdf | MD52 |  | Declaration DOC CE (Declaration of conformity CE)
1598 | https://balsgmbh.sharefile.eu/public/share/web-sa061cd1ca1c04af89585ea262066c156 | 1598_0_300Wx300H.png | MD02 |  | normal
1598 | https://balsgmbh.sharefile.eu/public/share/web-sa061cd1ca1c04af89585ea262066c156 | 1598_0_96Wx96H.png | MD47
1598 | https://balsgmbh.sharefile.eu/public/share/web-sa061cd1ca1c04af89585ea262066c156 | https://catalogue.bals.com/de/extern/1598 | MD04
1598 | https://balsgmbh.sharefile.eu/public/share/web-sa061cd1ca1c04af89585ea262066c156 | Ausschreibungstext_1598_de.txt | MD63 |  | Ausschreibungstext de
1598 | https://balsgmbh.sharefile.eu/public/share/web-sa061cd1ca1c04af89585ea262066c156 | DB_1598_en_GB.pdf | MD22 |  | Data Sheet en_GB
1598 | https://balsgmbh.sharefile.eu/public/share/web-sa061cd1ca1c04af89585ea262066c156 | DB_1598_fr_FR.pdf | MD22 |  | Fiche Technique fr_FR
1598 | https://balsgmbh.sharefile.eu/public/share/web-sa061cd1ca1c04af89585ea262066c156 | DB_1598_en_PL.pdf | MD22 |  | Data Sheet en_PL
1598 | https://balsgmbh.sharefile.eu/public/share/web-sa061cd1ca1c04af89585ea262066c156 | DB_1598_de_CH.pdf | MD22 |  | Artikeldatenblatt de_CH
1598 | https://balsgmbh.sharefile.eu/public/share/web-sa061cd1ca1c04af89585ea262066c156 | https://www.bals.com/reach_de.pdf | MD05 |  | others
1598 | https://balsgmbh.sharefile.eu/public/share/web-sa061cd1ca1c04af89585ea262066c156 | 60003233_BA_Wandverteiler_allgemein_20.pdf | MD21 |  | others
1305 | https://balsgmbh.sharefile.eu/public/share/web-sa061cd1ca1c04af89585ea262066c156 | 1305_0_1200Wx1200H.png | MD01 |  | detail
1305 | https://balsgmbh.sharefile.eu/public/share/web-sa061cd1ca1c04af89585ea262066c156 | 04mb008a_2.jpg | MD12 |  | others
1305 | https://balsgmbh.sharefile.eu/public/share/web-sa061cd1ca1c04af89585ea262066c156 | DB_1305_de.pdf | MD22 |  | Artikeldatenblatt de
1305 | https://balsgmbh.sharefile.eu/public/share/web-sa061cd1ca1c04af89585ea262066c156 | 001_Materialkonformitaet_460.pdf | MD49 |  | Declaration RoHS |  | 2026-04-22
1305 | https://balsgmbh.sharefile.eu/public/share/web-sa061cd1ca1c04af89585ea262066c156 | CE_Steckdosen_63A_27.pdf | MD52 |  | Declaration DOC CE (Declaration of conformity CE)
1305 | https://balsgmbh.sharefile.eu/public/share/web-sa061cd1ca1c04af89585ea262066c156 | 1305_0_300Wx300H.png | MD02 |  | normal
1305 | https://balsgmbh.sharefile.eu/public/share/web-sa061cd1ca1c04af89585ea262066c156 | 1305_0_96Wx96H.png | MD47
1305 | https://balsgmbh.sharefile.eu/public/share/web-sa061cd1ca1c04af89585ea262066c156 | https://catalogue.bals.com/de/extern/1305 | MD04
1305 | https://balsgmbh.sharefile.eu/public/share/web-sa061cd1ca1c04af89585ea262066c156 | Ausschreibungstext_1305_de.txt | MD63 |  | Ausschreibungstext de
1305 | https://balsgmbh.sharefile.eu/public/share/web-sa061cd1ca1c04af89585ea262066c156 | DB_1305_fr_FR.pdf | MD22 |  | Fiche Technique fr_FR
1305 | https://balsgmbh.sharefile.eu/public/share/web-sa061cd1ca1c04af89585ea262066c156 | DB_1305_en_PL.pdf | MD22 |  | Data Sheet en_PL
1305 | https://balsgmbh.sharefile.eu/public/share/web-sa061cd1ca1c04af89585ea262066c156 | DB_1305_de_CH.pdf | MD22 |  | Artikeldatenblatt de_CH
1305 | https://balsgmbh.sharefile.eu/public/share/web-sa061cd1ca1c04af89585ea262066c156 | DB_1305_en_GB.pdf | MD22 |  | Data Sheet en_GB
1305 | https://balsgmbh.sharefile.eu/public/share/web-sa061cd1ca1c04af89585ea262066c156 | https://www.bals.com/reach_de.pdf | MD05 |  | others
1305 | https://balsgmbh.sharefile.eu/public/share/web-sa061cd1ca1c04af89585ea262066c156 | 60003216_BA_Wd_Ad_63A_125A_Schraub_45.pdf | MD21 |  | others
1565 | https://balsgmbh.sharefile.eu/public/share/web-sa061cd1ca1c04af89585ea262066c156 | 1565_0_1200Wx1200H.png | MD01 |  | detail
1565 | https://balsgmbh.sharefile.eu/public/share/web-sa061cd1ca1c04af89585ea262066c156 | 14mb012a.jpg | MD12 |  | others
1565 | https://balsgmbh.sharefile.eu/public/share/web-sa061cd1ca1c04af89585ea262066c156 | DB_1565_de.pdf | MD22 |  | Artikeldatenblatt de
1565 | https://balsgmbh.sharefile.eu/public/share/web-sa061cd1ca1c04af89585ea262066c156 | 001_Materialkonformitaet_461.pdf | MD49 |  | Declaration RoHS |  | 2026-04-22
1565 | https://balsgmbh.sharefile.eu/public/share/web-sa061cd1ca1c04af89585ea262066c156 | CE_Wandverteiler.pdf | MD52 |  | Declaration DOC CE (Declaration of conformity CE)
1565 | https://balsgmbh.sharefile.eu/public/share/web-sa061cd1ca1c04af89585ea262066c156 | 1565_0_300Wx300H.png | MD02 |  | normal
1565 | https://balsgmbh.sharefile.eu/public/share/web-sa061cd1ca1c04af89585ea262066c156 | 1565_0_96Wx96H.png | MD47
1565 | https://balsgmbh.sharefile.eu/public/share/web-sa061cd1ca1c04af89585ea262066c156 | https://catalogue.bals.com/de/extern/1565 | MD04
1565 | https://balsgmbh.sharefile.eu/public/share/web-sa061cd1ca1c04af89585ea262066c156 | Ausschreibungstext_1565_de.txt | MD63 |  | Ausschreibungstext de
1565 | https://balsgmbh.sharefile.eu/public/share/web-sa061cd1ca1c04af89585ea262066c156 | DB_1565_fr_FR.pdf | MD22 |  | Fiche Technique fr_FR
1565 | https://balsgmbh.sharefile.eu/public/share/web-sa061cd1ca1c04af89585ea262066c156 | DB_1565_en_GB.pdf | MD22 |  | Data Sheet en_GB
1565 | https://balsgmbh.sharefile.eu/public/share/web-sa061cd1ca1c04af89585ea262066c156 | DB_1565_de_CH.pdf | MD22 |  | Artikeldatenblatt de_CH
1565 | https://balsgmbh.sharefile.eu/public/share/web-sa061cd1ca1c04af89585ea262066c156 | DB_1565_en_PL.pdf | MD22 |  | Data Sheet en_PL
1565 | https://balsgmbh.sharefile.eu/public/share/web-sa061cd1ca1c04af89585ea262066c156 | https://www.bals.com/reach_de.pdf | MD05 |  | others
1565 | https://balsgmbh.sharefile.eu/public/share/web-sa061cd1ca1c04af89585ea262066c156 | 60003233_BA_Wandverteiler_allgemein_21.pdf | MD21 |  | others
1307 | https://balsgmbh.sharefile.eu/public/share/web-sa061cd1ca1c04af89585ea262066c156 | 1307_0_1200Wx1200H.png | MD01 |  | detail
1307 | https://balsgmbh.sharefile.eu/public/share/web-sa061cd1ca1c04af89585ea262066c156 | 04mb008a_3.jpg | MD12 |  | others
1307 | https://balsgmbh.sharefile.eu/public/share/web-sa061cd1ca1c04af89585ea262066c156 | DB_1307_de.pdf | MD22 |  | Artikeldatenblatt de
1307 | https://balsgmbh.sharefile.eu/public/share/web-sa061cd1ca1c04af89585ea262066c156 | 001_Materialkonformitaet_462.pdf | MD49 |  | Declaration RoHS |  | 2026-04-22
1307 | https://balsgmbh.sharefile.eu/public/share/web-sa061cd1ca1c04af89585ea262066c156 | CE_Steckdosen_63A_28.pdf | MD52 |  | Declaration DOC CE (Declaration of conformity CE)
1307 | https://balsgmbh.sharefile.eu/public/share/web-sa061cd1ca1c04af89585ea262066c156 | 1307_0_300Wx300H.png | MD02 |  | normal
1307 | https://balsgmbh.sharefile.eu/public/share/web-sa061cd1ca1c04af89585ea262066c156 | 1307_0_96Wx96H.png | MD47
1307 | https://balsgmbh.sharefile.eu/public/share/web-sa061cd1ca1c04af89585ea262066c156 | https://catalogue.bals.com/de/extern/1307 | MD04
1307 | https://balsgmbh.sharefile.eu/public/share/web-sa061cd1ca1c04af89585ea262066c156 | Ausschreibungstext_1307_de.txt | MD63 |  | Ausschreibungstext de
1307 | https://balsgmbh.sharefile.eu/public/share/web-sa061cd1ca1c04af89585ea262066c156 | DB_1307_de_CH.pdf | MD22 |  | Artikeldatenblatt de_CH
1307 | https://balsgmbh.sharefile.eu/public/share/web-sa061cd1ca1c04af89585ea262066c156 | DB_1307_en_GB.pdf | MD22 |  | Data Sheet en_GB
1307 | https://balsgmbh.sharefile.eu/public/share/web-sa061cd1ca1c04af89585ea262066c156 | DB_1307_fr_FR.pdf | MD22 |  | Fiche Technique fr_FR
1307 | https://balsgmbh.sharefile.eu/public/share/web-sa061cd1ca1c04af89585ea262066c156 | DB_1307_en_PL.pdf | MD22 |  | Data Sheet en_PL
1307 | https://balsgmbh.sharefile.eu/public/share/web-sa061cd1ca1c04af89585ea262066c156 | Step-file 1307.stp | MD37 |  | 3D / BIM object
1307 | https://balsgmbh.sharefile.eu/public/share/web-sa061cd1ca1c04af89585ea262066c156 | Dxf-file 1307.dxf | MD64 |  | Product family view
1307 | https://balsgmbh.sharefile.eu/public/share/web-sa061cd1ca1c04af89585ea262066c156 | https://www.bals.com/reach_de.pdf | MD05 |  | others
1307 | https://balsgmbh.sharefile.eu/public/share/web-sa061cd1ca1c04af89585ea262066c156 | 60003216_BA_Wd_Ad_63A_125A_Schraub_46.pdf | MD21 |  | others
1587 | https://balsgmbh.sharefile.eu/public/share/web-sa061cd1ca1c04af89585ea262066c156 | 1587_0_1200Wx1200H.png | MD01 |  | detail
1587 | https://balsgmbh.sharefile.eu/public/share/web-sa061cd1ca1c04af89585ea262066c156 | 14mb013a_2.jpg | MD12 |  | others
1587 | https://balsgmbh.sharefile.eu/public/share/web-sa061cd1ca1c04af89585ea262066c156 | DB_1587_de.pdf | MD22 |  | Artikeldatenblatt de
1587 | https://balsgmbh.sharefile.eu/public/share/web-sa061cd1ca1c04af89585ea262066c156 | 001_Materialkonformitaet_463.pdf | MD49 |  | Declaration RoHS |  | 2026-04-22
1587 | https://balsgmbh.sharefile.eu/public/share/web-sa061cd1ca1c04af89585ea262066c156 | CE_Wandverteiler.pdf | MD52 |  | Declaration DOC CE (Declaration of conformity CE)
1587 | https://balsgmbh.sharefile.eu/public/share/web-sa061cd1ca1c04af89585ea262066c156 | 1587_0_300Wx300H.png | MD02 |  | normal
1587 | https://balsgmbh.sharefile.eu/public/share/web-sa061cd1ca1c04af89585ea262066c156 | 1587_0_96Wx96H.png | MD47
1587 | https://balsgmbh.sharefile.eu/public/share/web-sa061cd1ca1c04af89585ea262066c156 | https://catalogue.bals.com/de/extern/1587 | MD04
1587 | https://balsgmbh.sharefile.eu/public/share/web-sa061cd1ca1c04af89585ea262066c156 | Ausschreibungstext_1587_de.txt | MD63 |  | Ausschreibungstext de
1587 | https://balsgmbh.sharefile.eu/public/share/web-sa061cd1ca1c04af89585ea262066c156 | DB_1587_fr_FR.pdf | MD22 |  | Fiche Technique fr_FR
1587 | https://balsgmbh.sharefile.eu/public/share/web-sa061cd1ca1c04af89585ea262066c156 | DB_1587_en_GB.pdf | MD22 |  | Data Sheet en_GB
1587 | https://balsgmbh.sharefile.eu/public/share/web-sa061cd1ca1c04af89585ea262066c156 | DB_1587_de_CH.pdf | MD22 |  | Artikeldatenblatt de_CH
1587 | https://balsgmbh.sharefile.eu/public/share/web-sa061cd1ca1c04af89585ea262066c156 | DB_1587_en_PL.pdf | MD22 |  | Data Sheet en_PL
1587 | https://balsgmbh.sharefile.eu/public/share/web-sa061cd1ca1c04af89585ea262066c156 | https://www.bals.com/reach_de.pdf | MD05 |  | others
1587 | https://balsgmbh.sharefile.eu/public/share/web-sa061cd1ca1c04af89585ea262066c156 | 60003233_BA_Wandverteiler_allgemein_22.pdf | MD21 |  | others
1594 | https://balsgmbh.sharefile.eu/public/share/web-sa061cd1ca1c04af89585ea262066c156 | 1594_0_1200Wx1200H.png | MD01 |  | detail
1594 | https://balsgmbh.sharefile.eu/public/share/web-sa061cd1ca1c04af89585ea262066c156 | 14mb013a_3.jpg | MD12 |  | others
1594 | https://balsgmbh.sharefile.eu/public/share/web-sa061cd1ca1c04af89585ea262066c156 | DB_1594_de.pdf | MD22 |  | Artikeldatenblatt de
1594 | https://balsgmbh.sharefile.eu/public/share/web-sa061cd1ca1c04af89585ea262066c156 | 001_Materialkonformitaet_464.pdf | MD49 |  | Declaration RoHS |  | 2026-04-22
1594 | https://balsgmbh.sharefile.eu/public/share/web-sa061cd1ca1c04af89585ea262066c156 | CE_Wandverteiler.pdf | MD52 |  | Declaration DOC CE (Declaration of conformity CE)
1594 | https://balsgmbh.sharefile.eu/public/share/web-sa061cd1ca1c04af89585ea262066c156 | 1594_0_300Wx300H.png | MD02 |  | normal
1594 | https://balsgmbh.sharefile.eu/public/share/web-sa061cd1ca1c04af89585ea262066c156 | 1594_0_96Wx96H.png | MD47
1594 | https://balsgmbh.sharefile.eu/public/share/web-sa061cd1ca1c04af89585ea262066c156 | https://catalogue.bals.com/de/extern/1594 | MD04
1594 | https://balsgmbh.sharefile.eu/public/share/web-sa061cd1ca1c04af89585ea262066c156 | Ausschreibungstext_1594_de.txt | MD63 |  | Ausschreibungstext de
1594 | https://balsgmbh.sharefile.eu/public/share/web-sa061cd1ca1c04af89585ea262066c156 | DB_1594_en_GB.pdf | MD22 |  | Data Sheet en_GB
1594 | https://balsgmbh.sharefile.eu/public/share/web-sa061cd1ca1c04af89585ea262066c156 | DB_1594_en_PL.pdf | MD22 |  | Data Sheet en_PL
1594 | https://balsgmbh.sharefile.eu/public/share/web-sa061cd1ca1c04af89585ea262066c156 | DB_1594_de_CH.pdf | MD22 |  | Artikeldatenblatt de_CH
1594 | https://balsgmbh.sharefile.eu/public/share/web-sa061cd1ca1c04af89585ea262066c156 | DB_1594_fr_FR.pdf | MD22 |  | Fiche Technique fr_FR
1594 | https://balsgmbh.sharefile.eu/public/share/web-sa061cd1ca1c04af89585ea262066c156 | https://www.bals.com/reach_de.pdf | MD05 |  | others
1594 | https://balsgmbh.sharefile.eu/public/share/web-sa061cd1ca1c04af89585ea262066c156 | 60003233_BA_Wandverteiler_allgemein_23.pdf | MD21 |  | others
2739 | https://balsgmbh.sharefile.eu/public/share/web-sa061cd1ca1c04af89585ea262066c156 | 2739_0_1200Wx1200H.png | MD01 |  | detail
2739 | https://balsgmbh.sharefile.eu/public/share/web-sa061cd1ca1c04af89585ea262066c156 | 05mb056a_0.jpg | MD12 |  | others
2739 | https://balsgmbh.sharefile.eu/public/share/web-sa061cd1ca1c04af89585ea262066c156 | DB_2739_de.pdf | MD22 |  | Artikeldatenblatt de
2739 | https://balsgmbh.sharefile.eu/public/share/web-sa061cd1ca1c04af89585ea262066c156 | 001_Materialkonformitaet_465.pdf | MD49 |  | Declaration RoHS |  | 2026-04-22
2739 | https://balsgmbh.sharefile.eu/public/share/web-sa061cd1ca1c04af89585ea262066c156 | CE_Geraetestecker_125A_4.pdf | MD52 |  | Declaration DOC CE (Declaration of conformity CE)
2739 | https://balsgmbh.sharefile.eu/public/share/web-sa061cd1ca1c04af89585ea262066c156 | 2739_0_300Wx300H.png | MD02 |  | normal
2739 | https://balsgmbh.sharefile.eu/public/share/web-sa061cd1ca1c04af89585ea262066c156 | 2739_0_96Wx96H.png | MD47
2739 | https://balsgmbh.sharefile.eu/public/share/web-sa061cd1ca1c04af89585ea262066c156 | https://catalogue.bals.com/de/extern/2739 | MD04
2739 | https://balsgmbh.sharefile.eu/public/share/web-sa061cd1ca1c04af89585ea262066c156 | Ausschreibungstext_2739_de.txt | MD63 |  | Ausschreibungstext de
2739 | https://balsgmbh.sharefile.eu/public/share/web-sa061cd1ca1c04af89585ea262066c156 | DB_2739_en_PL.pdf | MD22 |  | Data Sheet en_PL
2739 | https://balsgmbh.sharefile.eu/public/share/web-sa061cd1ca1c04af89585ea262066c156 | DB_2739_fr_FR.pdf | MD22 |  | Fiche Technique fr_FR
2739 | https://balsgmbh.sharefile.eu/public/share/web-sa061cd1ca1c04af89585ea262066c156 | DB_2739_de_CH.pdf | MD22 |  | Artikeldatenblatt de_CH
2739 | https://balsgmbh.sharefile.eu/public/share/web-sa061cd1ca1c04af89585ea262066c156 | DB_2739_en_GB.pdf | MD22 |  | Data Sheet en_GB
2739 | https://balsgmbh.sharefile.eu/public/share/web-sa061cd1ca1c04af89585ea262066c156 | https://www.bals.com/reach_de.pdf | MD05 |  | others
2739 | https://balsgmbh.sharefile.eu/public/share/web-sa061cd1ca1c04af89585ea262066c156 | 60003216_BA_Wd_Ad_63A_125A_Schraub_47.pdf | MD21 |  | others
2775 | https://balsgmbh.sharefile.eu/public/share/web-sa061cd1ca1c04af89585ea262066c156 | 2775_0_1200Wx1200H.png | MD01 |  | detail
2775 | https://balsgmbh.sharefile.eu/public/share/web-sa061cd1ca1c04af89585ea262066c156 | 05mb021c.jpg | MD12 |  | others
2775 | https://balsgmbh.sharefile.eu/public/share/web-sa061cd1ca1c04af89585ea262066c156 | DB_2775_de.pdf | MD22 |  | Artikeldatenblatt de
2775 | https://balsgmbh.sharefile.eu/public/share/web-sa061cd1ca1c04af89585ea262066c156 | 001_Materialkonformitaet_466.pdf | MD49 |  | Declaration RoHS |  | 2026-04-22
2775 | https://balsgmbh.sharefile.eu/public/share/web-sa061cd1ca1c04af89585ea262066c156 | CE_Geraetestecker_63A_11.pdf | MD52 |  | Declaration DOC CE (Declaration of conformity CE)
2775 | https://balsgmbh.sharefile.eu/public/share/web-sa061cd1ca1c04af89585ea262066c156 | 2775_0_300Wx300H.png | MD02 |  | normal
2775 | https://balsgmbh.sharefile.eu/public/share/web-sa061cd1ca1c04af89585ea262066c156 | 2775_0_96Wx96H.png | MD47
2775 | https://balsgmbh.sharefile.eu/public/share/web-sa061cd1ca1c04af89585ea262066c156 | https://catalogue.bals.com/de/extern/2775 | MD04
2775 | https://balsgmbh.sharefile.eu/public/share/web-sa061cd1ca1c04af89585ea262066c156 | Ausschreibungstext_2775_de.txt | MD63 |  | Ausschreibungstext de
2775 | https://balsgmbh.sharefile.eu/public/share/web-sa061cd1ca1c04af89585ea262066c156 | DB_2775_de_CH.pdf | MD22 |  | Artikeldatenblatt de_CH
2775 | https://balsgmbh.sharefile.eu/public/share/web-sa061cd1ca1c04af89585ea262066c156 | DB_2775_fr_FR.pdf | MD22 |  | Fiche Technique fr_FR
2775 | https://balsgmbh.sharefile.eu/public/share/web-sa061cd1ca1c04af89585ea262066c156 | DB_2775_en_PL.pdf | MD22 |  | Data Sheet en_PL
2775 | https://balsgmbh.sharefile.eu/public/share/web-sa061cd1ca1c04af89585ea262066c156 | DB_2775_en_GB.pdf | MD22 |  | Data Sheet en_GB
2775 | https://balsgmbh.sharefile.eu/public/share/web-sa061cd1ca1c04af89585ea262066c156 | https://www.bals.com/reach_de.pdf | MD05 |  | others
2775 | https://balsgmbh.sharefile.eu/public/share/web-sa061cd1ca1c04af89585ea262066c156 | 60003216_BA_Wd_Ad_63A_125A_Schraub_48.pdf | MD21 |  | others
2740 | https://balsgmbh.sharefile.eu/public/share/web-sa061cd1ca1c04af89585ea262066c156 | 2740_0_1200Wx1200H.png | MD01 |  | detail
2740 | https://balsgmbh.sharefile.eu/public/share/web-sa061cd1ca1c04af89585ea262066c156 | 05mb056a_1.jpg | MD12 |  | others
2740 | https://balsgmbh.sharefile.eu/public/share/web-sa061cd1ca1c04af89585ea262066c156 | DB_2740_de.pdf | MD22 |  | Artikeldatenblatt de
2740 | https://balsgmbh.sharefile.eu/public/share/web-sa061cd1ca1c04af89585ea262066c156 | 001_Materialkonformitaet_467.pdf | MD49 |  | Declaration RoHS |  | 2026-04-22
2740 | https://balsgmbh.sharefile.eu/public/share/web-sa061cd1ca1c04af89585ea262066c156 | CE_Geraetestecker_125A_5.pdf | MD52 |  | Declaration DOC CE (Declaration of conformity CE)
2740 | https://balsgmbh.sharefile.eu/public/share/web-sa061cd1ca1c04af89585ea262066c156 | 2740_0_300Wx300H.png | MD02 |  | normal
2740 | https://balsgmbh.sharefile.eu/public/share/web-sa061cd1ca1c04af89585ea262066c156 | 2740_0_96Wx96H.png | MD47
2740 | https://balsgmbh.sharefile.eu/public/share/web-sa061cd1ca1c04af89585ea262066c156 | https://catalogue.bals.com/de/extern/2740 | MD04
2740 | https://balsgmbh.sharefile.eu/public/share/web-sa061cd1ca1c04af89585ea262066c156 | Ausschreibungstext_2740_de.txt | MD63 |  | Ausschreibungstext de
2740 | https://balsgmbh.sharefile.eu/public/share/web-sa061cd1ca1c04af89585ea262066c156 | DB_2740_en_PL.pdf | MD22 |  | Data Sheet en_PL
2740 | https://balsgmbh.sharefile.eu/public/share/web-sa061cd1ca1c04af89585ea262066c156 | DB_2740_fr_FR.pdf | MD22 |  | Fiche Technique fr_FR
2740 | https://balsgmbh.sharefile.eu/public/share/web-sa061cd1ca1c04af89585ea262066c156 | DB_2740_en_GB.pdf | MD22 |  | Data Sheet en_GB
2740 | https://balsgmbh.sharefile.eu/public/share/web-sa061cd1ca1c04af89585ea262066c156 | DB_2740_de_CH.pdf | MD22 |  | Artikeldatenblatt de_CH
2740 | https://balsgmbh.sharefile.eu/public/share/web-sa061cd1ca1c04af89585ea262066c156 | https://www.bals.com/reach_de.pdf | MD05 |  | others
2740 | https://balsgmbh.sharefile.eu/public/share/web-sa061cd1ca1c04af89585ea262066c156 | 60003216_BA_Wd_Ad_63A_125A_Schraub_49.pdf | MD21 |  | others
2781 | https://balsgmbh.sharefile.eu/public/share/web-sa061cd1ca1c04af89585ea262066c156 | 2781_0_1200Wx1200H.png | MD01 |  | detail
2781 | https://balsgmbh.sharefile.eu/public/share/web-sa061cd1ca1c04af89585ea262066c156 | 05mb021c_0.jpg | MD12 |  | others
2781 | https://balsgmbh.sharefile.eu/public/share/web-sa061cd1ca1c04af89585ea262066c156 | DB_2781_de.pdf | MD22 |  | Artikeldatenblatt de
2781 | https://balsgmbh.sharefile.eu/public/share/web-sa061cd1ca1c04af89585ea262066c156 | 001_Materialkonformitaet_468.pdf | MD49 |  | Declaration RoHS |  | 2026-04-22
2781 | https://balsgmbh.sharefile.eu/public/share/web-sa061cd1ca1c04af89585ea262066c156 | CE_Geraetestecker_63A_12.pdf | MD52 |  | Declaration DOC CE (Declaration of conformity CE)
2781 | https://balsgmbh.sharefile.eu/public/share/web-sa061cd1ca1c04af89585ea262066c156 | 2781_0_300Wx300H.png | MD02 |  | normal
2781 | https://balsgmbh.sharefile.eu/public/share/web-sa061cd1ca1c04af89585ea262066c156 | 2781_0_96Wx96H.png | MD47
2781 | https://balsgmbh.sharefile.eu/public/share/web-sa061cd1ca1c04af89585ea262066c156 | https://catalogue.bals.com/de/extern/2781 | MD04
2781 | https://balsgmbh.sharefile.eu/public/share/web-sa061cd1ca1c04af89585ea262066c156 | Ausschreibungstext_2781_de.txt | MD63 |  | Ausschreibungstext de
2781 | https://balsgmbh.sharefile.eu/public/share/web-sa061cd1ca1c04af89585ea262066c156 | DB_2781_en_PL.pdf | MD22 |  | Data Sheet en_PL
2781 | https://balsgmbh.sharefile.eu/public/share/web-sa061cd1ca1c04af89585ea262066c156 | DB_2781_en_GB.pdf | MD22 |  | Data Sheet en_GB
2781 | https://balsgmbh.sharefile.eu/public/share/web-sa061cd1ca1c04af89585ea262066c156 | DB_2781_fr_FR.pdf | MD22 |  | Fiche Technique fr_FR
2781 | https://balsgmbh.sharefile.eu/public/share/web-sa061cd1ca1c04af89585ea262066c156 | DB_2781_de_CH.pdf | MD22 |  | Artikeldatenblatt de_CH
2781 | https://balsgmbh.sharefile.eu/public/share/web-sa061cd1ca1c04af89585ea262066c156 | https://www.bals.com/reach_de.pdf | MD05 |  | others
2781 | https://balsgmbh.sharefile.eu/public/share/web-sa061cd1ca1c04af89585ea262066c156 | 60003216_BA_Wd_Ad_63A_125A_Schraub_50.pdf | MD21 |  | others
2736 | https://balsgmbh.sharefile.eu/public/share/web-sa061cd1ca1c04af89585ea262066c156 | 2736_0_1200Wx1200H.png | MD01 |  | detail
2736 | https://balsgmbh.sharefile.eu/public/share/web-sa061cd1ca1c04af89585ea262066c156 | 05mb056a_2.jpg | MD12 |  | others
2736 | https://balsgmbh.sharefile.eu/public/share/web-sa061cd1ca1c04af89585ea262066c156 | DB_2736_de.pdf | MD22 |  | Artikeldatenblatt de
2736 | https://balsgmbh.sharefile.eu/public/share/web-sa061cd1ca1c04af89585ea262066c156 | 001_Materialkonformitaet_469.pdf | MD49 |  | Declaration RoHS |  | 2026-04-22
2736 | https://balsgmbh.sharefile.eu/public/share/web-sa061cd1ca1c04af89585ea262066c156 | CE_Geraetestecker_125A_6.pdf | MD52 |  | Declaration DOC CE (Declaration of conformity CE)
2736 | https://balsgmbh.sharefile.eu/public/share/web-sa061cd1ca1c04af89585ea262066c156 | 2736_0_300Wx300H.png | MD02 |  | normal
2736 | https://balsgmbh.sharefile.eu/public/share/web-sa061cd1ca1c04af89585ea262066c156 | 2736_0_96Wx96H.png | MD47
2736 | https://balsgmbh.sharefile.eu/public/share/web-sa061cd1ca1c04af89585ea262066c156 | https://catalogue.bals.com/de/extern/2736 | MD04
2736 | https://balsgmbh.sharefile.eu/public/share/web-sa061cd1ca1c04af89585ea262066c156 | Ausschreibungstext_2736_de.txt | MD63 |  | Ausschreibungstext de
2736 | https://balsgmbh.sharefile.eu/public/share/web-sa061cd1ca1c04af89585ea262066c156 | DB_2736_en_GB.pdf | MD22 |  | Data Sheet en_GB
2736 | https://balsgmbh.sharefile.eu/public/share/web-sa061cd1ca1c04af89585ea262066c156 | DB_2736_de_CH.pdf | MD22 |  | Artikeldatenblatt de_CH
2736 | https://balsgmbh.sharefile.eu/public/share/web-sa061cd1ca1c04af89585ea262066c156 | DB_2736_en_PL.pdf | MD22 |  | Data Sheet en_PL
2736 | https://balsgmbh.sharefile.eu/public/share/web-sa061cd1ca1c04af89585ea262066c156 | DB_2736_fr_FR.pdf | MD22 |  | Fiche Technique fr_FR
2736 | https://balsgmbh.sharefile.eu/public/share/web-sa061cd1ca1c04af89585ea262066c156 | https://www.bals.com/reach_de.pdf | MD05 |  | others
2736 | https://balsgmbh.sharefile.eu/public/share/web-sa061cd1ca1c04af89585ea262066c156 | 60003216_BA_Wd_Ad_63A_125A_Schraub_51.pdf | MD21 |  | others
1399 | https://balsgmbh.sharefile.eu/public/share/web-sa061cd1ca1c04af89585ea262066c156 | 1399_0_1200Wx1200H.png | MD01 |  | detail
1399 | https://balsgmbh.sharefile.eu/public/share/web-sa061cd1ca1c04af89585ea262066c156 | 04mb050a_1.jpg | MD12 |  | others
1399 | https://balsgmbh.sharefile.eu/public/share/web-sa061cd1ca1c04af89585ea262066c156 | DB_1399_de.pdf | MD22 |  | Artikeldatenblatt de
1399 | https://balsgmbh.sharefile.eu/public/share/web-sa061cd1ca1c04af89585ea262066c156 | 001_Materialkonformitaet_470.pdf | MD49 |  | Declaration RoHS |  | 2026-04-22
1399 | https://balsgmbh.sharefile.eu/public/share/web-sa061cd1ca1c04af89585ea262066c156 | CE_Steckdosen_63A_29.pdf | MD52 |  | Declaration DOC CE (Declaration of conformity CE)
1399 | https://balsgmbh.sharefile.eu/public/share/web-sa061cd1ca1c04af89585ea262066c156 | 1399_0_300Wx300H.png | MD02 |  | normal
1399 | https://balsgmbh.sharefile.eu/public/share/web-sa061cd1ca1c04af89585ea262066c156 | 1399_0_96Wx96H.png | MD47
1399 | https://balsgmbh.sharefile.eu/public/share/web-sa061cd1ca1c04af89585ea262066c156 | https://catalogue.bals.com/de/extern/1399 | MD04
1399 | https://balsgmbh.sharefile.eu/public/share/web-sa061cd1ca1c04af89585ea262066c156 | Ausschreibungstext_1399_de.txt | MD63 |  | Ausschreibungstext de
1399 | https://balsgmbh.sharefile.eu/public/share/web-sa061cd1ca1c04af89585ea262066c156 | DB_1399_fr_FR.pdf | MD22 |  | Fiche Technique fr_FR
1399 | https://balsgmbh.sharefile.eu/public/share/web-sa061cd1ca1c04af89585ea262066c156 | DB_1399_en_PL.pdf | MD22 |  | Data Sheet en_PL
1399 | https://balsgmbh.sharefile.eu/public/share/web-sa061cd1ca1c04af89585ea262066c156 | DB_1399_en_GB.pdf | MD22 |  | Data Sheet en_GB
1399 | https://balsgmbh.sharefile.eu/public/share/web-sa061cd1ca1c04af89585ea262066c156 | DB_1399_de_CH.pdf | MD22 |  | Artikeldatenblatt de_CH
1399 | https://balsgmbh.sharefile.eu/public/share/web-sa061cd1ca1c04af89585ea262066c156 | https://www.bals.com/reach_de.pdf | MD05 |  | others
1399 | https://balsgmbh.sharefile.eu/public/share/web-sa061cd1ca1c04af89585ea262066c156 | 60003216_BA_Wd_Ad_63A_125A_Schraub_52.pdf | MD21 |  | others
1734 | https://balsgmbh.sharefile.eu/public/share/web-sa061cd1ca1c04af89585ea262066c156 | 1734_0_1200Wx1200H.png | MD01 |  | detail
1734 | https://balsgmbh.sharefile.eu/public/share/web-sa061cd1ca1c04af89585ea262066c156 | 12mb053a_6.jpg | MD12 |  | others
1734 | https://balsgmbh.sharefile.eu/public/share/web-sa061cd1ca1c04af89585ea262066c156 | DB_1734_de.pdf | MD22 |  | Artikeldatenblatt de
1734 | https://balsgmbh.sharefile.eu/public/share/web-sa061cd1ca1c04af89585ea262066c156 | 001_Materialkonformitaet_471.pdf | MD49 |  | Declaration RoHS |  | 2026-04-22
1734 | https://balsgmbh.sharefile.eu/public/share/web-sa061cd1ca1c04af89585ea262066c156 | CE_Wandverteiler.pdf | MD52 |  | Declaration DOC CE (Declaration of conformity CE)
1734 | https://balsgmbh.sharefile.eu/public/share/web-sa061cd1ca1c04af89585ea262066c156 | 1734_0_300Wx300H.png | MD02 |  | normal
1734 | https://balsgmbh.sharefile.eu/public/share/web-sa061cd1ca1c04af89585ea262066c156 | 1734_0_96Wx96H.png | MD47
1734 | https://balsgmbh.sharefile.eu/public/share/web-sa061cd1ca1c04af89585ea262066c156 | https://catalogue.bals.com/de/extern/1734 | MD04
1734 | https://balsgmbh.sharefile.eu/public/share/web-sa061cd1ca1c04af89585ea262066c156 | Ausschreibungstext_1734_de.txt | MD63 |  | Ausschreibungstext de
1734 | https://balsgmbh.sharefile.eu/public/share/web-sa061cd1ca1c04af89585ea262066c156 | DB_1734_en_PL.pdf | MD22 |  | Data Sheet en_PL
1734 | https://balsgmbh.sharefile.eu/public/share/web-sa061cd1ca1c04af89585ea262066c156 | DB_1734_fr_FR.pdf | MD22 |  | Fiche Technique fr_FR
1734 | https://balsgmbh.sharefile.eu/public/share/web-sa061cd1ca1c04af89585ea262066c156 | DB_1734_en_GB.pdf | MD22 |  | Data Sheet en_GB
1734 | https://balsgmbh.sharefile.eu/public/share/web-sa061cd1ca1c04af89585ea262066c156 | DB_1734_de_CH.pdf | MD22 |  | Artikeldatenblatt de_CH
1734 | https://balsgmbh.sharefile.eu/public/share/web-sa061cd1ca1c04af89585ea262066c156 | https://www.bals.com/reach_de.pdf | MD05 |  | others
1734 | https://balsgmbh.sharefile.eu/public/share/web-sa061cd1ca1c04af89585ea262066c156 | 60003218_BA_Steckdosen_Schalt-Riegel_15.pdf | MD21 |  | others
1370 | https://balsgmbh.sharefile.eu/public/share/web-sa061cd1ca1c04af89585ea262066c156 | 1370_0_1200Wx1200H.png | MD01 |  | detail
1370 | https://balsgmbh.sharefile.eu/public/share/web-sa061cd1ca1c04af89585ea262066c156 | 04mb005a_5.jpg | MD12 |  | others
1370 | https://balsgmbh.sharefile.eu/public/share/web-sa061cd1ca1c04af89585ea262066c156 | DB_1370_de.pdf | MD22 |  | Artikeldatenblatt de
1370 | https://balsgmbh.sharefile.eu/public/share/web-sa061cd1ca1c04af89585ea262066c156 | 001_Materialkonformitaet_472.pdf | MD49 |  | Declaration RoHS |  | 2026-04-22
1370 | https://balsgmbh.sharefile.eu/public/share/web-sa061cd1ca1c04af89585ea262066c156 | CE_Steckdosen_32A_79.pdf | MD52 |  | Declaration DOC CE (Declaration of conformity CE)
1370 | https://balsgmbh.sharefile.eu/public/share/web-sa061cd1ca1c04af89585ea262066c156 | 1370_0_300Wx300H.png | MD02 |  | normal
1370 | https://balsgmbh.sharefile.eu/public/share/web-sa061cd1ca1c04af89585ea262066c156 | 1370_0_96Wx96H.png | MD47
1370 | https://balsgmbh.sharefile.eu/public/share/web-sa061cd1ca1c04af89585ea262066c156 | https://catalogue.bals.com/de/extern/1370 | MD04
1370 | https://balsgmbh.sharefile.eu/public/share/web-sa061cd1ca1c04af89585ea262066c156 | Ausschreibungstext_1370_de.txt | MD63 |  | Ausschreibungstext de
1370 | https://balsgmbh.sharefile.eu/public/share/web-sa061cd1ca1c04af89585ea262066c156 | DB_1370_en_GB.pdf | MD22 |  | Data Sheet en_GB
1370 | https://balsgmbh.sharefile.eu/public/share/web-sa061cd1ca1c04af89585ea262066c156 | DB_1370_fr_FR.pdf | MD22 |  | Fiche Technique fr_FR
1370 | https://balsgmbh.sharefile.eu/public/share/web-sa061cd1ca1c04af89585ea262066c156 | DB_1370_en_PL.pdf | MD22 |  | Data Sheet en_PL
1370 | https://balsgmbh.sharefile.eu/public/share/web-sa061cd1ca1c04af89585ea262066c156 | DB_1370_de_CH.pdf | MD22 |  | Artikeldatenblatt de_CH
1370 | https://balsgmbh.sharefile.eu/public/share/web-sa061cd1ca1c04af89585ea262066c156 | https://www.bals.com/reach_de.pdf | MD05 |  | others
1370 | https://balsgmbh.sharefile.eu/public/share/web-sa061cd1ca1c04af89585ea262066c156 | 60003214_BA_WD_AD_16_32A _Schraub_81.pdf | MD21 |  | others
2743 | https://balsgmbh.sharefile.eu/public/share/web-sa061cd1ca1c04af89585ea262066c156 | 2743_0_1200Wx1200H.png | MD01 |  | detail
2743 | https://balsgmbh.sharefile.eu/public/share/web-sa061cd1ca1c04af89585ea262066c156 | 05mb056a_3.jpg | MD12 |  | others
2743 | https://balsgmbh.sharefile.eu/public/share/web-sa061cd1ca1c04af89585ea262066c156 | DB_2743_de.pdf | MD22 |  | Artikeldatenblatt de
2743 | https://balsgmbh.sharefile.eu/public/share/web-sa061cd1ca1c04af89585ea262066c156 | 001_Materialkonformitaet_473.pdf | MD49 |  | Declaration RoHS |  | 2026-04-22
2743 | https://balsgmbh.sharefile.eu/public/share/web-sa061cd1ca1c04af89585ea262066c156 | CE_Geraetestecker_125A_7.pdf | MD52 |  | Declaration DOC CE (Declaration of conformity CE)
2743 | https://balsgmbh.sharefile.eu/public/share/web-sa061cd1ca1c04af89585ea262066c156 | 2743_0_300Wx300H.png | MD02 |  | normal
2743 | https://balsgmbh.sharefile.eu/public/share/web-sa061cd1ca1c04af89585ea262066c156 | 2743_0_96Wx96H.png | MD47
2743 | https://balsgmbh.sharefile.eu/public/share/web-sa061cd1ca1c04af89585ea262066c156 | https://catalogue.bals.com/de/extern/2743 | MD04
2743 | https://balsgmbh.sharefile.eu/public/share/web-sa061cd1ca1c04af89585ea262066c156 | Ausschreibungstext_2743_de.txt | MD63 |  | Ausschreibungstext de
2743 | https://balsgmbh.sharefile.eu/public/share/web-sa061cd1ca1c04af89585ea262066c156 | DB_2743_de_CH.pdf | MD22 |  | Artikeldatenblatt de_CH
2743 | https://balsgmbh.sharefile.eu/public/share/web-sa061cd1ca1c04af89585ea262066c156 | DB_2743_en_GB.pdf | MD22 |  | Data Sheet en_GB
2743 | https://balsgmbh.sharefile.eu/public/share/web-sa061cd1ca1c04af89585ea262066c156 | DB_2743_en_PL.pdf | MD22 |  | Data Sheet en_PL
2743 | https://balsgmbh.sharefile.eu/public/share/web-sa061cd1ca1c04af89585ea262066c156 | DB_2743_fr_FR.pdf | MD22 |  | Fiche Technique fr_FR
2743 | https://balsgmbh.sharefile.eu/public/share/web-sa061cd1ca1c04af89585ea262066c156 | https://www.bals.com/reach_de.pdf | MD05 |  | others
2743 | https://balsgmbh.sharefile.eu/public/share/web-sa061cd1ca1c04af89585ea262066c156 | 60003216_BA_Wd_Ad_63A_125A_Schraub_53.pdf | MD21 |  | others
2635 | https://balsgmbh.sharefile.eu/public/share/web-sa061cd1ca1c04af89585ea262066c156 | 2635_0_1200Wx1200H.png | MD01 |  | detail
2635 | https://balsgmbh.sharefile.eu/public/share/web-sa061cd1ca1c04af89585ea262066c156 | 05mb002a_1.jpg | MD12 |  | others
2635 | https://balsgmbh.sharefile.eu/public/share/web-sa061cd1ca1c04af89585ea262066c156 | DB_2635_de.pdf | MD22 |  | Artikeldatenblatt de
2635 | https://balsgmbh.sharefile.eu/public/share/web-sa061cd1ca1c04af89585ea262066c156 | 001_Materialkonformitaet_474.pdf | MD49 |  | Declaration RoHS |  | 2026-04-22
2635 | https://balsgmbh.sharefile.eu/public/share/web-sa061cd1ca1c04af89585ea262066c156 | CE_Geraetestecker_16A_29.pdf | MD52 |  | Declaration DOC CE (Declaration of conformity CE)
2635 | https://balsgmbh.sharefile.eu/public/share/web-sa061cd1ca1c04af89585ea262066c156 | 2635_0_300Wx300H.png | MD02 |  | normal
2635 | https://balsgmbh.sharefile.eu/public/share/web-sa061cd1ca1c04af89585ea262066c156 | 2635_0_96Wx96H.png | MD47
2635 | https://balsgmbh.sharefile.eu/public/share/web-sa061cd1ca1c04af89585ea262066c156 | https://catalogue.bals.com/de/extern/2635 | MD04
2635 | https://balsgmbh.sharefile.eu/public/share/web-sa061cd1ca1c04af89585ea262066c156 | Ausschreibungstext_2635_de.txt | MD63 |  | Ausschreibungstext de
2635 | https://balsgmbh.sharefile.eu/public/share/web-sa061cd1ca1c04af89585ea262066c156 | DB_2635_en_GB.pdf | MD22 |  | Data Sheet en_GB
2635 | https://balsgmbh.sharefile.eu/public/share/web-sa061cd1ca1c04af89585ea262066c156 | DB_2635_en_PL.pdf | MD22 |  | Data Sheet en_PL
2635 | https://balsgmbh.sharefile.eu/public/share/web-sa061cd1ca1c04af89585ea262066c156 | DB_2635_fr_FR.pdf | MD22 |  | Fiche Technique fr_FR
2635 | https://balsgmbh.sharefile.eu/public/share/web-sa061cd1ca1c04af89585ea262066c156 | DB_2635_de_CH.pdf | MD22 |  | Artikeldatenblatt de_CH
2635 | https://balsgmbh.sharefile.eu/public/share/web-sa061cd1ca1c04af89585ea262066c156 | https://www.bals.com/reach_de.pdf | MD05 |  | others
2635 | https://balsgmbh.sharefile.eu/public/share/web-sa061cd1ca1c04af89585ea262066c156 | 60003214_BA_WD_AD_16_32A _Schraub_82.pdf | MD21 |  | others
2639 | https://balsgmbh.sharefile.eu/public/share/web-sa061cd1ca1c04af89585ea262066c156 | 2639_0_1200Wx1200H.png | MD01 |  | detail
2639 | https://balsgmbh.sharefile.eu/public/share/web-sa061cd1ca1c04af89585ea262066c156 | 05mb003a_0.jpg | MD12 |  | others
2639 | https://balsgmbh.sharefile.eu/public/share/web-sa061cd1ca1c04af89585ea262066c156 | DB_2639_de.pdf | MD22 |  | Artikeldatenblatt de
2639 | https://balsgmbh.sharefile.eu/public/share/web-sa061cd1ca1c04af89585ea262066c156 | 001_Materialkonformitaet_475.pdf | MD49 |  | Declaration RoHS |  | 2026-04-22
2639 | https://balsgmbh.sharefile.eu/public/share/web-sa061cd1ca1c04af89585ea262066c156 | CE_Geraetestecker_16A_30.pdf | MD52 |  | Declaration DOC CE (Declaration of conformity CE)
2639 | https://balsgmbh.sharefile.eu/public/share/web-sa061cd1ca1c04af89585ea262066c156 | 2639_0_300Wx300H.png | MD02 |  | normal
2639 | https://balsgmbh.sharefile.eu/public/share/web-sa061cd1ca1c04af89585ea262066c156 | 2639_0_96Wx96H.png | MD47
2639 | https://balsgmbh.sharefile.eu/public/share/web-sa061cd1ca1c04af89585ea262066c156 | https://catalogue.bals.com/de/extern/2639 | MD04
2639 | https://balsgmbh.sharefile.eu/public/share/web-sa061cd1ca1c04af89585ea262066c156 | Ausschreibungstext_2639_de.txt | MD63 |  | Ausschreibungstext de
2639 | https://balsgmbh.sharefile.eu/public/share/web-sa061cd1ca1c04af89585ea262066c156 | DB_2639_fr_FR.pdf | MD22 |  | Fiche Technique fr_FR
2639 | https://balsgmbh.sharefile.eu/public/share/web-sa061cd1ca1c04af89585ea262066c156 | DB_2639_en_PL.pdf | MD22 |  | Data Sheet en_PL
2639 | https://balsgmbh.sharefile.eu/public/share/web-sa061cd1ca1c04af89585ea262066c156 | DB_2639_en_GB.pdf | MD22 |  | Data Sheet en_GB
2639 | https://balsgmbh.sharefile.eu/public/share/web-sa061cd1ca1c04af89585ea262066c156 | DB_2639_de_CH.pdf | MD22 |  | Artikeldatenblatt de_CH
2639 | https://balsgmbh.sharefile.eu/public/share/web-sa061cd1ca1c04af89585ea262066c156 | https://www.bals.com/reach_de.pdf | MD05 |  | others
2639 | https://balsgmbh.sharefile.eu/public/share/web-sa061cd1ca1c04af89585ea262066c156 | 60003214_BA_WD_AD_16_32A _Schraub_83.pdf | MD21 |  | others
1781 | https://balsgmbh.sharefile.eu/public/share/web-sa061cd1ca1c04af89585ea262066c156 | 1781_0_1200Wx1200H.png | MD01 |  | detail
1781 | https://balsgmbh.sharefile.eu/public/share/web-sa061cd1ca1c04af89585ea262066c156 | 12mb012a_3.jpg | MD12 |  | others
1781 | https://balsgmbh.sharefile.eu/public/share/web-sa061cd1ca1c04af89585ea262066c156 | DB_1781_de.pdf | MD22 |  | Artikeldatenblatt de
1781 | https://balsgmbh.sharefile.eu/public/share/web-sa061cd1ca1c04af89585ea262066c156 | 001_Materialkonformitaet_476.pdf | MD49 |  | Declaration RoHS |  | 2026-04-22
1781 | https://balsgmbh.sharefile.eu/public/share/web-sa061cd1ca1c04af89585ea262066c156 | CE_Wandverteiler.pdf | MD52 |  | Declaration DOC CE (Declaration of conformity CE)
1781 | https://balsgmbh.sharefile.eu/public/share/web-sa061cd1ca1c04af89585ea262066c156 | 1781_0_300Wx300H.png | MD02 |  | normal
1781 | https://balsgmbh.sharefile.eu/public/share/web-sa061cd1ca1c04af89585ea262066c156 | 1781_0_96Wx96H.png | MD47
1781 | https://balsgmbh.sharefile.eu/public/share/web-sa061cd1ca1c04af89585ea262066c156 | https://catalogue.bals.com/de/extern/1781 | MD04
1781 | https://balsgmbh.sharefile.eu/public/share/web-sa061cd1ca1c04af89585ea262066c156 | Ausschreibungstext_1781_de.txt | MD63 |  | Ausschreibungstext de
1781 | https://balsgmbh.sharefile.eu/public/share/web-sa061cd1ca1c04af89585ea262066c156 | DB_1781_fr_FR.pdf | MD22 |  | Fiche Technique fr_FR
1781 | https://balsgmbh.sharefile.eu/public/share/web-sa061cd1ca1c04af89585ea262066c156 | DB_1781_de_CH.pdf | MD22 |  | Artikeldatenblatt de_CH
1781 | https://balsgmbh.sharefile.eu/public/share/web-sa061cd1ca1c04af89585ea262066c156 | DB_1781_en_GB.pdf | MD22 |  | Data Sheet en_GB
1781 | https://balsgmbh.sharefile.eu/public/share/web-sa061cd1ca1c04af89585ea262066c156 | DB_1781_en_PL.pdf | MD22 |  | Data Sheet en_PL
1781 | https://balsgmbh.sharefile.eu/public/share/web-sa061cd1ca1c04af89585ea262066c156 | 60003218_BA_Steckdosen_Schalt-Riegel_16.pdf | MD21 |  | others
1779 | https://balsgmbh.sharefile.eu/public/share/web-sa061cd1ca1c04af89585ea262066c156 | 1779_0_1200Wx1200H.png | MD01 |  | detail
1779 | https://balsgmbh.sharefile.eu/public/share/web-sa061cd1ca1c04af89585ea262066c156 | 12mb012a_4.jpg | MD12 |  | others
1779 | https://balsgmbh.sharefile.eu/public/share/web-sa061cd1ca1c04af89585ea262066c156 | DB_1779_de.pdf | MD22 |  | Artikeldatenblatt de
1779 | https://balsgmbh.sharefile.eu/public/share/web-sa061cd1ca1c04af89585ea262066c156 | 001_Materialkonformitaet_477.pdf | MD49 |  | Declaration RoHS |  | 2026-04-22
1779 | https://balsgmbh.sharefile.eu/public/share/web-sa061cd1ca1c04af89585ea262066c156 | CE_Wandverteiler.pdf | MD52 |  | Declaration DOC CE (Declaration of conformity CE)
1779 | https://balsgmbh.sharefile.eu/public/share/web-sa061cd1ca1c04af89585ea262066c156 | 1779_0_300Wx300H.png | MD02 |  | normal
1779 | https://balsgmbh.sharefile.eu/public/share/web-sa061cd1ca1c04af89585ea262066c156 | 1779_0_96Wx96H.png | MD47
1779 | https://balsgmbh.sharefile.eu/public/share/web-sa061cd1ca1c04af89585ea262066c156 | https://catalogue.bals.com/de/extern/1779 | MD04
1779 | https://balsgmbh.sharefile.eu/public/share/web-sa061cd1ca1c04af89585ea262066c156 | Ausschreibungstext_1779_de.txt | MD63 |  | Ausschreibungstext de
1779 | https://balsgmbh.sharefile.eu/public/share/web-sa061cd1ca1c04af89585ea262066c156 | DB_1779_en_PL.pdf | MD22 |  | Data Sheet en_PL
1779 | https://balsgmbh.sharefile.eu/public/share/web-sa061cd1ca1c04af89585ea262066c156 | DB_1779_en_GB.pdf | MD22 |  | Data Sheet en_GB
1779 | https://balsgmbh.sharefile.eu/public/share/web-sa061cd1ca1c04af89585ea262066c156 | DB_1779_de_CH.pdf | MD22 |  | Artikeldatenblatt de_CH
1779 | https://balsgmbh.sharefile.eu/public/share/web-sa061cd1ca1c04af89585ea262066c156 | DB_1779_fr_FR.pdf | MD22 |  | Fiche Technique fr_FR
1779 | https://balsgmbh.sharefile.eu/public/share/web-sa061cd1ca1c04af89585ea262066c156 | https://www.bals.com/reach_de.pdf | MD05 |  | others
1779 | https://balsgmbh.sharefile.eu/public/share/web-sa061cd1ca1c04af89585ea262066c156 | 60003218_BA_Steckdosen_Schalt-Riegel_17.pdf | MD21 |  | others
1792 | https://balsgmbh.sharefile.eu/public/share/web-sa061cd1ca1c04af89585ea262066c156 | 1792_0_1200Wx1200H.png | MD01 |  | detail
1792 | https://balsgmbh.sharefile.eu/public/share/web-sa061cd1ca1c04af89585ea262066c156 | 12mb012a_5.jpg | MD12 |  | others
1792 | https://balsgmbh.sharefile.eu/public/share/web-sa061cd1ca1c04af89585ea262066c156 | DB_1792_de.pdf | MD22 |  | Artikeldatenblatt de
1792 | https://balsgmbh.sharefile.eu/public/share/web-sa061cd1ca1c04af89585ea262066c156 | 001_Materialkonformitaet_478.pdf | MD49 |  | Declaration RoHS |  | 2026-04-22
1792 | https://balsgmbh.sharefile.eu/public/share/web-sa061cd1ca1c04af89585ea262066c156 | CE_Wandverteiler.pdf | MD52 |  | Declaration DOC CE (Declaration of conformity CE)
1792 | https://balsgmbh.sharefile.eu/public/share/web-sa061cd1ca1c04af89585ea262066c156 | 1792_0_300Wx300H.png | MD02 |  | normal
1792 | https://balsgmbh.sharefile.eu/public/share/web-sa061cd1ca1c04af89585ea262066c156 | 1792_0_96Wx96H.png | MD47
1792 | https://balsgmbh.sharefile.eu/public/share/web-sa061cd1ca1c04af89585ea262066c156 | https://catalogue.bals.com/de/extern/1792 | MD04
1792 | https://balsgmbh.sharefile.eu/public/share/web-sa061cd1ca1c04af89585ea262066c156 | Ausschreibungstext_1792_de.txt | MD63 |  | Ausschreibungstext de
1792 | https://balsgmbh.sharefile.eu/public/share/web-sa061cd1ca1c04af89585ea262066c156 | DB_1792_en_PL.pdf | MD22 |  | Data Sheet en_PL
1792 | https://balsgmbh.sharefile.eu/public/share/web-sa061cd1ca1c04af89585ea262066c156 | DB_1792_en_GB.pdf | MD22 |  | Data Sheet en_GB
1792 | https://balsgmbh.sharefile.eu/public/share/web-sa061cd1ca1c04af89585ea262066c156 | DB_1792_fr_FR.pdf | MD22 |  | Fiche Technique fr_FR
1792 | https://balsgmbh.sharefile.eu/public/share/web-sa061cd1ca1c04af89585ea262066c156 | DB_1792_de_CH.pdf | MD22 |  | Artikeldatenblatt de_CH
1792 | https://balsgmbh.sharefile.eu/public/share/web-sa061cd1ca1c04af89585ea262066c156 | https://www.bals.com/reach_de.pdf | MD05 |  | others
1792 | https://balsgmbh.sharefile.eu/public/share/web-sa061cd1ca1c04af89585ea262066c156 | 60003218_BA_Steckdosen_Schalt-Riegel_18.pdf | MD21 |  | others
1201 | https://balsgmbh.sharefile.eu/public/share/web-sa061cd1ca1c04af89585ea262066c156 | 1201_0_1200Wx1200H.png | MD01 |  | detail
1201 | https://balsgmbh.sharefile.eu/public/share/web-sa061cd1ca1c04af89585ea262066c156 | 04mb010a_1.jpg | MD12 |  | others
1201 | https://balsgmbh.sharefile.eu/public/share/web-sa061cd1ca1c04af89585ea262066c156 | DB_1201_de.pdf | MD22 |  | Artikeldatenblatt de
1201 | https://balsgmbh.sharefile.eu/public/share/web-sa061cd1ca1c04af89585ea262066c156 | 001_Materialkonformitaet_479.pdf | MD49 |  | Declaration RoHS |  | 2026-04-22
1201 | https://balsgmbh.sharefile.eu/public/share/web-sa061cd1ca1c04af89585ea262066c156 | CE_Steckdosen_63A_30.pdf | MD52 |  | Declaration DOC CE (Declaration of conformity CE)
1201 | https://balsgmbh.sharefile.eu/public/share/web-sa061cd1ca1c04af89585ea262066c156 | 1201_0_300Wx300H.png | MD02 |  | normal
1201 | https://balsgmbh.sharefile.eu/public/share/web-sa061cd1ca1c04af89585ea262066c156 | 1201_0_96Wx96H.png | MD47
1201 | https://balsgmbh.sharefile.eu/public/share/web-sa061cd1ca1c04af89585ea262066c156 | https://catalogue.bals.com/de/extern/1201 | MD04
1201 | https://balsgmbh.sharefile.eu/public/share/web-sa061cd1ca1c04af89585ea262066c156 | Ausschreibungstext_1201_de.txt | MD63 |  | Ausschreibungstext de
1201 | https://balsgmbh.sharefile.eu/public/share/web-sa061cd1ca1c04af89585ea262066c156 | DB_1201_de_CH.pdf | MD22 |  | Artikeldatenblatt de_CH
1201 | https://balsgmbh.sharefile.eu/public/share/web-sa061cd1ca1c04af89585ea262066c156 | DB_1201_fr_FR.pdf | MD22 |  | Fiche Technique fr_FR
1201 | https://balsgmbh.sharefile.eu/public/share/web-sa061cd1ca1c04af89585ea262066c156 | DB_1201_en_GB.pdf | MD22 |  | Data Sheet en_GB
1201 | https://balsgmbh.sharefile.eu/public/share/web-sa061cd1ca1c04af89585ea262066c156 | DB_1201_en_PL.pdf | MD22 |  | Data Sheet en_PL
1201 | https://balsgmbh.sharefile.eu/public/share/web-sa061cd1ca1c04af89585ea262066c156 | https://www.bals.com/reach_de.pdf | MD05 |  | others
1201 | https://balsgmbh.sharefile.eu/public/share/web-sa061cd1ca1c04af89585ea262066c156 | 60003216_BA_Wd_Ad_63A_125A_Schraub_54.pdf | MD21 |  | others
1777 | https://balsgmbh.sharefile.eu/public/share/web-sa061cd1ca1c04af89585ea262066c156 | 1777_0_1200Wx1200H.png | MD01 |  | detail
1777 | https://balsgmbh.sharefile.eu/public/share/web-sa061cd1ca1c04af89585ea262066c156 | 12mb052a_4.jpg | MD12 |  | others
1777 | https://balsgmbh.sharefile.eu/public/share/web-sa061cd1ca1c04af89585ea262066c156 | DB_1777_de.pdf | MD22 |  | Artikeldatenblatt de
1777 | https://balsgmbh.sharefile.eu/public/share/web-sa061cd1ca1c04af89585ea262066c156 | 001_Materialkonformitaet_480.pdf | MD49 |  | Declaration RoHS |  | 2026-04-22
1777 | https://balsgmbh.sharefile.eu/public/share/web-sa061cd1ca1c04af89585ea262066c156 | CE_Wandverteiler.pdf | MD52 |  | Declaration DOC CE (Declaration of conformity CE)
1777 | https://balsgmbh.sharefile.eu/public/share/web-sa061cd1ca1c04af89585ea262066c156 | 1777_0_300Wx300H.png | MD02 |  | normal
1777 | https://balsgmbh.sharefile.eu/public/share/web-sa061cd1ca1c04af89585ea262066c156 | 1777_0_96Wx96H.png | MD47
1777 | https://balsgmbh.sharefile.eu/public/share/web-sa061cd1ca1c04af89585ea262066c156 | https://catalogue.bals.com/de/extern/1777 | MD04
1777 | https://balsgmbh.sharefile.eu/public/share/web-sa061cd1ca1c04af89585ea262066c156 | Ausschreibungstext_1777_de.txt | MD63 |  | Ausschreibungstext de
1777 | https://balsgmbh.sharefile.eu/public/share/web-sa061cd1ca1c04af89585ea262066c156 | DB_1777_en_PL.pdf | MD22 |  | Data Sheet en_PL
1777 | https://balsgmbh.sharefile.eu/public/share/web-sa061cd1ca1c04af89585ea262066c156 | DB_1777_de_CH.pdf | MD22 |  | Artikeldatenblatt de_CH
1777 | https://balsgmbh.sharefile.eu/public/share/web-sa061cd1ca1c04af89585ea262066c156 | DB_1777_fr_FR.pdf | MD22 |  | Fiche Technique fr_FR
1777 | https://balsgmbh.sharefile.eu/public/share/web-sa061cd1ca1c04af89585ea262066c156 | DB_1777_en_GB.pdf | MD22 |  | Data Sheet en_GB
1777 | https://balsgmbh.sharefile.eu/public/share/web-sa061cd1ca1c04af89585ea262066c156 | 60003218_BA_Steckdosen_Schalt-Riegel_19.pdf | MD21 |  | others
1509 | https://balsgmbh.sharefile.eu/public/share/web-sa061cd1ca1c04af89585ea262066c156 | 1509_0_1200Wx1200H.png | MD01 |  | detail
1509 | https://balsgmbh.sharefile.eu/public/share/web-sa061cd1ca1c04af89585ea262066c156 | 14mb006a_7.jpg | MD12 |  | others
1509 | https://balsgmbh.sharefile.eu/public/share/web-sa061cd1ca1c04af89585ea262066c156 | DB_1509_de.pdf | MD22 |  | Artikeldatenblatt de
1509 | https://balsgmbh.sharefile.eu/public/share/web-sa061cd1ca1c04af89585ea262066c156 | 001_Materialkonformitaet_481.pdf | MD49 |  | Declaration RoHS |  | 2026-04-22
1509 | https://balsgmbh.sharefile.eu/public/share/web-sa061cd1ca1c04af89585ea262066c156 | CE_Wandverteiler.pdf | MD52 |  | Declaration DOC CE (Declaration of conformity CE)
1509 | https://balsgmbh.sharefile.eu/public/share/web-sa061cd1ca1c04af89585ea262066c156 | 1509_0_300Wx300H.png | MD02 |  | normal
1509 | https://balsgmbh.sharefile.eu/public/share/web-sa061cd1ca1c04af89585ea262066c156 | 1509_0_96Wx96H.png | MD47
1509 | https://balsgmbh.sharefile.eu/public/share/web-sa061cd1ca1c04af89585ea262066c156 | https://catalogue.bals.com/de/extern/1509 | MD04
1509 | https://balsgmbh.sharefile.eu/public/share/web-sa061cd1ca1c04af89585ea262066c156 | Ausschreibungstext_1509_de.txt | MD63 |  | Ausschreibungstext de
1509 | https://balsgmbh.sharefile.eu/public/share/web-sa061cd1ca1c04af89585ea262066c156 | DB_1509_en_PL.pdf | MD22 |  | Data Sheet en_PL
1509 | https://balsgmbh.sharefile.eu/public/share/web-sa061cd1ca1c04af89585ea262066c156 | DB_1509_de_CH.pdf | MD22 |  | Artikeldatenblatt de_CH
1509 | https://balsgmbh.sharefile.eu/public/share/web-sa061cd1ca1c04af89585ea262066c156 | DB_1509_en_GB.pdf | MD22 |  | Data Sheet en_GB
1509 | https://balsgmbh.sharefile.eu/public/share/web-sa061cd1ca1c04af89585ea262066c156 | DB_1509_fr_FR.pdf | MD22 |  | Fiche Technique fr_FR
1509 | https://balsgmbh.sharefile.eu/public/share/web-sa061cd1ca1c04af89585ea262066c156 | 60003233_BA_Wandverteiler_allgemein_24.pdf | MD21 |  | others
1264 | https://balsgmbh.sharefile.eu/public/share/web-sa061cd1ca1c04af89585ea262066c156 | 1264_0_1200Wx1200H.png | MD01 |  | detail
1264 | https://balsgmbh.sharefile.eu/public/share/web-sa061cd1ca1c04af89585ea262066c156 | 04mb022a.jpg | MD12 |  | others
1264 | https://balsgmbh.sharefile.eu/public/share/web-sa061cd1ca1c04af89585ea262066c156 | DB_1264_de.pdf | MD22 |  | Artikeldatenblatt de
1264 | https://balsgmbh.sharefile.eu/public/share/web-sa061cd1ca1c04af89585ea262066c156 | 001_Materialkonformitaet_482.pdf | MD49 |  | Declaration RoHS |  | 2026-04-22
1264 | https://balsgmbh.sharefile.eu/public/share/web-sa061cd1ca1c04af89585ea262066c156 | CE_Steckdosen_32A_80.pdf | MD52 |  | Declaration DOC CE (Declaration of conformity CE)
1264 | https://balsgmbh.sharefile.eu/public/share/web-sa061cd1ca1c04af89585ea262066c156 | 1264_0_300Wx300H.png | MD02 |  | normal
1264 | https://balsgmbh.sharefile.eu/public/share/web-sa061cd1ca1c04af89585ea262066c156 | 1264_0_96Wx96H.png | MD47
1264 | https://balsgmbh.sharefile.eu/public/share/web-sa061cd1ca1c04af89585ea262066c156 | https://catalogue.bals.com/de/extern/1264 | MD04
1264 | https://balsgmbh.sharefile.eu/public/share/web-sa061cd1ca1c04af89585ea262066c156 | Ausschreibungstext_1264_de.txt | MD63 |  | Ausschreibungstext de
1264 | https://balsgmbh.sharefile.eu/public/share/web-sa061cd1ca1c04af89585ea262066c156 | DB_1264_en_GB.pdf | MD22 |  | Data Sheet en_GB
1264 | https://balsgmbh.sharefile.eu/public/share/web-sa061cd1ca1c04af89585ea262066c156 | DB_1264_fr_FR.pdf | MD22 |  | Fiche Technique fr_FR
1264 | https://balsgmbh.sharefile.eu/public/share/web-sa061cd1ca1c04af89585ea262066c156 | DB_1264_en_PL.pdf | MD22 |  | Data Sheet en_PL
1264 | https://balsgmbh.sharefile.eu/public/share/web-sa061cd1ca1c04af89585ea262066c156 | DB_1264_de_CH.pdf | MD22 |  | Artikeldatenblatt de_CH
1264 | https://balsgmbh.sharefile.eu/public/share/web-sa061cd1ca1c04af89585ea262066c156 | https://www.bals.com/reach_de.pdf | MD05 |  | others
1264 | https://balsgmbh.sharefile.eu/public/share/web-sa061cd1ca1c04af89585ea262066c156 | 60003214_BA_WD_AD_16_32A _Schraub_84.pdf | MD21 |  | others
1676 | https://balsgmbh.sharefile.eu/public/share/web-sa061cd1ca1c04af89585ea262066c156 | 1676_0_1200Wx1200H.png | MD01 |  | detail
1676 | https://balsgmbh.sharefile.eu/public/share/web-sa061cd1ca1c04af89585ea262066c156 | 30mb104a_0.jpg | MD12 |  | others
1676 | https://balsgmbh.sharefile.eu/public/share/web-sa061cd1ca1c04af89585ea262066c156 | DB_1676_de.pdf | MD22 |  | Artikeldatenblatt de
1676 | https://balsgmbh.sharefile.eu/public/share/web-sa061cd1ca1c04af89585ea262066c156 | 001_Materialkonformitaet_483.pdf | MD49 |  | Declaration RoHS |  | 2026-04-22
1676 | https://balsgmbh.sharefile.eu/public/share/web-sa061cd1ca1c04af89585ea262066c156 | CE_Steckdosen_125A_0.pdf | MD52 |  | Declaration DOC CE (Declaration of conformity CE)
1676 | https://balsgmbh.sharefile.eu/public/share/web-sa061cd1ca1c04af89585ea262066c156 | 1676_0_300Wx300H.png | MD02 |  | normal
1676 | https://balsgmbh.sharefile.eu/public/share/web-sa061cd1ca1c04af89585ea262066c156 | 1676_0_96Wx96H.png | MD47
1676 | https://balsgmbh.sharefile.eu/public/share/web-sa061cd1ca1c04af89585ea262066c156 | https://catalogue.bals.com/de/extern/1676 | MD04
1676 | https://balsgmbh.sharefile.eu/public/share/web-sa061cd1ca1c04af89585ea262066c156 | Ausschreibungstext_1676_de.txt | MD63 |  | Ausschreibungstext de
1676 | https://balsgmbh.sharefile.eu/public/share/web-sa061cd1ca1c04af89585ea262066c156 | DB_1676_de_CH.pdf | MD22 |  | Artikeldatenblatt de_CH
1676 | https://balsgmbh.sharefile.eu/public/share/web-sa061cd1ca1c04af89585ea262066c156 | DB_1676_en_PL.pdf | MD22 |  | Data Sheet en_PL
1676 | https://balsgmbh.sharefile.eu/public/share/web-sa061cd1ca1c04af89585ea262066c156 | DB_1676_fr_FR.pdf | MD22 |  | Fiche Technique fr_FR
1676 | https://balsgmbh.sharefile.eu/public/share/web-sa061cd1ca1c04af89585ea262066c156 | DB_1676_en_GB.pdf | MD22 |  | Data Sheet en_GB
1676 | https://balsgmbh.sharefile.eu/public/share/web-sa061cd1ca1c04af89585ea262066c156 | https://www.bals.com/reach_de.pdf | MD05 |  | others
1676 | https://balsgmbh.sharefile.eu/public/share/web-sa061cd1ca1c04af89585ea262066c156 | 60003216_BA_Wd_Ad_63A_125A_Schraub_55.pdf | MD21 |  | others
2636 | https://balsgmbh.sharefile.eu/public/share/web-sa061cd1ca1c04af89585ea262066c156 | 2636_0_1200Wx1200H.png | MD01 |  | detail
2636 | https://balsgmbh.sharefile.eu/public/share/web-sa061cd1ca1c04af89585ea262066c156 | 05mb002a_2.jpg | MD12 |  | others
2636 | https://balsgmbh.sharefile.eu/public/share/web-sa061cd1ca1c04af89585ea262066c156 | DB_2636_de.pdf | MD22 |  | Artikeldatenblatt de
2636 | https://balsgmbh.sharefile.eu/public/share/web-sa061cd1ca1c04af89585ea262066c156 | 001_Materialkonformitaet_484.pdf | MD49 |  | Declaration RoHS |  | 2026-04-22
2636 | https://balsgmbh.sharefile.eu/public/share/web-sa061cd1ca1c04af89585ea262066c156 | CE_Geraetestecker_16A_31.pdf | MD52 |  | Declaration DOC CE (Declaration of conformity CE)
2636 | https://balsgmbh.sharefile.eu/public/share/web-sa061cd1ca1c04af89585ea262066c156 | 2636_0_300Wx300H.png | MD02 |  | normal
2636 | https://balsgmbh.sharefile.eu/public/share/web-sa061cd1ca1c04af89585ea262066c156 | 2636_0_96Wx96H.png | MD47
2636 | https://balsgmbh.sharefile.eu/public/share/web-sa061cd1ca1c04af89585ea262066c156 | https://catalogue.bals.com/de/extern/2636 | MD04
2636 | https://balsgmbh.sharefile.eu/public/share/web-sa061cd1ca1c04af89585ea262066c156 | Ausschreibungstext_2636_de.txt | MD63 |  | Ausschreibungstext de
2636 | https://balsgmbh.sharefile.eu/public/share/web-sa061cd1ca1c04af89585ea262066c156 | DB_2636_fr_FR.pdf | MD22 |  | Fiche Technique fr_FR
2636 | https://balsgmbh.sharefile.eu/public/share/web-sa061cd1ca1c04af89585ea262066c156 | DB_2636_en_GB.pdf | MD22 |  | Data Sheet en_GB
2636 | https://balsgmbh.sharefile.eu/public/share/web-sa061cd1ca1c04af89585ea262066c156 | DB_2636_de_CH.pdf | MD22 |  | Artikeldatenblatt de_CH
2636 | https://balsgmbh.sharefile.eu/public/share/web-sa061cd1ca1c04af89585ea262066c156 | DB_2636_en_PL.pdf | MD22 |  | Data Sheet en_PL
2636 | https://balsgmbh.sharefile.eu/public/share/web-sa061cd1ca1c04af89585ea262066c156 | https://www.bals.com/reach_de.pdf | MD05 |  | others
2636 | https://balsgmbh.sharefile.eu/public/share/web-sa061cd1ca1c04af89585ea262066c156 | 60003214_BA_WD_AD_16_32A _Schraub_85.pdf | MD21 |  | others
1200 | https://balsgmbh.sharefile.eu/public/share/web-sa061cd1ca1c04af89585ea262066c156 | 1200_0_1200Wx1200H.png | MD01 |  | detail
1200 | https://balsgmbh.sharefile.eu/public/share/web-sa061cd1ca1c04af89585ea262066c156 | 04mb009a_1.jpg | MD12 |  | others
1200 | https://balsgmbh.sharefile.eu/public/share/web-sa061cd1ca1c04af89585ea262066c156 | DB_1200_de.pdf | MD22 |  | Artikeldatenblatt de
1200 | https://balsgmbh.sharefile.eu/public/share/web-sa061cd1ca1c04af89585ea262066c156 | 001_Materialkonformitaet_485.pdf | MD49 |  | Declaration RoHS |  | 2026-04-22
1200 | https://balsgmbh.sharefile.eu/public/share/web-sa061cd1ca1c04af89585ea262066c156 | CE_Steckdosen_63A_31.pdf | MD52 |  | Declaration DOC CE (Declaration of conformity CE)
1200 | https://balsgmbh.sharefile.eu/public/share/web-sa061cd1ca1c04af89585ea262066c156 | 1200_0_300Wx300H.png | MD02 |  | normal
1200 | https://balsgmbh.sharefile.eu/public/share/web-sa061cd1ca1c04af89585ea262066c156 | 1200_0_96Wx96H.png | MD47
1200 | https://balsgmbh.sharefile.eu/public/share/web-sa061cd1ca1c04af89585ea262066c156 | https://catalogue.bals.com/de/extern/1200 | MD04
1200 | https://balsgmbh.sharefile.eu/public/share/web-sa061cd1ca1c04af89585ea262066c156 | Ausschreibungstext_1200_de.txt | MD63 |  | Ausschreibungstext de
1200 | https://balsgmbh.sharefile.eu/public/share/web-sa061cd1ca1c04af89585ea262066c156 | DB_1200_en_PL.pdf | MD22 |  | Data Sheet en_PL
1200 | https://balsgmbh.sharefile.eu/public/share/web-sa061cd1ca1c04af89585ea262066c156 | DB_1200_fr_FR.pdf | MD22 |  | Fiche Technique fr_FR
1200 | https://balsgmbh.sharefile.eu/public/share/web-sa061cd1ca1c04af89585ea262066c156 | DB_1200_en_GB.pdf | MD22 |  | Data Sheet en_GB
1200 | https://balsgmbh.sharefile.eu/public/share/web-sa061cd1ca1c04af89585ea262066c156 | DB_1200_de_CH.pdf | MD22 |  | Artikeldatenblatt de_CH
1200 | https://balsgmbh.sharefile.eu/public/share/web-sa061cd1ca1c04af89585ea262066c156 | https://www.bals.com/reach_de.pdf | MD05 |  | others
1200 | https://balsgmbh.sharefile.eu/public/share/web-sa061cd1ca1c04af89585ea262066c156 | 60003216_BA_Wd_Ad_63A_125A_Schraub_56.pdf | MD21 |  | others
1263 | https://balsgmbh.sharefile.eu/public/share/web-sa061cd1ca1c04af89585ea262066c156 | 1263_0_1200Wx1200H.png | MD01 |  | detail
1263 | https://balsgmbh.sharefile.eu/public/share/web-sa061cd1ca1c04af89585ea262066c156 | 04mb022a_0.jpg | MD12 |  | others
1263 | https://balsgmbh.sharefile.eu/public/share/web-sa061cd1ca1c04af89585ea262066c156 | DB_1263_de.pdf | MD22 |  | Artikeldatenblatt de
1263 | https://balsgmbh.sharefile.eu/public/share/web-sa061cd1ca1c04af89585ea262066c156 | 001_Materialkonformitaet_486.pdf | MD49 |  | Declaration RoHS |  | 2026-04-22
1263 | https://balsgmbh.sharefile.eu/public/share/web-sa061cd1ca1c04af89585ea262066c156 | CE_Steckdosen_32A_81.pdf | MD52 |  | Declaration DOC CE (Declaration of conformity CE)
1263 | https://balsgmbh.sharefile.eu/public/share/web-sa061cd1ca1c04af89585ea262066c156 | 1263_0_300Wx300H.png | MD02 |  | normal
1263 | https://balsgmbh.sharefile.eu/public/share/web-sa061cd1ca1c04af89585ea262066c156 | 1263_0_96Wx96H.png | MD47
1263 | https://balsgmbh.sharefile.eu/public/share/web-sa061cd1ca1c04af89585ea262066c156 | https://catalogue.bals.com/de/extern/1263 | MD04
1263 | https://balsgmbh.sharefile.eu/public/share/web-sa061cd1ca1c04af89585ea262066c156 | Ausschreibungstext_1263_de.txt | MD63 |  | Ausschreibungstext de
1263 | https://balsgmbh.sharefile.eu/public/share/web-sa061cd1ca1c04af89585ea262066c156 | DB_1263_en_GB.pdf | MD22 |  | Data Sheet en_GB
1263 | https://balsgmbh.sharefile.eu/public/share/web-sa061cd1ca1c04af89585ea262066c156 | DB_1263_en_PL.pdf | MD22 |  | Data Sheet en_PL
1263 | https://balsgmbh.sharefile.eu/public/share/web-sa061cd1ca1c04af89585ea262066c156 | DB_1263_de_CH.pdf | MD22 |  | Artikeldatenblatt de_CH
1263 | https://balsgmbh.sharefile.eu/public/share/web-sa061cd1ca1c04af89585ea262066c156 | DB_1263_fr_FR.pdf | MD22 |  | Fiche Technique fr_FR
1263 | https://balsgmbh.sharefile.eu/public/share/web-sa061cd1ca1c04af89585ea262066c156 | https://www.bals.com/reach_de.pdf | MD05 |  | others
1263 | https://balsgmbh.sharefile.eu/public/share/web-sa061cd1ca1c04af89585ea262066c156 | 60003214_BA_WD_AD_16_32A _Schraub_86.pdf | MD21 |  | others
2674 | https://balsgmbh.sharefile.eu/public/share/web-sa061cd1ca1c04af89585ea262066c156 | 2674_0_1200Wx1200H.png | MD01 |  | detail
2674 | https://balsgmbh.sharefile.eu/public/share/web-sa061cd1ca1c04af89585ea262066c156 | 05mb093a.jpg | MD12 |  | others
2674 | https://balsgmbh.sharefile.eu/public/share/web-sa061cd1ca1c04af89585ea262066c156 | DB_2674_de.pdf | MD22 |  | Artikeldatenblatt de
2674 | https://balsgmbh.sharefile.eu/public/share/web-sa061cd1ca1c04af89585ea262066c156 | 001_Materialkonformitaet_487.pdf | MD49 |  | Declaration RoHS |  | 2026-04-22
2674 | https://balsgmbh.sharefile.eu/public/share/web-sa061cd1ca1c04af89585ea262066c156 | CE_Geraetestecker_32A_7.pdf | MD52 |  | Declaration DOC CE (Declaration of conformity CE)
2674 | https://balsgmbh.sharefile.eu/public/share/web-sa061cd1ca1c04af89585ea262066c156 | 2674_0_300Wx300H.png | MD02 |  | normal
2674 | https://balsgmbh.sharefile.eu/public/share/web-sa061cd1ca1c04af89585ea262066c156 | 2674_0_96Wx96H.png | MD47
2674 | https://balsgmbh.sharefile.eu/public/share/web-sa061cd1ca1c04af89585ea262066c156 | https://catalogue.bals.com/de/extern/2674 | MD04
2674 | https://balsgmbh.sharefile.eu/public/share/web-sa061cd1ca1c04af89585ea262066c156 | Ausschreibungstext_2674_de.txt | MD63 |  | Ausschreibungstext de
2674 | https://balsgmbh.sharefile.eu/public/share/web-sa061cd1ca1c04af89585ea262066c156 | DB_2674_fr_FR.pdf | MD22 |  | Fiche Technique fr_FR
2674 | https://balsgmbh.sharefile.eu/public/share/web-sa061cd1ca1c04af89585ea262066c156 | DB_2674_de_CH.pdf | MD22 |  | Artikeldatenblatt de_CH
2674 | https://balsgmbh.sharefile.eu/public/share/web-sa061cd1ca1c04af89585ea262066c156 | DB_2674_en_PL.pdf | MD22 |  | Data Sheet en_PL
2674 | https://balsgmbh.sharefile.eu/public/share/web-sa061cd1ca1c04af89585ea262066c156 | DB_2674_en_GB.pdf | MD22 |  | Data Sheet en_GB
2674 | https://balsgmbh.sharefile.eu/public/share/web-sa061cd1ca1c04af89585ea262066c156 | https://www.bals.com/reach_de.pdf | MD05 |  | others
2674 | https://balsgmbh.sharefile.eu/public/share/web-sa061cd1ca1c04af89585ea262066c156 | 60003247_BA_Phasenwender_12.pdf | MD21 |  | others
2694 | https://balsgmbh.sharefile.eu/public/share/web-sa061cd1ca1c04af89585ea262066c156 | 2694_0_1200Wx1200H.png | MD01 |  | detail
2694 | https://balsgmbh.sharefile.eu/public/share/web-sa061cd1ca1c04af89585ea262066c156 | 05mb001a.jpg | MD12 |  | others
2694 | https://balsgmbh.sharefile.eu/public/share/web-sa061cd1ca1c04af89585ea262066c156 | DB_2694_de.pdf | MD22 |  | Artikeldatenblatt de
2694 | https://balsgmbh.sharefile.eu/public/share/web-sa061cd1ca1c04af89585ea262066c156 | 001_Materialkonformitaet_488.pdf | MD49 |  | Declaration RoHS |  | 2026-04-22
2694 | https://balsgmbh.sharefile.eu/public/share/web-sa061cd1ca1c04af89585ea262066c156 | CE_Geraetestecker_32A_8.pdf | MD52 |  | Declaration DOC CE (Declaration of conformity CE)
2694 | https://balsgmbh.sharefile.eu/public/share/web-sa061cd1ca1c04af89585ea262066c156 | 2694_0_300Wx300H.png | MD02 |  | normal
2694 | https://balsgmbh.sharefile.eu/public/share/web-sa061cd1ca1c04af89585ea262066c156 | 2694_0_96Wx96H.png | MD47
2694 | https://balsgmbh.sharefile.eu/public/share/web-sa061cd1ca1c04af89585ea262066c156 | https://catalogue.bals.com/de/extern/2694 | MD04
2694 | https://balsgmbh.sharefile.eu/public/share/web-sa061cd1ca1c04af89585ea262066c156 | Ausschreibungstext_2694_de.txt | MD63 |  | Ausschreibungstext de
2694 | https://balsgmbh.sharefile.eu/public/share/web-sa061cd1ca1c04af89585ea262066c156 | DB_2694_en_GB.pdf | MD22 |  | Data Sheet en_GB
2694 | https://balsgmbh.sharefile.eu/public/share/web-sa061cd1ca1c04af89585ea262066c156 | DB_2694_en_PL.pdf | MD22 |  | Data Sheet en_PL
2694 | https://balsgmbh.sharefile.eu/public/share/web-sa061cd1ca1c04af89585ea262066c156 | DB_2694_de_CH.pdf | MD22 |  | Artikeldatenblatt de_CH
2694 | https://balsgmbh.sharefile.eu/public/share/web-sa061cd1ca1c04af89585ea262066c156 | DB_2694_fr_FR.pdf | MD22 |  | Fiche Technique fr_FR
2694 | https://balsgmbh.sharefile.eu/public/share/web-sa061cd1ca1c04af89585ea262066c156 | https://www.bals.com/reach_de.pdf | MD05 |  | others
2694 | https://balsgmbh.sharefile.eu/public/share/web-sa061cd1ca1c04af89585ea262066c156 | 60003214_BA_WD_AD_16_32A _Schraub_87.pdf | MD21 |  | others
2649 | https://balsgmbh.sharefile.eu/public/share/web-sa061cd1ca1c04af89585ea262066c156 | 2649_0_1200Wx1200H.png | MD01 |  | detail
2649 | https://balsgmbh.sharefile.eu/public/share/web-sa061cd1ca1c04af89585ea262066c156 | 05mb024a_6.jpg | MD12 |  | others
2649 | https://balsgmbh.sharefile.eu/public/share/web-sa061cd1ca1c04af89585ea262066c156 | DB_2649_de.pdf | MD22 |  | Artikeldatenblatt de
2649 | https://balsgmbh.sharefile.eu/public/share/web-sa061cd1ca1c04af89585ea262066c156 | 001_Materialkonformitaet_489.pdf | MD49 |  | Declaration RoHS |  | 2026-04-22
2649 | https://balsgmbh.sharefile.eu/public/share/web-sa061cd1ca1c04af89585ea262066c156 | CE_Geraetestecker_16A_32.pdf | MD52 |  | Declaration DOC CE (Declaration of conformity CE)
2649 | https://balsgmbh.sharefile.eu/public/share/web-sa061cd1ca1c04af89585ea262066c156 | 2649_0_300Wx300H.png | MD02 |  | normal
2649 | https://balsgmbh.sharefile.eu/public/share/web-sa061cd1ca1c04af89585ea262066c156 | 2649_0_96Wx96H.png | MD47
2649 | https://balsgmbh.sharefile.eu/public/share/web-sa061cd1ca1c04af89585ea262066c156 | https://catalogue.bals.com/de/extern/2649 | MD04
2649 | https://balsgmbh.sharefile.eu/public/share/web-sa061cd1ca1c04af89585ea262066c156 | Ausschreibungstext_2649_de.txt | MD63 |  | Ausschreibungstext de
2649 | https://balsgmbh.sharefile.eu/public/share/web-sa061cd1ca1c04af89585ea262066c156 | DB_2649_en_PL.pdf | MD22 |  | Data Sheet en_PL
2649 | https://balsgmbh.sharefile.eu/public/share/web-sa061cd1ca1c04af89585ea262066c156 | DB_2649_de_CH.pdf | MD22 |  | Artikeldatenblatt de_CH
2649 | https://balsgmbh.sharefile.eu/public/share/web-sa061cd1ca1c04af89585ea262066c156 | DB_2649_en_GB.pdf | MD22 |  | Data Sheet en_GB
2649 | https://balsgmbh.sharefile.eu/public/share/web-sa061cd1ca1c04af89585ea262066c156 | DB_2649_fr_FR.pdf | MD22 |  | Fiche Technique fr_FR
2649 | https://balsgmbh.sharefile.eu/public/share/web-sa061cd1ca1c04af89585ea262066c156 | https://www.bals.com/reach_de.pdf | MD05 |  | others
2649 | https://balsgmbh.sharefile.eu/public/share/web-sa061cd1ca1c04af89585ea262066c156 | 60003214_BA_WD_AD_16_32A _Schraub_88.pdf | MD21 |  | others
2662 | https://balsgmbh.sharefile.eu/public/share/web-sa061cd1ca1c04af89585ea262066c156 | 2662_0_1200Wx1200H.png | MD01 |  | detail
2662 | https://balsgmbh.sharefile.eu/public/share/web-sa061cd1ca1c04af89585ea262066c156 | 05mb024a_7.jpg | MD12 |  | others
2662 | https://balsgmbh.sharefile.eu/public/share/web-sa061cd1ca1c04af89585ea262066c156 | DB_2662_de.pdf | MD22 |  | Artikeldatenblatt de
2662 | https://balsgmbh.sharefile.eu/public/share/web-sa061cd1ca1c04af89585ea262066c156 | 001_Materialkonformitaet_490.pdf | MD49 |  | Declaration RoHS |  | 2026-04-22
2662 | https://balsgmbh.sharefile.eu/public/share/web-sa061cd1ca1c04af89585ea262066c156 | CE_Geraetestecker_32A_9.pdf | MD52 |  | Declaration DOC CE (Declaration of conformity CE)
2662 | https://balsgmbh.sharefile.eu/public/share/web-sa061cd1ca1c04af89585ea262066c156 | 2662_0_300Wx300H.png | MD02 |  | normal
2662 | https://balsgmbh.sharefile.eu/public/share/web-sa061cd1ca1c04af89585ea262066c156 | 2662_0_96Wx96H.png | MD47
2662 | https://balsgmbh.sharefile.eu/public/share/web-sa061cd1ca1c04af89585ea262066c156 | https://catalogue.bals.com/de/extern/2662 | MD04
2662 | https://balsgmbh.sharefile.eu/public/share/web-sa061cd1ca1c04af89585ea262066c156 | Ausschreibungstext_2662_de.txt | MD63 |  | Ausschreibungstext de
2662 | https://balsgmbh.sharefile.eu/public/share/web-sa061cd1ca1c04af89585ea262066c156 | DB_2662_de_CH.pdf | MD22 |  | Artikeldatenblatt de_CH
2662 | https://balsgmbh.sharefile.eu/public/share/web-sa061cd1ca1c04af89585ea262066c156 | DB_2662_en_GB.pdf | MD22 |  | Data Sheet en_GB
2662 | https://balsgmbh.sharefile.eu/public/share/web-sa061cd1ca1c04af89585ea262066c156 | DB_2662_fr_FR.pdf | MD22 |  | Fiche Technique fr_FR
2662 | https://balsgmbh.sharefile.eu/public/share/web-sa061cd1ca1c04af89585ea262066c156 | DB_2662_en_PL.pdf | MD22 |  | Data Sheet en_PL
2662 | https://balsgmbh.sharefile.eu/public/share/web-sa061cd1ca1c04af89585ea262066c156 | https://www.bals.com/reach_de.pdf | MD05 |  | others
2662 | https://balsgmbh.sharefile.eu/public/share/web-sa061cd1ca1c04af89585ea262066c156 | 60003214_BA_WD_AD_16_32A _Schraub_89.pdf | MD21 |  | others
1770 | https://balsgmbh.sharefile.eu/public/share/web-sa061cd1ca1c04af89585ea262066c156 | 1770_0_1200Wx1200H.png | MD01 |  | detail
1770 | https://balsgmbh.sharefile.eu/public/share/web-sa061cd1ca1c04af89585ea262066c156 | 12mb012a_6.jpg | MD12 |  | others
1770 | https://balsgmbh.sharefile.eu/public/share/web-sa061cd1ca1c04af89585ea262066c156 | DB_1770_de.pdf | MD22 |  | Artikeldatenblatt de
1770 | https://balsgmbh.sharefile.eu/public/share/web-sa061cd1ca1c04af89585ea262066c156 | 001_Materialkonformitaet_491.pdf | MD49 |  | Declaration RoHS |  | 2026-04-22
1770 | https://balsgmbh.sharefile.eu/public/share/web-sa061cd1ca1c04af89585ea262066c156 | CE_Wandverteiler.pdf | MD52 |  | Declaration DOC CE (Declaration of conformity CE)
1770 | https://balsgmbh.sharefile.eu/public/share/web-sa061cd1ca1c04af89585ea262066c156 | 1770_0_300Wx300H.png | MD02 |  | normal
1770 | https://balsgmbh.sharefile.eu/public/share/web-sa061cd1ca1c04af89585ea262066c156 | 1770_0_96Wx96H.png | MD47
1770 | https://balsgmbh.sharefile.eu/public/share/web-sa061cd1ca1c04af89585ea262066c156 | https://catalogue.bals.com/de/extern/1770 | MD04
1770 | https://balsgmbh.sharefile.eu/public/share/web-sa061cd1ca1c04af89585ea262066c156 | Ausschreibungstext_1770_de.txt | MD63 |  | Ausschreibungstext de
1770 | https://balsgmbh.sharefile.eu/public/share/web-sa061cd1ca1c04af89585ea262066c156 | DB_1770_de_CH.pdf | MD22 |  | Artikeldatenblatt de_CH
1770 | https://balsgmbh.sharefile.eu/public/share/web-sa061cd1ca1c04af89585ea262066c156 | DB_1770_fr_FR.pdf | MD22 |  | Fiche Technique fr_FR
1770 | https://balsgmbh.sharefile.eu/public/share/web-sa061cd1ca1c04af89585ea262066c156 | DB_1770_en_GB.pdf | MD22 |  | Data Sheet en_GB
1770 | https://balsgmbh.sharefile.eu/public/share/web-sa061cd1ca1c04af89585ea262066c156 | DB_1770_en_PL.pdf | MD22 |  | Data Sheet en_PL
1770 | https://balsgmbh.sharefile.eu/public/share/web-sa061cd1ca1c04af89585ea262066c156 | https://www.bals.com/reach_de.pdf | MD05 |  | others
1770 | https://balsgmbh.sharefile.eu/public/share/web-sa061cd1ca1c04af89585ea262066c156 | 60003218_BA_Steckdosen_Schalt-Riegel_20.pdf | MD21 |  | others
2664 | https://balsgmbh.sharefile.eu/public/share/web-sa061cd1ca1c04af89585ea262066c156 | 2664_0_1200Wx1200H.png | MD01 |  | detail
2664 | https://balsgmbh.sharefile.eu/public/share/web-sa061cd1ca1c04af89585ea262066c156 | 05mb024a_8.jpg | MD12 |  | others
2664 | https://balsgmbh.sharefile.eu/public/share/web-sa061cd1ca1c04af89585ea262066c156 | DB_2664_de.pdf | MD22 |  | Artikeldatenblatt de
2664 | https://balsgmbh.sharefile.eu/public/share/web-sa061cd1ca1c04af89585ea262066c156 | 001_Materialkonformitaet_492.pdf | MD49 |  | Declaration RoHS |  | 2026-04-22
2664 | https://balsgmbh.sharefile.eu/public/share/web-sa061cd1ca1c04af89585ea262066c156 | CE_Geraetestecker_32A_10.pdf | MD52 |  | Declaration DOC CE (Declaration of conformity CE)
2664 | https://balsgmbh.sharefile.eu/public/share/web-sa061cd1ca1c04af89585ea262066c156 | 2664_0_300Wx300H.png | MD02 |  | normal
2664 | https://balsgmbh.sharefile.eu/public/share/web-sa061cd1ca1c04af89585ea262066c156 | 2664_0_96Wx96H.png | MD47
2664 | https://balsgmbh.sharefile.eu/public/share/web-sa061cd1ca1c04af89585ea262066c156 | https://catalogue.bals.com/de/extern/2664 | MD04
2664 | https://balsgmbh.sharefile.eu/public/share/web-sa061cd1ca1c04af89585ea262066c156 | Ausschreibungstext_2664_de.txt | MD63 |  | Ausschreibungstext de
2664 | https://balsgmbh.sharefile.eu/public/share/web-sa061cd1ca1c04af89585ea262066c156 | DB_2664_en_PL.pdf | MD22 |  | Data Sheet en_PL
2664 | https://balsgmbh.sharefile.eu/public/share/web-sa061cd1ca1c04af89585ea262066c156 | DB_2664_en_GB.pdf | MD22 |  | Data Sheet en_GB
2664 | https://balsgmbh.sharefile.eu/public/share/web-sa061cd1ca1c04af89585ea262066c156 | DB_2664_de_CH.pdf | MD22 |  | Artikeldatenblatt de_CH
2664 | https://balsgmbh.sharefile.eu/public/share/web-sa061cd1ca1c04af89585ea262066c156 | DB_2664_fr_FR.pdf | MD22 |  | Fiche Technique fr_FR
2664 | https://balsgmbh.sharefile.eu/public/share/web-sa061cd1ca1c04af89585ea262066c156 | https://www.bals.com/reach_de.pdf | MD05 |  | others
2664 | https://balsgmbh.sharefile.eu/public/share/web-sa061cd1ca1c04af89585ea262066c156 | 60003214_BA_WD_AD_16_32A _Schraub_90.pdf | MD21 |  | others
2647 | https://balsgmbh.sharefile.eu/public/share/web-sa061cd1ca1c04af89585ea262066c156 | 2647_0_1200Wx1200H.png | MD01 |  | detail
2647 | https://balsgmbh.sharefile.eu/public/share/web-sa061cd1ca1c04af89585ea262066c156 | 05mb003a_1.jpg | MD12 |  | others
2647 | https://balsgmbh.sharefile.eu/public/share/web-sa061cd1ca1c04af89585ea262066c156 | DB_2647_de.pdf | MD22 |  | Artikeldatenblatt de
2647 | https://balsgmbh.sharefile.eu/public/share/web-sa061cd1ca1c04af89585ea262066c156 | 001_Materialkonformitaet_493.pdf | MD49 |  | Declaration RoHS |  | 2026-04-22
2647 | https://balsgmbh.sharefile.eu/public/share/web-sa061cd1ca1c04af89585ea262066c156 | CE_Geraetestecker_16A_33.pdf | MD52 |  | Declaration DOC CE (Declaration of conformity CE)
2647 | https://balsgmbh.sharefile.eu/public/share/web-sa061cd1ca1c04af89585ea262066c156 | 2647_0_300Wx300H.png | MD02 |  | normal
2647 | https://balsgmbh.sharefile.eu/public/share/web-sa061cd1ca1c04af89585ea262066c156 | 2647_0_96Wx96H.png | MD47
2647 | https://balsgmbh.sharefile.eu/public/share/web-sa061cd1ca1c04af89585ea262066c156 | https://catalogue.bals.com/de/extern/2647 | MD04
2647 | https://balsgmbh.sharefile.eu/public/share/web-sa061cd1ca1c04af89585ea262066c156 | Ausschreibungstext_2647_de.txt | MD63 |  | Ausschreibungstext de
2647 | https://balsgmbh.sharefile.eu/public/share/web-sa061cd1ca1c04af89585ea262066c156 | DB_2647_fr_FR.pdf | MD22 |  | Fiche Technique fr_FR
2647 | https://balsgmbh.sharefile.eu/public/share/web-sa061cd1ca1c04af89585ea262066c156 | DB_2647_en_PL.pdf | MD22 |  | Data Sheet en_PL
2647 | https://balsgmbh.sharefile.eu/public/share/web-sa061cd1ca1c04af89585ea262066c156 | DB_2647_de_CH.pdf | MD22 |  | Artikeldatenblatt de_CH
2647 | https://balsgmbh.sharefile.eu/public/share/web-sa061cd1ca1c04af89585ea262066c156 | DB_2647_en_GB.pdf | MD22 |  | Data Sheet en_GB
2647 | https://balsgmbh.sharefile.eu/public/share/web-sa061cd1ca1c04af89585ea262066c156 | https://www.bals.com/reach_de.pdf | MD05 |  | others
2647 | https://balsgmbh.sharefile.eu/public/share/web-sa061cd1ca1c04af89585ea262066c156 | 60003214_BA_WD_AD_16_32A _Schraub_91.pdf | MD21 |  | others
1368 | https://balsgmbh.sharefile.eu/public/share/web-sa061cd1ca1c04af89585ea262066c156 | 1368_0_1200Wx1200H.png | MD01 |  | detail
1368 | https://balsgmbh.sharefile.eu/public/share/web-sa061cd1ca1c04af89585ea262066c156 | 04mb005a_6.jpg | MD12 |  | others
1368 | https://balsgmbh.sharefile.eu/public/share/web-sa061cd1ca1c04af89585ea262066c156 | DB_1368_de.pdf | MD22 |  | Artikeldatenblatt de
1368 | https://balsgmbh.sharefile.eu/public/share/web-sa061cd1ca1c04af89585ea262066c156 | 001_Materialkonformitaet_494.pdf | MD49 |  | Declaration RoHS |  | 2026-04-22
1368 | https://balsgmbh.sharefile.eu/public/share/web-sa061cd1ca1c04af89585ea262066c156 | CE_Steckdosen_32A_82.pdf | MD52 |  | Declaration DOC CE (Declaration of conformity CE)
1368 | https://balsgmbh.sharefile.eu/public/share/web-sa061cd1ca1c04af89585ea262066c156 | 1368_0_300Wx300H.png | MD02 |  | normal
1368 | https://balsgmbh.sharefile.eu/public/share/web-sa061cd1ca1c04af89585ea262066c156 | 1368_0_96Wx96H.png | MD47
1368 | https://balsgmbh.sharefile.eu/public/share/web-sa061cd1ca1c04af89585ea262066c156 | https://catalogue.bals.com/de/extern/1368 | MD04
1368 | https://balsgmbh.sharefile.eu/public/share/web-sa061cd1ca1c04af89585ea262066c156 | Ausschreibungstext_1368_de.txt | MD63 |  | Ausschreibungstext de
1368 | https://balsgmbh.sharefile.eu/public/share/web-sa061cd1ca1c04af89585ea262066c156 | DB_1368_en_GB.pdf | MD22 |  | Data Sheet en_GB
1368 | https://balsgmbh.sharefile.eu/public/share/web-sa061cd1ca1c04af89585ea262066c156 | DB_1368_fr_FR.pdf | MD22 |  | Fiche Technique fr_FR
1368 | https://balsgmbh.sharefile.eu/public/share/web-sa061cd1ca1c04af89585ea262066c156 | DB_1368_en_PL.pdf | MD22 |  | Data Sheet en_PL
1368 | https://balsgmbh.sharefile.eu/public/share/web-sa061cd1ca1c04af89585ea262066c156 | DB_1368_de_CH.pdf | MD22 |  | Artikeldatenblatt de_CH
1368 | https://balsgmbh.sharefile.eu/public/share/web-sa061cd1ca1c04af89585ea262066c156 | https://www.bals.com/reach_de.pdf | MD05 |  | others
1368 | https://balsgmbh.sharefile.eu/public/share/web-sa061cd1ca1c04af89585ea262066c156 | 60003214_BA_WD_AD_16_32A _Schraub_92.pdf | MD21 |  | others
1382 | https://balsgmbh.sharefile.eu/public/share/web-sa061cd1ca1c04af89585ea262066c156 | 1382_0_1200Wx1200H.png | MD01 |  | detail
1382 | https://balsgmbh.sharefile.eu/public/share/web-sa061cd1ca1c04af89585ea262066c156 | 04mb005a_7.jpg | MD12 |  | others
1382 | https://balsgmbh.sharefile.eu/public/share/web-sa061cd1ca1c04af89585ea262066c156 | DB_1382_de.pdf | MD22 |  | Artikeldatenblatt de
1382 | https://balsgmbh.sharefile.eu/public/share/web-sa061cd1ca1c04af89585ea262066c156 | 001_Materialkonformitaet_495.pdf | MD49 |  | Declaration RoHS |  | 2026-04-22
1382 | https://balsgmbh.sharefile.eu/public/share/web-sa061cd1ca1c04af89585ea262066c156 | CE_Steckdosen_16A_101.pdf | MD52 |  | Declaration DOC CE (Declaration of conformity CE)
1382 | https://balsgmbh.sharefile.eu/public/share/web-sa061cd1ca1c04af89585ea262066c156 | 1382_0_300Wx300H.png | MD02 |  | normal
1382 | https://balsgmbh.sharefile.eu/public/share/web-sa061cd1ca1c04af89585ea262066c156 | 1382_0_96Wx96H.png | MD47
1382 | https://balsgmbh.sharefile.eu/public/share/web-sa061cd1ca1c04af89585ea262066c156 | Ausschreibungstext_1382_de.txt | MD63 |  | Ausschreibungstext de
1382 | https://balsgmbh.sharefile.eu/public/share/web-sa061cd1ca1c04af89585ea262066c156 | DB_1382_de_CH.pdf | MD22 |  | Artikeldatenblatt de_CH
1382 | https://balsgmbh.sharefile.eu/public/share/web-sa061cd1ca1c04af89585ea262066c156 | DB_1382_en_GB.pdf | MD22 |  | Data Sheet en_GB
1382 | https://balsgmbh.sharefile.eu/public/share/web-sa061cd1ca1c04af89585ea262066c156 | DB_1382_fr_FR.pdf | MD22 |  | Fiche Technique fr_FR
1382 | https://balsgmbh.sharefile.eu/public/share/web-sa061cd1ca1c04af89585ea262066c156 | DB_1382_en_PL.pdf | MD22 |  | Data Sheet en_PL
1382 | https://balsgmbh.sharefile.eu/public/share/web-sa061cd1ca1c04af89585ea262066c156 | https://www.bals.com/reach_de.pdf | MD05 |  | others
1382 | https://balsgmbh.sharefile.eu/public/share/web-sa061cd1ca1c04af89585ea262066c156 | 60003214_BA_WD_AD_16_32A _Schraub_93.pdf | MD21 |  | others
2663 | https://balsgmbh.sharefile.eu/public/share/web-sa061cd1ca1c04af89585ea262066c156 | 2663_0_1200Wx1200H.png | MD01 |  | detail
2663 | https://balsgmbh.sharefile.eu/public/share/web-sa061cd1ca1c04af89585ea262066c156 | 05mb024a_9.jpg | MD12 |  | others
2663 | https://balsgmbh.sharefile.eu/public/share/web-sa061cd1ca1c04af89585ea262066c156 | DB_2663_de.pdf | MD22 |  | Artikeldatenblatt de
2663 | https://balsgmbh.sharefile.eu/public/share/web-sa061cd1ca1c04af89585ea262066c156 | 001_Materialkonformitaet_496.pdf | MD49 |  | Declaration RoHS |  | 2026-04-22
2663 | https://balsgmbh.sharefile.eu/public/share/web-sa061cd1ca1c04af89585ea262066c156 | CE_Geraetestecker_32A_11.pdf | MD52 |  | Declaration DOC CE (Declaration of conformity CE)
2663 | https://balsgmbh.sharefile.eu/public/share/web-sa061cd1ca1c04af89585ea262066c156 | 2663_0_300Wx300H.png | MD02 |  | normal
2663 | https://balsgmbh.sharefile.eu/public/share/web-sa061cd1ca1c04af89585ea262066c156 | 2663_0_96Wx96H.png | MD47
2663 | https://balsgmbh.sharefile.eu/public/share/web-sa061cd1ca1c04af89585ea262066c156 | https://catalogue.bals.com/de/extern/2663 | MD04
2663 | https://balsgmbh.sharefile.eu/public/share/web-sa061cd1ca1c04af89585ea262066c156 | Ausschreibungstext_2663_de.txt | MD63 |  | Ausschreibungstext de
2663 | https://balsgmbh.sharefile.eu/public/share/web-sa061cd1ca1c04af89585ea262066c156 | DB_2663_en_GB.pdf | MD22 |  | Data Sheet en_GB
2663 | https://balsgmbh.sharefile.eu/public/share/web-sa061cd1ca1c04af89585ea262066c156 | DB_2663_de_CH.pdf | MD22 |  | Artikeldatenblatt de_CH
2663 | https://balsgmbh.sharefile.eu/public/share/web-sa061cd1ca1c04af89585ea262066c156 | DB_2663_en_PL.pdf | MD22 |  | Data Sheet en_PL
2663 | https://balsgmbh.sharefile.eu/public/share/web-sa061cd1ca1c04af89585ea262066c156 | DB_2663_fr_FR.pdf | MD22 |  | Fiche Technique fr_FR
2663 | https://balsgmbh.sharefile.eu/public/share/web-sa061cd1ca1c04af89585ea262066c156 | https://www.bals.com/reach_de.pdf | MD05 |  | others
2663 | https://balsgmbh.sharefile.eu/public/share/web-sa061cd1ca1c04af89585ea262066c156 | 60003214_BA_WD_AD_16_32A _Schraub_94.pdf | MD21 |  | others
1793 | https://balsgmbh.sharefile.eu/public/share/web-sa061cd1ca1c04af89585ea262066c156 | 1793_0_1200Wx1200H.png | MD01 |  | detail
1793 | https://balsgmbh.sharefile.eu/public/share/web-sa061cd1ca1c04af89585ea262066c156 | 12mb053a_7.jpg | MD12 |  | others
1793 | https://balsgmbh.sharefile.eu/public/share/web-sa061cd1ca1c04af89585ea262066c156 | DB_1793_de.pdf | MD22 |  | Artikeldatenblatt de
1793 | https://balsgmbh.sharefile.eu/public/share/web-sa061cd1ca1c04af89585ea262066c156 | 001_Materialkonformitaet_497.pdf | MD49 |  | Declaration RoHS |  | 2026-04-22
1793 | https://balsgmbh.sharefile.eu/public/share/web-sa061cd1ca1c04af89585ea262066c156 | CE_Wandverteiler.pdf | MD52 |  | Declaration DOC CE (Declaration of conformity CE)
1793 | https://balsgmbh.sharefile.eu/public/share/web-sa061cd1ca1c04af89585ea262066c156 | 1793_0_300Wx300H.png | MD02 |  | normal
1793 | https://balsgmbh.sharefile.eu/public/share/web-sa061cd1ca1c04af89585ea262066c156 | 1793_0_96Wx96H.png | MD47
1793 | https://balsgmbh.sharefile.eu/public/share/web-sa061cd1ca1c04af89585ea262066c156 | https://catalogue.bals.com/de/extern/1793 | MD04
1793 | https://balsgmbh.sharefile.eu/public/share/web-sa061cd1ca1c04af89585ea262066c156 | Ausschreibungstext_1793_de.txt | MD63 |  | Ausschreibungstext de
1793 | https://balsgmbh.sharefile.eu/public/share/web-sa061cd1ca1c04af89585ea262066c156 | DB_1793_en_PL.pdf | MD22 |  | Data Sheet en_PL
1793 | https://balsgmbh.sharefile.eu/public/share/web-sa061cd1ca1c04af89585ea262066c156 | DB_1793_fr_FR.pdf | MD22 |  | Fiche Technique fr_FR
1793 | https://balsgmbh.sharefile.eu/public/share/web-sa061cd1ca1c04af89585ea262066c156 | DB_1793_de_CH.pdf | MD22 |  | Artikeldatenblatt de_CH
1793 | https://balsgmbh.sharefile.eu/public/share/web-sa061cd1ca1c04af89585ea262066c156 | DB_1793_en_GB.pdf | MD22 |  | Data Sheet en_GB
1793 | https://balsgmbh.sharefile.eu/public/share/web-sa061cd1ca1c04af89585ea262066c156 | https://www.bals.com/reach_de.pdf | MD05 |  | others
1793 | https://balsgmbh.sharefile.eu/public/share/web-sa061cd1ca1c04af89585ea262066c156 | 60003218_BA_Steckdosen_Schalt-Riegel_21.pdf | MD21 |  | others
1376 | https://balsgmbh.sharefile.eu/public/share/web-sa061cd1ca1c04af89585ea262066c156 | 1376_0_1200Wx1200H.png | MD01 |  | detail
1376 | https://balsgmbh.sharefile.eu/public/share/web-sa061cd1ca1c04af89585ea262066c156 | 04mb005a_8.jpg | MD12 |  | others
1376 | https://balsgmbh.sharefile.eu/public/share/web-sa061cd1ca1c04af89585ea262066c156 | DB_1376_de.pdf | MD22 |  | Artikeldatenblatt de
1376 | https://balsgmbh.sharefile.eu/public/share/web-sa061cd1ca1c04af89585ea262066c156 | 001_Materialkonformitaet_498.pdf | MD49 |  | Declaration RoHS |  | 2026-04-22
1376 | https://balsgmbh.sharefile.eu/public/share/web-sa061cd1ca1c04af89585ea262066c156 | CE_Steckdosen_16A_102.pdf | MD52 |  | Declaration DOC CE (Declaration of conformity CE)
1376 | https://balsgmbh.sharefile.eu/public/share/web-sa061cd1ca1c04af89585ea262066c156 | 1376_0_300Wx300H.png | MD02 |  | normal
1376 | https://balsgmbh.sharefile.eu/public/share/web-sa061cd1ca1c04af89585ea262066c156 | 1376_0_96Wx96H.png | MD47
1376 | https://balsgmbh.sharefile.eu/public/share/web-sa061cd1ca1c04af89585ea262066c156 | Ausschreibungstext_1376_de.txt | MD63 |  | Ausschreibungstext de
1376 | https://balsgmbh.sharefile.eu/public/share/web-sa061cd1ca1c04af89585ea262066c156 | DB_1376_de_CH.pdf | MD22 |  | Artikeldatenblatt de_CH
1376 | https://balsgmbh.sharefile.eu/public/share/web-sa061cd1ca1c04af89585ea262066c156 | DB_1376_en_PL.pdf | MD22 |  | Data Sheet en_PL
1376 | https://balsgmbh.sharefile.eu/public/share/web-sa061cd1ca1c04af89585ea262066c156 | DB_1376_fr_FR.pdf | MD22 |  | Fiche Technique fr_FR
1376 | https://balsgmbh.sharefile.eu/public/share/web-sa061cd1ca1c04af89585ea262066c156 | DB_1376_en_GB.pdf | MD22 |  | Data Sheet en_GB
1376 | https://balsgmbh.sharefile.eu/public/share/web-sa061cd1ca1c04af89585ea262066c156 | https://www.bals.com/reach_de.pdf | MD05 |  | others
1376 | https://balsgmbh.sharefile.eu/public/share/web-sa061cd1ca1c04af89585ea262066c156 | 60003214_BA_WD_AD_16_32A _Schraub_95.pdf | MD21 |  | others
1375 | https://balsgmbh.sharefile.eu/public/share/web-sa061cd1ca1c04af89585ea262066c156 | 1375_0_1200Wx1200H.png | MD01 |  | detail
1375 | https://balsgmbh.sharefile.eu/public/share/web-sa061cd1ca1c04af89585ea262066c156 | 04mb005a_9.jpg | MD12 |  | others
1375 | https://balsgmbh.sharefile.eu/public/share/web-sa061cd1ca1c04af89585ea262066c156 | DB_1375_de.pdf | MD22 |  | Artikeldatenblatt de
1375 | https://balsgmbh.sharefile.eu/public/share/web-sa061cd1ca1c04af89585ea262066c156 | 001_Materialkonformitaet_499.pdf | MD49 |  | Declaration RoHS |  | 2026-04-22
1375 | https://balsgmbh.sharefile.eu/public/share/web-sa061cd1ca1c04af89585ea262066c156 | CE_Steckdosen_16A_103.pdf | MD52 |  | Declaration DOC CE (Declaration of conformity CE)
1375 | https://balsgmbh.sharefile.eu/public/share/web-sa061cd1ca1c04af89585ea262066c156 | 1375_0_300Wx300H.png | MD02 |  | normal
1375 | https://balsgmbh.sharefile.eu/public/share/web-sa061cd1ca1c04af89585ea262066c156 | 1375_0_96Wx96H.png | MD47
1375 | https://balsgmbh.sharefile.eu/public/share/web-sa061cd1ca1c04af89585ea262066c156 | Ausschreibungstext_1375_de.txt | MD63 |  | Ausschreibungstext de
1375 | https://balsgmbh.sharefile.eu/public/share/web-sa061cd1ca1c04af89585ea262066c156 | DB_1375_en_PL.pdf | MD22 |  | Data Sheet en_PL
1375 | https://balsgmbh.sharefile.eu/public/share/web-sa061cd1ca1c04af89585ea262066c156 | DB_1375_en_GB.pdf | MD22 |  | Data Sheet en_GB
1375 | https://balsgmbh.sharefile.eu/public/share/web-sa061cd1ca1c04af89585ea262066c156 | DB_1375_fr_FR.pdf | MD22 |  | Fiche Technique fr_FR
1375 | https://balsgmbh.sharefile.eu/public/share/web-sa061cd1ca1c04af89585ea262066c156 | DB_1375_de_CH.pdf | MD22 |  | Artikeldatenblatt de_CH
1375 | https://balsgmbh.sharefile.eu/public/share/web-sa061cd1ca1c04af89585ea262066c156 | https://www.bals.com/reach_de.pdf | MD05 |  | others
1375 | https://balsgmbh.sharefile.eu/public/share/web-sa061cd1ca1c04af89585ea262066c156 | 60003214_BA_WD_AD_16_32A _Schraub_96.pdf | MD21 |  | others
2671 | https://balsgmbh.sharefile.eu/public/share/web-sa061cd1ca1c04af89585ea262066c156 | 2671_0_1200Wx1200H.png | MD01 |  | detail
2671 | https://balsgmbh.sharefile.eu/public/share/web-sa061cd1ca1c04af89585ea262066c156 | 05mb002a_3.jpg | MD12 |  | others
2671 | https://balsgmbh.sharefile.eu/public/share/web-sa061cd1ca1c04af89585ea262066c156 | DB_2671_de.pdf | MD22 |  | Artikeldatenblatt de
2671 | https://balsgmbh.sharefile.eu/public/share/web-sa061cd1ca1c04af89585ea262066c156 | 001_Materialkonformitaet_500.pdf | MD49 |  | Declaration RoHS |  | 2026-04-22
2671 | https://balsgmbh.sharefile.eu/public/share/web-sa061cd1ca1c04af89585ea262066c156 | CE_Geraetestecker_16A_34.pdf | MD52 |  | Declaration DOC CE (Declaration of conformity CE)
2671 | https://balsgmbh.sharefile.eu/public/share/web-sa061cd1ca1c04af89585ea262066c156 | 2671_0_300Wx300H.png | MD02 |  | normal
2671 | https://balsgmbh.sharefile.eu/public/share/web-sa061cd1ca1c04af89585ea262066c156 | 2671_0_96Wx96H.png | MD47
2671 | https://balsgmbh.sharefile.eu/public/share/web-sa061cd1ca1c04af89585ea262066c156 | https://catalogue.bals.com/de/extern/2671 | MD04
2671 | https://balsgmbh.sharefile.eu/public/share/web-sa061cd1ca1c04af89585ea262066c156 | Ausschreibungstext_2671_de.txt | MD63 |  | Ausschreibungstext de
2671 | https://balsgmbh.sharefile.eu/public/share/web-sa061cd1ca1c04af89585ea262066c156 | DB_2671_fr_FR.pdf | MD22 |  | Fiche Technique fr_FR
2671 | https://balsgmbh.sharefile.eu/public/share/web-sa061cd1ca1c04af89585ea262066c156 | DB_2671_en_GB.pdf | MD22 |  | Data Sheet en_GB
2671 | https://balsgmbh.sharefile.eu/public/share/web-sa061cd1ca1c04af89585ea262066c156 | DB_2671_de_CH.pdf | MD22 |  | Artikeldatenblatt de_CH
2671 | https://balsgmbh.sharefile.eu/public/share/web-sa061cd1ca1c04af89585ea262066c156 | DB_2671_en_PL.pdf | MD22 |  | Data Sheet en_PL
2671 | https://balsgmbh.sharefile.eu/public/share/web-sa061cd1ca1c04af89585ea262066c156 | https://www.bals.com/reach_de.pdf | MD05 |  | others
2671 | https://balsgmbh.sharefile.eu/public/share/web-sa061cd1ca1c04af89585ea262066c156 | 60003214_BA_WD_AD_16_32A _Schraub_97.pdf | MD21 |  | others
2648 | https://balsgmbh.sharefile.eu/public/share/web-sa061cd1ca1c04af89585ea262066c156 | 2648_0_1200Wx1200H.png | MD01 |  | detail
2648 | https://balsgmbh.sharefile.eu/public/share/web-sa061cd1ca1c04af89585ea262066c156 | 05mb003a_2.jpg | MD12 |  | others
2648 | https://balsgmbh.sharefile.eu/public/share/web-sa061cd1ca1c04af89585ea262066c156 | DB_2648_de.pdf | MD22 |  | Artikeldatenblatt de
2648 | https://balsgmbh.sharefile.eu/public/share/web-sa061cd1ca1c04af89585ea262066c156 | 001_Materialkonformitaet_501.pdf | MD49 |  | Declaration RoHS |  | 2026-04-22
2648 | https://balsgmbh.sharefile.eu/public/share/web-sa061cd1ca1c04af89585ea262066c156 | CE_Geraetestecker_16A_35.pdf | MD52 |  | Declaration DOC CE (Declaration of conformity CE)
2648 | https://balsgmbh.sharefile.eu/public/share/web-sa061cd1ca1c04af89585ea262066c156 | 2648_0_300Wx300H.png | MD02 |  | normal
2648 | https://balsgmbh.sharefile.eu/public/share/web-sa061cd1ca1c04af89585ea262066c156 | 2648_0_96Wx96H.png | MD47
2648 | https://balsgmbh.sharefile.eu/public/share/web-sa061cd1ca1c04af89585ea262066c156 | https://catalogue.bals.com/de/extern/2648 | MD04
2648 | https://balsgmbh.sharefile.eu/public/share/web-sa061cd1ca1c04af89585ea262066c156 | Ausschreibungstext_2648_de.txt | MD63 |  | Ausschreibungstext de
2648 | https://balsgmbh.sharefile.eu/public/share/web-sa061cd1ca1c04af89585ea262066c156 | DB_2648_de_CH.pdf | MD22 |  | Artikeldatenblatt de_CH
2648 | https://balsgmbh.sharefile.eu/public/share/web-sa061cd1ca1c04af89585ea262066c156 | DB_2648_fr_FR.pdf | MD22 |  | Fiche Technique fr_FR
2648 | https://balsgmbh.sharefile.eu/public/share/web-sa061cd1ca1c04af89585ea262066c156 | DB_2648_en_PL.pdf | MD22 |  | Data Sheet en_PL
2648 | https://balsgmbh.sharefile.eu/public/share/web-sa061cd1ca1c04af89585ea262066c156 | DB_2648_en_GB.pdf | MD22 |  | Data Sheet en_GB
2648 | https://balsgmbh.sharefile.eu/public/share/web-sa061cd1ca1c04af89585ea262066c156 | https://www.bals.com/reach_de.pdf | MD05 |  | others
2648 | https://balsgmbh.sharefile.eu/public/share/web-sa061cd1ca1c04af89585ea262066c156 | 60003214_BA_WD_AD_16_32A _Schraub_98.pdf | MD21 |  | others
2642 | https://balsgmbh.sharefile.eu/public/share/web-sa061cd1ca1c04af89585ea262066c156 | 2642_0_1200Wx1200H.png | MD01 |  | detail
2642 | https://balsgmbh.sharefile.eu/public/share/web-sa061cd1ca1c04af89585ea262066c156 | 05mb003a_3.jpg | MD12 |  | others
2642 | https://balsgmbh.sharefile.eu/public/share/web-sa061cd1ca1c04af89585ea262066c156 | DB_2642_de.pdf | MD22 |  | Artikeldatenblatt de
2642 | https://balsgmbh.sharefile.eu/public/share/web-sa061cd1ca1c04af89585ea262066c156 | 001_Materialkonformitaet_502.pdf | MD49 |  | Declaration RoHS |  | 2026-04-22
2642 | https://balsgmbh.sharefile.eu/public/share/web-sa061cd1ca1c04af89585ea262066c156 | CE_Geraetestecker_16A_36.pdf | MD52 |  | Declaration DOC CE (Declaration of conformity CE)
2642 | https://balsgmbh.sharefile.eu/public/share/web-sa061cd1ca1c04af89585ea262066c156 | 2642_0_300Wx300H.png | MD02 |  | normal
2642 | https://balsgmbh.sharefile.eu/public/share/web-sa061cd1ca1c04af89585ea262066c156 | 2642_0_96Wx96H.png | MD47
2642 | https://balsgmbh.sharefile.eu/public/share/web-sa061cd1ca1c04af89585ea262066c156 | https://catalogue.bals.com/de/extern/2642 | MD04
2642 | https://balsgmbh.sharefile.eu/public/share/web-sa061cd1ca1c04af89585ea262066c156 | Ausschreibungstext_2642_de.txt | MD63 |  | Ausschreibungstext de
2642 | https://balsgmbh.sharefile.eu/public/share/web-sa061cd1ca1c04af89585ea262066c156 | DB_2642_en_PL.pdf | MD22 |  | Data Sheet en_PL
2642 | https://balsgmbh.sharefile.eu/public/share/web-sa061cd1ca1c04af89585ea262066c156 | DB_2642_en_GB.pdf | MD22 |  | Data Sheet en_GB
2642 | https://balsgmbh.sharefile.eu/public/share/web-sa061cd1ca1c04af89585ea262066c156 | DB_2642_fr_FR.pdf | MD22 |  | Fiche Technique fr_FR
2642 | https://balsgmbh.sharefile.eu/public/share/web-sa061cd1ca1c04af89585ea262066c156 | DB_2642_de_CH.pdf | MD22 |  | Artikeldatenblatt de_CH
2642 | https://balsgmbh.sharefile.eu/public/share/web-sa061cd1ca1c04af89585ea262066c156 | https://www.bals.com/reach_de.pdf | MD05 |  | others
2642 | https://balsgmbh.sharefile.eu/public/share/web-sa061cd1ca1c04af89585ea262066c156 | 60003214_BA_WD_AD_16_32A _Schraub_99.pdf | MD21 |  | others
2665 | https://balsgmbh.sharefile.eu/public/share/web-sa061cd1ca1c04af89585ea262066c156 | 2665_0_1200Wx1200H.png | MD01 |  | detail
2665 | https://balsgmbh.sharefile.eu/public/share/web-sa061cd1ca1c04af89585ea262066c156 | 05mb001a_0.jpg | MD12 |  | others
2665 | https://balsgmbh.sharefile.eu/public/share/web-sa061cd1ca1c04af89585ea262066c156 | DB_2665_de.pdf | MD22 |  | Artikeldatenblatt de
2665 | https://balsgmbh.sharefile.eu/public/share/web-sa061cd1ca1c04af89585ea262066c156 | 001_Materialkonformitaet_503.pdf | MD49 |  | Declaration RoHS |  | 2026-04-22
2665 | https://balsgmbh.sharefile.eu/public/share/web-sa061cd1ca1c04af89585ea262066c156 | CE_Geraetestecker_32A_12.pdf | MD52 |  | Declaration DOC CE (Declaration of conformity CE)
2665 | https://balsgmbh.sharefile.eu/public/share/web-sa061cd1ca1c04af89585ea262066c156 | 2665_0_300Wx300H.png | MD02 |  | normal
2665 | https://balsgmbh.sharefile.eu/public/share/web-sa061cd1ca1c04af89585ea262066c156 | 2665_0_96Wx96H.png | MD47
2665 | https://balsgmbh.sharefile.eu/public/share/web-sa061cd1ca1c04af89585ea262066c156 | https://catalogue.bals.com/de/extern/2665 | MD04
2665 | https://balsgmbh.sharefile.eu/public/share/web-sa061cd1ca1c04af89585ea262066c156 | Ausschreibungstext_2665_de.txt | MD63 |  | Ausschreibungstext de
2665 | https://balsgmbh.sharefile.eu/public/share/web-sa061cd1ca1c04af89585ea262066c156 | DB_2665_en_PL.pdf | MD22 |  | Data Sheet en_PL
2665 | https://balsgmbh.sharefile.eu/public/share/web-sa061cd1ca1c04af89585ea262066c156 | DB_2665_en_GB.pdf | MD22 |  | Data Sheet en_GB
2665 | https://balsgmbh.sharefile.eu/public/share/web-sa061cd1ca1c04af89585ea262066c156 | DB_2665_de_CH.pdf | MD22 |  | Artikeldatenblatt de_CH
2665 | https://balsgmbh.sharefile.eu/public/share/web-sa061cd1ca1c04af89585ea262066c156 | DB_2665_fr_FR.pdf | MD22 |  | Fiche Technique fr_FR
2665 | https://balsgmbh.sharefile.eu/public/share/web-sa061cd1ca1c04af89585ea262066c156 | https://www.bals.com/reach_de.pdf | MD05 |  | others
2665 | https://balsgmbh.sharefile.eu/public/share/web-sa061cd1ca1c04af89585ea262066c156 | 60003214_BA_WD_AD_16_32A _Schraub_100.pdf | MD21 |  | others
1787 | https://balsgmbh.sharefile.eu/public/share/web-sa061cd1ca1c04af89585ea262066c156 | 1787_0_1200Wx1200H.png | MD01 |  | detail
1787 | https://balsgmbh.sharefile.eu/public/share/web-sa061cd1ca1c04af89585ea262066c156 | 12mb012a_7.jpg | MD12 |  | others
1787 | https://balsgmbh.sharefile.eu/public/share/web-sa061cd1ca1c04af89585ea262066c156 | DB_1787_de.pdf | MD22 |  | Artikeldatenblatt de
1787 | https://balsgmbh.sharefile.eu/public/share/web-sa061cd1ca1c04af89585ea262066c156 | 001_Materialkonformitaet_504.pdf | MD49 |  | Declaration RoHS |  | 2026-04-22
1787 | https://balsgmbh.sharefile.eu/public/share/web-sa061cd1ca1c04af89585ea262066c156 | CE_Wandverteiler.pdf | MD52 |  | Declaration DOC CE (Declaration of conformity CE)
1787 | https://balsgmbh.sharefile.eu/public/share/web-sa061cd1ca1c04af89585ea262066c156 | 1787_0_300Wx300H.png | MD02 |  | normal
1787 | https://balsgmbh.sharefile.eu/public/share/web-sa061cd1ca1c04af89585ea262066c156 | 1787_0_96Wx96H.png | MD47
1787 | https://balsgmbh.sharefile.eu/public/share/web-sa061cd1ca1c04af89585ea262066c156 | https://catalogue.bals.com/de/extern/1787 | MD04
1787 | https://balsgmbh.sharefile.eu/public/share/web-sa061cd1ca1c04af89585ea262066c156 | Ausschreibungstext_1787_de.txt | MD63 |  | Ausschreibungstext de
1787 | https://balsgmbh.sharefile.eu/public/share/web-sa061cd1ca1c04af89585ea262066c156 | DB_1787_en_PL.pdf | MD22 |  | Data Sheet en_PL
1787 | https://balsgmbh.sharefile.eu/public/share/web-sa061cd1ca1c04af89585ea262066c156 | DB_1787_fr_FR.pdf | MD22 |  | Fiche Technique fr_FR
1787 | https://balsgmbh.sharefile.eu/public/share/web-sa061cd1ca1c04af89585ea262066c156 | DB_1787_en_GB.pdf | MD22 |  | Data Sheet en_GB
1787 | https://balsgmbh.sharefile.eu/public/share/web-sa061cd1ca1c04af89585ea262066c156 | DB_1787_de_CH.pdf | MD22 |  | Artikeldatenblatt de_CH
1787 | https://balsgmbh.sharefile.eu/public/share/web-sa061cd1ca1c04af89585ea262066c156 | https://www.bals.com/reach_de.pdf | MD05 |  | others
1787 | https://balsgmbh.sharefile.eu/public/share/web-sa061cd1ca1c04af89585ea262066c156 | 60003218_BA_Steckdosen_Schalt-Riegel_22.pdf | MD21 |  | others
1381 | https://balsgmbh.sharefile.eu/public/share/web-sa061cd1ca1c04af89585ea262066c156 | 1381_0_1200Wx1200H.png | MD01 |  | detail
1381 | https://balsgmbh.sharefile.eu/public/share/web-sa061cd1ca1c04af89585ea262066c156 | 04mb005a_10.jpg | MD12 |  | others
1381 | https://balsgmbh.sharefile.eu/public/share/web-sa061cd1ca1c04af89585ea262066c156 | DB_1381_de.pdf | MD22 |  | Artikeldatenblatt de
1381 | https://balsgmbh.sharefile.eu/public/share/web-sa061cd1ca1c04af89585ea262066c156 | 001_Materialkonformitaet_505.pdf | MD49 |  | Declaration RoHS |  | 2026-04-22
1381 | https://balsgmbh.sharefile.eu/public/share/web-sa061cd1ca1c04af89585ea262066c156 | CE_Steckdosen_16A_104.pdf | MD52 |  | Declaration DOC CE (Declaration of conformity CE)
1381 | https://balsgmbh.sharefile.eu/public/share/web-sa061cd1ca1c04af89585ea262066c156 | 1381_0_300Wx300H.png | MD02 |  | normal
1381 | https://balsgmbh.sharefile.eu/public/share/web-sa061cd1ca1c04af89585ea262066c156 | 1381_0_96Wx96H.png | MD47
1381 | https://balsgmbh.sharefile.eu/public/share/web-sa061cd1ca1c04af89585ea262066c156 | https://catalogue.bals.com/de/extern/1381 | MD04
1381 | https://balsgmbh.sharefile.eu/public/share/web-sa061cd1ca1c04af89585ea262066c156 | Ausschreibungstext_1381_de.txt | MD63 |  | Ausschreibungstext de
1381 | https://balsgmbh.sharefile.eu/public/share/web-sa061cd1ca1c04af89585ea262066c156 | DB_1381_en_GB.pdf | MD22 |  | Data Sheet en_GB
1381 | https://balsgmbh.sharefile.eu/public/share/web-sa061cd1ca1c04af89585ea262066c156 | DB_1381_en_PL.pdf | MD22 |  | Data Sheet en_PL
1381 | https://balsgmbh.sharefile.eu/public/share/web-sa061cd1ca1c04af89585ea262066c156 | DB_1381_de_CH.pdf | MD22 |  | Artikeldatenblatt de_CH
1381 | https://balsgmbh.sharefile.eu/public/share/web-sa061cd1ca1c04af89585ea262066c156 | DB_1381_fr_FR.pdf | MD22 |  | Fiche Technique fr_FR
1381 | https://balsgmbh.sharefile.eu/public/share/web-sa061cd1ca1c04af89585ea262066c156 | https://www.bals.com/reach_de.pdf | MD05 |  | others
1381 | https://balsgmbh.sharefile.eu/public/share/web-sa061cd1ca1c04af89585ea262066c156 | 60003214_BA_WD_AD_16_32A _Schraub_101.pdf | MD21 |  | others
1794 | https://balsgmbh.sharefile.eu/public/share/web-sa061cd1ca1c04af89585ea262066c156 | 1794_0_1200Wx1200H.png | MD01 |  | detail
1794 | https://balsgmbh.sharefile.eu/public/share/web-sa061cd1ca1c04af89585ea262066c156 | 12mb053a_8.jpg | MD12 |  | others
1794 | https://balsgmbh.sharefile.eu/public/share/web-sa061cd1ca1c04af89585ea262066c156 | DB_1794_de.pdf | MD22 |  | Artikeldatenblatt de
1794 | https://balsgmbh.sharefile.eu/public/share/web-sa061cd1ca1c04af89585ea262066c156 | 001_Materialkonformitaet_506.pdf | MD49 |  | Declaration RoHS |  | 2026-04-22
1794 | https://balsgmbh.sharefile.eu/public/share/web-sa061cd1ca1c04af89585ea262066c156 | CE_Wandverteiler.pdf | MD52 |  | Declaration DOC CE (Declaration of conformity CE)
1794 | https://balsgmbh.sharefile.eu/public/share/web-sa061cd1ca1c04af89585ea262066c156 | 1794_0_300Wx300H.png | MD02 |  | normal
1794 | https://balsgmbh.sharefile.eu/public/share/web-sa061cd1ca1c04af89585ea262066c156 | 1794_0_96Wx96H.png | MD47
1794 | https://balsgmbh.sharefile.eu/public/share/web-sa061cd1ca1c04af89585ea262066c156 | https://catalogue.bals.com/de/extern/1794 | MD04
1794 | https://balsgmbh.sharefile.eu/public/share/web-sa061cd1ca1c04af89585ea262066c156 | Ausschreibungstext_1794_de.txt | MD63 |  | Ausschreibungstext de
1794 | https://balsgmbh.sharefile.eu/public/share/web-sa061cd1ca1c04af89585ea262066c156 | DB_1794_en_GB.pdf | MD22 |  | Data Sheet en_GB
1794 | https://balsgmbh.sharefile.eu/public/share/web-sa061cd1ca1c04af89585ea262066c156 | DB_1794_fr_FR.pdf | MD22 |  | Fiche Technique fr_FR
1794 | https://balsgmbh.sharefile.eu/public/share/web-sa061cd1ca1c04af89585ea262066c156 | DB_1794_de_CH.pdf | MD22 |  | Artikeldatenblatt de_CH
1794 | https://balsgmbh.sharefile.eu/public/share/web-sa061cd1ca1c04af89585ea262066c156 | DB_1794_en_PL.pdf | MD22 |  | Data Sheet en_PL
1794 | https://balsgmbh.sharefile.eu/public/share/web-sa061cd1ca1c04af89585ea262066c156 | https://www.bals.com/reach_de.pdf | MD05 |  | others
1794 | https://balsgmbh.sharefile.eu/public/share/web-sa061cd1ca1c04af89585ea262066c156 | 60003218_BA_Steckdosen_Schalt-Riegel_23.pdf | MD21 |  | others
1374 | https://balsgmbh.sharefile.eu/public/share/web-sa061cd1ca1c04af89585ea262066c156 | 1374_0_1200Wx1200H.png | MD01 |  | detail
1374 | https://balsgmbh.sharefile.eu/public/share/web-sa061cd1ca1c04af89585ea262066c156 | 04mb005a_11.jpg | MD12 |  | others
1374 | https://balsgmbh.sharefile.eu/public/share/web-sa061cd1ca1c04af89585ea262066c156 | DB_1374_de.pdf | MD22 |  | Artikeldatenblatt de
1374 | https://balsgmbh.sharefile.eu/public/share/web-sa061cd1ca1c04af89585ea262066c156 | 001_Materialkonformitaet_507.pdf | MD49 |  | Declaration RoHS |  | 2026-04-22
1374 | https://balsgmbh.sharefile.eu/public/share/web-sa061cd1ca1c04af89585ea262066c156 | CE_Steckdosen_16A_105.pdf | MD52 |  | Declaration DOC CE (Declaration of conformity CE)
1374 | https://balsgmbh.sharefile.eu/public/share/web-sa061cd1ca1c04af89585ea262066c156 | 1374_0_300Wx300H.png | MD02 |  | normal
1374 | https://balsgmbh.sharefile.eu/public/share/web-sa061cd1ca1c04af89585ea262066c156 | 1374_0_96Wx96H.png | MD47
1374 | https://balsgmbh.sharefile.eu/public/share/web-sa061cd1ca1c04af89585ea262066c156 | Ausschreibungstext_1374_de.txt | MD63 |  | Ausschreibungstext de
1374 | https://balsgmbh.sharefile.eu/public/share/web-sa061cd1ca1c04af89585ea262066c156 | DB_1374_en_PL.pdf | MD22 |  | Data Sheet en_PL
1374 | https://balsgmbh.sharefile.eu/public/share/web-sa061cd1ca1c04af89585ea262066c156 | DB_1374_fr_FR.pdf | MD22 |  | Fiche Technique fr_FR
1374 | https://balsgmbh.sharefile.eu/public/share/web-sa061cd1ca1c04af89585ea262066c156 | DB_1374_de_CH.pdf | MD22 |  | Artikeldatenblatt de_CH
1374 | https://balsgmbh.sharefile.eu/public/share/web-sa061cd1ca1c04af89585ea262066c156 | DB_1374_en_GB.pdf | MD22 |  | Data Sheet en_GB
1374 | https://balsgmbh.sharefile.eu/public/share/web-sa061cd1ca1c04af89585ea262066c156 | https://www.bals.com/reach_de.pdf | MD05 |  | others
1374 | https://balsgmbh.sharefile.eu/public/share/web-sa061cd1ca1c04af89585ea262066c156 | 60003214_BA_WD_AD_16_32A _Schraub_102.pdf | MD21 |  | others
2858 | https://balsgmbh.sharefile.eu/public/share/web-sa061cd1ca1c04af89585ea262066c156 | 2858_0_1200Wx1200H.png | MD01 |  | detail
2858 | https://balsgmbh.sharefile.eu/public/share/web-sa061cd1ca1c04af89585ea262066c156 | 05mb059a_3.jpg | MD12 |  | others
2858 | https://balsgmbh.sharefile.eu/public/share/web-sa061cd1ca1c04af89585ea262066c156 | DB_2858_de.pdf | MD22 |  | Artikeldatenblatt de
2858 | https://balsgmbh.sharefile.eu/public/share/web-sa061cd1ca1c04af89585ea262066c156 | 001_Materialkonformitaet_508.pdf | MD49 |  | Declaration RoHS |  | 2026-04-22
2858 | https://balsgmbh.sharefile.eu/public/share/web-sa061cd1ca1c04af89585ea262066c156 | CE_Geraetestecker_63A_13.pdf | MD52 |  | Declaration DOC CE (Declaration of conformity CE)
2858 | https://balsgmbh.sharefile.eu/public/share/web-sa061cd1ca1c04af89585ea262066c156 | 2858_0_300Wx300H.png | MD02 |  | normal
2858 | https://balsgmbh.sharefile.eu/public/share/web-sa061cd1ca1c04af89585ea262066c156 | 2858_0_96Wx96H.png | MD47
2858 | https://balsgmbh.sharefile.eu/public/share/web-sa061cd1ca1c04af89585ea262066c156 | https://catalogue.bals.com/de/extern/2858 | MD04
2858 | https://balsgmbh.sharefile.eu/public/share/web-sa061cd1ca1c04af89585ea262066c156 | Ausschreibungstext_2858_de.txt | MD63 |  | Ausschreibungstext de
2858 | https://balsgmbh.sharefile.eu/public/share/web-sa061cd1ca1c04af89585ea262066c156 | DB_2858_en_GB.pdf | MD22 |  | Data Sheet en_GB
2858 | https://balsgmbh.sharefile.eu/public/share/web-sa061cd1ca1c04af89585ea262066c156 | DB_2858_en_PL.pdf | MD22 |  | Data Sheet en_PL
2858 | https://balsgmbh.sharefile.eu/public/share/web-sa061cd1ca1c04af89585ea262066c156 | DB_2858_de_CH.pdf | MD22 |  | Artikeldatenblatt de_CH
2858 | https://balsgmbh.sharefile.eu/public/share/web-sa061cd1ca1c04af89585ea262066c156 | DB_2858_fr_FR.pdf | MD22 |  | Fiche Technique fr_FR
2858 | https://balsgmbh.sharefile.eu/public/share/web-sa061cd1ca1c04af89585ea262066c156 | https://www.bals.com/reach_de.pdf | MD05 |  | others
2858 | https://balsgmbh.sharefile.eu/public/share/web-sa061cd1ca1c04af89585ea262066c156 | 60003216_BA_Wd_Ad_63A_125A_Schraub_57.pdf | MD21 |  | others
2195 | https://balsgmbh.sharefile.eu/public/share/web-sa061cd1ca1c04af89585ea262066c156 | 2195_0_1200Wx1200H.png | MD01 |  | detail
2195 | https://balsgmbh.sharefile.eu/public/share/web-sa061cd1ca1c04af89585ea262066c156 | 2MB250.png | MD12 |  | others
2195 | https://balsgmbh.sharefile.eu/public/share/web-sa061cd1ca1c04af89585ea262066c156 | DB_2195_de.pdf | MD22 |  | Artikeldatenblatt de
2195 | https://balsgmbh.sharefile.eu/public/share/web-sa061cd1ca1c04af89585ea262066c156 | 001_Materialkonformitaet_509.pdf | MD49 |  | Declaration RoHS |  | 2026-04-22
2195 | https://balsgmbh.sharefile.eu/public/share/web-sa061cd1ca1c04af89585ea262066c156 | CE_Stecker_125A_0.pdf | MD52 |  | Declaration DOC CE (Declaration of conformity CE)
2195 | https://balsgmbh.sharefile.eu/public/share/web-sa061cd1ca1c04af89585ea262066c156 | 2195_0_300Wx300H.png | MD02 |  | normal
2195 | https://balsgmbh.sharefile.eu/public/share/web-sa061cd1ca1c04af89585ea262066c156 | 2195_0_96Wx96H.png | MD47
2195 | https://balsgmbh.sharefile.eu/public/share/web-sa061cd1ca1c04af89585ea262066c156 | https://catalogue.bals.com/de/extern/2195 | MD04
2195 | https://balsgmbh.sharefile.eu/public/share/web-sa061cd1ca1c04af89585ea262066c156 | Ausschreibungstext_2195_de.txt | MD63 |  | Ausschreibungstext de
2195 | https://balsgmbh.sharefile.eu/public/share/web-sa061cd1ca1c04af89585ea262066c156 | DB_2195_de_CH.pdf | MD22 |  | Artikeldatenblatt de_CH
2195 | https://balsgmbh.sharefile.eu/public/share/web-sa061cd1ca1c04af89585ea262066c156 | DB_2195_en_GB.pdf | MD22 |  | Data Sheet en_GB
2195 | https://balsgmbh.sharefile.eu/public/share/web-sa061cd1ca1c04af89585ea262066c156 | DB_2195_fr_FR.pdf | MD22 |  | Fiche Technique fr_FR
2195 | https://balsgmbh.sharefile.eu/public/share/web-sa061cd1ca1c04af89585ea262066c156 | DB_2195_en_PL.pdf | MD22 |  | Data Sheet en_PL
2195 | https://balsgmbh.sharefile.eu/public/share/web-sa061cd1ca1c04af89585ea262066c156 | Dxf-file 2195.dxf | MD64 |  | Product family view
2195 | https://balsgmbh.sharefile.eu/public/share/web-sa061cd1ca1c04af89585ea262066c156 | Step-file 2195.stp | MD37 |  | 3D / BIM object
2195 | https://balsgmbh.sharefile.eu/public/share/web-sa061cd1ca1c04af89585ea262066c156 | https://www.bals.com/reach_de.pdf | MD05 |  | others
2195 | https://balsgmbh.sharefile.eu/public/share/web-sa061cd1ca1c04af89585ea262066c156 | 60003215_BA_St_Ku_63A_125A_Schraub_25.pdf | MD21 |  | others
2195 | https://balsgmbh.sharefile.eu/public/share/web-sa061cd1ca1c04af89585ea262066c156 | https://www.bals.com/youtube-videos/OZTWWe2SYa0.mp4 | MD45 |  | Product video
2182 | https://balsgmbh.sharefile.eu/public/share/web-sa061cd1ca1c04af89585ea262066c156 | 2182_0_1200Wx1200H.png | MD01 |  | detail
2182 | https://balsgmbh.sharefile.eu/public/share/web-sa061cd1ca1c04af89585ea262066c156 | 2MB252.png | MD12 |  | others
2182 | https://balsgmbh.sharefile.eu/public/share/web-sa061cd1ca1c04af89585ea262066c156 | DB_2182_de.pdf | MD22 |  | Artikeldatenblatt de
2182 | https://balsgmbh.sharefile.eu/public/share/web-sa061cd1ca1c04af89585ea262066c156 | 001_Materialkonformitaet_510.pdf | MD49 |  | Declaration RoHS |  | 2026-04-22
2182 | https://balsgmbh.sharefile.eu/public/share/web-sa061cd1ca1c04af89585ea262066c156 | CE_Stecker_63A_0.pdf | MD52 |  | Declaration DOC CE (Declaration of conformity CE)
2182 | https://balsgmbh.sharefile.eu/public/share/web-sa061cd1ca1c04af89585ea262066c156 | 2182_0_300Wx300H.png | MD02 |  | normal
2182 | https://balsgmbh.sharefile.eu/public/share/web-sa061cd1ca1c04af89585ea262066c156 | 2182_0_96Wx96H.png | MD47
2182 | https://balsgmbh.sharefile.eu/public/share/web-sa061cd1ca1c04af89585ea262066c156 | https://catalogue.bals.com/de/extern/2182 | MD04
2182 | https://balsgmbh.sharefile.eu/public/share/web-sa061cd1ca1c04af89585ea262066c156 | Ausschreibungstext_2182_de.txt | MD63 |  | Ausschreibungstext de
2182 | https://balsgmbh.sharefile.eu/public/share/web-sa061cd1ca1c04af89585ea262066c156 | DB_2182_en_PL.pdf | MD22 |  | Data Sheet en_PL
2182 | https://balsgmbh.sharefile.eu/public/share/web-sa061cd1ca1c04af89585ea262066c156 | DB_2182_en_GB.pdf | MD22 |  | Data Sheet en_GB
2182 | https://balsgmbh.sharefile.eu/public/share/web-sa061cd1ca1c04af89585ea262066c156 | DB_2182_de_CH.pdf | MD22 |  | Artikeldatenblatt de_CH
2182 | https://balsgmbh.sharefile.eu/public/share/web-sa061cd1ca1c04af89585ea262066c156 | DB_2182_fr_FR.pdf | MD22 |  | Fiche Technique fr_FR
2182 | https://balsgmbh.sharefile.eu/public/share/web-sa061cd1ca1c04af89585ea262066c156 | https://www.bals.com/reach_de.pdf | MD05 |  | others
2182 | https://balsgmbh.sharefile.eu/public/share/web-sa061cd1ca1c04af89585ea262066c156 | 60003215_BA_St_Ku_63A_125A_Schraub_26.pdf | MD21 |  | others
2182 | https://balsgmbh.sharefile.eu/public/share/web-sa061cd1ca1c04af89585ea262066c156 | https://www.bals.com/youtube-videos/OZTWWe2SYa0.mp4 | MD45 |  | Product video
1847 | https://balsgmbh.sharefile.eu/public/share/web-sa061cd1ca1c04af89585ea262066c156 | 1847_0_1200Wx1200H.png | MD01 |  | detail
1847 | https://balsgmbh.sharefile.eu/public/share/web-sa061cd1ca1c04af89585ea262066c156 | 30mb182a_5.jpg | MD12 |  | others
1847 | https://balsgmbh.sharefile.eu/public/share/web-sa061cd1ca1c04af89585ea262066c156 | DB_1847_de.pdf | MD22 |  | Artikeldatenblatt de
1847 | https://balsgmbh.sharefile.eu/public/share/web-sa061cd1ca1c04af89585ea262066c156 | 001_Materialkonformitaet_511.pdf | MD49 |  | Declaration RoHS |  | 2026-04-22
1847 | https://balsgmbh.sharefile.eu/public/share/web-sa061cd1ca1c04af89585ea262066c156 | 1847_0_300Wx300H.png | MD02 |  | normal
1847 | https://balsgmbh.sharefile.eu/public/share/web-sa061cd1ca1c04af89585ea262066c156 | 1847_0_96Wx96H.png | MD47
1847 | https://balsgmbh.sharefile.eu/public/share/web-sa061cd1ca1c04af89585ea262066c156 | https://catalogue.bals.com/de/extern/1847 | MD04
1847 | https://balsgmbh.sharefile.eu/public/share/web-sa061cd1ca1c04af89585ea262066c156 | Ausschreibungstext_1847_de.txt | MD63 |  | Ausschreibungstext de
1847 | https://balsgmbh.sharefile.eu/public/share/web-sa061cd1ca1c04af89585ea262066c156 | DB_1847_de_CH.pdf | MD22 |  | Artikeldatenblatt de_CH
1847 | https://balsgmbh.sharefile.eu/public/share/web-sa061cd1ca1c04af89585ea262066c156 | DB_1847_fr_FR.pdf | MD22 |  | Fiche Technique fr_FR
1847 | https://balsgmbh.sharefile.eu/public/share/web-sa061cd1ca1c04af89585ea262066c156 | DB_1847_en_PL.pdf | MD22 |  | Data Sheet en_PL
1847 | https://balsgmbh.sharefile.eu/public/share/web-sa061cd1ca1c04af89585ea262066c156 | DB_1847_en_GB.pdf | MD22 |  | Data Sheet en_GB
2231 | https://balsgmbh.sharefile.eu/public/share/web-sa061cd1ca1c04af89585ea262066c156 | 2231_0_1200Wx1200H.png | MD01 |  | detail
2231 | https://balsgmbh.sharefile.eu/public/share/web-sa061cd1ca1c04af89585ea262066c156 | 2mb69.jpeg | MD12 |  | others
2231 | https://balsgmbh.sharefile.eu/public/share/web-sa061cd1ca1c04af89585ea262066c156 | DB_2231_de.pdf | MD22 |  | Artikeldatenblatt de
2231 | https://balsgmbh.sharefile.eu/public/share/web-sa061cd1ca1c04af89585ea262066c156 | 001_Materialkonformitaet_512.pdf | MD49 |  | Declaration RoHS |  | 2026-04-22
2231 | https://balsgmbh.sharefile.eu/public/share/web-sa061cd1ca1c04af89585ea262066c156 | CE_Drehfeldrichtungsanzeiger_7.pdf | MD52 |  | Declaration DOC CE (Declaration of conformity CE)
2231 | https://balsgmbh.sharefile.eu/public/share/web-sa061cd1ca1c04af89585ea262066c156 | 2231_0_300Wx300H.png | MD02 |  | normal
2231 | https://balsgmbh.sharefile.eu/public/share/web-sa061cd1ca1c04af89585ea262066c156 | 2231_0_96Wx96H.png | MD47
2231 | https://balsgmbh.sharefile.eu/public/share/web-sa061cd1ca1c04af89585ea262066c156 | https://catalogue.bals.com/de/extern/2231 | MD04
2231 | https://balsgmbh.sharefile.eu/public/share/web-sa061cd1ca1c04af89585ea262066c156 | Ausschreibungstext_2231_de.txt | MD63 |  | Ausschreibungstext de
2231 | https://balsgmbh.sharefile.eu/public/share/web-sa061cd1ca1c04af89585ea262066c156 | DB_2231_en_GB.pdf | MD22 |  | Data Sheet en_GB
2231 | https://balsgmbh.sharefile.eu/public/share/web-sa061cd1ca1c04af89585ea262066c156 | DB_2231_fr_FR.pdf | MD22 |  | Fiche Technique fr_FR
2231 | https://balsgmbh.sharefile.eu/public/share/web-sa061cd1ca1c04af89585ea262066c156 | DB_2231_de_CH.pdf | MD22 |  | Artikeldatenblatt de_CH
2231 | https://balsgmbh.sharefile.eu/public/share/web-sa061cd1ca1c04af89585ea262066c156 | DB_2231_en_PL.pdf | MD22 |  | Data Sheet en_PL
2231 | https://balsgmbh.sharefile.eu/public/share/web-sa061cd1ca1c04af89585ea262066c156 | https://www.bals.com/reach_de.pdf | MD05 |  | others
2231 | https://balsgmbh.sharefile.eu/public/share/web-sa061cd1ca1c04af89585ea262066c156 | 60003219 _BA_Drehfeldrichtungsanzeiger_7.pdf | MD21 |  | others
2191 | https://balsgmbh.sharefile.eu/public/share/web-sa061cd1ca1c04af89585ea262066c156 | 2191_0_1200Wx1200H.png | MD01 |  | detail
2191 | https://balsgmbh.sharefile.eu/public/share/web-sa061cd1ca1c04af89585ea262066c156 | 2MB250.png | MD12 |  | others
2191 | https://balsgmbh.sharefile.eu/public/share/web-sa061cd1ca1c04af89585ea262066c156 | DB_2191_de.pdf | MD22 |  | Artikeldatenblatt de
2191 | https://balsgmbh.sharefile.eu/public/share/web-sa061cd1ca1c04af89585ea262066c156 | 001_Materialkonformitaet_513.pdf | MD49 |  | Declaration RoHS |  | 2026-04-22
2191 | https://balsgmbh.sharefile.eu/public/share/web-sa061cd1ca1c04af89585ea262066c156 | CE_Stecker_125A_1.pdf | MD52 |  | Declaration DOC CE (Declaration of conformity CE)
2191 | https://balsgmbh.sharefile.eu/public/share/web-sa061cd1ca1c04af89585ea262066c156 | 2191_0_300Wx300H.png | MD02 |  | normal
2191 | https://balsgmbh.sharefile.eu/public/share/web-sa061cd1ca1c04af89585ea262066c156 | 2191_0_96Wx96H.png | MD47
2191 | https://balsgmbh.sharefile.eu/public/share/web-sa061cd1ca1c04af89585ea262066c156 | https://catalogue.bals.com/de/extern/2191 | MD04
2191 | https://balsgmbh.sharefile.eu/public/share/web-sa061cd1ca1c04af89585ea262066c156 | Ausschreibungstext_2191_de.txt | MD63 |  | Ausschreibungstext de
2191 | https://balsgmbh.sharefile.eu/public/share/web-sa061cd1ca1c04af89585ea262066c156 | DB_2191_de_CH.pdf | MD22 |  | Artikeldatenblatt de_CH
2191 | https://balsgmbh.sharefile.eu/public/share/web-sa061cd1ca1c04af89585ea262066c156 | DB_2191_fr_FR.pdf | MD22 |  | Fiche Technique fr_FR
2191 | https://balsgmbh.sharefile.eu/public/share/web-sa061cd1ca1c04af89585ea262066c156 | DB_2191_en_GB.pdf | MD22 |  | Data Sheet en_GB
2191 | https://balsgmbh.sharefile.eu/public/share/web-sa061cd1ca1c04af89585ea262066c156 | DB_2191_en_PL.pdf | MD22 |  | Data Sheet en_PL
2191 | https://balsgmbh.sharefile.eu/public/share/web-sa061cd1ca1c04af89585ea262066c156 | https://www.bals.com/reach_de.pdf | MD05 |  | others
2191 | https://balsgmbh.sharefile.eu/public/share/web-sa061cd1ca1c04af89585ea262066c156 | 60003215_BA_St_Ku_63A_125A_Schraub_27.pdf | MD21 |  | others
2191 | https://balsgmbh.sharefile.eu/public/share/web-sa061cd1ca1c04af89585ea262066c156 | https://www.bals.com/youtube-videos/OZTWWe2SYa0.mp4 | MD45 |  | Product video
2227 | https://balsgmbh.sharefile.eu/public/share/web-sa061cd1ca1c04af89585ea262066c156 | 2227_0_1200Wx1200H.png | MD01 |  | detail
2227 | https://balsgmbh.sharefile.eu/public/share/web-sa061cd1ca1c04af89585ea262066c156 | 2MB241_0.jpeg | MD12 |  | others
2227 | https://balsgmbh.sharefile.eu/public/share/web-sa061cd1ca1c04af89585ea262066c156 | DB_2227_de.pdf | MD22 |  | Artikeldatenblatt de
2227 | https://balsgmbh.sharefile.eu/public/share/web-sa061cd1ca1c04af89585ea262066c156 | 001_Materialkonformitaet_514.pdf | MD49 |  | Declaration RoHS |  | 2026-04-22
2227 | https://balsgmbh.sharefile.eu/public/share/web-sa061cd1ca1c04af89585ea262066c156 | CE_Drehfeldrichtungsanzeiger_8.pdf | MD52 |  | Declaration DOC CE (Declaration of conformity CE)
2227 | https://balsgmbh.sharefile.eu/public/share/web-sa061cd1ca1c04af89585ea262066c156 | 2227_0_300Wx300H.png | MD02 |  | normal
2227 | https://balsgmbh.sharefile.eu/public/share/web-sa061cd1ca1c04af89585ea262066c156 | 2227_0_96Wx96H.png | MD47
2227 | https://balsgmbh.sharefile.eu/public/share/web-sa061cd1ca1c04af89585ea262066c156 | https://catalogue.bals.com/de/extern/2227 | MD04
2227 | https://balsgmbh.sharefile.eu/public/share/web-sa061cd1ca1c04af89585ea262066c156 | Ausschreibungstext_2227_de.txt | MD63 |  | Ausschreibungstext de
2227 | https://balsgmbh.sharefile.eu/public/share/web-sa061cd1ca1c04af89585ea262066c156 | DB_2227_fr_FR.pdf | MD22 |  | Fiche Technique fr_FR
2227 | https://balsgmbh.sharefile.eu/public/share/web-sa061cd1ca1c04af89585ea262066c156 | DB_2227_en_PL.pdf | MD22 |  | Data Sheet en_PL
2227 | https://balsgmbh.sharefile.eu/public/share/web-sa061cd1ca1c04af89585ea262066c156 | DB_2227_en_GB.pdf | MD22 |  | Data Sheet en_GB
2227 | https://balsgmbh.sharefile.eu/public/share/web-sa061cd1ca1c04af89585ea262066c156 | DB_2227_de_CH.pdf | MD22 |  | Artikeldatenblatt de_CH
2227 | https://balsgmbh.sharefile.eu/public/share/web-sa061cd1ca1c04af89585ea262066c156 | https://www.bals.com/reach_de.pdf | MD05 |  | others
2227 | https://balsgmbh.sharefile.eu/public/share/web-sa061cd1ca1c04af89585ea262066c156 | 60003219 _BA_Drehfeldrichtungsanzeiger_8.pdf | MD21 |  | others
1797 | https://balsgmbh.sharefile.eu/public/share/web-sa061cd1ca1c04af89585ea262066c156 | 1797_0_1200Wx1200H.png | MD01 |  | detail
1797 | https://balsgmbh.sharefile.eu/public/share/web-sa061cd1ca1c04af89585ea262066c156 | 12mb052a_5.jpg | MD12 |  | others
1797 | https://balsgmbh.sharefile.eu/public/share/web-sa061cd1ca1c04af89585ea262066c156 | DB_1797_de.pdf | MD22 |  | Artikeldatenblatt de
1797 | https://balsgmbh.sharefile.eu/public/share/web-sa061cd1ca1c04af89585ea262066c156 | 001_Materialkonformitaet_515.pdf | MD49 |  | Declaration RoHS |  | 2026-04-22
1797 | https://balsgmbh.sharefile.eu/public/share/web-sa061cd1ca1c04af89585ea262066c156 | CE_Wandverteiler.pdf | MD52 |  | Declaration DOC CE (Declaration of conformity CE)
1797 | https://balsgmbh.sharefile.eu/public/share/web-sa061cd1ca1c04af89585ea262066c156 | 1797_0_300Wx300H.png | MD02 |  | normal
1797 | https://balsgmbh.sharefile.eu/public/share/web-sa061cd1ca1c04af89585ea262066c156 | 1797_0_96Wx96H.png | MD47
1797 | https://balsgmbh.sharefile.eu/public/share/web-sa061cd1ca1c04af89585ea262066c156 | https://catalogue.bals.com/de/extern/1797 | MD04
1797 | https://balsgmbh.sharefile.eu/public/share/web-sa061cd1ca1c04af89585ea262066c156 | Ausschreibungstext_1797_de.txt | MD63 |  | Ausschreibungstext de
1797 | https://balsgmbh.sharefile.eu/public/share/web-sa061cd1ca1c04af89585ea262066c156 | DB_1797_fr_FR.pdf | MD22 |  | Fiche Technique fr_FR
1797 | https://balsgmbh.sharefile.eu/public/share/web-sa061cd1ca1c04af89585ea262066c156 | DB_1797_en_PL.pdf | MD22 |  | Data Sheet en_PL
1797 | https://balsgmbh.sharefile.eu/public/share/web-sa061cd1ca1c04af89585ea262066c156 | DB_1797_de_CH.pdf | MD22 |  | Artikeldatenblatt de_CH
1797 | https://balsgmbh.sharefile.eu/public/share/web-sa061cd1ca1c04af89585ea262066c156 | DB_1797_en_GB.pdf | MD22 |  | Data Sheet en_GB
1797 | https://balsgmbh.sharefile.eu/public/share/web-sa061cd1ca1c04af89585ea262066c156 | https://www.bals.com/reach_de.pdf | MD05 |  | others
1797 | https://balsgmbh.sharefile.eu/public/share/web-sa061cd1ca1c04af89585ea262066c156 | 60003218_BA_Steckdosen_Schalt-Riegel_24.pdf | MD21 |  | others
2152 | https://balsgmbh.sharefile.eu/public/share/web-sa061cd1ca1c04af89585ea262066c156 | 2152_0_1200Wx1200H.png | MD01 |  | detail
2152 | https://balsgmbh.sharefile.eu/public/share/web-sa061cd1ca1c04af89585ea262066c156 | 2MB251.png | MD12 |  | others
2152 | https://balsgmbh.sharefile.eu/public/share/web-sa061cd1ca1c04af89585ea262066c156 | DB_2152_de.pdf | MD22 |  | Artikeldatenblatt de
2152 | https://balsgmbh.sharefile.eu/public/share/web-sa061cd1ca1c04af89585ea262066c156 | 001_Materialkonformitaet_516.pdf | MD49 |  | Declaration RoHS |  | 2026-04-22
2152 | https://balsgmbh.sharefile.eu/public/share/web-sa061cd1ca1c04af89585ea262066c156 | CE_Stecker_63A_1.pdf | MD52 |  | Declaration DOC CE (Declaration of conformity CE)
2152 | https://balsgmbh.sharefile.eu/public/share/web-sa061cd1ca1c04af89585ea262066c156 | 2152_0_300Wx300H.png | MD02 |  | normal
2152 | https://balsgmbh.sharefile.eu/public/share/web-sa061cd1ca1c04af89585ea262066c156 | 2152_0_96Wx96H.png | MD47
2152 | https://balsgmbh.sharefile.eu/public/share/web-sa061cd1ca1c04af89585ea262066c156 | https://catalogue.bals.com/de/extern/2152 | MD04
2152 | https://balsgmbh.sharefile.eu/public/share/web-sa061cd1ca1c04af89585ea262066c156 | Ausschreibungstext_2152_de.txt | MD63 |  | Ausschreibungstext de
2152 | https://balsgmbh.sharefile.eu/public/share/web-sa061cd1ca1c04af89585ea262066c156 | DB_2152_en_GB.pdf | MD22 |  | Data Sheet en_GB
2152 | https://balsgmbh.sharefile.eu/public/share/web-sa061cd1ca1c04af89585ea262066c156 | DB_2152_en_PL.pdf | MD22 |  | Data Sheet en_PL
2152 | https://balsgmbh.sharefile.eu/public/share/web-sa061cd1ca1c04af89585ea262066c156 | DB_2152_de_CH.pdf | MD22 |  | Artikeldatenblatt de_CH
2152 | https://balsgmbh.sharefile.eu/public/share/web-sa061cd1ca1c04af89585ea262066c156 | DB_2152_fr_FR.pdf | MD22 |  | Fiche Technique fr_FR
2152 | https://balsgmbh.sharefile.eu/public/share/web-sa061cd1ca1c04af89585ea262066c156 | https://www.bals.com/reach_de.pdf | MD05 |  | others
2152 | https://balsgmbh.sharefile.eu/public/share/web-sa061cd1ca1c04af89585ea262066c156 | 60003215_BA_St_Ku_63A_125A_Schraub_28.pdf | MD21 |  | others
2152 | https://balsgmbh.sharefile.eu/public/share/web-sa061cd1ca1c04af89585ea262066c156 | https://www.bals.com/youtube-videos/OZTWWe2SYa0.mp4 | MD45 |  | Product video
2188 | https://balsgmbh.sharefile.eu/public/share/web-sa061cd1ca1c04af89585ea262066c156 | 2188_0_1200Wx1200H.png | MD01 |  | detail
2188 | https://balsgmbh.sharefile.eu/public/share/web-sa061cd1ca1c04af89585ea262066c156 | 2MB252.png | MD12 |  | others
2188 | https://balsgmbh.sharefile.eu/public/share/web-sa061cd1ca1c04af89585ea262066c156 | DB_2188_de.pdf | MD22 |  | Artikeldatenblatt de
2188 | https://balsgmbh.sharefile.eu/public/share/web-sa061cd1ca1c04af89585ea262066c156 | 001_Materialkonformitaet_517.pdf | MD49 |  | Declaration RoHS |  | 2026-04-22
2188 | https://balsgmbh.sharefile.eu/public/share/web-sa061cd1ca1c04af89585ea262066c156 | CE_Stecker_63A_2.pdf | MD52 |  | Declaration DOC CE (Declaration of conformity CE)
2188 | https://balsgmbh.sharefile.eu/public/share/web-sa061cd1ca1c04af89585ea262066c156 | 2188_0_300Wx300H.png | MD02 |  | normal
2188 | https://balsgmbh.sharefile.eu/public/share/web-sa061cd1ca1c04af89585ea262066c156 | 2188_0_96Wx96H.png | MD47
2188 | https://balsgmbh.sharefile.eu/public/share/web-sa061cd1ca1c04af89585ea262066c156 | https://catalogue.bals.com/de/extern/2188 | MD04
2188 | https://balsgmbh.sharefile.eu/public/share/web-sa061cd1ca1c04af89585ea262066c156 | Ausschreibungstext_2188_de.txt | MD63 |  | Ausschreibungstext de
2188 | https://balsgmbh.sharefile.eu/public/share/web-sa061cd1ca1c04af89585ea262066c156 | DB_2188_de_CH.pdf | MD22 |  | Artikeldatenblatt de_CH
2188 | https://balsgmbh.sharefile.eu/public/share/web-sa061cd1ca1c04af89585ea262066c156 | DB_2188_fr_FR.pdf | MD22 |  | Fiche Technique fr_FR
2188 | https://balsgmbh.sharefile.eu/public/share/web-sa061cd1ca1c04af89585ea262066c156 | DB_2188_en_PL.pdf | MD22 |  | Data Sheet en_PL
2188 | https://balsgmbh.sharefile.eu/public/share/web-sa061cd1ca1c04af89585ea262066c156 | DB_2188_en_GB.pdf | MD22 |  | Data Sheet en_GB
2188 | https://balsgmbh.sharefile.eu/public/share/web-sa061cd1ca1c04af89585ea262066c156 | https://www.bals.com/reach_de.pdf | MD05 |  | others
2188 | https://balsgmbh.sharefile.eu/public/share/web-sa061cd1ca1c04af89585ea262066c156 | 60003215_BA_St_Ku_63A_125A_Schraub_29.pdf | MD21 |  | others
2188 | https://balsgmbh.sharefile.eu/public/share/web-sa061cd1ca1c04af89585ea262066c156 | https://www.bals.com/youtube-videos/OZTWWe2SYa0.mp4 | MD45 |  | Product video
2771 | https://balsgmbh.sharefile.eu/public/share/web-sa061cd1ca1c04af89585ea262066c156 | 2771_0_1200Wx1200H.png | MD01 |  | detail
2771 | https://balsgmbh.sharefile.eu/public/share/web-sa061cd1ca1c04af89585ea262066c156 | 05mb021c_1.jpg | MD12 |  | others
2771 | https://balsgmbh.sharefile.eu/public/share/web-sa061cd1ca1c04af89585ea262066c156 | DB_2771_de.pdf | MD22 |  | Artikeldatenblatt de
2771 | https://balsgmbh.sharefile.eu/public/share/web-sa061cd1ca1c04af89585ea262066c156 | 001_Materialkonformitaet_518.pdf | MD49 |  | Declaration RoHS |  | 2026-04-22
2771 | https://balsgmbh.sharefile.eu/public/share/web-sa061cd1ca1c04af89585ea262066c156 | CE_Geraetestecker_63A_14.pdf | MD52 |  | Declaration DOC CE (Declaration of conformity CE)
2771 | https://balsgmbh.sharefile.eu/public/share/web-sa061cd1ca1c04af89585ea262066c156 | 2771_0_300Wx300H.png | MD02 |  | normal
2771 | https://balsgmbh.sharefile.eu/public/share/web-sa061cd1ca1c04af89585ea262066c156 | 2771_0_96Wx96H.png | MD47
2771 | https://balsgmbh.sharefile.eu/public/share/web-sa061cd1ca1c04af89585ea262066c156 | https://catalogue.bals.com/de/extern/2771 | MD04
2771 | https://balsgmbh.sharefile.eu/public/share/web-sa061cd1ca1c04af89585ea262066c156 | Ausschreibungstext_2771_de.txt | MD63 |  | Ausschreibungstext de
2771 | https://balsgmbh.sharefile.eu/public/share/web-sa061cd1ca1c04af89585ea262066c156 | DB_2771_en_PL.pdf | MD22 |  | Data Sheet en_PL
2771 | https://balsgmbh.sharefile.eu/public/share/web-sa061cd1ca1c04af89585ea262066c156 | DB_2771_en_GB.pdf | MD22 |  | Data Sheet en_GB
2771 | https://balsgmbh.sharefile.eu/public/share/web-sa061cd1ca1c04af89585ea262066c156 | DB_2771_fr_FR.pdf | MD22 |  | Fiche Technique fr_FR
2771 | https://balsgmbh.sharefile.eu/public/share/web-sa061cd1ca1c04af89585ea262066c156 | DB_2771_de_CH.pdf | MD22 |  | Artikeldatenblatt de_CH
2771 | https://balsgmbh.sharefile.eu/public/share/web-sa061cd1ca1c04af89585ea262066c156 | https://www.bals.com/reach_de.pdf | MD05 |  | others
2771 | https://balsgmbh.sharefile.eu/public/share/web-sa061cd1ca1c04af89585ea262066c156 | 60003216_BA_Wd_Ad_63A_125A_Schraub_58.pdf | MD21 |  | others
2224 | https://balsgmbh.sharefile.eu/public/share/web-sa061cd1ca1c04af89585ea262066c156 | 2224_0_1200Wx1200H.png | MD01 |  | detail
2224 | https://balsgmbh.sharefile.eu/public/share/web-sa061cd1ca1c04af89585ea262066c156 | 2MB241_1.jpeg | MD12 |  | others
2224 | https://balsgmbh.sharefile.eu/public/share/web-sa061cd1ca1c04af89585ea262066c156 | DB_2224_de.pdf | MD22 |  | Artikeldatenblatt de
2224 | https://balsgmbh.sharefile.eu/public/share/web-sa061cd1ca1c04af89585ea262066c156 | 001_Materialkonformitaet_519.pdf | MD49 |  | Declaration RoHS |  | 2026-04-22
2224 | https://balsgmbh.sharefile.eu/public/share/web-sa061cd1ca1c04af89585ea262066c156 | CE_Drehfeldrichtungsanzeiger_9.pdf | MD52 |  | Declaration DOC CE (Declaration of conformity CE)
2224 | https://balsgmbh.sharefile.eu/public/share/web-sa061cd1ca1c04af89585ea262066c156 | 2224_0_300Wx300H.png | MD02 |  | normal
2224 | https://balsgmbh.sharefile.eu/public/share/web-sa061cd1ca1c04af89585ea262066c156 | 2224_0_96Wx96H.png | MD47
2224 | https://balsgmbh.sharefile.eu/public/share/web-sa061cd1ca1c04af89585ea262066c156 | Ausschreibungstext_2224_de.txt | MD63 |  | Ausschreibungstext de
2224 | https://balsgmbh.sharefile.eu/public/share/web-sa061cd1ca1c04af89585ea262066c156 | DB_2224_de_CH.pdf | MD22 |  | Artikeldatenblatt de_CH
2224 | https://balsgmbh.sharefile.eu/public/share/web-sa061cd1ca1c04af89585ea262066c156 | DB_2224_fr_FR.pdf | MD22 |  | Fiche Technique fr_FR
2224 | https://balsgmbh.sharefile.eu/public/share/web-sa061cd1ca1c04af89585ea262066c156 | DB_2224_en_GB.pdf | MD22 |  | Data Sheet en_GB
2224 | https://balsgmbh.sharefile.eu/public/share/web-sa061cd1ca1c04af89585ea262066c156 | DB_2224_en_PL.pdf | MD22 |  | Data Sheet en_PL
2224 | https://balsgmbh.sharefile.eu/public/share/web-sa061cd1ca1c04af89585ea262066c156 | https://www.bals.com/reach_de.pdf | MD05 |  | others
2224 | https://balsgmbh.sharefile.eu/public/share/web-sa061cd1ca1c04af89585ea262066c156 | 60003219 _BA_Drehfeldrichtungsanzeiger_9.pdf | MD21 |  | others
2198 | https://balsgmbh.sharefile.eu/public/share/web-sa061cd1ca1c04af89585ea262066c156 | 2198_0_1200Wx1200H.png | MD01 |  | detail
2198 | https://balsgmbh.sharefile.eu/public/share/web-sa061cd1ca1c04af89585ea262066c156 | 2MB250.png | MD12 |  | others
2198 | https://balsgmbh.sharefile.eu/public/share/web-sa061cd1ca1c04af89585ea262066c156 | DB_2198_de.pdf | MD22 |  | Artikeldatenblatt de
2198 | https://balsgmbh.sharefile.eu/public/share/web-sa061cd1ca1c04af89585ea262066c156 | 001_Materialkonformitaet_520.pdf | MD49 |  | Declaration RoHS |  | 2026-04-22
2198 | https://balsgmbh.sharefile.eu/public/share/web-sa061cd1ca1c04af89585ea262066c156 | CE_Stecker_125A_2.pdf | MD52 |  | Declaration DOC CE (Declaration of conformity CE)
2198 | https://balsgmbh.sharefile.eu/public/share/web-sa061cd1ca1c04af89585ea262066c156 | 2198_0_300Wx300H.png | MD02 |  | normal
2198 | https://balsgmbh.sharefile.eu/public/share/web-sa061cd1ca1c04af89585ea262066c156 | 2198_0_96Wx96H.png | MD47
2198 | https://balsgmbh.sharefile.eu/public/share/web-sa061cd1ca1c04af89585ea262066c156 | https://catalogue.bals.com/de/extern/2198 | MD04
2198 | https://balsgmbh.sharefile.eu/public/share/web-sa061cd1ca1c04af89585ea262066c156 | Ausschreibungstext_2198_de.txt | MD63 |  | Ausschreibungstext de
2198 | https://balsgmbh.sharefile.eu/public/share/web-sa061cd1ca1c04af89585ea262066c156 | DB_2198_en_PL.pdf | MD22 |  | Data Sheet en_PL
2198 | https://balsgmbh.sharefile.eu/public/share/web-sa061cd1ca1c04af89585ea262066c156 | DB_2198_en_GB.pdf | MD22 |  | Data Sheet en_GB
2198 | https://balsgmbh.sharefile.eu/public/share/web-sa061cd1ca1c04af89585ea262066c156 | DB_2198_de_CH.pdf | MD22 |  | Artikeldatenblatt de_CH
2198 | https://balsgmbh.sharefile.eu/public/share/web-sa061cd1ca1c04af89585ea262066c156 | DB_2198_fr_FR.pdf | MD22 |  | Fiche Technique fr_FR
2198 | https://balsgmbh.sharefile.eu/public/share/web-sa061cd1ca1c04af89585ea262066c156 | https://www.bals.com/reach_de.pdf | MD05 |  | others
2198 | https://balsgmbh.sharefile.eu/public/share/web-sa061cd1ca1c04af89585ea262066c156 | 60003215_BA_St_Ku_63A_125A_Schraub_30.pdf | MD21 |  | others
2198 | https://balsgmbh.sharefile.eu/public/share/web-sa061cd1ca1c04af89585ea262066c156 | https://www.bals.com/youtube-videos/OZTWWe2SYa0.mp4 | MD45 |  | Product video
2149 | https://balsgmbh.sharefile.eu/public/share/web-sa061cd1ca1c04af89585ea262066c156 | 2149_0_1200Wx1200H.png | MD01 |  | detail
2149 | https://balsgmbh.sharefile.eu/public/share/web-sa061cd1ca1c04af89585ea262066c156 | 2MB251.png | MD12 |  | others
2149 | https://balsgmbh.sharefile.eu/public/share/web-sa061cd1ca1c04af89585ea262066c156 | DB_2149_de.pdf | MD22 |  | Artikeldatenblatt de
2149 | https://balsgmbh.sharefile.eu/public/share/web-sa061cd1ca1c04af89585ea262066c156 | 001_Materialkonformitaet_521.pdf | MD49 |  | Declaration RoHS |  | 2026-04-22
2149 | https://balsgmbh.sharefile.eu/public/share/web-sa061cd1ca1c04af89585ea262066c156 | CE_Stecker_63A_3.pdf | MD52 |  | Declaration DOC CE (Declaration of conformity CE)
2149 | https://balsgmbh.sharefile.eu/public/share/web-sa061cd1ca1c04af89585ea262066c156 | 2149_0_300Wx300H.png | MD02 |  | normal
2149 | https://balsgmbh.sharefile.eu/public/share/web-sa061cd1ca1c04af89585ea262066c156 | 2149_0_96Wx96H.png | MD47
2149 | https://balsgmbh.sharefile.eu/public/share/web-sa061cd1ca1c04af89585ea262066c156 | https://catalogue.bals.com/de/extern/2149 | MD04
2149 | https://balsgmbh.sharefile.eu/public/share/web-sa061cd1ca1c04af89585ea262066c156 | Ausschreibungstext_2149_de.txt | MD63 |  | Ausschreibungstext de
2149 | https://balsgmbh.sharefile.eu/public/share/web-sa061cd1ca1c04af89585ea262066c156 | DB_2149_en_PL.pdf | MD22 |  | Data Sheet en_PL
2149 | https://balsgmbh.sharefile.eu/public/share/web-sa061cd1ca1c04af89585ea262066c156 | DB_2149_fr_FR.pdf | MD22 |  | Fiche Technique fr_FR
2149 | https://balsgmbh.sharefile.eu/public/share/web-sa061cd1ca1c04af89585ea262066c156 | DB_2149_en_GB.pdf | MD22 |  | Data Sheet en_GB
2149 | https://balsgmbh.sharefile.eu/public/share/web-sa061cd1ca1c04af89585ea262066c156 | DB_2149_de_CH.pdf | MD22 |  | Artikeldatenblatt de_CH
2149 | https://balsgmbh.sharefile.eu/public/share/web-sa061cd1ca1c04af89585ea262066c156 | https://www.bals.com/reach_de.pdf | MD05 |  | others
2149 | https://balsgmbh.sharefile.eu/public/share/web-sa061cd1ca1c04af89585ea262066c156 | 60003215_BA_St_Ku_63A_125A_Schraub_31.pdf | MD21 |  | others
2149 | https://balsgmbh.sharefile.eu/public/share/web-sa061cd1ca1c04af89585ea262066c156 | https://www.bals.com/youtube-videos/OZTWWe2SYa0.mp4 | MD45 |  | Product video
2187 | https://balsgmbh.sharefile.eu/public/share/web-sa061cd1ca1c04af89585ea262066c156 | 2187_0_1200Wx1200H.png | MD01 |  | detail
2187 | https://balsgmbh.sharefile.eu/public/share/web-sa061cd1ca1c04af89585ea262066c156 | 2MB252.png | MD12 |  | others
2187 | https://balsgmbh.sharefile.eu/public/share/web-sa061cd1ca1c04af89585ea262066c156 | DB_2187_de.pdf | MD22 |  | Artikeldatenblatt de
2187 | https://balsgmbh.sharefile.eu/public/share/web-sa061cd1ca1c04af89585ea262066c156 | 001_Materialkonformitaet_522.pdf | MD49 |  | Declaration RoHS |  | 2026-04-22
2187 | https://balsgmbh.sharefile.eu/public/share/web-sa061cd1ca1c04af89585ea262066c156 | CE_Stecker_63A_4.pdf | MD52 |  | Declaration DOC CE (Declaration of conformity CE)
2187 | https://balsgmbh.sharefile.eu/public/share/web-sa061cd1ca1c04af89585ea262066c156 | 2187_0_300Wx300H.png | MD02 |  | normal
2187 | https://balsgmbh.sharefile.eu/public/share/web-sa061cd1ca1c04af89585ea262066c156 | 2187_0_96Wx96H.png | MD47
2187 | https://balsgmbh.sharefile.eu/public/share/web-sa061cd1ca1c04af89585ea262066c156 | https://catalogue.bals.com/de/extern/2187 | MD04
2187 | https://balsgmbh.sharefile.eu/public/share/web-sa061cd1ca1c04af89585ea262066c156 | Ausschreibungstext_2187_de.txt | MD63 |  | Ausschreibungstext de
2187 | https://balsgmbh.sharefile.eu/public/share/web-sa061cd1ca1c04af89585ea262066c156 | DB_2187_de_CH.pdf | MD22 |  | Artikeldatenblatt de_CH
2187 | https://balsgmbh.sharefile.eu/public/share/web-sa061cd1ca1c04af89585ea262066c156 | DB_2187_fr_FR.pdf | MD22 |  | Fiche Technique fr_FR
2187 | https://balsgmbh.sharefile.eu/public/share/web-sa061cd1ca1c04af89585ea262066c156 | DB_2187_en_GB.pdf | MD22 |  | Data Sheet en_GB
2187 | https://balsgmbh.sharefile.eu/public/share/web-sa061cd1ca1c04af89585ea262066c156 | DB_2187_en_PL.pdf | MD22 |  | Data Sheet en_PL
2187 | https://balsgmbh.sharefile.eu/public/share/web-sa061cd1ca1c04af89585ea262066c156 | https://www.bals.com/reach_de.pdf | MD05 |  | others
2187 | https://balsgmbh.sharefile.eu/public/share/web-sa061cd1ca1c04af89585ea262066c156 | 60003215_BA_St_Ku_63A_125A_Schraub_32.pdf | MD21 |  | others
2187 | https://balsgmbh.sharefile.eu/public/share/web-sa061cd1ca1c04af89585ea262066c156 | https://www.bals.com/youtube-videos/OZTWWe2SYa0.mp4 | MD45 |  | Product video
2151 | https://balsgmbh.sharefile.eu/public/share/web-sa061cd1ca1c04af89585ea262066c156 | 2151_0_1200Wx1200H.png | MD01 |  | detail
2151 | https://balsgmbh.sharefile.eu/public/share/web-sa061cd1ca1c04af89585ea262066c156 | 2MB251.png | MD12 |  | others
2151 | https://balsgmbh.sharefile.eu/public/share/web-sa061cd1ca1c04af89585ea262066c156 | DB_2151_de.pdf | MD22 |  | Artikeldatenblatt de
2151 | https://balsgmbh.sharefile.eu/public/share/web-sa061cd1ca1c04af89585ea262066c156 | 001_Materialkonformitaet_523.pdf | MD49 |  | Declaration RoHS |  | 2026-04-22
2151 | https://balsgmbh.sharefile.eu/public/share/web-sa061cd1ca1c04af89585ea262066c156 | CE_Stecker_63A_5.pdf | MD52 |  | Declaration DOC CE (Declaration of conformity CE)
2151 | https://balsgmbh.sharefile.eu/public/share/web-sa061cd1ca1c04af89585ea262066c156 | 2151_0_300Wx300H.png | MD02 |  | normal
2151 | https://balsgmbh.sharefile.eu/public/share/web-sa061cd1ca1c04af89585ea262066c156 | 2151_0_96Wx96H.png | MD47
2151 | https://balsgmbh.sharefile.eu/public/share/web-sa061cd1ca1c04af89585ea262066c156 | https://catalogue.bals.com/de/extern/2151 | MD04
2151 | https://balsgmbh.sharefile.eu/public/share/web-sa061cd1ca1c04af89585ea262066c156 | Ausschreibungstext_2151_de.txt | MD63 |  | Ausschreibungstext de
2151 | https://balsgmbh.sharefile.eu/public/share/web-sa061cd1ca1c04af89585ea262066c156 | DB_2151_en_GB.pdf | MD22 |  | Data Sheet en_GB
2151 | https://balsgmbh.sharefile.eu/public/share/web-sa061cd1ca1c04af89585ea262066c156 | DB_2151_fr_FR.pdf | MD22 |  | Fiche Technique fr_FR
2151 | https://balsgmbh.sharefile.eu/public/share/web-sa061cd1ca1c04af89585ea262066c156 | DB_2151_de_CH.pdf | MD22 |  | Artikeldatenblatt de_CH
2151 | https://balsgmbh.sharefile.eu/public/share/web-sa061cd1ca1c04af89585ea262066c156 | DB_2151_en_PL.pdf | MD22 |  | Data Sheet en_PL
2151 | https://balsgmbh.sharefile.eu/public/share/web-sa061cd1ca1c04af89585ea262066c156 | https://www.bals.com/reach_de.pdf | MD05 |  | others
2151 | https://balsgmbh.sharefile.eu/public/share/web-sa061cd1ca1c04af89585ea262066c156 | 60003215_BA_St_Ku_63A_125A_Schraub_33.pdf | MD21 |  | others
2151 | https://balsgmbh.sharefile.eu/public/share/web-sa061cd1ca1c04af89585ea262066c156 | https://www.bals.com/youtube-videos/OZTWWe2SYa0.mp4 | MD45 |  | Product video
2774 | https://balsgmbh.sharefile.eu/public/share/web-sa061cd1ca1c04af89585ea262066c156 | 2774_0_1200Wx1200H.png | MD01 |  | detail
2774 | https://balsgmbh.sharefile.eu/public/share/web-sa061cd1ca1c04af89585ea262066c156 | 05mb021c_2.jpg | MD12 |  | others
2774 | https://balsgmbh.sharefile.eu/public/share/web-sa061cd1ca1c04af89585ea262066c156 | DB_2774_de.pdf | MD22 |  | Artikeldatenblatt de
2774 | https://balsgmbh.sharefile.eu/public/share/web-sa061cd1ca1c04af89585ea262066c156 | 001_Materialkonformitaet_524.pdf | MD49 |  | Declaration RoHS |  | 2026-04-22
2774 | https://balsgmbh.sharefile.eu/public/share/web-sa061cd1ca1c04af89585ea262066c156 | CE_Geraetestecker_63A_15.pdf | MD52 |  | Declaration DOC CE (Declaration of conformity CE)
2774 | https://balsgmbh.sharefile.eu/public/share/web-sa061cd1ca1c04af89585ea262066c156 | 2774_0_300Wx300H.png | MD02 |  | normal
2774 | https://balsgmbh.sharefile.eu/public/share/web-sa061cd1ca1c04af89585ea262066c156 | 2774_0_96Wx96H.png | MD47
2774 | https://balsgmbh.sharefile.eu/public/share/web-sa061cd1ca1c04af89585ea262066c156 | https://catalogue.bals.com/de/extern/2774 | MD04
2774 | https://balsgmbh.sharefile.eu/public/share/web-sa061cd1ca1c04af89585ea262066c156 | Ausschreibungstext_2774_de.txt | MD63 |  | Ausschreibungstext de
2774 | https://balsgmbh.sharefile.eu/public/share/web-sa061cd1ca1c04af89585ea262066c156 | DB_2774_de_CH.pdf | MD22 |  | Artikeldatenblatt de_CH
2774 | https://balsgmbh.sharefile.eu/public/share/web-sa061cd1ca1c04af89585ea262066c156 | DB_2774_en_PL.pdf | MD22 |  | Data Sheet en_PL
2774 | https://balsgmbh.sharefile.eu/public/share/web-sa061cd1ca1c04af89585ea262066c156 | DB_2774_fr_FR.pdf | MD22 |  | Fiche Technique fr_FR
2774 | https://balsgmbh.sharefile.eu/public/share/web-sa061cd1ca1c04af89585ea262066c156 | DB_2774_en_GB.pdf | MD22 |  | Data Sheet en_GB
2774 | https://balsgmbh.sharefile.eu/public/share/web-sa061cd1ca1c04af89585ea262066c156 | https://www.bals.com/reach_de.pdf | MD05 |  | others
2774 | https://balsgmbh.sharefile.eu/public/share/web-sa061cd1ca1c04af89585ea262066c156 | 60003216_BA_Wd_Ad_63A_125A_Schraub_59.pdf | MD21 |  | others
2776 | https://balsgmbh.sharefile.eu/public/share/web-sa061cd1ca1c04af89585ea262066c156 | 2776_0_1200Wx1200H.png | MD01 |  | detail
2776 | https://balsgmbh.sharefile.eu/public/share/web-sa061cd1ca1c04af89585ea262066c156 | 05mb021c_3.jpg | MD12 |  | others
2776 | https://balsgmbh.sharefile.eu/public/share/web-sa061cd1ca1c04af89585ea262066c156 | DB_2776_de.pdf | MD22 |  | Artikeldatenblatt de
2776 | https://balsgmbh.sharefile.eu/public/share/web-sa061cd1ca1c04af89585ea262066c156 | 001_Materialkonformitaet_525.pdf | MD49 |  | Declaration RoHS |  | 2026-04-22
2776 | https://balsgmbh.sharefile.eu/public/share/web-sa061cd1ca1c04af89585ea262066c156 | CE_Geraetestecker_63A_16.pdf | MD52 |  | Declaration DOC CE (Declaration of conformity CE)
2776 | https://balsgmbh.sharefile.eu/public/share/web-sa061cd1ca1c04af89585ea262066c156 | 2776_0_300Wx300H.png | MD02 |  | normal
2776 | https://balsgmbh.sharefile.eu/public/share/web-sa061cd1ca1c04af89585ea262066c156 | 2776_0_96Wx96H.png | MD47
2776 | https://balsgmbh.sharefile.eu/public/share/web-sa061cd1ca1c04af89585ea262066c156 | https://catalogue.bals.com/de/extern/2776 | MD04
2776 | https://balsgmbh.sharefile.eu/public/share/web-sa061cd1ca1c04af89585ea262066c156 | Ausschreibungstext_2776_de.txt | MD63 |  | Ausschreibungstext de
2776 | https://balsgmbh.sharefile.eu/public/share/web-sa061cd1ca1c04af89585ea262066c156 | DB_2776_en_GB.pdf | MD22 |  | Data Sheet en_GB
2776 | https://balsgmbh.sharefile.eu/public/share/web-sa061cd1ca1c04af89585ea262066c156 | DB_2776_en_PL.pdf | MD22 |  | Data Sheet en_PL
2776 | https://balsgmbh.sharefile.eu/public/share/web-sa061cd1ca1c04af89585ea262066c156 | DB_2776_fr_FR.pdf | MD22 |  | Fiche Technique fr_FR
2776 | https://balsgmbh.sharefile.eu/public/share/web-sa061cd1ca1c04af89585ea262066c156 | DB_2776_de_CH.pdf | MD22 |  | Artikeldatenblatt de_CH
2776 | https://balsgmbh.sharefile.eu/public/share/web-sa061cd1ca1c04af89585ea262066c156 | https://www.bals.com/reach_de.pdf | MD05 |  | others
2776 | https://balsgmbh.sharefile.eu/public/share/web-sa061cd1ca1c04af89585ea262066c156 | 60003216_BA_Wd_Ad_63A_125A_Schraub_60.pdf | MD21 |  | others
2744 | https://balsgmbh.sharefile.eu/public/share/web-sa061cd1ca1c04af89585ea262066c156 | 2744_0_1200Wx1200H.png | MD01 |  | detail
2744 | https://balsgmbh.sharefile.eu/public/share/web-sa061cd1ca1c04af89585ea262066c156 | 05mb056a_4.jpg | MD12 |  | others
2744 | https://balsgmbh.sharefile.eu/public/share/web-sa061cd1ca1c04af89585ea262066c156 | DB_2744_de.pdf | MD22 |  | Artikeldatenblatt de
2744 | https://balsgmbh.sharefile.eu/public/share/web-sa061cd1ca1c04af89585ea262066c156 | 001_Materialkonformitaet_526.pdf | MD49 |  | Declaration RoHS |  | 2026-04-22
2744 | https://balsgmbh.sharefile.eu/public/share/web-sa061cd1ca1c04af89585ea262066c156 | CE_Geraetestecker_125A_8.pdf | MD52 |  | Declaration DOC CE (Declaration of conformity CE)
2744 | https://balsgmbh.sharefile.eu/public/share/web-sa061cd1ca1c04af89585ea262066c156 | 2744_0_300Wx300H.png | MD02 |  | normal
2744 | https://balsgmbh.sharefile.eu/public/share/web-sa061cd1ca1c04af89585ea262066c156 | 2744_0_96Wx96H.png | MD47
2744 | https://balsgmbh.sharefile.eu/public/share/web-sa061cd1ca1c04af89585ea262066c156 | https://catalogue.bals.com/de/extern/2744 | MD04
2744 | https://balsgmbh.sharefile.eu/public/share/web-sa061cd1ca1c04af89585ea262066c156 | Ausschreibungstext_2744_de.txt | MD63 |  | Ausschreibungstext de
2744 | https://balsgmbh.sharefile.eu/public/share/web-sa061cd1ca1c04af89585ea262066c156 | DB_2744_en_GB.pdf | MD22 |  | Data Sheet en_GB
2744 | https://balsgmbh.sharefile.eu/public/share/web-sa061cd1ca1c04af89585ea262066c156 | DB_2744_fr_FR.pdf | MD22 |  | Fiche Technique fr_FR
2744 | https://balsgmbh.sharefile.eu/public/share/web-sa061cd1ca1c04af89585ea262066c156 | DB_2744_de_CH.pdf | MD22 |  | Artikeldatenblatt de_CH
2744 | https://balsgmbh.sharefile.eu/public/share/web-sa061cd1ca1c04af89585ea262066c156 | DB_2744_en_PL.pdf | MD22 |  | Data Sheet en_PL
2744 | https://balsgmbh.sharefile.eu/public/share/web-sa061cd1ca1c04af89585ea262066c156 | Dxf-file 2744.dxf | MD64 |  | Product family view
2744 | https://balsgmbh.sharefile.eu/public/share/web-sa061cd1ca1c04af89585ea262066c156 | Step-file 2744.stp | MD37 |  | 3D / BIM object
2744 | https://balsgmbh.sharefile.eu/public/share/web-sa061cd1ca1c04af89585ea262066c156 | https://www.bals.com/reach_de.pdf | MD05 |  | others
2744 | https://balsgmbh.sharefile.eu/public/share/web-sa061cd1ca1c04af89585ea262066c156 | 60003216_BA_Wd_Ad_63A_125A_Schraub_61.pdf | MD21 |  | others
2702 | https://balsgmbh.sharefile.eu/public/share/web-sa061cd1ca1c04af89585ea262066c156 | 2702_0_1200Wx1200H.png | MD01 |  | detail
2702 | https://balsgmbh.sharefile.eu/public/share/web-sa061cd1ca1c04af89585ea262066c156 | 05mb031a_0.jpg | MD12 |  | others
2702 | https://balsgmbh.sharefile.eu/public/share/web-sa061cd1ca1c04af89585ea262066c156 | DB_2702_de.pdf | MD22 |  | Artikeldatenblatt de
2702 | https://balsgmbh.sharefile.eu/public/share/web-sa061cd1ca1c04af89585ea262066c156 | 001_Materialkonformitaet_527.pdf | MD49 |  | Declaration RoHS |  | 2026-04-22
2702 | https://balsgmbh.sharefile.eu/public/share/web-sa061cd1ca1c04af89585ea262066c156 | CE_Geraetestecker_16A_37.pdf | MD52 |  | Declaration DOC CE (Declaration of conformity CE)
2702 | https://balsgmbh.sharefile.eu/public/share/web-sa061cd1ca1c04af89585ea262066c156 | 2702_0_300Wx300H.png | MD02 |  | normal
2702 | https://balsgmbh.sharefile.eu/public/share/web-sa061cd1ca1c04af89585ea262066c156 | 2702_0_96Wx96H.png | MD47
2702 | https://balsgmbh.sharefile.eu/public/share/web-sa061cd1ca1c04af89585ea262066c156 | Ausschreibungstext_2702_de.txt | MD63 |  | Ausschreibungstext de
2702 | https://balsgmbh.sharefile.eu/public/share/web-sa061cd1ca1c04af89585ea262066c156 | DB_2702_en_PL.pdf | MD22 |  | Data Sheet en_PL
2702 | https://balsgmbh.sharefile.eu/public/share/web-sa061cd1ca1c04af89585ea262066c156 | DB_2702_de_CH.pdf | MD22 |  | Artikeldatenblatt de_CH
2702 | https://balsgmbh.sharefile.eu/public/share/web-sa061cd1ca1c04af89585ea262066c156 | DB_2702_fr_FR.pdf | MD22 |  | Fiche Technique fr_FR
2702 | https://balsgmbh.sharefile.eu/public/share/web-sa061cd1ca1c04af89585ea262066c156 | DB_2702_en_GB.pdf | MD22 |  | Data Sheet en_GB
2702 | https://balsgmbh.sharefile.eu/public/share/web-sa061cd1ca1c04af89585ea262066c156 | https://www.bals.com/reach_de.pdf | MD05 |  | others
2702 | https://balsgmbh.sharefile.eu/public/share/web-sa061cd1ca1c04af89585ea262066c156 | 60003214_BA_WD_AD_16_32A _Schraub_103.pdf | MD21 |  | others
2129 | https://balsgmbh.sharefile.eu/public/share/web-sa061cd1ca1c04af89585ea262066c156 | 2129_0_1200Wx1200H.png | MD01 |  | detail
2129 | https://balsgmbh.sharefile.eu/public/share/web-sa061cd1ca1c04af89585ea262066c156 | 02mb099a_5.jpg | MD12 |  | others
2129 | https://balsgmbh.sharefile.eu/public/share/web-sa061cd1ca1c04af89585ea262066c156 | DB_2129_de.pdf | MD22 |  | Artikeldatenblatt de
2129 | https://balsgmbh.sharefile.eu/public/share/web-sa061cd1ca1c04af89585ea262066c156 | 001_Materialkonformitaet_528.pdf | MD49 |  | Declaration RoHS |  | 2026-04-22
2129 | https://balsgmbh.sharefile.eu/public/share/web-sa061cd1ca1c04af89585ea262066c156 | CE_Stecker_16A_24.pdf | MD52 |  | Declaration DOC CE (Declaration of conformity CE)
2129 | https://balsgmbh.sharefile.eu/public/share/web-sa061cd1ca1c04af89585ea262066c156 | 2129_0_300Wx300H.png | MD02 |  | normal
2129 | https://balsgmbh.sharefile.eu/public/share/web-sa061cd1ca1c04af89585ea262066c156 | 2129_0_96Wx96H.png | MD47
2129 | https://balsgmbh.sharefile.eu/public/share/web-sa061cd1ca1c04af89585ea262066c156 | https://catalogue.bals.com/de/extern/2129 | MD04
2129 | https://balsgmbh.sharefile.eu/public/share/web-sa061cd1ca1c04af89585ea262066c156 | Ausschreibungstext_2129_de.txt | MD63 |  | Ausschreibungstext de
2129 | https://balsgmbh.sharefile.eu/public/share/web-sa061cd1ca1c04af89585ea262066c156 | DB_2129_de_CH.pdf | MD22 |  | Artikeldatenblatt de_CH
2129 | https://balsgmbh.sharefile.eu/public/share/web-sa061cd1ca1c04af89585ea262066c156 | DB_2129_fr_FR.pdf | MD22 |  | Fiche Technique fr_FR
2129 | https://balsgmbh.sharefile.eu/public/share/web-sa061cd1ca1c04af89585ea262066c156 | DB_2129_en_GB.pdf | MD22 |  | Data Sheet en_GB
2129 | https://balsgmbh.sharefile.eu/public/share/web-sa061cd1ca1c04af89585ea262066c156 | DB_2129_en_PL.pdf | MD22 |  | Data Sheet en_PL
2129 | https://balsgmbh.sharefile.eu/public/share/web-sa061cd1ca1c04af89585ea262066c156 | 60003211_BA_St_Ku_16A_32A_QC_32.pdf | MD21 |  | others
2129 | https://balsgmbh.sharefile.eu/public/share/web-sa061cd1ca1c04af89585ea262066c156 | https://www.bals.com/youtube-videos/WNmPZ8zQ_uI.mp4 | MD45 |  | Product video
1778 | https://balsgmbh.sharefile.eu/public/share/web-sa061cd1ca1c04af89585ea262066c156 | 1778_0_1200Wx1200H.png | MD01 |  | detail
1778 | https://balsgmbh.sharefile.eu/public/share/web-sa061cd1ca1c04af89585ea262066c156 | 12mb052a_6.jpg | MD12 |  | others
1778 | https://balsgmbh.sharefile.eu/public/share/web-sa061cd1ca1c04af89585ea262066c156 | DB_1778_de.pdf | MD22 |  | Artikeldatenblatt de
1778 | https://balsgmbh.sharefile.eu/public/share/web-sa061cd1ca1c04af89585ea262066c156 | 001_Materialkonformitaet_19.pdf | MD49 |  | Declaration RoHS |  | 2026-04-22
1778 | https://balsgmbh.sharefile.eu/public/share/web-sa061cd1ca1c04af89585ea262066c156 | CE_Wandverteiler.pdf | MD52 |  | Declaration DOC CE (Declaration of conformity CE)
1778 | https://balsgmbh.sharefile.eu/public/share/web-sa061cd1ca1c04af89585ea262066c156 | 1778_0_300Wx300H.png | MD02 |  | normal
1778 | https://balsgmbh.sharefile.eu/public/share/web-sa061cd1ca1c04af89585ea262066c156 | 1778_0_96Wx96H.png | MD47
1778 | https://balsgmbh.sharefile.eu/public/share/web-sa061cd1ca1c04af89585ea262066c156 | Ausschreibungstext_1778_de.txt | MD63 |  | Ausschreibungstext de
1778 | https://balsgmbh.sharefile.eu/public/share/web-sa061cd1ca1c04af89585ea262066c156 | DB_1778_en_GB.pdf | MD22 |  | Data Sheet en_GB
1778 | https://balsgmbh.sharefile.eu/public/share/web-sa061cd1ca1c04af89585ea262066c156 | DB_1778_fr_FR.pdf | MD22 |  | Fiche Technique fr_FR
1778 | https://balsgmbh.sharefile.eu/public/share/web-sa061cd1ca1c04af89585ea262066c156 | DB_1778_en_PL.pdf | MD22 |  | Data Sheet en_PL
1778 | https://balsgmbh.sharefile.eu/public/share/web-sa061cd1ca1c04af89585ea262066c156 | DB_1778_de_CH.pdf | MD22 |  | Artikeldatenblatt de_CH
1778 | https://balsgmbh.sharefile.eu/public/share/web-sa061cd1ca1c04af89585ea262066c156 | 60003218_BA_Steckdosen_Schalt-Riegel_25.pdf | MD21 |  | others
1791 | https://balsgmbh.sharefile.eu/public/share/web-sa061cd1ca1c04af89585ea262066c156 | 1791_0_1200Wx1200H.png | MD01 |  | detail
1791 | https://balsgmbh.sharefile.eu/public/share/web-sa061cd1ca1c04af89585ea262066c156 | 12mb012a_8.jpg | MD12 |  | others
1791 | https://balsgmbh.sharefile.eu/public/share/web-sa061cd1ca1c04af89585ea262066c156 | DB_1791_de.pdf | MD22 |  | Artikeldatenblatt de
1791 | https://balsgmbh.sharefile.eu/public/share/web-sa061cd1ca1c04af89585ea262066c156 | 001_Materialkonformitaet_529.pdf | MD49 |  | Declaration RoHS |  | 2026-04-22
1791 | https://balsgmbh.sharefile.eu/public/share/web-sa061cd1ca1c04af89585ea262066c156 | CE_Wandverteiler.pdf | MD52 |  | Declaration DOC CE (Declaration of conformity CE)
1791 | https://balsgmbh.sharefile.eu/public/share/web-sa061cd1ca1c04af89585ea262066c156 | 1791_0_300Wx300H.png | MD02 |  | normal
1791 | https://balsgmbh.sharefile.eu/public/share/web-sa061cd1ca1c04af89585ea262066c156 | 1791_0_96Wx96H.png | MD47
1791 | https://balsgmbh.sharefile.eu/public/share/web-sa061cd1ca1c04af89585ea262066c156 | https://catalogue.bals.com/de/extern/1791 | MD04
1791 | https://balsgmbh.sharefile.eu/public/share/web-sa061cd1ca1c04af89585ea262066c156 | Ausschreibungstext_1791_de.txt | MD63 |  | Ausschreibungstext de
1791 | https://balsgmbh.sharefile.eu/public/share/web-sa061cd1ca1c04af89585ea262066c156 | DB_1791_en_PL.pdf | MD22 |  | Data Sheet en_PL
1791 | https://balsgmbh.sharefile.eu/public/share/web-sa061cd1ca1c04af89585ea262066c156 | DB_1791_en_GB.pdf | MD22 |  | Data Sheet en_GB
1791 | https://balsgmbh.sharefile.eu/public/share/web-sa061cd1ca1c04af89585ea262066c156 | DB_1791_de_CH.pdf | MD22 |  | Artikeldatenblatt de_CH
1791 | https://balsgmbh.sharefile.eu/public/share/web-sa061cd1ca1c04af89585ea262066c156 | DB_1791_fr_FR.pdf | MD22 |  | Fiche Technique fr_FR
1791 | https://balsgmbh.sharefile.eu/public/share/web-sa061cd1ca1c04af89585ea262066c156 | https://www.bals.com/reach_de.pdf | MD05 |  | others
1791 | https://balsgmbh.sharefile.eu/public/share/web-sa061cd1ca1c04af89585ea262066c156 | 60003218_BA_Steckdosen_Schalt-Riegel_26.pdf | MD21 |  | others
2137 | https://balsgmbh.sharefile.eu/public/share/web-sa061cd1ca1c04af89585ea262066c156 | 2137_0_1200Wx1200H.png | MD01 |  | detail
2137 | https://balsgmbh.sharefile.eu/public/share/web-sa061cd1ca1c04af89585ea262066c156 | 02mb099a_6.jpg | MD12 |  | others
2137 | https://balsgmbh.sharefile.eu/public/share/web-sa061cd1ca1c04af89585ea262066c156 | DB_2137_de.pdf | MD22 |  | Artikeldatenblatt de
2137 | https://balsgmbh.sharefile.eu/public/share/web-sa061cd1ca1c04af89585ea262066c156 | 001_Materialkonformitaet_530.pdf | MD49 |  | Declaration RoHS |  | 2026-04-22
2137 | https://balsgmbh.sharefile.eu/public/share/web-sa061cd1ca1c04af89585ea262066c156 | CE_Stecker_32A_17.pdf | MD52 |  | Declaration DOC CE (Declaration of conformity CE)
2137 | https://balsgmbh.sharefile.eu/public/share/web-sa061cd1ca1c04af89585ea262066c156 | 2137_0_300Wx300H.png | MD02 |  | normal
2137 | https://balsgmbh.sharefile.eu/public/share/web-sa061cd1ca1c04af89585ea262066c156 | 2137_0_96Wx96H.png | MD47
2137 | https://balsgmbh.sharefile.eu/public/share/web-sa061cd1ca1c04af89585ea262066c156 | https://catalogue.bals.com/de/extern/2137 | MD04
2137 | https://balsgmbh.sharefile.eu/public/share/web-sa061cd1ca1c04af89585ea262066c156 | Ausschreibungstext_2137_de.txt | MD63 |  | Ausschreibungstext de
2137 | https://balsgmbh.sharefile.eu/public/share/web-sa061cd1ca1c04af89585ea262066c156 | DB_2137_fr_FR.pdf | MD22 |  | Fiche Technique fr_FR
2137 | https://balsgmbh.sharefile.eu/public/share/web-sa061cd1ca1c04af89585ea262066c156 | DB_2137_en_PL.pdf | MD22 |  | Data Sheet en_PL
2137 | https://balsgmbh.sharefile.eu/public/share/web-sa061cd1ca1c04af89585ea262066c156 | DB_2137_de_CH.pdf | MD22 |  | Artikeldatenblatt de_CH
2137 | https://balsgmbh.sharefile.eu/public/share/web-sa061cd1ca1c04af89585ea262066c156 | DB_2137_en_GB.pdf | MD22 |  | Data Sheet en_GB
2137 | https://balsgmbh.sharefile.eu/public/share/web-sa061cd1ca1c04af89585ea262066c156 | https://www.bals.com/reach_de.pdf | MD05 |  | others
2137 | https://balsgmbh.sharefile.eu/public/share/web-sa061cd1ca1c04af89585ea262066c156 | 60003211_BA_St_Ku_16A_32A_QC_33.pdf | MD21 |  | others
2137 | https://balsgmbh.sharefile.eu/public/share/web-sa061cd1ca1c04af89585ea262066c156 | https://www.bals.com/youtube-videos/WNmPZ8zQ_uI.mp4 | MD45 |  | Product video
2136 | https://balsgmbh.sharefile.eu/public/share/web-sa061cd1ca1c04af89585ea262066c156 | 2136_0_1200Wx1200H.png | MD01 |  | detail
2136 | https://balsgmbh.sharefile.eu/public/share/web-sa061cd1ca1c04af89585ea262066c156 | 02mb099a_7.jpg | MD12 |  | others
2136 | https://balsgmbh.sharefile.eu/public/share/web-sa061cd1ca1c04af89585ea262066c156 | DB_2136_de.pdf | MD22 |  | Artikeldatenblatt de
2136 | https://balsgmbh.sharefile.eu/public/share/web-sa061cd1ca1c04af89585ea262066c156 | 001_Materialkonformitaet_19.pdf | MD49 |  | Declaration RoHS |  | 2026-04-22
2136 | https://balsgmbh.sharefile.eu/public/share/web-sa061cd1ca1c04af89585ea262066c156 | CE_Stecker_16A_25.pdf | MD52 |  | Declaration DOC CE (Declaration of conformity CE)
2136 | https://balsgmbh.sharefile.eu/public/share/web-sa061cd1ca1c04af89585ea262066c156 | 2136_0_300Wx300H.png | MD02 |  | normal
2136 | https://balsgmbh.sharefile.eu/public/share/web-sa061cd1ca1c04af89585ea262066c156 | 2136_0_96Wx96H.png | MD47
2136 | https://balsgmbh.sharefile.eu/public/share/web-sa061cd1ca1c04af89585ea262066c156 | https://catalogue.bals.com/de/extern/2136 | MD04
2136 | https://balsgmbh.sharefile.eu/public/share/web-sa061cd1ca1c04af89585ea262066c156 | Ausschreibungstext_2136_de.txt | MD63 |  | Ausschreibungstext de
2136 | https://balsgmbh.sharefile.eu/public/share/web-sa061cd1ca1c04af89585ea262066c156 | Stecker_16A_Zeichengenehmigung_VDE.pdf | MD09 |  | others
2136 | https://balsgmbh.sharefile.eu/public/share/web-sa061cd1ca1c04af89585ea262066c156 | 2136.stp | MD37 |  | 3D / BIM object
2136 | https://balsgmbh.sharefile.eu/public/share/web-sa061cd1ca1c04af89585ea262066c156 | DB_2136_de_CH.pdf | MD22 |  | Artikeldatenblatt de_CH
2136 | https://balsgmbh.sharefile.eu/public/share/web-sa061cd1ca1c04af89585ea262066c156 | DB_2136_en_GB.pdf | MD22 |  | Data Sheet en_GB
2136 | https://balsgmbh.sharefile.eu/public/share/web-sa061cd1ca1c04af89585ea262066c156 | DB_2136_fr_FR.pdf | MD22 |  | Fiche Technique fr_FR
2136 | https://balsgmbh.sharefile.eu/public/share/web-sa061cd1ca1c04af89585ea262066c156 | DB_2136_en_PL.pdf | MD22 |  | Data Sheet en_PL
2136 | https://balsgmbh.sharefile.eu/public/share/web-sa061cd1ca1c04af89585ea262066c156 | Dxf-file 2136.dxf | MD64 |  | Product family view
2136 | https://balsgmbh.sharefile.eu/public/share/web-sa061cd1ca1c04af89585ea262066c156 | https://www.bals.com/reach_de.pdf | MD05 |  | others
2136 | https://balsgmbh.sharefile.eu/public/share/web-sa061cd1ca1c04af89585ea262066c156 | 60003211_BA_St_Ku_16A_32A_QC.pdf | MD21 |  | others
2136 | https://balsgmbh.sharefile.eu/public/share/web-sa061cd1ca1c04af89585ea262066c156 | https://www.bals.com/youtube-videos/EaF384Y3MCw.mp4 | MD45 |  | Product video
1798 | https://balsgmbh.sharefile.eu/public/share/web-sa061cd1ca1c04af89585ea262066c156 | 1798_0_1200Wx1200H.png | MD01 |  | detail
1798 | https://balsgmbh.sharefile.eu/public/share/web-sa061cd1ca1c04af89585ea262066c156 | 12mb052a_7.jpg | MD12 |  | others
1798 | https://balsgmbh.sharefile.eu/public/share/web-sa061cd1ca1c04af89585ea262066c156 | DB_1798_de.pdf | MD22 |  | Artikeldatenblatt de
1798 | https://balsgmbh.sharefile.eu/public/share/web-sa061cd1ca1c04af89585ea262066c156 | 001_Materialkonformitaet_531.pdf | MD49 |  | Declaration RoHS |  | 2026-04-22
1798 | https://balsgmbh.sharefile.eu/public/share/web-sa061cd1ca1c04af89585ea262066c156 | CE_Wandverteiler.pdf | MD52 |  | Declaration DOC CE (Declaration of conformity CE)
1798 | https://balsgmbh.sharefile.eu/public/share/web-sa061cd1ca1c04af89585ea262066c156 | 1798_0_300Wx300H.png | MD02 |  | normal
1798 | https://balsgmbh.sharefile.eu/public/share/web-sa061cd1ca1c04af89585ea262066c156 | 1798_0_96Wx96H.png | MD47
1798 | https://balsgmbh.sharefile.eu/public/share/web-sa061cd1ca1c04af89585ea262066c156 | https://catalogue.bals.com/de/extern/1798 | MD04
1798 | https://balsgmbh.sharefile.eu/public/share/web-sa061cd1ca1c04af89585ea262066c156 | Ausschreibungstext_1798_de.txt | MD63 |  | Ausschreibungstext de
1798 | https://balsgmbh.sharefile.eu/public/share/web-sa061cd1ca1c04af89585ea262066c156 | DB_1798_de_CH.pdf | MD22 |  | Artikeldatenblatt de_CH
1798 | https://balsgmbh.sharefile.eu/public/share/web-sa061cd1ca1c04af89585ea262066c156 | DB_1798_en_GB.pdf | MD22 |  | Data Sheet en_GB
1798 | https://balsgmbh.sharefile.eu/public/share/web-sa061cd1ca1c04af89585ea262066c156 | DB_1798_fr_FR.pdf | MD22 |  | Fiche Technique fr_FR
1798 | https://balsgmbh.sharefile.eu/public/share/web-sa061cd1ca1c04af89585ea262066c156 | DB_1798_en_PL.pdf | MD22 |  | Data Sheet en_PL
1798 | https://balsgmbh.sharefile.eu/public/share/web-sa061cd1ca1c04af89585ea262066c156 | https://www.bals.com/reach_de.pdf | MD05 |  | others
1798 | https://balsgmbh.sharefile.eu/public/share/web-sa061cd1ca1c04af89585ea262066c156 | 60003218_BA_Steckdosen_Schalt-Riegel_27.pdf | MD21 |  | others
2125 | https://balsgmbh.sharefile.eu/public/share/web-sa061cd1ca1c04af89585ea262066c156 | 2125_0_1200Wx1200H.png | MD01 |  | detail
2125 | https://balsgmbh.sharefile.eu/public/share/web-sa061cd1ca1c04af89585ea262066c156 | 02mb099a_8.jpg | MD12 |  | others
2125 | https://balsgmbh.sharefile.eu/public/share/web-sa061cd1ca1c04af89585ea262066c156 | DB_2125_de.pdf | MD22 |  | Artikeldatenblatt de
2125 | https://balsgmbh.sharefile.eu/public/share/web-sa061cd1ca1c04af89585ea262066c156 | 001_Materialkonformitaet_532.pdf | MD49 |  | Declaration RoHS |  | 2026-04-22
2125 | https://balsgmbh.sharefile.eu/public/share/web-sa061cd1ca1c04af89585ea262066c156 | CE_Stecker_16A_26.pdf | MD52 |  | Declaration DOC CE (Declaration of conformity CE)
2125 | https://balsgmbh.sharefile.eu/public/share/web-sa061cd1ca1c04af89585ea262066c156 | 2125_0_300Wx300H.png | MD02 |  | normal
2125 | https://balsgmbh.sharefile.eu/public/share/web-sa061cd1ca1c04af89585ea262066c156 | 2125_0_96Wx96H.png | MD47
2125 | https://balsgmbh.sharefile.eu/public/share/web-sa061cd1ca1c04af89585ea262066c156 | https://catalogue.bals.com/de/extern/2125 | MD04
2125 | https://balsgmbh.sharefile.eu/public/share/web-sa061cd1ca1c04af89585ea262066c156 | Ausschreibungstext_2125_de.txt | MD63 |  | Ausschreibungstext de
2125 | https://balsgmbh.sharefile.eu/public/share/web-sa061cd1ca1c04af89585ea262066c156 | DB_2125_en_GB.pdf | MD22 |  | Data Sheet en_GB
2125 | https://balsgmbh.sharefile.eu/public/share/web-sa061cd1ca1c04af89585ea262066c156 | DB_2125_fr_FR.pdf | MD22 |  | Fiche Technique fr_FR
2125 | https://balsgmbh.sharefile.eu/public/share/web-sa061cd1ca1c04af89585ea262066c156 | DB_2125_en_PL.pdf | MD22 |  | Data Sheet en_PL
2125 | https://balsgmbh.sharefile.eu/public/share/web-sa061cd1ca1c04af89585ea262066c156 | DB_2125_de_CH.pdf | MD22 |  | Artikeldatenblatt de_CH
2125 | https://balsgmbh.sharefile.eu/public/share/web-sa061cd1ca1c04af89585ea262066c156 | https://www.bals.com/reach_de.pdf | MD05 |  | others
2125 | https://balsgmbh.sharefile.eu/public/share/web-sa061cd1ca1c04af89585ea262066c156 | 60003211_BA_St_Ku_16A_32A_QC_34.pdf | MD21 |  | others
2125 | https://balsgmbh.sharefile.eu/public/share/web-sa061cd1ca1c04af89585ea262066c156 | https://www.bals.com/youtube-videos/EaF384Y3MCw.mp4 | MD45 |  | Product video
2660 | https://balsgmbh.sharefile.eu/public/share/web-sa061cd1ca1c04af89585ea262066c156 | 2660_0_1200Wx1200H.png | MD01 |  | detail
2660 | https://balsgmbh.sharefile.eu/public/share/web-sa061cd1ca1c04af89585ea262066c156 | 05mb003a_4.jpg | MD12 |  | others
2660 | https://balsgmbh.sharefile.eu/public/share/web-sa061cd1ca1c04af89585ea262066c156 | DB_2660_de.pdf | MD22 |  | Artikeldatenblatt de
2660 | https://balsgmbh.sharefile.eu/public/share/web-sa061cd1ca1c04af89585ea262066c156 | 001_Materialkonformitaet_533.pdf | MD49 |  | Declaration RoHS |  | 2026-04-22
2660 | https://balsgmbh.sharefile.eu/public/share/web-sa061cd1ca1c04af89585ea262066c156 | CE_Geraetestecker_32A_13.pdf | MD52 |  | Declaration DOC CE (Declaration of conformity CE)
2660 | https://balsgmbh.sharefile.eu/public/share/web-sa061cd1ca1c04af89585ea262066c156 | 2660_0_300Wx300H.png | MD02 |  | normal
2660 | https://balsgmbh.sharefile.eu/public/share/web-sa061cd1ca1c04af89585ea262066c156 | 2660_0_96Wx96H.png | MD47
2660 | https://balsgmbh.sharefile.eu/public/share/web-sa061cd1ca1c04af89585ea262066c156 | https://catalogue.bals.com/de/extern/2660 | MD04
2660 | https://balsgmbh.sharefile.eu/public/share/web-sa061cd1ca1c04af89585ea262066c156 | Ausschreibungstext_2660_de.txt | MD63 |  | Ausschreibungstext de
2660 | https://balsgmbh.sharefile.eu/public/share/web-sa061cd1ca1c04af89585ea262066c156 | DB_2660_en_PL.pdf | MD22 |  | Data Sheet en_PL
2660 | https://balsgmbh.sharefile.eu/public/share/web-sa061cd1ca1c04af89585ea262066c156 | DB_2660_de_CH.pdf | MD22 |  | Artikeldatenblatt de_CH
2660 | https://balsgmbh.sharefile.eu/public/share/web-sa061cd1ca1c04af89585ea262066c156 | DB_2660_fr_FR.pdf | MD22 |  | Fiche Technique fr_FR
2660 | https://balsgmbh.sharefile.eu/public/share/web-sa061cd1ca1c04af89585ea262066c156 | DB_2660_en_GB.pdf | MD22 |  | Data Sheet en_GB
2660 | https://balsgmbh.sharefile.eu/public/share/web-sa061cd1ca1c04af89585ea262066c156 | https://www.bals.com/reach_de.pdf | MD05 |  | others
2660 | https://balsgmbh.sharefile.eu/public/share/web-sa061cd1ca1c04af89585ea262066c156 | 60003214_BA_WD_AD_16_32A _Schraub_104.pdf | MD21 |  | others
2666 | https://balsgmbh.sharefile.eu/public/share/web-sa061cd1ca1c04af89585ea262066c156 | 2666_0_1200Wx1200H.png | MD01 |  | detail
2666 | https://balsgmbh.sharefile.eu/public/share/web-sa061cd1ca1c04af89585ea262066c156 | 05mb001a_1.jpg | MD12 |  | others
2666 | https://balsgmbh.sharefile.eu/public/share/web-sa061cd1ca1c04af89585ea262066c156 | DB_2666_de.pdf | MD22 |  | Artikeldatenblatt de
2666 | https://balsgmbh.sharefile.eu/public/share/web-sa061cd1ca1c04af89585ea262066c156 | 001_Materialkonformitaet_534.pdf | MD49 |  | Declaration RoHS |  | 2026-04-22
2666 | https://balsgmbh.sharefile.eu/public/share/web-sa061cd1ca1c04af89585ea262066c156 | CE_Geraetestecker_32A_14.pdf | MD52 |  | Declaration DOC CE (Declaration of conformity CE)
2666 | https://balsgmbh.sharefile.eu/public/share/web-sa061cd1ca1c04af89585ea262066c156 | 2666_0_300Wx300H.png | MD02 |  | normal
2666 | https://balsgmbh.sharefile.eu/public/share/web-sa061cd1ca1c04af89585ea262066c156 | 2666_0_96Wx96H.png | MD47
2666 | https://balsgmbh.sharefile.eu/public/share/web-sa061cd1ca1c04af89585ea262066c156 | Ausschreibungstext_2666_de.txt | MD63 |  | Ausschreibungstext de
2666 | https://balsgmbh.sharefile.eu/public/share/web-sa061cd1ca1c04af89585ea262066c156 | DB_2666_en_GB.pdf | MD22 |  | Data Sheet en_GB
2666 | https://balsgmbh.sharefile.eu/public/share/web-sa061cd1ca1c04af89585ea262066c156 | DB_2666_fr_FR.pdf | MD22 |  | Fiche Technique fr_FR
2666 | https://balsgmbh.sharefile.eu/public/share/web-sa061cd1ca1c04af89585ea262066c156 | DB_2666_de_CH.pdf | MD22 |  | Artikeldatenblatt de_CH
2666 | https://balsgmbh.sharefile.eu/public/share/web-sa061cd1ca1c04af89585ea262066c156 | DB_2666_en_PL.pdf | MD22 |  | Data Sheet en_PL
2666 | https://balsgmbh.sharefile.eu/public/share/web-sa061cd1ca1c04af89585ea262066c156 | https://www.bals.com/reach_de.pdf | MD05 |  | others
2666 | https://balsgmbh.sharefile.eu/public/share/web-sa061cd1ca1c04af89585ea262066c156 | 60003214_BA_WD_AD_16_32A _Schraub_105.pdf | MD21 |  | others
2657 | https://balsgmbh.sharefile.eu/public/share/web-sa061cd1ca1c04af89585ea262066c156 | 2657_0_1200Wx1200H.png | MD01 |  | detail
2657 | https://balsgmbh.sharefile.eu/public/share/web-sa061cd1ca1c04af89585ea262066c156 | 05mb002a_4.jpg | MD12 |  | others
2657 | https://balsgmbh.sharefile.eu/public/share/web-sa061cd1ca1c04af89585ea262066c156 | DB_2657_de.pdf | MD22 |  | Artikeldatenblatt de
2657 | https://balsgmbh.sharefile.eu/public/share/web-sa061cd1ca1c04af89585ea262066c156 | 001_Materialkonformitaet_535.pdf | MD49 |  | Declaration RoHS |  | 2026-04-22
2657 | https://balsgmbh.sharefile.eu/public/share/web-sa061cd1ca1c04af89585ea262066c156 | CE_Geraetestecker_32A_15.pdf | MD52 |  | Declaration DOC CE (Declaration of conformity CE)
2657 | https://balsgmbh.sharefile.eu/public/share/web-sa061cd1ca1c04af89585ea262066c156 | 2657_0_300Wx300H.png | MD02 |  | normal
2657 | https://balsgmbh.sharefile.eu/public/share/web-sa061cd1ca1c04af89585ea262066c156 | 2657_0_96Wx96H.png | MD47
2657 | https://balsgmbh.sharefile.eu/public/share/web-sa061cd1ca1c04af89585ea262066c156 | https://catalogue.bals.com/de/extern/2657 | MD04
2657 | https://balsgmbh.sharefile.eu/public/share/web-sa061cd1ca1c04af89585ea262066c156 | Ausschreibungstext_2657_de.txt | MD63 |  | Ausschreibungstext de
2657 | https://balsgmbh.sharefile.eu/public/share/web-sa061cd1ca1c04af89585ea262066c156 | DB_2657_en_PL.pdf | MD22 |  | Data Sheet en_PL
2657 | https://balsgmbh.sharefile.eu/public/share/web-sa061cd1ca1c04af89585ea262066c156 | DB_2657_en_GB.pdf | MD22 |  | Data Sheet en_GB
2657 | https://balsgmbh.sharefile.eu/public/share/web-sa061cd1ca1c04af89585ea262066c156 | DB_2657_fr_FR.pdf | MD22 |  | Fiche Technique fr_FR
2657 | https://balsgmbh.sharefile.eu/public/share/web-sa061cd1ca1c04af89585ea262066c156 | DB_2657_de_CH.pdf | MD22 |  | Artikeldatenblatt de_CH
2657 | https://balsgmbh.sharefile.eu/public/share/web-sa061cd1ca1c04af89585ea262066c156 | https://www.bals.com/reach_de.pdf | MD05 |  | others
2657 | https://balsgmbh.sharefile.eu/public/share/web-sa061cd1ca1c04af89585ea262066c156 | 60003214_BA_WD_AD_16_32A _Schraub_106.pdf | MD21 |  | others
2659 | https://balsgmbh.sharefile.eu/public/share/web-sa061cd1ca1c04af89585ea262066c156 | 2659_0_1200Wx1200H.png | MD01 |  | detail
2659 | https://balsgmbh.sharefile.eu/public/share/web-sa061cd1ca1c04af89585ea262066c156 | 05mb003a_5.jpg | MD12 |  | others
2659 | https://balsgmbh.sharefile.eu/public/share/web-sa061cd1ca1c04af89585ea262066c156 | DB_2659_de.pdf | MD22 |  | Artikeldatenblatt de
2659 | https://balsgmbh.sharefile.eu/public/share/web-sa061cd1ca1c04af89585ea262066c156 | 001_Materialkonformitaet_536.pdf | MD49 |  | Declaration RoHS |  | 2026-04-22
2659 | https://balsgmbh.sharefile.eu/public/share/web-sa061cd1ca1c04af89585ea262066c156 | CE_Geraetestecker_32A_16.pdf | MD52 |  | Declaration DOC CE (Declaration of conformity CE)
2659 | https://balsgmbh.sharefile.eu/public/share/web-sa061cd1ca1c04af89585ea262066c156 | 2659_0_300Wx300H.png | MD02 |  | normal
2659 | https://balsgmbh.sharefile.eu/public/share/web-sa061cd1ca1c04af89585ea262066c156 | 2659_0_96Wx96H.png | MD47
2659 | https://balsgmbh.sharefile.eu/public/share/web-sa061cd1ca1c04af89585ea262066c156 | https://catalogue.bals.com/de/extern/2659 | MD04
2659 | https://balsgmbh.sharefile.eu/public/share/web-sa061cd1ca1c04af89585ea262066c156 | Ausschreibungstext_2659_de.txt | MD63 |  | Ausschreibungstext de
2659 | https://balsgmbh.sharefile.eu/public/share/web-sa061cd1ca1c04af89585ea262066c156 | DB_2659_en_PL.pdf | MD22 |  | Data Sheet en_PL
2659 | https://balsgmbh.sharefile.eu/public/share/web-sa061cd1ca1c04af89585ea262066c156 | DB_2659_fr_FR.pdf | MD22 |  | Fiche Technique fr_FR
2659 | https://balsgmbh.sharefile.eu/public/share/web-sa061cd1ca1c04af89585ea262066c156 | DB_2659_de_CH.pdf | MD22 |  | Artikeldatenblatt de_CH
2659 | https://balsgmbh.sharefile.eu/public/share/web-sa061cd1ca1c04af89585ea262066c156 | DB_2659_en_GB.pdf | MD22 |  | Data Sheet en_GB
2659 | https://balsgmbh.sharefile.eu/public/share/web-sa061cd1ca1c04af89585ea262066c156 | https://www.bals.com/reach_de.pdf | MD05 |  | others
2659 | https://balsgmbh.sharefile.eu/public/share/web-sa061cd1ca1c04af89585ea262066c156 | 60003214_BA_WD_AD_16_32A _Schraub_107.pdf | MD21 |  | others
2637 | https://balsgmbh.sharefile.eu/public/share/web-sa061cd1ca1c04af89585ea262066c156 | 2637_0_1200Wx1200H.png | MD01 |  | detail
2637 | https://balsgmbh.sharefile.eu/public/share/web-sa061cd1ca1c04af89585ea262066c156 | 05mb003a_6.jpg | MD12 |  | others
2637 | https://balsgmbh.sharefile.eu/public/share/web-sa061cd1ca1c04af89585ea262066c156 | DB_2637_de.pdf | MD22 |  | Artikeldatenblatt de
2637 | https://balsgmbh.sharefile.eu/public/share/web-sa061cd1ca1c04af89585ea262066c156 | 001_Materialkonformitaet_537.pdf | MD49 |  | Declaration RoHS |  | 2026-04-22
2637 | https://balsgmbh.sharefile.eu/public/share/web-sa061cd1ca1c04af89585ea262066c156 | CE_Geraetestecker_16A_38.pdf | MD52 |  | Declaration DOC CE (Declaration of conformity CE)
2637 | https://balsgmbh.sharefile.eu/public/share/web-sa061cd1ca1c04af89585ea262066c156 | 2637_0_300Wx300H.png | MD02 |  | normal
2637 | https://balsgmbh.sharefile.eu/public/share/web-sa061cd1ca1c04af89585ea262066c156 | 2637_0_96Wx96H.png | MD47
2637 | https://balsgmbh.sharefile.eu/public/share/web-sa061cd1ca1c04af89585ea262066c156 | https://catalogue.bals.com/de/extern/2637 | MD04
2637 | https://balsgmbh.sharefile.eu/public/share/web-sa061cd1ca1c04af89585ea262066c156 | Ausschreibungstext_2637_de.txt | MD63 |  | Ausschreibungstext de
2637 | https://balsgmbh.sharefile.eu/public/share/web-sa061cd1ca1c04af89585ea262066c156 | DB_2637_fr_FR.pdf | MD22 |  | Fiche Technique fr_FR
2637 | https://balsgmbh.sharefile.eu/public/share/web-sa061cd1ca1c04af89585ea262066c156 | DB_2637_en_GB.pdf | MD22 |  | Data Sheet en_GB
2637 | https://balsgmbh.sharefile.eu/public/share/web-sa061cd1ca1c04af89585ea262066c156 | DB_2637_de_CH.pdf | MD22 |  | Artikeldatenblatt de_CH
2637 | https://balsgmbh.sharefile.eu/public/share/web-sa061cd1ca1c04af89585ea262066c156 | DB_2637_en_PL.pdf | MD22 |  | Data Sheet en_PL
2637 | https://balsgmbh.sharefile.eu/public/share/web-sa061cd1ca1c04af89585ea262066c156 | https://www.bals.com/reach_de.pdf | MD05 |  | others
2637 | https://balsgmbh.sharefile.eu/public/share/web-sa061cd1ca1c04af89585ea262066c156 | 60003214_BA_WD_AD_16_32A _Schraub_108.pdf | MD21 |  | others
2638 | https://balsgmbh.sharefile.eu/public/share/web-sa061cd1ca1c04af89585ea262066c156 | 2638_0_1200Wx1200H.png | MD01 |  | detail
2638 | https://balsgmbh.sharefile.eu/public/share/web-sa061cd1ca1c04af89585ea262066c156 | 05mb003a_7.jpg | MD12 |  | others
2638 | https://balsgmbh.sharefile.eu/public/share/web-sa061cd1ca1c04af89585ea262066c156 | DB_2638_de.pdf | MD22 |  | Artikeldatenblatt de
2638 | https://balsgmbh.sharefile.eu/public/share/web-sa061cd1ca1c04af89585ea262066c156 | 001_Materialkonformitaet_538.pdf | MD49 |  | Declaration RoHS |  | 2026-04-22
2638 | https://balsgmbh.sharefile.eu/public/share/web-sa061cd1ca1c04af89585ea262066c156 | CE_Geraetestecker_16A_39.pdf | MD52 |  | Declaration DOC CE (Declaration of conformity CE)
2638 | https://balsgmbh.sharefile.eu/public/share/web-sa061cd1ca1c04af89585ea262066c156 | 2638_0_300Wx300H.png | MD02 |  | normal
2638 | https://balsgmbh.sharefile.eu/public/share/web-sa061cd1ca1c04af89585ea262066c156 | 2638_0_96Wx96H.png | MD47
2638 | https://balsgmbh.sharefile.eu/public/share/web-sa061cd1ca1c04af89585ea262066c156 | https://catalogue.bals.com/de/extern/2638 | MD04
2638 | https://balsgmbh.sharefile.eu/public/share/web-sa061cd1ca1c04af89585ea262066c156 | Ausschreibungstext_2638_de.txt | MD63 |  | Ausschreibungstext de
2638 | https://balsgmbh.sharefile.eu/public/share/web-sa061cd1ca1c04af89585ea262066c156 | DB_2638_de_CH.pdf | MD22 |  | Artikeldatenblatt de_CH
2638 | https://balsgmbh.sharefile.eu/public/share/web-sa061cd1ca1c04af89585ea262066c156 | DB_2638_en_GB.pdf | MD22 |  | Data Sheet en_GB
2638 | https://balsgmbh.sharefile.eu/public/share/web-sa061cd1ca1c04af89585ea262066c156 | DB_2638_fr_FR.pdf | MD22 |  | Fiche Technique fr_FR
2638 | https://balsgmbh.sharefile.eu/public/share/web-sa061cd1ca1c04af89585ea262066c156 | DB_2638_en_PL.pdf | MD22 |  | Data Sheet en_PL
2638 | https://balsgmbh.sharefile.eu/public/share/web-sa061cd1ca1c04af89585ea262066c156 | https://www.bals.com/reach_de.pdf | MD05 |  | others
2638 | https://balsgmbh.sharefile.eu/public/share/web-sa061cd1ca1c04af89585ea262066c156 | 60003214_BA_WD_AD_16_32A _Schraub_109.pdf | MD21 |  | others
1610 | https://balsgmbh.sharefile.eu/public/share/web-sa061cd1ca1c04af89585ea262066c156 | 1610_0_1200Wx1200H.png | MD01 |  | detail
1610 | https://balsgmbh.sharefile.eu/public/share/web-sa061cd1ca1c04af89585ea262066c156 | 12mb003a.jpg | MD12 |  | others
1610 | https://balsgmbh.sharefile.eu/public/share/web-sa061cd1ca1c04af89585ea262066c156 | DB_1610_de.pdf | MD22 |  | Artikeldatenblatt de
1610 | https://balsgmbh.sharefile.eu/public/share/web-sa061cd1ca1c04af89585ea262066c156 | 001_Materialkonformitaet_539.pdf | MD49 |  | Declaration RoHS |  | 2026-04-22
1610 | https://balsgmbh.sharefile.eu/public/share/web-sa061cd1ca1c04af89585ea262066c156 | CE_Steckdosen_16A_106.pdf | MD52 |  | Declaration DOC CE (Declaration of conformity CE)
1610 | https://balsgmbh.sharefile.eu/public/share/web-sa061cd1ca1c04af89585ea262066c156 | 1610_0_300Wx300H.png | MD02 |  | normal
1610 | https://balsgmbh.sharefile.eu/public/share/web-sa061cd1ca1c04af89585ea262066c156 | 1610_0_96Wx96H.png | MD47
1610 | https://balsgmbh.sharefile.eu/public/share/web-sa061cd1ca1c04af89585ea262066c156 | https://catalogue.bals.com/de/extern/1610 | MD04
1610 | https://balsgmbh.sharefile.eu/public/share/web-sa061cd1ca1c04af89585ea262066c156 | Ausschreibungstext_1610_de.txt | MD63 |  | Ausschreibungstext de
1610 | https://balsgmbh.sharefile.eu/public/share/web-sa061cd1ca1c04af89585ea262066c156 | DB_1610_de_CH.pdf | MD22 |  | Artikeldatenblatt de_CH
1610 | https://balsgmbh.sharefile.eu/public/share/web-sa061cd1ca1c04af89585ea262066c156 | DB_1610_en_GB.pdf | MD22 |  | Data Sheet en_GB
1610 | https://balsgmbh.sharefile.eu/public/share/web-sa061cd1ca1c04af89585ea262066c156 | DB_1610_fr_FR.pdf | MD22 |  | Fiche Technique fr_FR
1610 | https://balsgmbh.sharefile.eu/public/share/web-sa061cd1ca1c04af89585ea262066c156 | DB_1610_en_PL.pdf | MD22 |  | Data Sheet en_PL
1610 | https://balsgmbh.sharefile.eu/public/share/web-sa061cd1ca1c04af89585ea262066c156 | 60003218_BA_Steckdosen_Schalt-Riegel_28.pdf | MD21 |  | others
1852 | https://balsgmbh.sharefile.eu/public/share/web-sa061cd1ca1c04af89585ea262066c156 | 1852_0_1200Wx1200H.png | MD01 |  | detail
1852 | https://balsgmbh.sharefile.eu/public/share/web-sa061cd1ca1c04af89585ea262066c156 | 30mb182a_6.jpg | MD12 |  | others
1852 | https://balsgmbh.sharefile.eu/public/share/web-sa061cd1ca1c04af89585ea262066c156 | DB_1852_de.pdf | MD22 |  | Artikeldatenblatt de
1852 | https://balsgmbh.sharefile.eu/public/share/web-sa061cd1ca1c04af89585ea262066c156 | 001_Materialkonformitaet_540.pdf | MD49 |  | Declaration RoHS |  | 2026-04-22
1852 | https://balsgmbh.sharefile.eu/public/share/web-sa061cd1ca1c04af89585ea262066c156 | 1852_0_300Wx300H.png | MD02 |  | normal
1852 | https://balsgmbh.sharefile.eu/public/share/web-sa061cd1ca1c04af89585ea262066c156 | 1852_0_96Wx96H.png | MD47
1852 | https://balsgmbh.sharefile.eu/public/share/web-sa061cd1ca1c04af89585ea262066c156 | https://catalogue.bals.com/de/extern/1852 | MD04
1852 | https://balsgmbh.sharefile.eu/public/share/web-sa061cd1ca1c04af89585ea262066c156 | Ausschreibungstext_1852_de.txt | MD63 |  | Ausschreibungstext de
1852 | https://balsgmbh.sharefile.eu/public/share/web-sa061cd1ca1c04af89585ea262066c156 | DB_1852_de_CH.pdf | MD22 |  | Artikeldatenblatt de_CH
1852 | https://balsgmbh.sharefile.eu/public/share/web-sa061cd1ca1c04af89585ea262066c156 | DB_1852_en_GB.pdf | MD22 |  | Data Sheet en_GB
1852 | https://balsgmbh.sharefile.eu/public/share/web-sa061cd1ca1c04af89585ea262066c156 | DB_1852_fr_FR.pdf | MD22 |  | Fiche Technique fr_FR
1852 | https://balsgmbh.sharefile.eu/public/share/web-sa061cd1ca1c04af89585ea262066c156 | DB_1852_en_PL.pdf | MD22 |  | Data Sheet en_PL
2142 | https://balsgmbh.sharefile.eu/public/share/web-sa061cd1ca1c04af89585ea262066c156 | 2142_0_1200Wx1200H.png | MD01 |  | detail
2142 | https://balsgmbh.sharefile.eu/public/share/web-sa061cd1ca1c04af89585ea262066c156 | 02mb099a_9.jpg | MD12 |  | others
2142 | https://balsgmbh.sharefile.eu/public/share/web-sa061cd1ca1c04af89585ea262066c156 | DB_2142_de.pdf | MD22 |  | Artikeldatenblatt de
2142 | https://balsgmbh.sharefile.eu/public/share/web-sa061cd1ca1c04af89585ea262066c156 | 001_Materialkonformitaet_541.pdf | MD49 |  | Declaration RoHS |  | 2026-04-22
2142 | https://balsgmbh.sharefile.eu/public/share/web-sa061cd1ca1c04af89585ea262066c156 | CE_Stecker_32A_18.pdf | MD52 |  | Declaration DOC CE (Declaration of conformity CE)
2142 | https://balsgmbh.sharefile.eu/public/share/web-sa061cd1ca1c04af89585ea262066c156 | 2142_0_300Wx300H.png | MD02 |  | normal
2142 | https://balsgmbh.sharefile.eu/public/share/web-sa061cd1ca1c04af89585ea262066c156 | 2142_0_96Wx96H.png | MD47
2142 | https://balsgmbh.sharefile.eu/public/share/web-sa061cd1ca1c04af89585ea262066c156 | https://catalogue.bals.com/de/extern/2142 | MD04
2142 | https://balsgmbh.sharefile.eu/public/share/web-sa061cd1ca1c04af89585ea262066c156 | Ausschreibungstext_2142_de.txt | MD63 |  | Ausschreibungstext de
2142 | https://balsgmbh.sharefile.eu/public/share/web-sa061cd1ca1c04af89585ea262066c156 | DB_2142_en_PL.pdf | MD22 |  | Data Sheet en_PL
2142 | https://balsgmbh.sharefile.eu/public/share/web-sa061cd1ca1c04af89585ea262066c156 | DB_2142_de_CH.pdf | MD22 |  | Artikeldatenblatt de_CH
2142 | https://balsgmbh.sharefile.eu/public/share/web-sa061cd1ca1c04af89585ea262066c156 | DB_2142_fr_FR.pdf | MD22 |  | Fiche Technique fr_FR
2142 | https://balsgmbh.sharefile.eu/public/share/web-sa061cd1ca1c04af89585ea262066c156 | DB_2142_en_GB.pdf | MD22 |  | Data Sheet en_GB
2142 | https://balsgmbh.sharefile.eu/public/share/web-sa061cd1ca1c04af89585ea262066c156 | https://www.bals.com/reach_de.pdf | MD05 |  | others
2142 | https://balsgmbh.sharefile.eu/public/share/web-sa061cd1ca1c04af89585ea262066c156 | 60003211_BA_St_Ku_16A_32A_QC_35.pdf | MD21 |  | others
2142 | https://balsgmbh.sharefile.eu/public/share/web-sa061cd1ca1c04af89585ea262066c156 | https://www.bals.com/youtube-videos/WNmPZ8zQ_uI.mp4 | MD45 |  | Product video
2135 | https://balsgmbh.sharefile.eu/public/share/web-sa061cd1ca1c04af89585ea262066c156 | 2135_0_1200Wx1200H.png | MD01 |  | detail
2135 | https://balsgmbh.sharefile.eu/public/share/web-sa061cd1ca1c04af89585ea262066c156 | 02mb099a_10.jpg | MD12 |  | others
2135 | https://balsgmbh.sharefile.eu/public/share/web-sa061cd1ca1c04af89585ea262066c156 | DB_2135_de.pdf | MD22 |  | Artikeldatenblatt de
2135 | https://balsgmbh.sharefile.eu/public/share/web-sa061cd1ca1c04af89585ea262066c156 | 001_Materialkonformitaet_542.pdf | MD49 |  | Declaration RoHS |  | 2026-04-22
2135 | https://balsgmbh.sharefile.eu/public/share/web-sa061cd1ca1c04af89585ea262066c156 | CE_Stecker_16A_27.pdf | MD52 |  | Declaration DOC CE (Declaration of conformity CE)
2135 | https://balsgmbh.sharefile.eu/public/share/web-sa061cd1ca1c04af89585ea262066c156 | 2135_0_300Wx300H.png | MD02 |  | normal
2135 | https://balsgmbh.sharefile.eu/public/share/web-sa061cd1ca1c04af89585ea262066c156 | 2135_0_96Wx96H.png | MD47
2135 | https://balsgmbh.sharefile.eu/public/share/web-sa061cd1ca1c04af89585ea262066c156 | https://catalogue.bals.com/de/extern/2135 | MD04
2135 | https://balsgmbh.sharefile.eu/public/share/web-sa061cd1ca1c04af89585ea262066c156 | Ausschreibungstext_2135_de.txt | MD63 |  | Ausschreibungstext de
2135 | https://balsgmbh.sharefile.eu/public/share/web-sa061cd1ca1c04af89585ea262066c156 | DB_2135_en_PL.pdf | MD22 |  | Data Sheet en_PL
2135 | https://balsgmbh.sharefile.eu/public/share/web-sa061cd1ca1c04af89585ea262066c156 | DB_2135_en_GB.pdf | MD22 |  | Data Sheet en_GB
2135 | https://balsgmbh.sharefile.eu/public/share/web-sa061cd1ca1c04af89585ea262066c156 | DB_2135_de_CH.pdf | MD22 |  | Artikeldatenblatt de_CH
2135 | https://balsgmbh.sharefile.eu/public/share/web-sa061cd1ca1c04af89585ea262066c156 | DB_2135_fr_FR.pdf | MD22 |  | Fiche Technique fr_FR
2135 | https://balsgmbh.sharefile.eu/public/share/web-sa061cd1ca1c04af89585ea262066c156 | 60003211_BA_St_Ku_16A_32A_QC_36.pdf | MD21 |  | others
2135 | https://balsgmbh.sharefile.eu/public/share/web-sa061cd1ca1c04af89585ea262066c156 | https://www.bals.com/youtube-videos/EaF384Y3MCw.mp4 | MD45 |  | Product video
2625 | https://balsgmbh.sharefile.eu/public/share/web-sa061cd1ca1c04af89585ea262066c156 | 2625_0_1200Wx1200H.png | MD01 |  | detail
2625 | https://balsgmbh.sharefile.eu/public/share/web-sa061cd1ca1c04af89585ea262066c156 | 05mb002a_5.jpg | MD12 |  | others
2625 | https://balsgmbh.sharefile.eu/public/share/web-sa061cd1ca1c04af89585ea262066c156 | DB_2625_de.pdf | MD22 |  | Artikeldatenblatt de
2625 | https://balsgmbh.sharefile.eu/public/share/web-sa061cd1ca1c04af89585ea262066c156 | 001_Materialkonformitaet_543.pdf | MD49 |  | Declaration RoHS |  | 2026-04-22
2625 | https://balsgmbh.sharefile.eu/public/share/web-sa061cd1ca1c04af89585ea262066c156 | CE_Geraetestecker_16A_40.pdf | MD52 |  | Declaration DOC CE (Declaration of conformity CE)
2625 | https://balsgmbh.sharefile.eu/public/share/web-sa061cd1ca1c04af89585ea262066c156 | 2625_0_300Wx300H.png | MD02 |  | normal
2625 | https://balsgmbh.sharefile.eu/public/share/web-sa061cd1ca1c04af89585ea262066c156 | 2625_0_96Wx96H.png | MD47
2625 | https://balsgmbh.sharefile.eu/public/share/web-sa061cd1ca1c04af89585ea262066c156 | https://catalogue.bals.com/de/extern/2625 | MD04
2625 | https://balsgmbh.sharefile.eu/public/share/web-sa061cd1ca1c04af89585ea262066c156 | Ausschreibungstext_2625_de.txt | MD63 |  | Ausschreibungstext de
2625 | https://balsgmbh.sharefile.eu/public/share/web-sa061cd1ca1c04af89585ea262066c156 | DB_2625_de_CH.pdf | MD22 |  | Artikeldatenblatt de_CH
2625 | https://balsgmbh.sharefile.eu/public/share/web-sa061cd1ca1c04af89585ea262066c156 | DB_2625_fr_FR.pdf | MD22 |  | Fiche Technique fr_FR
2625 | https://balsgmbh.sharefile.eu/public/share/web-sa061cd1ca1c04af89585ea262066c156 | DB_2625_en_PL.pdf | MD22 |  | Data Sheet en_PL
2625 | https://balsgmbh.sharefile.eu/public/share/web-sa061cd1ca1c04af89585ea262066c156 | DB_2625_en_GB.pdf | MD22 |  | Data Sheet en_GB
2625 | https://balsgmbh.sharefile.eu/public/share/web-sa061cd1ca1c04af89585ea262066c156 | https://www.bals.com/reach_de.pdf | MD05 |  | others
2625 | https://balsgmbh.sharefile.eu/public/share/web-sa061cd1ca1c04af89585ea262066c156 | 60003214_BA_WD_AD_16_32A _Schraub_110.pdf | MD21 |  | others
1616 | https://balsgmbh.sharefile.eu/public/share/web-sa061cd1ca1c04af89585ea262066c156 | 1616_0_1200Wx1200H.png | MD01 |  | detail
1616 | https://balsgmbh.sharefile.eu/public/share/web-sa061cd1ca1c04af89585ea262066c156 | 12mb003a_0.jpg | MD12 |  | others
1616 | https://balsgmbh.sharefile.eu/public/share/web-sa061cd1ca1c04af89585ea262066c156 | DB_1616_de.pdf | MD22 |  | Artikeldatenblatt de
1616 | https://balsgmbh.sharefile.eu/public/share/web-sa061cd1ca1c04af89585ea262066c156 | 001_Materialkonformitaet_544.pdf | MD49 |  | Declaration RoHS |  | 2026-04-22
1616 | https://balsgmbh.sharefile.eu/public/share/web-sa061cd1ca1c04af89585ea262066c156 | CE_Steckdosen_16A_106.pdf | MD52 |  | Declaration DOC CE (Declaration of conformity CE)
1616 | https://balsgmbh.sharefile.eu/public/share/web-sa061cd1ca1c04af89585ea262066c156 | 1616_0_300Wx300H.png | MD02 |  | normal
1616 | https://balsgmbh.sharefile.eu/public/share/web-sa061cd1ca1c04af89585ea262066c156 | 1616_0_96Wx96H.png | MD47
1616 | https://balsgmbh.sharefile.eu/public/share/web-sa061cd1ca1c04af89585ea262066c156 | https://catalogue.bals.com/de/extern/1616 | MD04
1616 | https://balsgmbh.sharefile.eu/public/share/web-sa061cd1ca1c04af89585ea262066c156 | Ausschreibungstext_1616_de.txt | MD63 |  | Ausschreibungstext de
1616 | https://balsgmbh.sharefile.eu/public/share/web-sa061cd1ca1c04af89585ea262066c156 | DB_1616_en_PL.pdf | MD22 |  | Data Sheet en_PL
1616 | https://balsgmbh.sharefile.eu/public/share/web-sa061cd1ca1c04af89585ea262066c156 | DB_1616_en_GB.pdf | MD22 |  | Data Sheet en_GB
1616 | https://balsgmbh.sharefile.eu/public/share/web-sa061cd1ca1c04af89585ea262066c156 | DB_1616_de_CH.pdf | MD22 |  | Artikeldatenblatt de_CH
1616 | https://balsgmbh.sharefile.eu/public/share/web-sa061cd1ca1c04af89585ea262066c156 | DB_1616_fr_FR.pdf | MD22 |  | Fiche Technique fr_FR
1616 | https://balsgmbh.sharefile.eu/public/share/web-sa061cd1ca1c04af89585ea262066c156 | 60003218_BA_Steckdosen_Schalt-Riegel_29.pdf | MD21 |  | others
1642 | https://balsgmbh.sharefile.eu/public/share/web-sa061cd1ca1c04af89585ea262066c156 | 1642_0_1200Wx1200H.png | MD01 |  | detail
1642 | https://balsgmbh.sharefile.eu/public/share/web-sa061cd1ca1c04af89585ea262066c156 | 12mb003a_1.jpg | MD12 |  | others
1642 | https://balsgmbh.sharefile.eu/public/share/web-sa061cd1ca1c04af89585ea262066c156 | DB_1642_de.pdf | MD22 |  | Artikeldatenblatt de
1642 | https://balsgmbh.sharefile.eu/public/share/web-sa061cd1ca1c04af89585ea262066c156 | 001_Materialkonformitaet_545.pdf | MD49 |  | Declaration RoHS |  | 2026-04-22
1642 | https://balsgmbh.sharefile.eu/public/share/web-sa061cd1ca1c04af89585ea262066c156 | CE_Steckdosen_16A_106.pdf | MD52 |  | Declaration DOC CE (Declaration of conformity CE)
1642 | https://balsgmbh.sharefile.eu/public/share/web-sa061cd1ca1c04af89585ea262066c156 | 1642_0_300Wx300H.png | MD02 |  | normal
1642 | https://balsgmbh.sharefile.eu/public/share/web-sa061cd1ca1c04af89585ea262066c156 | 1642_0_96Wx96H.png | MD47
1642 | https://balsgmbh.sharefile.eu/public/share/web-sa061cd1ca1c04af89585ea262066c156 | https://catalogue.bals.com/de/extern/1642 | MD04
1642 | https://balsgmbh.sharefile.eu/public/share/web-sa061cd1ca1c04af89585ea262066c156 | Ausschreibungstext_1642_de.txt | MD63 |  | Ausschreibungstext de
1642 | https://balsgmbh.sharefile.eu/public/share/web-sa061cd1ca1c04af89585ea262066c156 | DB_1642_en_GB.pdf | MD22 |  | Data Sheet en_GB
1642 | https://balsgmbh.sharefile.eu/public/share/web-sa061cd1ca1c04af89585ea262066c156 | DB_1642_de_CH.pdf | MD22 |  | Artikeldatenblatt de_CH
1642 | https://balsgmbh.sharefile.eu/public/share/web-sa061cd1ca1c04af89585ea262066c156 | DB_1642_en_PL.pdf | MD22 |  | Data Sheet en_PL
1642 | https://balsgmbh.sharefile.eu/public/share/web-sa061cd1ca1c04af89585ea262066c156 | DB_1642_fr_FR.pdf | MD22 |  | Fiche Technique fr_FR
1642 | https://balsgmbh.sharefile.eu/public/share/web-sa061cd1ca1c04af89585ea262066c156 | 60003218_BA_Steckdosen_Schalt-Riegel_30.pdf | MD21 |  | others
1854 | https://balsgmbh.sharefile.eu/public/share/web-sa061cd1ca1c04af89585ea262066c156 | 1854_0_1200Wx1200H.png | MD01 |  | detail
1854 | https://balsgmbh.sharefile.eu/public/share/web-sa061cd1ca1c04af89585ea262066c156 | 30mb182a_7.jpg | MD12 |  | others
1854 | https://balsgmbh.sharefile.eu/public/share/web-sa061cd1ca1c04af89585ea262066c156 | DB_1854_de.pdf | MD22 |  | Artikeldatenblatt de
1854 | https://balsgmbh.sharefile.eu/public/share/web-sa061cd1ca1c04af89585ea262066c156 | 001_Materialkonformitaet_546.pdf | MD49 |  | Declaration RoHS |  | 2026-04-22
1854 | https://balsgmbh.sharefile.eu/public/share/web-sa061cd1ca1c04af89585ea262066c156 | 1854_0_300Wx300H.png | MD02 |  | normal
1854 | https://balsgmbh.sharefile.eu/public/share/web-sa061cd1ca1c04af89585ea262066c156 | 1854_0_96Wx96H.png | MD47
1854 | https://balsgmbh.sharefile.eu/public/share/web-sa061cd1ca1c04af89585ea262066c156 | https://catalogue.bals.com/de/extern/1854 | MD04
1854 | https://balsgmbh.sharefile.eu/public/share/web-sa061cd1ca1c04af89585ea262066c156 | Ausschreibungstext_1854_de.txt | MD63 |  | Ausschreibungstext de
1854 | https://balsgmbh.sharefile.eu/public/share/web-sa061cd1ca1c04af89585ea262066c156 | DB_1854_en_PL.pdf | MD22 |  | Data Sheet en_PL
1854 | https://balsgmbh.sharefile.eu/public/share/web-sa061cd1ca1c04af89585ea262066c156 | DB_1854_en_GB.pdf | MD22 |  | Data Sheet en_GB
1854 | https://balsgmbh.sharefile.eu/public/share/web-sa061cd1ca1c04af89585ea262066c156 | DB_1854_fr_FR.pdf | MD22 |  | Fiche Technique fr_FR
1854 | https://balsgmbh.sharefile.eu/public/share/web-sa061cd1ca1c04af89585ea262066c156 | DB_1854_de_CH.pdf | MD22 |  | Artikeldatenblatt de_CH
1641 | https://balsgmbh.sharefile.eu/public/share/web-sa061cd1ca1c04af89585ea262066c156 | 1641_0_1200Wx1200H.png | MD01 |  | detail
1641 | https://balsgmbh.sharefile.eu/public/share/web-sa061cd1ca1c04af89585ea262066c156 | 12mb003a_2.jpg | MD12 |  | others
1641 | https://balsgmbh.sharefile.eu/public/share/web-sa061cd1ca1c04af89585ea262066c156 | DB_1641_de.pdf | MD22 |  | Artikeldatenblatt de
1641 | https://balsgmbh.sharefile.eu/public/share/web-sa061cd1ca1c04af89585ea262066c156 | 001_Materialkonformitaet_547.pdf | MD49 |  | Declaration RoHS |  | 2026-04-22
1641 | https://balsgmbh.sharefile.eu/public/share/web-sa061cd1ca1c04af89585ea262066c156 | CE_Steckdosen_16A_106.pdf | MD52 |  | Declaration DOC CE (Declaration of conformity CE)
1641 | https://balsgmbh.sharefile.eu/public/share/web-sa061cd1ca1c04af89585ea262066c156 | 1641_0_300Wx300H.png | MD02 |  | normal
1641 | https://balsgmbh.sharefile.eu/public/share/web-sa061cd1ca1c04af89585ea262066c156 | 1641_0_96Wx96H.png | MD47
1641 | https://balsgmbh.sharefile.eu/public/share/web-sa061cd1ca1c04af89585ea262066c156 | https://catalogue.bals.com/de/extern/1641 | MD04
1641 | https://balsgmbh.sharefile.eu/public/share/web-sa061cd1ca1c04af89585ea262066c156 | Ausschreibungstext_1641_de.txt | MD63 |  | Ausschreibungstext de
1641 | https://balsgmbh.sharefile.eu/public/share/web-sa061cd1ca1c04af89585ea262066c156 | DB_1641_en_GB.pdf | MD22 |  | Data Sheet en_GB
1641 | https://balsgmbh.sharefile.eu/public/share/web-sa061cd1ca1c04af89585ea262066c156 | DB_1641_de_CH.pdf | MD22 |  | Artikeldatenblatt de_CH
1641 | https://balsgmbh.sharefile.eu/public/share/web-sa061cd1ca1c04af89585ea262066c156 | DB_1641_en_PL.pdf | MD22 |  | Data Sheet en_PL
1641 | https://balsgmbh.sharefile.eu/public/share/web-sa061cd1ca1c04af89585ea262066c156 | DB_1641_fr_FR.pdf | MD22 |  | Fiche Technique fr_FR
1641 | https://balsgmbh.sharefile.eu/public/share/web-sa061cd1ca1c04af89585ea262066c156 | 60003218_BA_Steckdosen_Schalt-Riegel_31.pdf | MD21 |  | others
1596 | https://balsgmbh.sharefile.eu/public/share/web-sa061cd1ca1c04af89585ea262066c156 | 1596_0_1200Wx1200H.png | MD01 |  | detail
1596 | https://balsgmbh.sharefile.eu/public/share/web-sa061cd1ca1c04af89585ea262066c156 | 14mb013a_4.jpg | MD12 |  | others
1596 | https://balsgmbh.sharefile.eu/public/share/web-sa061cd1ca1c04af89585ea262066c156 | DB_1596_de.pdf | MD22 |  | Artikeldatenblatt de
1596 | https://balsgmbh.sharefile.eu/public/share/web-sa061cd1ca1c04af89585ea262066c156 | 001_Materialkonformitaet_548.pdf | MD49 |  | Declaration RoHS |  | 2026-04-22
1596 | https://balsgmbh.sharefile.eu/public/share/web-sa061cd1ca1c04af89585ea262066c156 | CE_Wandverteiler.pdf | MD52 |  | Declaration DOC CE (Declaration of conformity CE)
1596 | https://balsgmbh.sharefile.eu/public/share/web-sa061cd1ca1c04af89585ea262066c156 | 1596_0_300Wx300H.png | MD02 |  | normal
1596 | https://balsgmbh.sharefile.eu/public/share/web-sa061cd1ca1c04af89585ea262066c156 | 1596_0_96Wx96H.png | MD47
1596 | https://balsgmbh.sharefile.eu/public/share/web-sa061cd1ca1c04af89585ea262066c156 | https://catalogue.bals.com/de/extern/1596 | MD04
1596 | https://balsgmbh.sharefile.eu/public/share/web-sa061cd1ca1c04af89585ea262066c156 | Ausschreibungstext_1596_de.txt | MD63 |  | Ausschreibungstext de
1596 | https://balsgmbh.sharefile.eu/public/share/web-sa061cd1ca1c04af89585ea262066c156 | DB_1596_fr_FR.pdf | MD22 |  | Fiche Technique fr_FR
1596 | https://balsgmbh.sharefile.eu/public/share/web-sa061cd1ca1c04af89585ea262066c156 | DB_1596_en_GB.pdf | MD22 |  | Data Sheet en_GB
1596 | https://balsgmbh.sharefile.eu/public/share/web-sa061cd1ca1c04af89585ea262066c156 | DB_1596_de_CH.pdf | MD22 |  | Artikeldatenblatt de_CH
1596 | https://balsgmbh.sharefile.eu/public/share/web-sa061cd1ca1c04af89585ea262066c156 | DB_1596_en_PL.pdf | MD22 |  | Data Sheet en_PL
1596 | https://balsgmbh.sharefile.eu/public/share/web-sa061cd1ca1c04af89585ea262066c156 | https://www.bals.com/reach_de.pdf | MD05 |  | others
1596 | https://balsgmbh.sharefile.eu/public/share/web-sa061cd1ca1c04af89585ea262066c156 | 60003233_BA_Wandverteiler_allgemein_25.pdf | MD21 |  | others
1848 | https://balsgmbh.sharefile.eu/public/share/web-sa061cd1ca1c04af89585ea262066c156 | 1848_0_1200Wx1200H.png | MD01 |  | detail
1848 | https://balsgmbh.sharefile.eu/public/share/web-sa061cd1ca1c04af89585ea262066c156 | 30mb182a_8.jpg | MD12 |  | others
1848 | https://balsgmbh.sharefile.eu/public/share/web-sa061cd1ca1c04af89585ea262066c156 | DB_1848_de.pdf | MD22 |  | Artikeldatenblatt de
1848 | https://balsgmbh.sharefile.eu/public/share/web-sa061cd1ca1c04af89585ea262066c156 | 001_Materialkonformitaet_549.pdf | MD49 |  | Declaration RoHS |  | 2026-04-22
1848 | https://balsgmbh.sharefile.eu/public/share/web-sa061cd1ca1c04af89585ea262066c156 | 1848_0_300Wx300H.png | MD02 |  | normal
1848 | https://balsgmbh.sharefile.eu/public/share/web-sa061cd1ca1c04af89585ea262066c156 | 1848_0_96Wx96H.png | MD47
1848 | https://balsgmbh.sharefile.eu/public/share/web-sa061cd1ca1c04af89585ea262066c156 | https://catalogue.bals.com/de/extern/1848 | MD04
1848 | https://balsgmbh.sharefile.eu/public/share/web-sa061cd1ca1c04af89585ea262066c156 | Ausschreibungstext_1848_de.txt | MD63 |  | Ausschreibungstext de
1848 | https://balsgmbh.sharefile.eu/public/share/web-sa061cd1ca1c04af89585ea262066c156 | DB_1848_en_GB.pdf | MD22 |  | Data Sheet en_GB
1848 | https://balsgmbh.sharefile.eu/public/share/web-sa061cd1ca1c04af89585ea262066c156 | DB_1848_en_PL.pdf | MD22 |  | Data Sheet en_PL
1848 | https://balsgmbh.sharefile.eu/public/share/web-sa061cd1ca1c04af89585ea262066c156 | DB_1848_fr_FR.pdf | MD22 |  | Fiche Technique fr_FR
1848 | https://balsgmbh.sharefile.eu/public/share/web-sa061cd1ca1c04af89585ea262066c156 | DB_1848_de_CH.pdf | MD22 |  | Artikeldatenblatt de_CH
1582 | https://balsgmbh.sharefile.eu/public/share/web-sa061cd1ca1c04af89585ea262066c156 | 1582_0_1200Wx1200H.png | MD01 |  | detail
1582 | https://balsgmbh.sharefile.eu/public/share/web-sa061cd1ca1c04af89585ea262066c156 | 14mb013a_5.jpg | MD12 |  | others
1582 | https://balsgmbh.sharefile.eu/public/share/web-sa061cd1ca1c04af89585ea262066c156 | DB_1582_de.pdf | MD22 |  | Artikeldatenblatt de
1582 | https://balsgmbh.sharefile.eu/public/share/web-sa061cd1ca1c04af89585ea262066c156 | 001_Materialkonformitaet_550.pdf | MD49 |  | Declaration RoHS |  | 2026-04-22
1582 | https://balsgmbh.sharefile.eu/public/share/web-sa061cd1ca1c04af89585ea262066c156 | CE_Wandverteiler.pdf | MD52 |  | Declaration DOC CE (Declaration of conformity CE)
1582 | https://balsgmbh.sharefile.eu/public/share/web-sa061cd1ca1c04af89585ea262066c156 | 1582_0_300Wx300H.png | MD02 |  | normal
1582 | https://balsgmbh.sharefile.eu/public/share/web-sa061cd1ca1c04af89585ea262066c156 | 1582_0_96Wx96H.png | MD47
1582 | https://balsgmbh.sharefile.eu/public/share/web-sa061cd1ca1c04af89585ea262066c156 | https://catalogue.bals.com/de/extern/1582 | MD04
1582 | https://balsgmbh.sharefile.eu/public/share/web-sa061cd1ca1c04af89585ea262066c156 | Ausschreibungstext_1582_de.txt | MD63 |  | Ausschreibungstext de
1582 | https://balsgmbh.sharefile.eu/public/share/web-sa061cd1ca1c04af89585ea262066c156 | DB_1582_en_GB.pdf | MD22 |  | Data Sheet en_GB
1582 | https://balsgmbh.sharefile.eu/public/share/web-sa061cd1ca1c04af89585ea262066c156 | DB_1582_de_CH.pdf | MD22 |  | Artikeldatenblatt de_CH
1582 | https://balsgmbh.sharefile.eu/public/share/web-sa061cd1ca1c04af89585ea262066c156 | DB_1582_fr_FR.pdf | MD22 |  | Fiche Technique fr_FR
1582 | https://balsgmbh.sharefile.eu/public/share/web-sa061cd1ca1c04af89585ea262066c156 | DB_1582_en_PL.pdf | MD22 |  | Data Sheet en_PL
1582 | https://balsgmbh.sharefile.eu/public/share/web-sa061cd1ca1c04af89585ea262066c156 | https://www.bals.com/reach_de.pdf | MD05 |  | others
1582 | https://balsgmbh.sharefile.eu/public/share/web-sa061cd1ca1c04af89585ea262066c156 | 60003233_BA_Wandverteiler_allgemein_26.pdf | MD21 |  | others
1843 | https://balsgmbh.sharefile.eu/public/share/web-sa061cd1ca1c04af89585ea262066c156 | 1843_0_1200Wx1200H.png | MD01 |  | detail
1843 | https://balsgmbh.sharefile.eu/public/share/web-sa061cd1ca1c04af89585ea262066c156 | 30mb182a_9.jpg | MD12 |  | others
1843 | https://balsgmbh.sharefile.eu/public/share/web-sa061cd1ca1c04af89585ea262066c156 | DB_1843_de.pdf | MD22 |  | Artikeldatenblatt de
1843 | https://balsgmbh.sharefile.eu/public/share/web-sa061cd1ca1c04af89585ea262066c156 | 001_Materialkonformitaet_551.pdf | MD49 |  | Declaration RoHS |  | 2026-04-22
1843 | https://balsgmbh.sharefile.eu/public/share/web-sa061cd1ca1c04af89585ea262066c156 | 1843_0_300Wx300H.png | MD02 |  | normal
1843 | https://balsgmbh.sharefile.eu/public/share/web-sa061cd1ca1c04af89585ea262066c156 | 1843_0_96Wx96H.png | MD47
1843 | https://balsgmbh.sharefile.eu/public/share/web-sa061cd1ca1c04af89585ea262066c156 | https://catalogue.bals.com/de/extern/1843 | MD04
1843 | https://balsgmbh.sharefile.eu/public/share/web-sa061cd1ca1c04af89585ea262066c156 | Ausschreibungstext_1843_de.txt | MD63 |  | Ausschreibungstext de
1843 | https://balsgmbh.sharefile.eu/public/share/web-sa061cd1ca1c04af89585ea262066c156 | DB_1843_de_CH.pdf | MD22 |  | Artikeldatenblatt de_CH
1843 | https://balsgmbh.sharefile.eu/public/share/web-sa061cd1ca1c04af89585ea262066c156 | DB_1843_en_GB.pdf | MD22 |  | Data Sheet en_GB
1843 | https://balsgmbh.sharefile.eu/public/share/web-sa061cd1ca1c04af89585ea262066c156 | DB_1843_en_PL.pdf | MD22 |  | Data Sheet en_PL
1843 | https://balsgmbh.sharefile.eu/public/share/web-sa061cd1ca1c04af89585ea262066c156 | DB_1843_fr_FR.pdf | MD22 |  | Fiche Technique fr_FR
2114 | https://balsgmbh.sharefile.eu/public/share/web-sa061cd1ca1c04af89585ea262066c156 | 2114_0_1200Wx1200H.png | MD01 |  | detail
2114 | https://balsgmbh.sharefile.eu/public/share/web-sa061cd1ca1c04af89585ea262066c156 | 2MB243_2.jpeg | MD12 |  | others
2114 | https://balsgmbh.sharefile.eu/public/share/web-sa061cd1ca1c04af89585ea262066c156 | DB_2114_de.pdf | MD22 |  | Artikeldatenblatt de
2114 | https://balsgmbh.sharefile.eu/public/share/web-sa061cd1ca1c04af89585ea262066c156 | 001_Materialkonformitaet_552.pdf | MD49 |  | Declaration RoHS |  | 2026-04-22
2114 | https://balsgmbh.sharefile.eu/public/share/web-sa061cd1ca1c04af89585ea262066c156 | CE_Stecker_32A_19.pdf | MD52 |  | Declaration DOC CE (Declaration of conformity CE)
2114 | https://balsgmbh.sharefile.eu/public/share/web-sa061cd1ca1c04af89585ea262066c156 | 2114_0_300Wx300H.png | MD02 |  | normal
2114 | https://balsgmbh.sharefile.eu/public/share/web-sa061cd1ca1c04af89585ea262066c156 | 2114_0_96Wx96H.png | MD47
2114 | https://balsgmbh.sharefile.eu/public/share/web-sa061cd1ca1c04af89585ea262066c156 | https://catalogue.bals.com/de/extern/2114 | MD04
2114 | https://balsgmbh.sharefile.eu/public/share/web-sa061cd1ca1c04af89585ea262066c156 | Ausschreibungstext_2114_de.txt | MD63 |  | Ausschreibungstext de
2114 | https://balsgmbh.sharefile.eu/public/share/web-sa061cd1ca1c04af89585ea262066c156 | DB_2114_en_GB.pdf | MD22 |  | Data Sheet en_GB
2114 | https://balsgmbh.sharefile.eu/public/share/web-sa061cd1ca1c04af89585ea262066c156 | DB_2114_en_PL.pdf | MD22 |  | Data Sheet en_PL
2114 | https://balsgmbh.sharefile.eu/public/share/web-sa061cd1ca1c04af89585ea262066c156 | DB_2114_de_CH.pdf | MD22 |  | Artikeldatenblatt de_CH
2114 | https://balsgmbh.sharefile.eu/public/share/web-sa061cd1ca1c04af89585ea262066c156 | DB_2114_fr_FR.pdf | MD22 |  | Fiche Technique fr_FR
2114 | https://balsgmbh.sharefile.eu/public/share/web-sa061cd1ca1c04af89585ea262066c156 | 60003211_BA_St_Ku_16A_32A_QC_37.pdf | MD21 |  | others
2114 | https://balsgmbh.sharefile.eu/public/share/web-sa061cd1ca1c04af89585ea262066c156 | https://www.bals.com/youtube-videos/SpzJrkGBR3Q.mp4 | MD45 |  | Product video
1780 | https://balsgmbh.sharefile.eu/public/share/web-sa061cd1ca1c04af89585ea262066c156 | 1780_0_1200Wx1200H.png | MD01 |  | detail
1780 | https://balsgmbh.sharefile.eu/public/share/web-sa061cd1ca1c04af89585ea262066c156 | 12mb012a_9.jpg | MD12 |  | others
1780 | https://balsgmbh.sharefile.eu/public/share/web-sa061cd1ca1c04af89585ea262066c156 | DB_1780_de.pdf | MD22 |  | Artikeldatenblatt de
1780 | https://balsgmbh.sharefile.eu/public/share/web-sa061cd1ca1c04af89585ea262066c156 | 001_Materialkonformitaet_553.pdf | MD49 |  | Declaration RoHS |  | 2026-04-22
1780 | https://balsgmbh.sharefile.eu/public/share/web-sa061cd1ca1c04af89585ea262066c156 | CE_Wandverteiler.pdf | MD52 |  | Declaration DOC CE (Declaration of conformity CE)
1780 | https://balsgmbh.sharefile.eu/public/share/web-sa061cd1ca1c04af89585ea262066c156 | 1780_0_300Wx300H.png | MD02 |  | normal
1780 | https://balsgmbh.sharefile.eu/public/share/web-sa061cd1ca1c04af89585ea262066c156 | 1780_0_96Wx96H.png | MD47
1780 | https://balsgmbh.sharefile.eu/public/share/web-sa061cd1ca1c04af89585ea262066c156 | https://catalogue.bals.com/de/extern/1780 | MD04
1780 | https://balsgmbh.sharefile.eu/public/share/web-sa061cd1ca1c04af89585ea262066c156 | Ausschreibungstext_1780_de.txt | MD63 |  | Ausschreibungstext de
1780 | https://balsgmbh.sharefile.eu/public/share/web-sa061cd1ca1c04af89585ea262066c156 | DB_1780_de_CH.pdf | MD22 |  | Artikeldatenblatt de_CH
1780 | https://balsgmbh.sharefile.eu/public/share/web-sa061cd1ca1c04af89585ea262066c156 | DB_1780_en_GB.pdf | MD22 |  | Data Sheet en_GB
1780 | https://balsgmbh.sharefile.eu/public/share/web-sa061cd1ca1c04af89585ea262066c156 | DB_1780_fr_FR.pdf | MD22 |  | Fiche Technique fr_FR
1780 | https://balsgmbh.sharefile.eu/public/share/web-sa061cd1ca1c04af89585ea262066c156 | DB_1780_en_PL.pdf | MD22 |  | Data Sheet en_PL
1780 | https://balsgmbh.sharefile.eu/public/share/web-sa061cd1ca1c04af89585ea262066c156 | https://www.bals.com/reach_de.pdf | MD05 |  | others
1780 | https://balsgmbh.sharefile.eu/public/share/web-sa061cd1ca1c04af89585ea262066c156 | 60003218_BA_Steckdosen_Schalt-Riegel_32.pdf | MD21 |  | others
1304 | https://balsgmbh.sharefile.eu/public/share/web-sa061cd1ca1c04af89585ea262066c156 | 1304_0_1200Wx1200H.png | MD01 |  | detail
1304 | https://balsgmbh.sharefile.eu/public/share/web-sa061cd1ca1c04af89585ea262066c156 | 04mb008a_4.jpg | MD12 |  | others
1304 | https://balsgmbh.sharefile.eu/public/share/web-sa061cd1ca1c04af89585ea262066c156 | DB_1304_de.pdf | MD22 |  | Artikeldatenblatt de
1304 | https://balsgmbh.sharefile.eu/public/share/web-sa061cd1ca1c04af89585ea262066c156 | 001_Materialkonformitaet_554.pdf | MD49 |  | Declaration RoHS |  | 2026-04-22
1304 | https://balsgmbh.sharefile.eu/public/share/web-sa061cd1ca1c04af89585ea262066c156 | CE_Steckdosen_63A_32.pdf | MD52 |  | Declaration DOC CE (Declaration of conformity CE)
1304 | https://balsgmbh.sharefile.eu/public/share/web-sa061cd1ca1c04af89585ea262066c156 | 1304_0_300Wx300H.png | MD02 |  | normal
1304 | https://balsgmbh.sharefile.eu/public/share/web-sa061cd1ca1c04af89585ea262066c156 | 1304_0_96Wx96H.png | MD47
1304 | https://balsgmbh.sharefile.eu/public/share/web-sa061cd1ca1c04af89585ea262066c156 | https://catalogue.bals.com/de/extern/1304 | MD04
1304 | https://balsgmbh.sharefile.eu/public/share/web-sa061cd1ca1c04af89585ea262066c156 | Ausschreibungstext_1304_de.txt | MD63 |  | Ausschreibungstext de
1304 | https://balsgmbh.sharefile.eu/public/share/web-sa061cd1ca1c04af89585ea262066c156 | DB_1304_fr_FR.pdf | MD22 |  | Fiche Technique fr_FR
1304 | https://balsgmbh.sharefile.eu/public/share/web-sa061cd1ca1c04af89585ea262066c156 | DB_1304_en_PL.pdf | MD22 |  | Data Sheet en_PL
1304 | https://balsgmbh.sharefile.eu/public/share/web-sa061cd1ca1c04af89585ea262066c156 | DB_1304_en_GB.pdf | MD22 |  | Data Sheet en_GB
1304 | https://balsgmbh.sharefile.eu/public/share/web-sa061cd1ca1c04af89585ea262066c156 | DB_1304_de_CH.pdf | MD22 |  | Artikeldatenblatt de_CH
1304 | https://balsgmbh.sharefile.eu/public/share/web-sa061cd1ca1c04af89585ea262066c156 | https://www.bals.com/reach_de.pdf | MD05 |  | others
1304 | https://balsgmbh.sharefile.eu/public/share/web-sa061cd1ca1c04af89585ea262066c156 | 60003216_BA_Wd_Ad_63A_125A_Schraub_62.pdf | MD21 |  | others
1323 | https://balsgmbh.sharefile.eu/public/share/web-sa061cd1ca1c04af89585ea262066c156 | 1323_0_1200Wx1200H.png | MD01 |  | detail
1323 | https://balsgmbh.sharefile.eu/public/share/web-sa061cd1ca1c04af89585ea262066c156 | 04mb004a.jpg | MD12 |  | others
1323 | https://balsgmbh.sharefile.eu/public/share/web-sa061cd1ca1c04af89585ea262066c156 | DB_1323_de.pdf | MD22 |  | Artikeldatenblatt de
1323 | https://balsgmbh.sharefile.eu/public/share/web-sa061cd1ca1c04af89585ea262066c156 | 001_Materialkonformitaet_19.pdf | MD49 |  | Declaration RoHS |  | 2026-04-22
1323 | https://balsgmbh.sharefile.eu/public/share/web-sa061cd1ca1c04af89585ea262066c156 | CE_Steckdosen_16A_107.pdf | MD52 |  | Declaration DOC CE (Declaration of conformity CE)
1323 | https://balsgmbh.sharefile.eu/public/share/web-sa061cd1ca1c04af89585ea262066c156 | 1323_0_300Wx300H.png | MD02 |  | normal
1323 | https://balsgmbh.sharefile.eu/public/share/web-sa061cd1ca1c04af89585ea262066c156 | 1323_0_96Wx96H.png | MD47
1323 | https://balsgmbh.sharefile.eu/public/share/web-sa061cd1ca1c04af89585ea262066c156 | Ausschreibungstext_1323_de.txt | MD63 |  | Ausschreibungstext de
1323 | https://balsgmbh.sharefile.eu/public/share/web-sa061cd1ca1c04af89585ea262066c156 | DB_1323_en_GB.pdf | MD22 |  | Data Sheet en_GB
1323 | https://balsgmbh.sharefile.eu/public/share/web-sa061cd1ca1c04af89585ea262066c156 | DB_1323_en_PL.pdf | MD22 |  | Data Sheet en_PL
1323 | https://balsgmbh.sharefile.eu/public/share/web-sa061cd1ca1c04af89585ea262066c156 | DB_1323_de_CH.pdf | MD22 |  | Artikeldatenblatt de_CH
1323 | https://balsgmbh.sharefile.eu/public/share/web-sa061cd1ca1c04af89585ea262066c156 | DB_1323_fr_FR.pdf | MD22 |  | Fiche Technique fr_FR
1323 | https://balsgmbh.sharefile.eu/public/share/web-sa061cd1ca1c04af89585ea262066c156 | https://www.bals.com/reach_de.pdf | MD05 |  | others
1323 | https://balsgmbh.sharefile.eu/public/share/web-sa061cd1ca1c04af89585ea262066c156 | 60003214_BA_WD_AD_16_32A _Schraub_1.pdf | MD21 |  | others
2155 | https://balsgmbh.sharefile.eu/public/share/web-sa061cd1ca1c04af89585ea262066c156 | 2155_0_1200Wx1200H.png | MD01 |  | detail
2155 | https://balsgmbh.sharefile.eu/public/share/web-sa061cd1ca1c04af89585ea262066c156 | 2MB251.png | MD12 |  | others
2155 | https://balsgmbh.sharefile.eu/public/share/web-sa061cd1ca1c04af89585ea262066c156 | DB_2155_de.pdf | MD22 |  | Artikeldatenblatt de
2155 | https://balsgmbh.sharefile.eu/public/share/web-sa061cd1ca1c04af89585ea262066c156 | 001_Materialkonformitaet_555.pdf | MD49 |  | Declaration RoHS |  | 2026-04-22
2155 | https://balsgmbh.sharefile.eu/public/share/web-sa061cd1ca1c04af89585ea262066c156 | CE_Stecker_63A_6.pdf | MD52 |  | Declaration DOC CE (Declaration of conformity CE)
2155 | https://balsgmbh.sharefile.eu/public/share/web-sa061cd1ca1c04af89585ea262066c156 | 2155_0_300Wx300H.png | MD02 |  | normal
2155 | https://balsgmbh.sharefile.eu/public/share/web-sa061cd1ca1c04af89585ea262066c156 | 2155_0_96Wx96H.png | MD47
2155 | https://balsgmbh.sharefile.eu/public/share/web-sa061cd1ca1c04af89585ea262066c156 | https://catalogue.bals.com/de/extern/2155 | MD04
2155 | https://balsgmbh.sharefile.eu/public/share/web-sa061cd1ca1c04af89585ea262066c156 | Ausschreibungstext_2155_de.txt | MD63 |  | Ausschreibungstext de
2155 | https://balsgmbh.sharefile.eu/public/share/web-sa061cd1ca1c04af89585ea262066c156 | DB_2155_en_PL.pdf | MD22 |  | Data Sheet en_PL
2155 | https://balsgmbh.sharefile.eu/public/share/web-sa061cd1ca1c04af89585ea262066c156 | DB_2155_fr_FR.pdf | MD22 |  | Fiche Technique fr_FR
2155 | https://balsgmbh.sharefile.eu/public/share/web-sa061cd1ca1c04af89585ea262066c156 | DB_2155_en_GB.pdf | MD22 |  | Data Sheet en_GB
2155 | https://balsgmbh.sharefile.eu/public/share/web-sa061cd1ca1c04af89585ea262066c156 | DB_2155_de_CH.pdf | MD22 |  | Artikeldatenblatt de_CH
2155 | https://balsgmbh.sharefile.eu/public/share/web-sa061cd1ca1c04af89585ea262066c156 | Dxf-file 2155.dxf | MD64 |  | Product family view
2155 | https://balsgmbh.sharefile.eu/public/share/web-sa061cd1ca1c04af89585ea262066c156 | Step-file 2155.stp | MD37 |  | 3D / BIM object
2155 | https://balsgmbh.sharefile.eu/public/share/web-sa061cd1ca1c04af89585ea262066c156 | https://www.bals.com/reach_de.pdf | MD05 |  | others
2155 | https://balsgmbh.sharefile.eu/public/share/web-sa061cd1ca1c04af89585ea262066c156 | 60003215_BA_St_Ku_63A_125A_Schraub_34.pdf | MD21 |  | others
2155 | https://balsgmbh.sharefile.eu/public/share/web-sa061cd1ca1c04af89585ea262066c156 | https://www.bals.com/youtube-videos/OZTWWe2SYa0.mp4 | MD45 |  | Product video
1599 | https://balsgmbh.sharefile.eu/public/share/web-sa061cd1ca1c04af89585ea262066c156 | 1599_0_1200Wx1200H.png | MD01 |  | detail
1599 | https://balsgmbh.sharefile.eu/public/share/web-sa061cd1ca1c04af89585ea262066c156 | 14mb011a_0.jpg | MD12 |  | others
1599 | https://balsgmbh.sharefile.eu/public/share/web-sa061cd1ca1c04af89585ea262066c156 | DB_1599_de.pdf | MD22 |  | Artikeldatenblatt de
1599 | https://balsgmbh.sharefile.eu/public/share/web-sa061cd1ca1c04af89585ea262066c156 | 001_Materialkonformitaet_556.pdf | MD49 |  | Declaration RoHS |  | 2026-04-22
1599 | https://balsgmbh.sharefile.eu/public/share/web-sa061cd1ca1c04af89585ea262066c156 | CE_Wandverteiler.pdf | MD52 |  | Declaration DOC CE (Declaration of conformity CE)
1599 | https://balsgmbh.sharefile.eu/public/share/web-sa061cd1ca1c04af89585ea262066c156 | 1599_0_300Wx300H.png | MD02 |  | normal
1599 | https://balsgmbh.sharefile.eu/public/share/web-sa061cd1ca1c04af89585ea262066c156 | 1599_0_96Wx96H.png | MD47
1599 | https://balsgmbh.sharefile.eu/public/share/web-sa061cd1ca1c04af89585ea262066c156 | https://catalogue.bals.com/de/extern/1599 | MD04
1599 | https://balsgmbh.sharefile.eu/public/share/web-sa061cd1ca1c04af89585ea262066c156 | Ausschreibungstext_1599_de.txt | MD63 |  | Ausschreibungstext de
1599 | https://balsgmbh.sharefile.eu/public/share/web-sa061cd1ca1c04af89585ea262066c156 | DB_1599_en_GB.pdf | MD22 |  | Data Sheet en_GB
1599 | https://balsgmbh.sharefile.eu/public/share/web-sa061cd1ca1c04af89585ea262066c156 | DB_1599_de_CH.pdf | MD22 |  | Artikeldatenblatt de_CH
1599 | https://balsgmbh.sharefile.eu/public/share/web-sa061cd1ca1c04af89585ea262066c156 | DB_1599_en_PL.pdf | MD22 |  | Data Sheet en_PL
1599 | https://balsgmbh.sharefile.eu/public/share/web-sa061cd1ca1c04af89585ea262066c156 | DB_1599_fr_FR.pdf | MD22 |  | Fiche Technique fr_FR
1599 | https://balsgmbh.sharefile.eu/public/share/web-sa061cd1ca1c04af89585ea262066c156 | https://www.bals.com/reach_de.pdf | MD05 |  | others
1599 | https://balsgmbh.sharefile.eu/public/share/web-sa061cd1ca1c04af89585ea262066c156 | 60003233_BA_Wandverteiler_allgemein_27.pdf | MD21 |  | others
2196 | https://balsgmbh.sharefile.eu/public/share/web-sa061cd1ca1c04af89585ea262066c156 | 2196_0_1200Wx1200H.png | MD01 |  | detail
2196 | https://balsgmbh.sharefile.eu/public/share/web-sa061cd1ca1c04af89585ea262066c156 | 2MB250.png | MD12 |  | others
2196 | https://balsgmbh.sharefile.eu/public/share/web-sa061cd1ca1c04af89585ea262066c156 | DB_2196_de.pdf | MD22 |  | Artikeldatenblatt de
2196 | https://balsgmbh.sharefile.eu/public/share/web-sa061cd1ca1c04af89585ea262066c156 | 001_Materialkonformitaet_557.pdf | MD49 |  | Declaration RoHS |  | 2026-04-22
2196 | https://balsgmbh.sharefile.eu/public/share/web-sa061cd1ca1c04af89585ea262066c156 | CE_Stecker_125A.pdf | MD52 |  | Declaration DOC CE (Declaration of conformity CE)
2196 | https://balsgmbh.sharefile.eu/public/share/web-sa061cd1ca1c04af89585ea262066c156 | 2196_0_300Wx300H.png | MD02 |  | normal
2196 | https://balsgmbh.sharefile.eu/public/share/web-sa061cd1ca1c04af89585ea262066c156 | 2196_0_96Wx96H.png | MD47
2196 | https://balsgmbh.sharefile.eu/public/share/web-sa061cd1ca1c04af89585ea262066c156 | https://catalogue.bals.com/de/extern/2196 | MD04
2196 | https://balsgmbh.sharefile.eu/public/share/web-sa061cd1ca1c04af89585ea262066c156 | Ausschreibungstext_2196_de.txt | MD63 |  | Ausschreibungstext de
2196 | https://balsgmbh.sharefile.eu/public/share/web-sa061cd1ca1c04af89585ea262066c156 | DB_2196 _en_PL.pdf | MD22 |  | Data Sheet en_PL
2196 | https://balsgmbh.sharefile.eu/public/share/web-sa061cd1ca1c04af89585ea262066c156 | DB_2196_en_GB.pdf | MD22 |  | Data Sheet en_GB
2196 | https://balsgmbh.sharefile.eu/public/share/web-sa061cd1ca1c04af89585ea262066c156 | DB_2196T_en_GB.pdf | MD22 |  | Data Sheet en_GB
2196 | https://balsgmbh.sharefile.eu/public/share/web-sa061cd1ca1c04af89585ea262066c156 | DB_2196T_fr_FR.pdf | MD22 |  | Fiche Technique fr_FR
2196 | https://balsgmbh.sharefile.eu/public/share/web-sa061cd1ca1c04af89585ea262066c156 | DB_2196T_de_CH.pdf | MD22 |  | Artikeldatenblatt de_CH
2196 | https://balsgmbh.sharefile.eu/public/share/web-sa061cd1ca1c04af89585ea262066c156 | DB_2196_en_PL.pdf | MD22 |  | Data Sheet en_PL
2196 | https://balsgmbh.sharefile.eu/public/share/web-sa061cd1ca1c04af89585ea262066c156 | DB_2196T_en_PL.pdf | MD22 |  | Data Sheet en_PL
2196 | https://balsgmbh.sharefile.eu/public/share/web-sa061cd1ca1c04af89585ea262066c156 | DB_2196 _de_CH.pdf | MD22 |  | Artikeldatenblatt de_CH
2196 | https://balsgmbh.sharefile.eu/public/share/web-sa061cd1ca1c04af89585ea262066c156 | DB_2196_de_CH.pdf | MD22 |  | Artikeldatenblatt de_CH
2196 | https://balsgmbh.sharefile.eu/public/share/web-sa061cd1ca1c04af89585ea262066c156 | DB_2196_fr_FR.pdf | MD22 |  | Fiche Technique fr_FR
2196 | https://balsgmbh.sharefile.eu/public/share/web-sa061cd1ca1c04af89585ea262066c156 | DB_2196 _en_GB.pdf | MD22 |  | Data Sheet en_GB
2196 | https://balsgmbh.sharefile.eu/public/share/web-sa061cd1ca1c04af89585ea262066c156 | DB_2196 _fr_FR.pdf | MD22 |  | Fiche Technique fr_FR
2196 | https://balsgmbh.sharefile.eu/public/share/web-sa061cd1ca1c04af89585ea262066c156 | Dxf-file 2196.dxf | MD64 |  | Product family view
2196 | https://balsgmbh.sharefile.eu/public/share/web-sa061cd1ca1c04af89585ea262066c156 | Step-file 2196.stp | MD37 |  | 3D / BIM object
2196 | https://balsgmbh.sharefile.eu/public/share/web-sa061cd1ca1c04af89585ea262066c156 | https://www.bals.com/reach_de.pdf | MD05 |  | others
2196 | https://balsgmbh.sharefile.eu/public/share/web-sa061cd1ca1c04af89585ea262066c156 | 60003215_BA_St_Ku_63A_125A_Schraub_35.pdf | MD21 |  | others
2196 | https://balsgmbh.sharefile.eu/public/share/web-sa061cd1ca1c04af89585ea262066c156 | https://www.bals.com/youtube-videos/OZTWWe2SYa0.mp4 | MD45 |  | Product video
2229 | https://balsgmbh.sharefile.eu/public/share/web-sa061cd1ca1c04af89585ea262066c156 | 2229_0_1200Wx1200H.png | MD01 |  | detail
2229 | https://balsgmbh.sharefile.eu/public/share/web-sa061cd1ca1c04af89585ea262066c156 | 2mb69.jpeg | MD12 |  | others
2229 | https://balsgmbh.sharefile.eu/public/share/web-sa061cd1ca1c04af89585ea262066c156 | DB_2229_de.pdf | MD22 |  | Artikeldatenblatt de
2229 | https://balsgmbh.sharefile.eu/public/share/web-sa061cd1ca1c04af89585ea262066c156 | 001_Materialkonformitaet_558.pdf | MD49 |  | Declaration RoHS |  | 2026-04-22
2229 | https://balsgmbh.sharefile.eu/public/share/web-sa061cd1ca1c04af89585ea262066c156 | CE_Drehfeldrichtungsanzeiger_10.pdf | MD52 |  | Declaration DOC CE (Declaration of conformity CE)
2229 | https://balsgmbh.sharefile.eu/public/share/web-sa061cd1ca1c04af89585ea262066c156 | 2229_0_300Wx300H.png | MD02 |  | normal
2229 | https://balsgmbh.sharefile.eu/public/share/web-sa061cd1ca1c04af89585ea262066c156 | 2229_0_96Wx96H.png | MD47
2229 | https://balsgmbh.sharefile.eu/public/share/web-sa061cd1ca1c04af89585ea262066c156 | https://catalogue.bals.com/de/extern/2229 | MD04
2229 | https://balsgmbh.sharefile.eu/public/share/web-sa061cd1ca1c04af89585ea262066c156 | Ausschreibungstext_2229_de.txt | MD63 |  | Ausschreibungstext de
2229 | https://balsgmbh.sharefile.eu/public/share/web-sa061cd1ca1c04af89585ea262066c156 | DB_2229_fr_FR.pdf | MD22 |  | Fiche Technique fr_FR
2229 | https://balsgmbh.sharefile.eu/public/share/web-sa061cd1ca1c04af89585ea262066c156 | DB_2229_de_CH.pdf | MD22 |  | Artikeldatenblatt de_CH
2229 | https://balsgmbh.sharefile.eu/public/share/web-sa061cd1ca1c04af89585ea262066c156 | DB_2229_en_GB.pdf | MD22 |  | Data Sheet en_GB
2229 | https://balsgmbh.sharefile.eu/public/share/web-sa061cd1ca1c04af89585ea262066c156 | DB_2229_en_PL.pdf | MD22 |  | Data Sheet en_PL
2229 | https://balsgmbh.sharefile.eu/public/share/web-sa061cd1ca1c04af89585ea262066c156 | https://www.bals.com/reach_de.pdf | MD05 |  | others
2229 | https://balsgmbh.sharefile.eu/public/share/web-sa061cd1ca1c04af89585ea262066c156 | 60003219 _BA_Drehfeldrichtungsanzeiger_10.pdf | MD21 |  | others
1301 | https://balsgmbh.sharefile.eu/public/share/web-sa061cd1ca1c04af89585ea262066c156 | 1301_0_1200Wx1200H.png | MD01 |  | detail
1301 | https://balsgmbh.sharefile.eu/public/share/web-sa061cd1ca1c04af89585ea262066c156 | 04mb008a_5.jpg | MD12 |  | others
1301 | https://balsgmbh.sharefile.eu/public/share/web-sa061cd1ca1c04af89585ea262066c156 | DB_1301_de.pdf | MD22 |  | Artikeldatenblatt de
1301 | https://balsgmbh.sharefile.eu/public/share/web-sa061cd1ca1c04af89585ea262066c156 | 001_Materialkonformitaet_559.pdf | MD49 |  | Declaration RoHS |  | 2026-04-22
1301 | https://balsgmbh.sharefile.eu/public/share/web-sa061cd1ca1c04af89585ea262066c156 | CE_Steckdosen_63A_33.pdf | MD52 |  | Declaration DOC CE (Declaration of conformity CE)
1301 | https://balsgmbh.sharefile.eu/public/share/web-sa061cd1ca1c04af89585ea262066c156 | 1301_0_300Wx300H.png | MD02 |  | normal
1301 | https://balsgmbh.sharefile.eu/public/share/web-sa061cd1ca1c04af89585ea262066c156 | 1301_0_96Wx96H.png | MD47
1301 | https://balsgmbh.sharefile.eu/public/share/web-sa061cd1ca1c04af89585ea262066c156 | https://catalogue.bals.com/de/extern/1301 | MD04
1301 | https://balsgmbh.sharefile.eu/public/share/web-sa061cd1ca1c04af89585ea262066c156 | Ausschreibungstext_1301_de.txt | MD63 |  | Ausschreibungstext de
1301 | https://balsgmbh.sharefile.eu/public/share/web-sa061cd1ca1c04af89585ea262066c156 | DB_1301_fr_FR.pdf | MD22 |  | Fiche Technique fr_FR
1301 | https://balsgmbh.sharefile.eu/public/share/web-sa061cd1ca1c04af89585ea262066c156 | DB_1301_en_GB.pdf | MD22 |  | Data Sheet en_GB
1301 | https://balsgmbh.sharefile.eu/public/share/web-sa061cd1ca1c04af89585ea262066c156 | DB_1301_de_CH.pdf | MD22 |  | Artikeldatenblatt de_CH
1301 | https://balsgmbh.sharefile.eu/public/share/web-sa061cd1ca1c04af89585ea262066c156 | DB_1301_en_PL.pdf | MD22 |  | Data Sheet en_PL
1301 | https://balsgmbh.sharefile.eu/public/share/web-sa061cd1ca1c04af89585ea262066c156 | https://www.bals.com/reach_de.pdf | MD05 |  | others
1301 | https://balsgmbh.sharefile.eu/public/share/web-sa061cd1ca1c04af89585ea262066c156 | 60003216_BA_Wd_Ad_63A_125A_Schraub_63.pdf | MD21 |  | others
2233 | https://balsgmbh.sharefile.eu/public/share/web-sa061cd1ca1c04af89585ea262066c156 | 2233_0_1200Wx1200H.png | MD01 |  | detail
2233 | https://balsgmbh.sharefile.eu/public/share/web-sa061cd1ca1c04af89585ea262066c156 | 2MB241_2.jpeg | MD12 |  | others
2233 | https://balsgmbh.sharefile.eu/public/share/web-sa061cd1ca1c04af89585ea262066c156 | DB_2233_de.pdf | MD22 |  | Artikeldatenblatt de
2233 | https://balsgmbh.sharefile.eu/public/share/web-sa061cd1ca1c04af89585ea262066c156 | 001_Materialkonformitaet_560.pdf | MD49 |  | Declaration RoHS |  | 2026-04-22
2233 | https://balsgmbh.sharefile.eu/public/share/web-sa061cd1ca1c04af89585ea262066c156 | CE_Drehfeldrichtungsanzeiger_11.pdf | MD52 |  | Declaration DOC CE (Declaration of conformity CE)
2233 | https://balsgmbh.sharefile.eu/public/share/web-sa061cd1ca1c04af89585ea262066c156 | 2233_0_300Wx300H.png | MD02 |  | normal
2233 | https://balsgmbh.sharefile.eu/public/share/web-sa061cd1ca1c04af89585ea262066c156 | 2233_0_96Wx96H.png | MD47
2233 | https://balsgmbh.sharefile.eu/public/share/web-sa061cd1ca1c04af89585ea262066c156 | https://catalogue.bals.com/de/extern/2233 | MD04
2233 | https://balsgmbh.sharefile.eu/public/share/web-sa061cd1ca1c04af89585ea262066c156 | Ausschreibungstext_2233_de.txt | MD63 |  | Ausschreibungstext de
2233 | https://balsgmbh.sharefile.eu/public/share/web-sa061cd1ca1c04af89585ea262066c156 | DB_2233_en_PL.pdf | MD22 |  | Data Sheet en_PL
2233 | https://balsgmbh.sharefile.eu/public/share/web-sa061cd1ca1c04af89585ea262066c156 | DB_2233_de_CH.pdf | MD22 |  | Artikeldatenblatt de_CH
2233 | https://balsgmbh.sharefile.eu/public/share/web-sa061cd1ca1c04af89585ea262066c156 | DB_2233_fr_FR.pdf | MD22 |  | Fiche Technique fr_FR
2233 | https://balsgmbh.sharefile.eu/public/share/web-sa061cd1ca1c04af89585ea262066c156 | DB_2233_en_GB.pdf | MD22 |  | Data Sheet en_GB
2233 | https://balsgmbh.sharefile.eu/public/share/web-sa061cd1ca1c04af89585ea262066c156 | https://www.bals.com/reach_de.pdf | MD05 |  | others
2233 | https://balsgmbh.sharefile.eu/public/share/web-sa061cd1ca1c04af89585ea262066c156 | 60003219 _BA_Drehfeldrichtungsanzeiger_11.pdf | MD21 |  | others
1332 | https://balsgmbh.sharefile.eu/public/share/web-sa061cd1ca1c04af89585ea262066c156 | 1332_0_1200Wx1200H.png | MD01 |  | detail
1332 | https://balsgmbh.sharefile.eu/public/share/web-sa061cd1ca1c04af89585ea262066c156 | 04mb004a_0.jpg | MD12 |  | others
1332 | https://balsgmbh.sharefile.eu/public/share/web-sa061cd1ca1c04af89585ea262066c156 | DB_1332_de.pdf | MD22 |  | Artikeldatenblatt de
1332 | https://balsgmbh.sharefile.eu/public/share/web-sa061cd1ca1c04af89585ea262066c156 | 001_Materialkonformitaet_561.pdf | MD49 |  | Declaration RoHS |  | 2026-04-22
1332 | https://balsgmbh.sharefile.eu/public/share/web-sa061cd1ca1c04af89585ea262066c156 | CE_Steckdosen_32A_83.pdf | MD52 |  | Declaration DOC CE (Declaration of conformity CE)
1332 | https://balsgmbh.sharefile.eu/public/share/web-sa061cd1ca1c04af89585ea262066c156 | 1332_0_300Wx300H.png | MD02 |  | normal
1332 | https://balsgmbh.sharefile.eu/public/share/web-sa061cd1ca1c04af89585ea262066c156 | 1332_0_96Wx96H.png | MD47
1332 | https://balsgmbh.sharefile.eu/public/share/web-sa061cd1ca1c04af89585ea262066c156 | Ausschreibungstext_1332_de.txt | MD63 |  | Ausschreibungstext de
1332 | https://balsgmbh.sharefile.eu/public/share/web-sa061cd1ca1c04af89585ea262066c156 | DB_1332_de_CH.pdf | MD22 |  | Artikeldatenblatt de_CH
1332 | https://balsgmbh.sharefile.eu/public/share/web-sa061cd1ca1c04af89585ea262066c156 | DB_1332_fr_FR.pdf | MD22 |  | Fiche Technique fr_FR
1332 | https://balsgmbh.sharefile.eu/public/share/web-sa061cd1ca1c04af89585ea262066c156 | DB_1332_en_PL.pdf | MD22 |  | Data Sheet en_PL
1332 | https://balsgmbh.sharefile.eu/public/share/web-sa061cd1ca1c04af89585ea262066c156 | DB_1332_en_GB.pdf | MD22 |  | Data Sheet en_GB
1332 | https://balsgmbh.sharefile.eu/public/share/web-sa061cd1ca1c04af89585ea262066c156 | https://www.bals.com/reach_de.pdf | MD05 |  | others
1332 | https://balsgmbh.sharefile.eu/public/share/web-sa061cd1ca1c04af89585ea262066c156 | 60003214_BA_WD_AD_16_32A _Schraub_111.pdf | MD21 |  | others
1611 | https://balsgmbh.sharefile.eu/public/share/web-sa061cd1ca1c04af89585ea262066c156 | 1611_0_1200Wx1200H.png | MD01 |  | detail
1611 | https://balsgmbh.sharefile.eu/public/share/web-sa061cd1ca1c04af89585ea262066c156 | 12mb003a_3.jpg | MD12 |  | others
1611 | https://balsgmbh.sharefile.eu/public/share/web-sa061cd1ca1c04af89585ea262066c156 | DB_1611_de.pdf | MD22 |  | Artikeldatenblatt de
1611 | https://balsgmbh.sharefile.eu/public/share/web-sa061cd1ca1c04af89585ea262066c156 | 001_Materialkonformitaet_562.pdf | MD49 |  | Declaration RoHS |  | 2026-04-22
1611 | https://balsgmbh.sharefile.eu/public/share/web-sa061cd1ca1c04af89585ea262066c156 | CE_Steckdosen_16A_106.pdf | MD52 |  | Declaration DOC CE (Declaration of conformity CE)
1611 | https://balsgmbh.sharefile.eu/public/share/web-sa061cd1ca1c04af89585ea262066c156 | 1611_0_300Wx300H.png | MD02 |  | normal
1611 | https://balsgmbh.sharefile.eu/public/share/web-sa061cd1ca1c04af89585ea262066c156 | 1611_0_96Wx96H.png | MD47
1611 | https://balsgmbh.sharefile.eu/public/share/web-sa061cd1ca1c04af89585ea262066c156 | https://catalogue.bals.com/de/extern/1611 | MD04
1611 | https://balsgmbh.sharefile.eu/public/share/web-sa061cd1ca1c04af89585ea262066c156 | Ausschreibungstext_1611_de.txt | MD63 |  | Ausschreibungstext de
1611 | https://balsgmbh.sharefile.eu/public/share/web-sa061cd1ca1c04af89585ea262066c156 | DB_1611_en_GB.pdf | MD22 |  | Data Sheet en_GB
1611 | https://balsgmbh.sharefile.eu/public/share/web-sa061cd1ca1c04af89585ea262066c156 | DB_1611_de_CH.pdf | MD22 |  | Artikeldatenblatt de_CH
1611 | https://balsgmbh.sharefile.eu/public/share/web-sa061cd1ca1c04af89585ea262066c156 | DB_1611_fr_FR.pdf | MD22 |  | Fiche Technique fr_FR
1611 | https://balsgmbh.sharefile.eu/public/share/web-sa061cd1ca1c04af89585ea262066c156 | DB_1611_en_PL.pdf | MD22 |  | Data Sheet en_PL
1611 | https://balsgmbh.sharefile.eu/public/share/web-sa061cd1ca1c04af89585ea262066c156 | Step-file 1611.stp | MD37 |  | 3D / BIM object
1611 | https://balsgmbh.sharefile.eu/public/share/web-sa061cd1ca1c04af89585ea262066c156 | Dxf-file 1611.dxf | MD64 |  | Product family view
1611 | https://balsgmbh.sharefile.eu/public/share/web-sa061cd1ca1c04af89585ea262066c156 | 60003218_BA_Steckdosen_Schalt-Riegel_33.pdf | MD21 |  | others
2180 | https://balsgmbh.sharefile.eu/public/share/web-sa061cd1ca1c04af89585ea262066c156 | 2180_0_1200Wx1200H.png | MD01 |  | detail
2180 | https://balsgmbh.sharefile.eu/public/share/web-sa061cd1ca1c04af89585ea262066c156 | 2MB252.png | MD12 |  | others
2180 | https://balsgmbh.sharefile.eu/public/share/web-sa061cd1ca1c04af89585ea262066c156 | DB_2180_de.pdf | MD22 |  | Artikeldatenblatt de
2180 | https://balsgmbh.sharefile.eu/public/share/web-sa061cd1ca1c04af89585ea262066c156 | 001_Materialkonformitaet_563.pdf | MD49 |  | Declaration RoHS |  | 2026-04-22
2180 | https://balsgmbh.sharefile.eu/public/share/web-sa061cd1ca1c04af89585ea262066c156 | CE_Stecker_63A_7.pdf | MD52 |  | Declaration DOC CE (Declaration of conformity CE)
2180 | https://balsgmbh.sharefile.eu/public/share/web-sa061cd1ca1c04af89585ea262066c156 | 2180_0_300Wx300H.png | MD02 |  | normal
2180 | https://balsgmbh.sharefile.eu/public/share/web-sa061cd1ca1c04af89585ea262066c156 | 2180_0_96Wx96H.png | MD47
2180 | https://balsgmbh.sharefile.eu/public/share/web-sa061cd1ca1c04af89585ea262066c156 | https://catalogue.bals.com/de/extern/2180 | MD04
2180 | https://balsgmbh.sharefile.eu/public/share/web-sa061cd1ca1c04af89585ea262066c156 | Ausschreibungstext_2180_de.txt | MD63 |  | Ausschreibungstext de
2180 | https://balsgmbh.sharefile.eu/public/share/web-sa061cd1ca1c04af89585ea262066c156 | DB_2180_fr_FR.pdf | MD22 |  | Fiche Technique fr_FR
2180 | https://balsgmbh.sharefile.eu/public/share/web-sa061cd1ca1c04af89585ea262066c156 | DB_2180_en_GB.pdf | MD22 |  | Data Sheet en_GB
2180 | https://balsgmbh.sharefile.eu/public/share/web-sa061cd1ca1c04af89585ea262066c156 | DB_2180_de_CH.pdf | MD22 |  | Artikeldatenblatt de_CH
2180 | https://balsgmbh.sharefile.eu/public/share/web-sa061cd1ca1c04af89585ea262066c156 | DB_2180_en_PL.pdf | MD22 |  | Data Sheet en_PL
2180 | https://balsgmbh.sharefile.eu/public/share/web-sa061cd1ca1c04af89585ea262066c156 | https://www.bals.com/reach_de.pdf | MD05 |  | others
2180 | https://balsgmbh.sharefile.eu/public/share/web-sa061cd1ca1c04af89585ea262066c156 | 60003215_BA_St_Ku_63A_125A_Schraub_36.pdf | MD21 |  | others
2180 | https://balsgmbh.sharefile.eu/public/share/web-sa061cd1ca1c04af89585ea262066c156 | https://www.bals.com/youtube-videos/OZTWWe2SYa0.mp4 | MD45 |  | Product video
2194 | https://balsgmbh.sharefile.eu/public/share/web-sa061cd1ca1c04af89585ea262066c156 | 2194_0_1200Wx1200H.png | MD01 |  | detail
2194 | https://balsgmbh.sharefile.eu/public/share/web-sa061cd1ca1c04af89585ea262066c156 | 2MB250.png | MD12 |  | others
2194 | https://balsgmbh.sharefile.eu/public/share/web-sa061cd1ca1c04af89585ea262066c156 | DB_2194_de.pdf | MD22 |  | Artikeldatenblatt de
2194 | https://balsgmbh.sharefile.eu/public/share/web-sa061cd1ca1c04af89585ea262066c156 | 001_Materialkonformitaet_564.pdf | MD49 |  | Declaration RoHS |  | 2026-04-22
2194 | https://balsgmbh.sharefile.eu/public/share/web-sa061cd1ca1c04af89585ea262066c156 | CE_Stecker_125A_3.pdf | MD52 |  | Declaration DOC CE (Declaration of conformity CE)
2194 | https://balsgmbh.sharefile.eu/public/share/web-sa061cd1ca1c04af89585ea262066c156 | 2194_0_300Wx300H.png | MD02 |  | normal
2194 | https://balsgmbh.sharefile.eu/public/share/web-sa061cd1ca1c04af89585ea262066c156 | 2194_0_96Wx96H.png | MD47
2194 | https://balsgmbh.sharefile.eu/public/share/web-sa061cd1ca1c04af89585ea262066c156 | https://catalogue.bals.com/de/extern/2194 | MD04
2194 | https://balsgmbh.sharefile.eu/public/share/web-sa061cd1ca1c04af89585ea262066c156 | Ausschreibungstext_2194_de.txt | MD63 |  | Ausschreibungstext de
2194 | https://balsgmbh.sharefile.eu/public/share/web-sa061cd1ca1c04af89585ea262066c156 | DB_2194_de_CH.pdf | MD22 |  | Artikeldatenblatt de_CH
2194 | https://balsgmbh.sharefile.eu/public/share/web-sa061cd1ca1c04af89585ea262066c156 | DB_2194_en_GB.pdf | MD22 |  | Data Sheet en_GB
2194 | https://balsgmbh.sharefile.eu/public/share/web-sa061cd1ca1c04af89585ea262066c156 | DB_2194_en_PL.pdf | MD22 |  | Data Sheet en_PL
2194 | https://balsgmbh.sharefile.eu/public/share/web-sa061cd1ca1c04af89585ea262066c156 | DB_2194_fr_FR.pdf | MD22 |  | Fiche Technique fr_FR
2194 | https://balsgmbh.sharefile.eu/public/share/web-sa061cd1ca1c04af89585ea262066c156 | https://www.bals.com/reach_de.pdf | MD05 |  | others
2194 | https://balsgmbh.sharefile.eu/public/share/web-sa061cd1ca1c04af89585ea262066c156 | 60003215_BA_St_Ku_63A_125A_Schraub_37.pdf | MD21 |  | others
2194 | https://balsgmbh.sharefile.eu/public/share/web-sa061cd1ca1c04af89585ea262066c156 | https://www.bals.com/youtube-videos/OZTWWe2SYa0.mp4 | MD45 |  | Product video
2214 | https://balsgmbh.sharefile.eu/public/share/web-sa061cd1ca1c04af89585ea262066c156 | 2214_0_1200Wx1200H.png | MD01 |  | detail
2214 | https://balsgmbh.sharefile.eu/public/share/web-sa061cd1ca1c04af89585ea262066c156 | 2mb69.jpeg | MD12 |  | others
2214 | https://balsgmbh.sharefile.eu/public/share/web-sa061cd1ca1c04af89585ea262066c156 | DB_2214_de.pdf | MD22 |  | Artikeldatenblatt de
2214 | https://balsgmbh.sharefile.eu/public/share/web-sa061cd1ca1c04af89585ea262066c156 | 001_Materialkonformitaet_565.pdf | MD49 |  | Declaration RoHS |  | 2026-04-22
2214 | https://balsgmbh.sharefile.eu/public/share/web-sa061cd1ca1c04af89585ea262066c156 | CE_Drehfeldrichtungsanzeiger_12.pdf | MD52 |  | Declaration DOC CE (Declaration of conformity CE)
2214 | https://balsgmbh.sharefile.eu/public/share/web-sa061cd1ca1c04af89585ea262066c156 | 2214_0_300Wx300H.png | MD02 |  | normal
2214 | https://balsgmbh.sharefile.eu/public/share/web-sa061cd1ca1c04af89585ea262066c156 | 2214_0_96Wx96H.png | MD47
2214 | https://balsgmbh.sharefile.eu/public/share/web-sa061cd1ca1c04af89585ea262066c156 | https://catalogue.bals.com/de/extern/2214 | MD04
2214 | https://balsgmbh.sharefile.eu/public/share/web-sa061cd1ca1c04af89585ea262066c156 | Ausschreibungstext_2214_de.txt | MD63 |  | Ausschreibungstext de
2214 | https://balsgmbh.sharefile.eu/public/share/web-sa061cd1ca1c04af89585ea262066c156 | DB_2214_de_CH.pdf | MD22 |  | Artikeldatenblatt de_CH
2214 | https://balsgmbh.sharefile.eu/public/share/web-sa061cd1ca1c04af89585ea262066c156 | DB_2214_en_GB.pdf | MD22 |  | Data Sheet en_GB
2214 | https://balsgmbh.sharefile.eu/public/share/web-sa061cd1ca1c04af89585ea262066c156 | DB_2214_en_PL.pdf | MD22 |  | Data Sheet en_PL
2214 | https://balsgmbh.sharefile.eu/public/share/web-sa061cd1ca1c04af89585ea262066c156 | DB_2214_fr_FR.pdf | MD22 |  | Fiche Technique fr_FR
2214 | https://balsgmbh.sharefile.eu/public/share/web-sa061cd1ca1c04af89585ea262066c156 | https://www.bals.com/reach_de.pdf | MD05 |  | others
2214 | https://balsgmbh.sharefile.eu/public/share/web-sa061cd1ca1c04af89585ea262066c156 | 60003219 _BA_Drehfeldrichtungsanzeiger_12.pdf | MD21 |  | others
1322 | https://balsgmbh.sharefile.eu/public/share/web-sa061cd1ca1c04af89585ea262066c156 | 1322_0_1200Wx1200H.png | MD01 |  | detail
1322 | https://balsgmbh.sharefile.eu/public/share/web-sa061cd1ca1c04af89585ea262066c156 | 04mb004a_1.jpg | MD12 |  | others
1322 | https://balsgmbh.sharefile.eu/public/share/web-sa061cd1ca1c04af89585ea262066c156 | DB_1322_de.pdf | MD22 |  | Artikeldatenblatt de
1322 | https://balsgmbh.sharefile.eu/public/share/web-sa061cd1ca1c04af89585ea262066c156 | 001_Materialkonformitaet_566.pdf | MD49 |  | Declaration RoHS |  | 2026-04-22
1322 | https://balsgmbh.sharefile.eu/public/share/web-sa061cd1ca1c04af89585ea262066c156 | CE_Steckdosen_16A_108.pdf | MD52 |  | Declaration DOC CE (Declaration of conformity CE)
1322 | https://balsgmbh.sharefile.eu/public/share/web-sa061cd1ca1c04af89585ea262066c156 | 1322_0_300Wx300H.png | MD02 |  | normal
1322 | https://balsgmbh.sharefile.eu/public/share/web-sa061cd1ca1c04af89585ea262066c156 | 1322_0_96Wx96H.png | MD47
1322 | https://balsgmbh.sharefile.eu/public/share/web-sa061cd1ca1c04af89585ea262066c156 | Ausschreibungstext_1322_de.txt | MD63 |  | Ausschreibungstext de
1322 | https://balsgmbh.sharefile.eu/public/share/web-sa061cd1ca1c04af89585ea262066c156 | DB_1322_en_GB.pdf | MD22 |  | Data Sheet en_GB
1322 | https://balsgmbh.sharefile.eu/public/share/web-sa061cd1ca1c04af89585ea262066c156 | DB_1322_en_PL.pdf | MD22 |  | Data Sheet en_PL
1322 | https://balsgmbh.sharefile.eu/public/share/web-sa061cd1ca1c04af89585ea262066c156 | DB_1322_fr_FR.pdf | MD22 |  | Fiche Technique fr_FR
1322 | https://balsgmbh.sharefile.eu/public/share/web-sa061cd1ca1c04af89585ea262066c156 | DB_1322_de_CH.pdf | MD22 |  | Artikeldatenblatt de_CH
1322 | https://balsgmbh.sharefile.eu/public/share/web-sa061cd1ca1c04af89585ea262066c156 | https://www.bals.com/reach_de.pdf | MD05 |  | others
1322 | https://balsgmbh.sharefile.eu/public/share/web-sa061cd1ca1c04af89585ea262066c156 | 60003214_BA_WD_AD_16_32A _Schraub_112.pdf | MD21 |  | others
2148 | https://balsgmbh.sharefile.eu/public/share/web-sa061cd1ca1c04af89585ea262066c156 | 2148_0_1200Wx1200H.png | MD01 |  | detail
2148 | https://balsgmbh.sharefile.eu/public/share/web-sa061cd1ca1c04af89585ea262066c156 | 02mb099a_11.jpg | MD12 |  | others
2148 | https://balsgmbh.sharefile.eu/public/share/web-sa061cd1ca1c04af89585ea262066c156 | DB_2148_de.pdf | MD22 |  | Artikeldatenblatt de
2148 | https://balsgmbh.sharefile.eu/public/share/web-sa061cd1ca1c04af89585ea262066c156 | 001_Materialkonformitaet_567.pdf | MD49 |  | Declaration RoHS |  | 2026-04-22
2148 | https://balsgmbh.sharefile.eu/public/share/web-sa061cd1ca1c04af89585ea262066c156 | CE_Stecker_32A_20.pdf | MD52 |  | Declaration DOC CE (Declaration of conformity CE)
2148 | https://balsgmbh.sharefile.eu/public/share/web-sa061cd1ca1c04af89585ea262066c156 | 2148_0_300Wx300H.png | MD02 |  | normal
2148 | https://balsgmbh.sharefile.eu/public/share/web-sa061cd1ca1c04af89585ea262066c156 | 2148_0_96Wx96H.png | MD47
2148 | https://balsgmbh.sharefile.eu/public/share/web-sa061cd1ca1c04af89585ea262066c156 | https://catalogue.bals.com/de/extern/2148 | MD04
2148 | https://balsgmbh.sharefile.eu/public/share/web-sa061cd1ca1c04af89585ea262066c156 | Ausschreibungstext_2148_de.txt | MD63 |  | Ausschreibungstext de
2148 | https://balsgmbh.sharefile.eu/public/share/web-sa061cd1ca1c04af89585ea262066c156 | DB_2148_en_GB.pdf | MD22 |  | Data Sheet en_GB
2148 | https://balsgmbh.sharefile.eu/public/share/web-sa061cd1ca1c04af89585ea262066c156 | DB_2148_fr_FR.pdf | MD22 |  | Fiche Technique fr_FR
2148 | https://balsgmbh.sharefile.eu/public/share/web-sa061cd1ca1c04af89585ea262066c156 | DB_2148_de_CH.pdf | MD22 |  | Artikeldatenblatt de_CH
2148 | https://balsgmbh.sharefile.eu/public/share/web-sa061cd1ca1c04af89585ea262066c156 | DB_2148_en_PL.pdf | MD22 |  | Data Sheet en_PL
2148 | https://balsgmbh.sharefile.eu/public/share/web-sa061cd1ca1c04af89585ea262066c156 | Step-file 2148.stp | MD37 |  | 3D / BIM object
2148 | https://balsgmbh.sharefile.eu/public/share/web-sa061cd1ca1c04af89585ea262066c156 | Dxf-file 2148.dxf | MD64 |  | Product family view
2148 | https://balsgmbh.sharefile.eu/public/share/web-sa061cd1ca1c04af89585ea262066c156 | https://www.bals.com/reach_de.pdf | MD05 |  | others
2148 | https://balsgmbh.sharefile.eu/public/share/web-sa061cd1ca1c04af89585ea262066c156 | 60003211_BA_St_Ku_16A_32A_QC_38.pdf | MD21 |  | others
2148 | https://balsgmbh.sharefile.eu/public/share/web-sa061cd1ca1c04af89585ea262066c156 | https://www.bals.com/youtube-videos/WNmPZ8zQ_uI.mp4 | MD45 |  | Product video
1326 | https://balsgmbh.sharefile.eu/public/share/web-sa061cd1ca1c04af89585ea262066c156 | 1326_0_1200Wx1200H.png | MD01 |  | detail
1326 | https://balsgmbh.sharefile.eu/public/share/web-sa061cd1ca1c04af89585ea262066c156 | 04mb004a_2.jpg | MD12 |  | others
1326 | https://balsgmbh.sharefile.eu/public/share/web-sa061cd1ca1c04af89585ea262066c156 | DB_1326_de.pdf | MD22 |  | Artikeldatenblatt de
1326 | https://balsgmbh.sharefile.eu/public/share/web-sa061cd1ca1c04af89585ea262066c156 | 001_Materialkonformitaet_568.pdf | MD49 |  | Declaration RoHS |  | 2026-04-22
1326 | https://balsgmbh.sharefile.eu/public/share/web-sa061cd1ca1c04af89585ea262066c156 | CE_Steckdosen_16A_109.pdf | MD52 |  | Declaration DOC CE (Declaration of conformity CE)
1326 | https://balsgmbh.sharefile.eu/public/share/web-sa061cd1ca1c04af89585ea262066c156 | 1326_0_300Wx300H.png | MD02 |  | normal
1326 | https://balsgmbh.sharefile.eu/public/share/web-sa061cd1ca1c04af89585ea262066c156 | 1326_0_96Wx96H.png | MD47
1326 | https://balsgmbh.sharefile.eu/public/share/web-sa061cd1ca1c04af89585ea262066c156 | Ausschreibungstext_1326_de.txt | MD63 |  | Ausschreibungstext de
1326 | https://balsgmbh.sharefile.eu/public/share/web-sa061cd1ca1c04af89585ea262066c156 | DB_1326_de_CH.pdf | MD22 |  | Artikeldatenblatt de_CH
1326 | https://balsgmbh.sharefile.eu/public/share/web-sa061cd1ca1c04af89585ea262066c156 | DB_1326_en_GB.pdf | MD22 |  | Data Sheet en_GB
1326 | https://balsgmbh.sharefile.eu/public/share/web-sa061cd1ca1c04af89585ea262066c156 | DB_1326_en_PL.pdf | MD22 |  | Data Sheet en_PL
1326 | https://balsgmbh.sharefile.eu/public/share/web-sa061cd1ca1c04af89585ea262066c156 | DB_1326_fr_FR.pdf | MD22 |  | Fiche Technique fr_FR
1326 | https://balsgmbh.sharefile.eu/public/share/web-sa061cd1ca1c04af89585ea262066c156 | https://www.bals.com/reach_de.pdf | MD05 |  | others
1326 | https://balsgmbh.sharefile.eu/public/share/web-sa061cd1ca1c04af89585ea262066c156 | 60003214_BA_WD_AD_16_32A _Schraub_113.pdf | MD21 |  | others
2186 | https://balsgmbh.sharefile.eu/public/share/web-sa061cd1ca1c04af89585ea262066c156 | 2186_0_1200Wx1200H.png | MD01 |  | detail
2186 | https://balsgmbh.sharefile.eu/public/share/web-sa061cd1ca1c04af89585ea262066c156 | 2MB252.png | MD12 |  | others
2186 | https://balsgmbh.sharefile.eu/public/share/web-sa061cd1ca1c04af89585ea262066c156 | DB_2186_de.pdf | MD22 |  | Artikeldatenblatt de
2186 | https://balsgmbh.sharefile.eu/public/share/web-sa061cd1ca1c04af89585ea262066c156 | 001_Materialkonformitaet_569.pdf | MD49 |  | Declaration RoHS |  | 2026-04-22
2186 | https://balsgmbh.sharefile.eu/public/share/web-sa061cd1ca1c04af89585ea262066c156 | CE_Stecker_63A_8.pdf | MD52 |  | Declaration DOC CE (Declaration of conformity CE)
2186 | https://balsgmbh.sharefile.eu/public/share/web-sa061cd1ca1c04af89585ea262066c156 | 2186_0_300Wx300H.png | MD02 |  | normal
2186 | https://balsgmbh.sharefile.eu/public/share/web-sa061cd1ca1c04af89585ea262066c156 | 2186_0_96Wx96H.png | MD47
2186 | https://balsgmbh.sharefile.eu/public/share/web-sa061cd1ca1c04af89585ea262066c156 | https://catalogue.bals.com/de/extern/2186 | MD04
2186 | https://balsgmbh.sharefile.eu/public/share/web-sa061cd1ca1c04af89585ea262066c156 | Ausschreibungstext_2186_de.txt | MD63 |  | Ausschreibungstext de
2186 | https://balsgmbh.sharefile.eu/public/share/web-sa061cd1ca1c04af89585ea262066c156 | DB_2186_fr_FR.pdf | MD22 |  | Fiche Technique fr_FR
2186 | https://balsgmbh.sharefile.eu/public/share/web-sa061cd1ca1c04af89585ea262066c156 | DB_2186_en_PL.pdf | MD22 |  | Data Sheet en_PL
2186 | https://balsgmbh.sharefile.eu/public/share/web-sa061cd1ca1c04af89585ea262066c156 | DB_2186_de_CH.pdf | MD22 |  | Artikeldatenblatt de_CH
2186 | https://balsgmbh.sharefile.eu/public/share/web-sa061cd1ca1c04af89585ea262066c156 | DB_2186_en_GB.pdf | MD22 |  | Data Sheet en_GB
2186 | https://balsgmbh.sharefile.eu/public/share/web-sa061cd1ca1c04af89585ea262066c156 | https://www.bals.com/reach_de.pdf | MD05 |  | others
2186 | https://balsgmbh.sharefile.eu/public/share/web-sa061cd1ca1c04af89585ea262066c156 | 60003215_BA_St_Ku_63A_125A_Schraub_38.pdf | MD21 |  | others
2186 | https://balsgmbh.sharefile.eu/public/share/web-sa061cd1ca1c04af89585ea262066c156 | https://www.bals.com/youtube-videos/OZTWWe2SYa0.mp4 | MD45 |  | Product video
2190 | https://balsgmbh.sharefile.eu/public/share/web-sa061cd1ca1c04af89585ea262066c156 | 2190_0_1200Wx1200H.png | MD01 |  | detail
2190 | https://balsgmbh.sharefile.eu/public/share/web-sa061cd1ca1c04af89585ea262066c156 | 2MB250.png | MD12 |  | others
2190 | https://balsgmbh.sharefile.eu/public/share/web-sa061cd1ca1c04af89585ea262066c156 | DB_2190_de.pdf | MD22 |  | Artikeldatenblatt de
2190 | https://balsgmbh.sharefile.eu/public/share/web-sa061cd1ca1c04af89585ea262066c156 | 001_Materialkonformitaet_570.pdf | MD49 |  | Declaration RoHS |  | 2026-04-22
2190 | https://balsgmbh.sharefile.eu/public/share/web-sa061cd1ca1c04af89585ea262066c156 | CE_Stecker_125A_4.pdf | MD52 |  | Declaration DOC CE (Declaration of conformity CE)
2190 | https://balsgmbh.sharefile.eu/public/share/web-sa061cd1ca1c04af89585ea262066c156 | 2190_0_300Wx300H.png | MD02 |  | normal
2190 | https://balsgmbh.sharefile.eu/public/share/web-sa061cd1ca1c04af89585ea262066c156 | 2190_0_96Wx96H.png | MD47
2190 | https://balsgmbh.sharefile.eu/public/share/web-sa061cd1ca1c04af89585ea262066c156 | https://catalogue.bals.com/de/extern/2190 | MD04
2190 | https://balsgmbh.sharefile.eu/public/share/web-sa061cd1ca1c04af89585ea262066c156 | Ausschreibungstext_2190_de.txt | MD63 |  | Ausschreibungstext de
2190 | https://balsgmbh.sharefile.eu/public/share/web-sa061cd1ca1c04af89585ea262066c156 | DB_2190_en_PL.pdf | MD22 |  | Data Sheet en_PL
2190 | https://balsgmbh.sharefile.eu/public/share/web-sa061cd1ca1c04af89585ea262066c156 | DB_2190_en_GB.pdf | MD22 |  | Data Sheet en_GB
2190 | https://balsgmbh.sharefile.eu/public/share/web-sa061cd1ca1c04af89585ea262066c156 | DB_2190_fr_FR.pdf | MD22 |  | Fiche Technique fr_FR
2190 | https://balsgmbh.sharefile.eu/public/share/web-sa061cd1ca1c04af89585ea262066c156 | DB_2190_de_CH.pdf | MD22 |  | Artikeldatenblatt de_CH
2190 | https://balsgmbh.sharefile.eu/public/share/web-sa061cd1ca1c04af89585ea262066c156 | https://www.bals.com/reach_de.pdf | MD05 |  | others
2190 | https://balsgmbh.sharefile.eu/public/share/web-sa061cd1ca1c04af89585ea262066c156 | 60003215_BA_St_Ku_63A_125A_Schraub_39.pdf | MD21 |  | others
2190 | https://balsgmbh.sharefile.eu/public/share/web-sa061cd1ca1c04af89585ea262066c156 | https://www.bals.com/youtube-videos/OZTWWe2SYa0.mp4 | MD45 |  | Product video
2226 | https://balsgmbh.sharefile.eu/public/share/web-sa061cd1ca1c04af89585ea262066c156 | 2226_0_1200Wx1200H.png | MD01 |  | detail
2226 | https://balsgmbh.sharefile.eu/public/share/web-sa061cd1ca1c04af89585ea262066c156 | 2MB241_3.jpeg | MD12 |  | others
2226 | https://balsgmbh.sharefile.eu/public/share/web-sa061cd1ca1c04af89585ea262066c156 | DB_2226_de.pdf | MD22 |  | Artikeldatenblatt de
2226 | https://balsgmbh.sharefile.eu/public/share/web-sa061cd1ca1c04af89585ea262066c156 | 001_Materialkonformitaet_571.pdf | MD49 |  | Declaration RoHS |  | 2026-04-22
2226 | https://balsgmbh.sharefile.eu/public/share/web-sa061cd1ca1c04af89585ea262066c156 | CE_Drehfeldrichtungsanzeiger_13.pdf | MD52 |  | Declaration DOC CE (Declaration of conformity CE)
2226 | https://balsgmbh.sharefile.eu/public/share/web-sa061cd1ca1c04af89585ea262066c156 | 2226_0_300Wx300H.png | MD02 |  | normal
2226 | https://balsgmbh.sharefile.eu/public/share/web-sa061cd1ca1c04af89585ea262066c156 | 2226_0_96Wx96H.png | MD47
2226 | https://balsgmbh.sharefile.eu/public/share/web-sa061cd1ca1c04af89585ea262066c156 | https://catalogue.bals.com/de/extern/2226 | MD04
2226 | https://balsgmbh.sharefile.eu/public/share/web-sa061cd1ca1c04af89585ea262066c156 | Ausschreibungstext_2226_de.txt | MD63 |  | Ausschreibungstext de
2226 | https://balsgmbh.sharefile.eu/public/share/web-sa061cd1ca1c04af89585ea262066c156 | DB_2226_en_PL.pdf | MD22 |  | Data Sheet en_PL
2226 | https://balsgmbh.sharefile.eu/public/share/web-sa061cd1ca1c04af89585ea262066c156 | DB_2226_de_CH.pdf | MD22 |  | Artikeldatenblatt de_CH
2226 | https://balsgmbh.sharefile.eu/public/share/web-sa061cd1ca1c04af89585ea262066c156 | DB_2226_en_GB.pdf | MD22 |  | Data Sheet en_GB
2226 | https://balsgmbh.sharefile.eu/public/share/web-sa061cd1ca1c04af89585ea262066c156 | DB_2226_fr_FR.pdf | MD22 |  | Fiche Technique fr_FR
2226 | https://balsgmbh.sharefile.eu/public/share/web-sa061cd1ca1c04af89585ea262066c156 | https://www.bals.com/reach_de.pdf | MD05 |  | others
2226 | https://balsgmbh.sharefile.eu/public/share/web-sa061cd1ca1c04af89585ea262066c156 | 60003219 _BA_Drehfeldrichtungsanzeiger_13.pdf | MD21 |  | others
1331 | https://balsgmbh.sharefile.eu/public/share/web-sa061cd1ca1c04af89585ea262066c156 | 1331_0_1200Wx1200H.png | MD01 |  | detail
1331 | https://balsgmbh.sharefile.eu/public/share/web-sa061cd1ca1c04af89585ea262066c156 | 04mb004a_3.jpg | MD12 |  | others
1331 | https://balsgmbh.sharefile.eu/public/share/web-sa061cd1ca1c04af89585ea262066c156 | DB_1331_de.pdf | MD22 |  | Artikeldatenblatt de
1331 | https://balsgmbh.sharefile.eu/public/share/web-sa061cd1ca1c04af89585ea262066c156 | 001_Materialkonformitaet_572.pdf | MD49 |  | Declaration RoHS |  | 2026-04-22
1331 | https://balsgmbh.sharefile.eu/public/share/web-sa061cd1ca1c04af89585ea262066c156 | CE_Steckdosen_32A_84.pdf | MD52 |  | Declaration DOC CE (Declaration of conformity CE)
1331 | https://balsgmbh.sharefile.eu/public/share/web-sa061cd1ca1c04af89585ea262066c156 | 1331_0_300Wx300H.png | MD02 |  | normal
1331 | https://balsgmbh.sharefile.eu/public/share/web-sa061cd1ca1c04af89585ea262066c156 | 1331_0_96Wx96H.png | MD47
1331 | https://balsgmbh.sharefile.eu/public/share/web-sa061cd1ca1c04af89585ea262066c156 | https://catalogue.bals.com/de/extern/1331 | MD04
1331 | https://balsgmbh.sharefile.eu/public/share/web-sa061cd1ca1c04af89585ea262066c156 | Ausschreibungstext_1331_de.txt | MD63 |  | Ausschreibungstext de
1331 | https://balsgmbh.sharefile.eu/public/share/web-sa061cd1ca1c04af89585ea262066c156 | DB_1331_de_CH.pdf | MD22 |  | Artikeldatenblatt de_CH
1331 | https://balsgmbh.sharefile.eu/public/share/web-sa061cd1ca1c04af89585ea262066c156 | DB_1331_en_GB.pdf | MD22 |  | Data Sheet en_GB
1331 | https://balsgmbh.sharefile.eu/public/share/web-sa061cd1ca1c04af89585ea262066c156 | DB_1331_fr_FR.pdf | MD22 |  | Fiche Technique fr_FR
1331 | https://balsgmbh.sharefile.eu/public/share/web-sa061cd1ca1c04af89585ea262066c156 | DB_1331_en_PL.pdf | MD22 |  | Data Sheet en_PL
1331 | https://balsgmbh.sharefile.eu/public/share/web-sa061cd1ca1c04af89585ea262066c156 | https://www.bals.com/reach_de.pdf | MD05 |  | others
1331 | https://balsgmbh.sharefile.eu/public/share/web-sa061cd1ca1c04af89585ea262066c156 | 60003214_BA_WD_AD_16_32A _Schraub_114.pdf | MD21 |  | others
2225 | https://balsgmbh.sharefile.eu/public/share/web-sa061cd1ca1c04af89585ea262066c156 | 2225_0_1200Wx1200H.png | MD01 |  | detail
2225 | https://balsgmbh.sharefile.eu/public/share/web-sa061cd1ca1c04af89585ea262066c156 | 2MB241_4.jpeg | MD12 |  | others
2225 | https://balsgmbh.sharefile.eu/public/share/web-sa061cd1ca1c04af89585ea262066c156 | DB_2225_de.pdf | MD22 |  | Artikeldatenblatt de
2225 | https://balsgmbh.sharefile.eu/public/share/web-sa061cd1ca1c04af89585ea262066c156 | 001_Materialkonformitaet_573.pdf | MD49 |  | Declaration RoHS |  | 2026-04-22
2225 | https://balsgmbh.sharefile.eu/public/share/web-sa061cd1ca1c04af89585ea262066c156 | CE_Drehfeldrichtungsanzeiger_14.pdf | MD52 |  | Declaration DOC CE (Declaration of conformity CE)
2225 | https://balsgmbh.sharefile.eu/public/share/web-sa061cd1ca1c04af89585ea262066c156 | 2225_0_300Wx300H.png | MD02 |  | normal
2225 | https://balsgmbh.sharefile.eu/public/share/web-sa061cd1ca1c04af89585ea262066c156 | 2225_0_96Wx96H.png | MD47
2225 | https://balsgmbh.sharefile.eu/public/share/web-sa061cd1ca1c04af89585ea262066c156 | https://catalogue.bals.com/de/extern/2225 | MD04
2225 | https://balsgmbh.sharefile.eu/public/share/web-sa061cd1ca1c04af89585ea262066c156 | Ausschreibungstext_2225_de.txt | MD63 |  | Ausschreibungstext de
2225 | https://balsgmbh.sharefile.eu/public/share/web-sa061cd1ca1c04af89585ea262066c156 | DB_2225_fr_FR.pdf | MD22 |  | Fiche Technique fr_FR
2225 | https://balsgmbh.sharefile.eu/public/share/web-sa061cd1ca1c04af89585ea262066c156 | DB_2225_en_GB.pdf | MD22 |  | Data Sheet en_GB
2225 | https://balsgmbh.sharefile.eu/public/share/web-sa061cd1ca1c04af89585ea262066c156 | DB_2225_de_CH.pdf | MD22 |  | Artikeldatenblatt de_CH
2225 | https://balsgmbh.sharefile.eu/public/share/web-sa061cd1ca1c04af89585ea262066c156 | DB_2225_en_PL.pdf | MD22 |  | Data Sheet en_PL
2225 | https://balsgmbh.sharefile.eu/public/share/web-sa061cd1ca1c04af89585ea262066c156 | https://www.bals.com/reach_de.pdf | MD05 |  | others
2225 | https://balsgmbh.sharefile.eu/public/share/web-sa061cd1ca1c04af89585ea262066c156 | 60003219 _BA_Drehfeldrichtungsanzeiger_14.pdf | MD21 |  | others
2217 | https://balsgmbh.sharefile.eu/public/share/web-sa061cd1ca1c04af89585ea262066c156 | 2217_0_1200Wx1200H.png | MD01 |  | detail
2217 | https://balsgmbh.sharefile.eu/public/share/web-sa061cd1ca1c04af89585ea262066c156 | 2mb69.jpeg | MD12 |  | others
2217 | https://balsgmbh.sharefile.eu/public/share/web-sa061cd1ca1c04af89585ea262066c156 | DB_2217_de.pdf | MD22 |  | Artikeldatenblatt de
2217 | https://balsgmbh.sharefile.eu/public/share/web-sa061cd1ca1c04af89585ea262066c156 | 001_Materialkonformitaet_574.pdf | MD49 |  | Declaration RoHS |  | 2026-04-22
2217 | https://balsgmbh.sharefile.eu/public/share/web-sa061cd1ca1c04af89585ea262066c156 | CE_Drehfeldrichtungsanzeiger_15.pdf | MD52 |  | Declaration DOC CE (Declaration of conformity CE)
2217 | https://balsgmbh.sharefile.eu/public/share/web-sa061cd1ca1c04af89585ea262066c156 | 2217_0_300Wx300H.png | MD02 |  | normal
2217 | https://balsgmbh.sharefile.eu/public/share/web-sa061cd1ca1c04af89585ea262066c156 | 2217_0_96Wx96H.png | MD47
2217 | https://balsgmbh.sharefile.eu/public/share/web-sa061cd1ca1c04af89585ea262066c156 | Ausschreibungstext_2217_de.txt | MD63 |  | Ausschreibungstext de
2217 | https://balsgmbh.sharefile.eu/public/share/web-sa061cd1ca1c04af89585ea262066c156 | DB_2217_en_PL.pdf | MD22 |  | Data Sheet en_PL
2217 | https://balsgmbh.sharefile.eu/public/share/web-sa061cd1ca1c04af89585ea262066c156 | DB_2217_fr_FR.pdf | MD22 |  | Fiche Technique fr_FR
2217 | https://balsgmbh.sharefile.eu/public/share/web-sa061cd1ca1c04af89585ea262066c156 | DB_2217_de_CH.pdf | MD22 |  | Artikeldatenblatt de_CH
2217 | https://balsgmbh.sharefile.eu/public/share/web-sa061cd1ca1c04af89585ea262066c156 | DB_2217_en_GB.pdf | MD22 |  | Data Sheet en_GB
2217 | https://balsgmbh.sharefile.eu/public/share/web-sa061cd1ca1c04af89585ea262066c156 | https://www.bals.com/reach_de.pdf | MD05 |  | others
2217 | https://balsgmbh.sharefile.eu/public/share/web-sa061cd1ca1c04af89585ea262066c156 | 60003219 _BA_Drehfeldrichtungsanzeiger_15.pdf | MD21 |  | others
2197 | https://balsgmbh.sharefile.eu/public/share/web-sa061cd1ca1c04af89585ea262066c156 | 2197_0_1200Wx1200H.png | MD01 |  | detail
2197 | https://balsgmbh.sharefile.eu/public/share/web-sa061cd1ca1c04af89585ea262066c156 | 2MB250.png | MD12 |  | others
2197 | https://balsgmbh.sharefile.eu/public/share/web-sa061cd1ca1c04af89585ea262066c156 | DB_2197_de.pdf | MD22 |  | Artikeldatenblatt de
2197 | https://balsgmbh.sharefile.eu/public/share/web-sa061cd1ca1c04af89585ea262066c156 | 001_Materialkonformitaet_575.pdf | MD49 |  | Declaration RoHS |  | 2026-04-22
2197 | https://balsgmbh.sharefile.eu/public/share/web-sa061cd1ca1c04af89585ea262066c156 | CE_Stecker_125A_5.pdf | MD52 |  | Declaration DOC CE (Declaration of conformity CE)
2197 | https://balsgmbh.sharefile.eu/public/share/web-sa061cd1ca1c04af89585ea262066c156 | 2197_0_300Wx300H.png | MD02 |  | normal
2197 | https://balsgmbh.sharefile.eu/public/share/web-sa061cd1ca1c04af89585ea262066c156 | 2197_0_96Wx96H.png | MD47
2197 | https://balsgmbh.sharefile.eu/public/share/web-sa061cd1ca1c04af89585ea262066c156 | https://catalogue.bals.com/de/extern/2197 | MD04
2197 | https://balsgmbh.sharefile.eu/public/share/web-sa061cd1ca1c04af89585ea262066c156 | Ausschreibungstext_2197_de.txt | MD63 |  | Ausschreibungstext de
2197 | https://balsgmbh.sharefile.eu/public/share/web-sa061cd1ca1c04af89585ea262066c156 | DB_2197_en_PL.pdf | MD22 |  | Data Sheet en_PL
2197 | https://balsgmbh.sharefile.eu/public/share/web-sa061cd1ca1c04af89585ea262066c156 | DB_2197_de_CH.pdf | MD22 |  | Artikeldatenblatt de_CH
2197 | https://balsgmbh.sharefile.eu/public/share/web-sa061cd1ca1c04af89585ea262066c156 | DB_2197_fr_FR.pdf | MD22 |  | Fiche Technique fr_FR
2197 | https://balsgmbh.sharefile.eu/public/share/web-sa061cd1ca1c04af89585ea262066c156 | DB_2197_en_GB.pdf | MD22 |  | Data Sheet en_GB
2197 | https://balsgmbh.sharefile.eu/public/share/web-sa061cd1ca1c04af89585ea262066c156 | https://www.bals.com/reach_de.pdf | MD05 |  | others
2197 | https://balsgmbh.sharefile.eu/public/share/web-sa061cd1ca1c04af89585ea262066c156 | 60003215_BA_St_Ku_63A_125A_Schraub_40.pdf | MD21 |  | others
2197 | https://balsgmbh.sharefile.eu/public/share/web-sa061cd1ca1c04af89585ea262066c156 | https://www.bals.com/youtube-videos/OZTWWe2SYa0.mp4 | MD45 |  | Product video
2147 | https://balsgmbh.sharefile.eu/public/share/web-sa061cd1ca1c04af89585ea262066c156 | 2147_0_1200Wx1200H.png | MD01 |  | detail
2147 | https://balsgmbh.sharefile.eu/public/share/web-sa061cd1ca1c04af89585ea262066c156 | 02mb099a_12.jpg | MD12 |  | others
2147 | https://balsgmbh.sharefile.eu/public/share/web-sa061cd1ca1c04af89585ea262066c156 | DB_2147_de.pdf | MD22 |  | Artikeldatenblatt de
2147 | https://balsgmbh.sharefile.eu/public/share/web-sa061cd1ca1c04af89585ea262066c156 | 001_Materialkonformitaet_576.pdf | MD49 |  | Declaration RoHS |  | 2026-04-22
2147 | https://balsgmbh.sharefile.eu/public/share/web-sa061cd1ca1c04af89585ea262066c156 | CE_Stecker_32A_21.pdf | MD52 |  | Declaration DOC CE (Declaration of conformity CE)
2147 | https://balsgmbh.sharefile.eu/public/share/web-sa061cd1ca1c04af89585ea262066c156 | 2147_0_300Wx300H.png | MD02 |  | normal
2147 | https://balsgmbh.sharefile.eu/public/share/web-sa061cd1ca1c04af89585ea262066c156 | 2147_0_96Wx96H.png | MD47
2147 | https://balsgmbh.sharefile.eu/public/share/web-sa061cd1ca1c04af89585ea262066c156 | https://catalogue.bals.com/de/extern/2147 | MD04
2147 | https://balsgmbh.sharefile.eu/public/share/web-sa061cd1ca1c04af89585ea262066c156 | Ausschreibungstext_2147_de.txt | MD63 |  | Ausschreibungstext de
2147 | https://balsgmbh.sharefile.eu/public/share/web-sa061cd1ca1c04af89585ea262066c156 | DB_2147_en_PL.pdf | MD22 |  | Data Sheet en_PL
2147 | https://balsgmbh.sharefile.eu/public/share/web-sa061cd1ca1c04af89585ea262066c156 | DB_2147_fr_FR.pdf | MD22 |  | Fiche Technique fr_FR
2147 | https://balsgmbh.sharefile.eu/public/share/web-sa061cd1ca1c04af89585ea262066c156 | DB_2147_en_GB.pdf | MD22 |  | Data Sheet en_GB
2147 | https://balsgmbh.sharefile.eu/public/share/web-sa061cd1ca1c04af89585ea262066c156 | DB_2147_de_CH.pdf | MD22 |  | Artikeldatenblatt de_CH
2147 | https://balsgmbh.sharefile.eu/public/share/web-sa061cd1ca1c04af89585ea262066c156 | https://www.bals.com/reach_de.pdf | MD05 |  | others
2147 | https://balsgmbh.sharefile.eu/public/share/web-sa061cd1ca1c04af89585ea262066c156 | 60003211_BA_St_Ku_16A_32A_QC_39.pdf | MD21 |  | others
2147 | https://balsgmbh.sharefile.eu/public/share/web-sa061cd1ca1c04af89585ea262066c156 | https://www.bals.com/youtube-videos/WNmPZ8zQ_uI.mp4 | MD45 |  | Product video
2222 | https://balsgmbh.sharefile.eu/public/share/web-sa061cd1ca1c04af89585ea262066c156 | 2222_0_1200Wx1200H.png | MD01 |  | detail
2222 | https://balsgmbh.sharefile.eu/public/share/web-sa061cd1ca1c04af89585ea262066c156 | 2MB241_5.jpeg | MD12 |  | others
2222 | https://balsgmbh.sharefile.eu/public/share/web-sa061cd1ca1c04af89585ea262066c156 | DB_2222_de.pdf | MD22 |  | Artikeldatenblatt de
2222 | https://balsgmbh.sharefile.eu/public/share/web-sa061cd1ca1c04af89585ea262066c156 | 001_Materialkonformitaet_577.pdf | MD49 |  | Declaration RoHS |  | 2026-04-22
2222 | https://balsgmbh.sharefile.eu/public/share/web-sa061cd1ca1c04af89585ea262066c156 | CE_Drehfeldrichtungsanzeiger_16.pdf | MD52 |  | Declaration DOC CE (Declaration of conformity CE)
2222 | https://balsgmbh.sharefile.eu/public/share/web-sa061cd1ca1c04af89585ea262066c156 | 2222_0_300Wx300H.png | MD02 |  | normal
2222 | https://balsgmbh.sharefile.eu/public/share/web-sa061cd1ca1c04af89585ea262066c156 | 2222_0_96Wx96H.png | MD47
2222 | https://balsgmbh.sharefile.eu/public/share/web-sa061cd1ca1c04af89585ea262066c156 | Ausschreibungstext_2222_de.txt | MD63 |  | Ausschreibungstext de
2222 | https://balsgmbh.sharefile.eu/public/share/web-sa061cd1ca1c04af89585ea262066c156 | DB_2222_en_GB.pdf | MD22 |  | Data Sheet en_GB
2222 | https://balsgmbh.sharefile.eu/public/share/web-sa061cd1ca1c04af89585ea262066c156 | DB_2222_fr_FR.pdf | MD22 |  | Fiche Technique fr_FR
2222 | https://balsgmbh.sharefile.eu/public/share/web-sa061cd1ca1c04af89585ea262066c156 | DB_2222_en_PL.pdf | MD22 |  | Data Sheet en_PL
2222 | https://balsgmbh.sharefile.eu/public/share/web-sa061cd1ca1c04af89585ea262066c156 | DB_2222_de_CH.pdf | MD22 |  | Artikeldatenblatt de_CH
2222 | https://balsgmbh.sharefile.eu/public/share/web-sa061cd1ca1c04af89585ea262066c156 | https://www.bals.com/reach_de.pdf | MD05 |  | others
2222 | https://balsgmbh.sharefile.eu/public/share/web-sa061cd1ca1c04af89585ea262066c156 | 60003219 _BA_Drehfeldrichtungsanzeiger_16.pdf | MD21 |  | others
1333 | https://balsgmbh.sharefile.eu/public/share/web-sa061cd1ca1c04af89585ea262066c156 | 1333_0_1200Wx1200H.png | MD01 |  | detail
1333 | https://balsgmbh.sharefile.eu/public/share/web-sa061cd1ca1c04af89585ea262066c156 | 04mb004a_4.jpg | MD12 |  | others
1333 | https://balsgmbh.sharefile.eu/public/share/web-sa061cd1ca1c04af89585ea262066c156 | DB_1333_de.pdf | MD22 |  | Artikeldatenblatt de
1333 | https://balsgmbh.sharefile.eu/public/share/web-sa061cd1ca1c04af89585ea262066c156 | 001_Materialkonformitaet_578.pdf | MD49 |  | Declaration RoHS |  | 2026-04-22
1333 | https://balsgmbh.sharefile.eu/public/share/web-sa061cd1ca1c04af89585ea262066c156 | CE_Steckdosen_32A_85.pdf | MD52 |  | Declaration DOC CE (Declaration of conformity CE)
1333 | https://balsgmbh.sharefile.eu/public/share/web-sa061cd1ca1c04af89585ea262066c156 | 1333_0_300Wx300H.png | MD02 |  | normal
1333 | https://balsgmbh.sharefile.eu/public/share/web-sa061cd1ca1c04af89585ea262066c156 | 1333_0_96Wx96H.png | MD47
1333 | https://balsgmbh.sharefile.eu/public/share/web-sa061cd1ca1c04af89585ea262066c156 | https://catalogue.bals.com/de/extern/1333 | MD04
1333 | https://balsgmbh.sharefile.eu/public/share/web-sa061cd1ca1c04af89585ea262066c156 | Ausschreibungstext_1333_de.txt | MD63 |  | Ausschreibungstext de
1333 | https://balsgmbh.sharefile.eu/public/share/web-sa061cd1ca1c04af89585ea262066c156 | DB_1333_en_PL.pdf | MD22 |  | Data Sheet en_PL
1333 | https://balsgmbh.sharefile.eu/public/share/web-sa061cd1ca1c04af89585ea262066c156 | DB_1333_fr_FR.pdf | MD22 |  | Fiche Technique fr_FR
1333 | https://balsgmbh.sharefile.eu/public/share/web-sa061cd1ca1c04af89585ea262066c156 | DB_1333_en_GB.pdf | MD22 |  | Data Sheet en_GB
1333 | https://balsgmbh.sharefile.eu/public/share/web-sa061cd1ca1c04af89585ea262066c156 | DB_1333_de_CH.pdf | MD22 |  | Artikeldatenblatt de_CH
1333 | https://balsgmbh.sharefile.eu/public/share/web-sa061cd1ca1c04af89585ea262066c156 | Step-file 1333.stp | MD37 |  | 3D / BIM object
1333 | https://balsgmbh.sharefile.eu/public/share/web-sa061cd1ca1c04af89585ea262066c156 | Dxf-file 1333.dxf | MD64 |  | Product family view
1333 | https://balsgmbh.sharefile.eu/public/share/web-sa061cd1ca1c04af89585ea262066c156 | https://www.bals.com/reach_de.pdf | MD05 |  | others
1333 | https://balsgmbh.sharefile.eu/public/share/web-sa061cd1ca1c04af89585ea262066c156 | 60003214_BA_WD_AD_16_32A _Schraub_115.pdf | MD21 |  | others
1203 | https://balsgmbh.sharefile.eu/public/share/web-sa061cd1ca1c04af89585ea262066c156 | 1203_0_1200Wx1200H.png | MD01 |  | detail
1203 | https://balsgmbh.sharefile.eu/public/share/web-sa061cd1ca1c04af89585ea262066c156 | 04mb009a_2.jpg | MD12 |  | others
1203 | https://balsgmbh.sharefile.eu/public/share/web-sa061cd1ca1c04af89585ea262066c156 | DB_1203_de.pdf | MD22 |  | Artikeldatenblatt de
1203 | https://balsgmbh.sharefile.eu/public/share/web-sa061cd1ca1c04af89585ea262066c156 | 001_Materialkonformitaet_579.pdf | MD49 |  | Declaration RoHS |  | 2026-04-22
1203 | https://balsgmbh.sharefile.eu/public/share/web-sa061cd1ca1c04af89585ea262066c156 | CE_Steckdosen_63A_34.pdf | MD52 |  | Declaration DOC CE (Declaration of conformity CE)
1203 | https://balsgmbh.sharefile.eu/public/share/web-sa061cd1ca1c04af89585ea262066c156 | 1203_0_300Wx300H.png | MD02 |  | normal
1203 | https://balsgmbh.sharefile.eu/public/share/web-sa061cd1ca1c04af89585ea262066c156 | 1203_0_96Wx96H.png | MD47
1203 | https://balsgmbh.sharefile.eu/public/share/web-sa061cd1ca1c04af89585ea262066c156 | https://catalogue.bals.com/de/extern/1203 | MD04
1203 | https://balsgmbh.sharefile.eu/public/share/web-sa061cd1ca1c04af89585ea262066c156 | Ausschreibungstext_1203_de.txt | MD63 |  | Ausschreibungstext de
1203 | https://balsgmbh.sharefile.eu/public/share/web-sa061cd1ca1c04af89585ea262066c156 | DB_1203_en_GB.pdf | MD22 |  | Data Sheet en_GB
1203 | https://balsgmbh.sharefile.eu/public/share/web-sa061cd1ca1c04af89585ea262066c156 | DB_1203_fr_FR.pdf | MD22 |  | Fiche Technique fr_FR
1203 | https://balsgmbh.sharefile.eu/public/share/web-sa061cd1ca1c04af89585ea262066c156 | DB_1203_de_CH.pdf | MD22 |  | Artikeldatenblatt de_CH
1203 | https://balsgmbh.sharefile.eu/public/share/web-sa061cd1ca1c04af89585ea262066c156 | DB_1203_en_PL.pdf | MD22 |  | Data Sheet en_PL
1203 | https://balsgmbh.sharefile.eu/public/share/web-sa061cd1ca1c04af89585ea262066c156 | https://www.bals.com/reach_de.pdf | MD05 |  | others
1203 | https://balsgmbh.sharefile.eu/public/share/web-sa061cd1ca1c04af89585ea262066c156 | 60003216_BA_Wd_Ad_63A_125A_Schraub_64.pdf | MD21 |  | others
2183 | https://balsgmbh.sharefile.eu/public/share/web-sa061cd1ca1c04af89585ea262066c156 | 2183_0_1200Wx1200H.png | MD01 |  | detail
2183 | https://balsgmbh.sharefile.eu/public/share/web-sa061cd1ca1c04af89585ea262066c156 | 2MB252.png | MD12 |  | others
2183 | https://balsgmbh.sharefile.eu/public/share/web-sa061cd1ca1c04af89585ea262066c156 | DB_2183_de.pdf | MD22 |  | Artikeldatenblatt de
2183 | https://balsgmbh.sharefile.eu/public/share/web-sa061cd1ca1c04af89585ea262066c156 | 001_Materialkonformitaet_580.pdf | MD49 |  | Declaration RoHS |  | 2026-04-22
2183 | https://balsgmbh.sharefile.eu/public/share/web-sa061cd1ca1c04af89585ea262066c156 | CE_Stecker_63A_9.pdf | MD52 |  | Declaration DOC CE (Declaration of conformity CE)
2183 | https://balsgmbh.sharefile.eu/public/share/web-sa061cd1ca1c04af89585ea262066c156 | 2183_0_300Wx300H.png | MD02 |  | normal
2183 | https://balsgmbh.sharefile.eu/public/share/web-sa061cd1ca1c04af89585ea262066c156 | 2183_0_96Wx96H.png | MD47
2183 | https://balsgmbh.sharefile.eu/public/share/web-sa061cd1ca1c04af89585ea262066c156 | https://catalogue.bals.com/de/extern/2183 | MD04
2183 | https://balsgmbh.sharefile.eu/public/share/web-sa061cd1ca1c04af89585ea262066c156 | Ausschreibungstext_2183_de.txt | MD63 |  | Ausschreibungstext de
2183 | https://balsgmbh.sharefile.eu/public/share/web-sa061cd1ca1c04af89585ea262066c156 | DB_2183_en_PL.pdf | MD22 |  | Data Sheet en_PL
2183 | https://balsgmbh.sharefile.eu/public/share/web-sa061cd1ca1c04af89585ea262066c156 | DB_2183_fr_FR.pdf | MD22 |  | Fiche Technique fr_FR
2183 | https://balsgmbh.sharefile.eu/public/share/web-sa061cd1ca1c04af89585ea262066c156 | DB_2183_en_GB.pdf | MD22 |  | Data Sheet en_GB
2183 | https://balsgmbh.sharefile.eu/public/share/web-sa061cd1ca1c04af89585ea262066c156 | DB_2183_de_CH.pdf | MD22 |  | Artikeldatenblatt de_CH
2183 | https://balsgmbh.sharefile.eu/public/share/web-sa061cd1ca1c04af89585ea262066c156 | https://www.bals.com/reach_de.pdf | MD05 |  | others
2183 | https://balsgmbh.sharefile.eu/public/share/web-sa061cd1ca1c04af89585ea262066c156 | 60003215_BA_St_Ku_63A_125A_Schraub_41.pdf | MD21 |  | others
2183 | https://balsgmbh.sharefile.eu/public/share/web-sa061cd1ca1c04af89585ea262066c156 | https://www.bals.com/youtube-videos/OZTWWe2SYa0.mp4 | MD45 |  | Product video
2189 | https://balsgmbh.sharefile.eu/public/share/web-sa061cd1ca1c04af89585ea262066c156 | 2189_0_1200Wx1200H.png | MD01 |  | detail
2189 | https://balsgmbh.sharefile.eu/public/share/web-sa061cd1ca1c04af89585ea262066c156 | 2MB252.png | MD12 |  | others
2189 | https://balsgmbh.sharefile.eu/public/share/web-sa061cd1ca1c04af89585ea262066c156 | DB_2189_de.pdf | MD22 |  | Artikeldatenblatt de
2189 | https://balsgmbh.sharefile.eu/public/share/web-sa061cd1ca1c04af89585ea262066c156 | 001_Materialkonformitaet_581.pdf | MD49 |  | Declaration RoHS |  | 2026-04-22
2189 | https://balsgmbh.sharefile.eu/public/share/web-sa061cd1ca1c04af89585ea262066c156 | CE_Stecker_63A_10.pdf | MD52 |  | Declaration DOC CE (Declaration of conformity CE)
2189 | https://balsgmbh.sharefile.eu/public/share/web-sa061cd1ca1c04af89585ea262066c156 | 2189_0_300Wx300H.png | MD02 |  | normal
2189 | https://balsgmbh.sharefile.eu/public/share/web-sa061cd1ca1c04af89585ea262066c156 | 2189_0_96Wx96H.png | MD47
2189 | https://balsgmbh.sharefile.eu/public/share/web-sa061cd1ca1c04af89585ea262066c156 | https://catalogue.bals.com/de/extern/2189 | MD04
2189 | https://balsgmbh.sharefile.eu/public/share/web-sa061cd1ca1c04af89585ea262066c156 | Ausschreibungstext_2189_de.txt | MD63 |  | Ausschreibungstext de
2189 | https://balsgmbh.sharefile.eu/public/share/web-sa061cd1ca1c04af89585ea262066c156 | DB_2189_de_CH.pdf | MD22 |  | Artikeldatenblatt de_CH
2189 | https://balsgmbh.sharefile.eu/public/share/web-sa061cd1ca1c04af89585ea262066c156 | DB_2189_en_GB.pdf | MD22 |  | Data Sheet en_GB
2189 | https://balsgmbh.sharefile.eu/public/share/web-sa061cd1ca1c04af89585ea262066c156 | DB_2189_en_PL.pdf | MD22 |  | Data Sheet en_PL
2189 | https://balsgmbh.sharefile.eu/public/share/web-sa061cd1ca1c04af89585ea262066c156 | DB_2189_fr_FR.pdf | MD22 |  | Fiche Technique fr_FR
2189 | https://balsgmbh.sharefile.eu/public/share/web-sa061cd1ca1c04af89585ea262066c156 | Step-file 2189.stp | MD37 |  | 3D / BIM object
2189 | https://balsgmbh.sharefile.eu/public/share/web-sa061cd1ca1c04af89585ea262066c156 | Dxf-file 2189.dxf | MD64 |  | Product family view
2189 | https://balsgmbh.sharefile.eu/public/share/web-sa061cd1ca1c04af89585ea262066c156 | https://www.bals.com/reach_de.pdf | MD05 |  | others
2189 | https://balsgmbh.sharefile.eu/public/share/web-sa061cd1ca1c04af89585ea262066c156 | 60003215_BA_St_Ku_63A_125A_Schraub_42.pdf | MD21 |  | others
2189 | https://balsgmbh.sharefile.eu/public/share/web-sa061cd1ca1c04af89585ea262066c156 | https://www.bals.com/youtube-videos/OZTWWe2SYa0.mp4 | MD45 |  | Product video
2153 | https://balsgmbh.sharefile.eu/public/share/web-sa061cd1ca1c04af89585ea262066c156 | 2153_0_1200Wx1200H.png | MD01 |  | detail
2153 | https://balsgmbh.sharefile.eu/public/share/web-sa061cd1ca1c04af89585ea262066c156 | 2MB251.png | MD12 |  | others
2153 | https://balsgmbh.sharefile.eu/public/share/web-sa061cd1ca1c04af89585ea262066c156 | DB_2153_de.pdf | MD22 |  | Artikeldatenblatt de
2153 | https://balsgmbh.sharefile.eu/public/share/web-sa061cd1ca1c04af89585ea262066c156 | 001_Materialkonformitaet_582.pdf | MD49 |  | Declaration RoHS |  | 2026-04-22
2153 | https://balsgmbh.sharefile.eu/public/share/web-sa061cd1ca1c04af89585ea262066c156 | CE_Stecker_63A_11.pdf | MD52 |  | Declaration DOC CE (Declaration of conformity CE)
2153 | https://balsgmbh.sharefile.eu/public/share/web-sa061cd1ca1c04af89585ea262066c156 | 2153_0_300Wx300H.png | MD02 |  | normal
2153 | https://balsgmbh.sharefile.eu/public/share/web-sa061cd1ca1c04af89585ea262066c156 | 2153_0_96Wx96H.png | MD47
2153 | https://balsgmbh.sharefile.eu/public/share/web-sa061cd1ca1c04af89585ea262066c156 | https://catalogue.bals.com/de/extern/2153 | MD04
2153 | https://balsgmbh.sharefile.eu/public/share/web-sa061cd1ca1c04af89585ea262066c156 | Ausschreibungstext_2153_de.txt | MD63 |  | Ausschreibungstext de
2153 | https://balsgmbh.sharefile.eu/public/share/web-sa061cd1ca1c04af89585ea262066c156 | DB_2153_de_CH.pdf | MD22 |  | Artikeldatenblatt de_CH
2153 | https://balsgmbh.sharefile.eu/public/share/web-sa061cd1ca1c04af89585ea262066c156 | DB_2153_en_PL.pdf | MD22 |  | Data Sheet en_PL
2153 | https://balsgmbh.sharefile.eu/public/share/web-sa061cd1ca1c04af89585ea262066c156 | DB_2153_fr_FR.pdf | MD22 |  | Fiche Technique fr_FR
2153 | https://balsgmbh.sharefile.eu/public/share/web-sa061cd1ca1c04af89585ea262066c156 | DB_2153_en_GB.pdf | MD22 |  | Data Sheet en_GB
2153 | https://balsgmbh.sharefile.eu/public/share/web-sa061cd1ca1c04af89585ea262066c156 | https://www.bals.com/reach_de.pdf | MD05 |  | others
2153 | https://balsgmbh.sharefile.eu/public/share/web-sa061cd1ca1c04af89585ea262066c156 | 60003215_BA_St_Ku_63A_125A_Schraub_43.pdf | MD21 |  | others
2153 | https://balsgmbh.sharefile.eu/public/share/web-sa061cd1ca1c04af89585ea262066c156 | https://www.bals.com/youtube-videos/OZTWWe2SYa0.mp4 | MD45 |  | Product video
1588 | https://balsgmbh.sharefile.eu/public/share/web-sa061cd1ca1c04af89585ea262066c156 | 1588_0_1200Wx1200H.png | MD01 |  | detail
1588 | https://balsgmbh.sharefile.eu/public/share/web-sa061cd1ca1c04af89585ea262066c156 | 14mb013a_6.jpg | MD12 |  | others
1588 | https://balsgmbh.sharefile.eu/public/share/web-sa061cd1ca1c04af89585ea262066c156 | DB_1588_de.pdf | MD22 |  | Artikeldatenblatt de
1588 | https://balsgmbh.sharefile.eu/public/share/web-sa061cd1ca1c04af89585ea262066c156 | 001_Materialkonformitaet_583.pdf | MD49 |  | Declaration RoHS |  | 2026-04-22
1588 | https://balsgmbh.sharefile.eu/public/share/web-sa061cd1ca1c04af89585ea262066c156 | CE_Wandverteiler.pdf | MD52 |  | Declaration DOC CE (Declaration of conformity CE)
1588 | https://balsgmbh.sharefile.eu/public/share/web-sa061cd1ca1c04af89585ea262066c156 | 1588_0_300Wx300H.png | MD02 |  | normal
1588 | https://balsgmbh.sharefile.eu/public/share/web-sa061cd1ca1c04af89585ea262066c156 | 1588_0_96Wx96H.png | MD47
1588 | https://balsgmbh.sharefile.eu/public/share/web-sa061cd1ca1c04af89585ea262066c156 | https://catalogue.bals.com/de/extern/1588 | MD04
1588 | https://balsgmbh.sharefile.eu/public/share/web-sa061cd1ca1c04af89585ea262066c156 | Ausschreibungstext_1588_de.txt | MD63 |  | Ausschreibungstext de
1588 | https://balsgmbh.sharefile.eu/public/share/web-sa061cd1ca1c04af89585ea262066c156 | DB_1588_fr_FR.pdf | MD22 |  | Fiche Technique fr_FR
1588 | https://balsgmbh.sharefile.eu/public/share/web-sa061cd1ca1c04af89585ea262066c156 | DB_1588_de_CH.pdf | MD22 |  | Artikeldatenblatt de_CH
1588 | https://balsgmbh.sharefile.eu/public/share/web-sa061cd1ca1c04af89585ea262066c156 | DB_1588_en_PL.pdf | MD22 |  | Data Sheet en_PL
1588 | https://balsgmbh.sharefile.eu/public/share/web-sa061cd1ca1c04af89585ea262066c156 | DB_1588_en_GB.pdf | MD22 |  | Data Sheet en_GB
1588 | https://balsgmbh.sharefile.eu/public/share/web-sa061cd1ca1c04af89585ea262066c156 | https://www.bals.com/reach_de.pdf | MD05 |  | others
1588 | https://balsgmbh.sharefile.eu/public/share/web-sa061cd1ca1c04af89585ea262066c156 | 60003233_BA_Wandverteiler_allgemein_28.pdf | MD21 |  | others
2154 | https://balsgmbh.sharefile.eu/public/share/web-sa061cd1ca1c04af89585ea262066c156 | 2154_0_1200Wx1200H.png | MD01 |  | detail
2154 | https://balsgmbh.sharefile.eu/public/share/web-sa061cd1ca1c04af89585ea262066c156 | 2MB251.png | MD12 |  | others
2154 | https://balsgmbh.sharefile.eu/public/share/web-sa061cd1ca1c04af89585ea262066c156 | DB_2154_de.pdf | MD22 |  | Artikeldatenblatt de
2154 | https://balsgmbh.sharefile.eu/public/share/web-sa061cd1ca1c04af89585ea262066c156 | 001_Materialkonformitaet_584.pdf | MD49 |  | Declaration RoHS |  | 2026-04-22
2154 | https://balsgmbh.sharefile.eu/public/share/web-sa061cd1ca1c04af89585ea262066c156 | CE_Stecker_63A_12.pdf | MD52 |  | Declaration DOC CE (Declaration of conformity CE)
2154 | https://balsgmbh.sharefile.eu/public/share/web-sa061cd1ca1c04af89585ea262066c156 | 2154_0_300Wx300H.png | MD02 |  | normal
2154 | https://balsgmbh.sharefile.eu/public/share/web-sa061cd1ca1c04af89585ea262066c156 | 2154_0_96Wx96H.png | MD47
2154 | https://balsgmbh.sharefile.eu/public/share/web-sa061cd1ca1c04af89585ea262066c156 | https://catalogue.bals.com/de/extern/2154 | MD04
2154 | https://balsgmbh.sharefile.eu/public/share/web-sa061cd1ca1c04af89585ea262066c156 | Ausschreibungstext_2154_de.txt | MD63 |  | Ausschreibungstext de
2154 | https://balsgmbh.sharefile.eu/public/share/web-sa061cd1ca1c04af89585ea262066c156 | DB_2154_en_PL.pdf | MD22 |  | Data Sheet en_PL
2154 | https://balsgmbh.sharefile.eu/public/share/web-sa061cd1ca1c04af89585ea262066c156 | DB_2154_en_GB.pdf | MD22 |  | Data Sheet en_GB
2154 | https://balsgmbh.sharefile.eu/public/share/web-sa061cd1ca1c04af89585ea262066c156 | DB_2154_de_CH.pdf | MD22 |  | Artikeldatenblatt de_CH
2154 | https://balsgmbh.sharefile.eu/public/share/web-sa061cd1ca1c04af89585ea262066c156 | DB_2154_fr_FR.pdf | MD22 |  | Fiche Technique fr_FR
2154 | https://balsgmbh.sharefile.eu/public/share/web-sa061cd1ca1c04af89585ea262066c156 | https://www.bals.com/reach_de.pdf | MD05 |  | others
2154 | https://balsgmbh.sharefile.eu/public/share/web-sa061cd1ca1c04af89585ea262066c156 | 60003215_BA_St_Ku_63A_125A_Schraub_44.pdf | MD21 |  | others
2154 | https://balsgmbh.sharefile.eu/public/share/web-sa061cd1ca1c04af89585ea262066c156 | https://www.bals.com/youtube-videos/OZTWWe2SYa0.mp4 | MD45 |  | Product video
1597 | https://balsgmbh.sharefile.eu/public/share/web-sa061cd1ca1c04af89585ea262066c156 | 1597_0_1200Wx1200H.png | MD01 |  | detail
1597 | https://balsgmbh.sharefile.eu/public/share/web-sa061cd1ca1c04af89585ea262066c156 | 14mb013a_7.jpg | MD12 |  | others
1597 | https://balsgmbh.sharefile.eu/public/share/web-sa061cd1ca1c04af89585ea262066c156 | DB_1597_de.pdf | MD22 |  | Artikeldatenblatt de
1597 | https://balsgmbh.sharefile.eu/public/share/web-sa061cd1ca1c04af89585ea262066c156 | 001_Materialkonformitaet_585.pdf | MD49 |  | Declaration RoHS |  | 2026-04-22
1597 | https://balsgmbh.sharefile.eu/public/share/web-sa061cd1ca1c04af89585ea262066c156 | CE_Wandverteiler.pdf | MD52 |  | Declaration DOC CE (Declaration of conformity CE)
1597 | https://balsgmbh.sharefile.eu/public/share/web-sa061cd1ca1c04af89585ea262066c156 | 1597_0_300Wx300H.png | MD02 |  | normal
1597 | https://balsgmbh.sharefile.eu/public/share/web-sa061cd1ca1c04af89585ea262066c156 | 1597_0_96Wx96H.png | MD47
1597 | https://balsgmbh.sharefile.eu/public/share/web-sa061cd1ca1c04af89585ea262066c156 | https://catalogue.bals.com/de/extern/1597 | MD04
1597 | https://balsgmbh.sharefile.eu/public/share/web-sa061cd1ca1c04af89585ea262066c156 | Ausschreibungstext_1597_de.txt | MD63 |  | Ausschreibungstext de
1597 | https://balsgmbh.sharefile.eu/public/share/web-sa061cd1ca1c04af89585ea262066c156 | DB_1597_de_CH.pdf | MD22 |  | Artikeldatenblatt de_CH
1597 | https://balsgmbh.sharefile.eu/public/share/web-sa061cd1ca1c04af89585ea262066c156 | DB_1597_fr_FR.pdf | MD22 |  | Fiche Technique fr_FR
1597 | https://balsgmbh.sharefile.eu/public/share/web-sa061cd1ca1c04af89585ea262066c156 | DB_1597_en_PL.pdf | MD22 |  | Data Sheet en_PL
1597 | https://balsgmbh.sharefile.eu/public/share/web-sa061cd1ca1c04af89585ea262066c156 | DB_1597_en_GB.pdf | MD22 |  | Data Sheet en_GB
1597 | https://balsgmbh.sharefile.eu/public/share/web-sa061cd1ca1c04af89585ea262066c156 | https://www.bals.com/reach_de.pdf | MD05 |  | others
1597 | https://balsgmbh.sharefile.eu/public/share/web-sa061cd1ca1c04af89585ea262066c156 | 60003233_BA_Wandverteiler_allgemein_29.pdf | MD21 |  | others
2216 | https://balsgmbh.sharefile.eu/public/share/web-sa061cd1ca1c04af89585ea262066c156 | 2216_0_1200Wx1200H.png | MD01 |  | detail
2216 | https://balsgmbh.sharefile.eu/public/share/web-sa061cd1ca1c04af89585ea262066c156 | 2mb69.jpeg | MD12 |  | others
2216 | https://balsgmbh.sharefile.eu/public/share/web-sa061cd1ca1c04af89585ea262066c156 | DB_2216_de.pdf | MD22 |  | Artikeldatenblatt de
2216 | https://balsgmbh.sharefile.eu/public/share/web-sa061cd1ca1c04af89585ea262066c156 | 001_Materialkonformitaet_586.pdf | MD49 |  | Declaration RoHS |  | 2026-04-22
2216 | https://balsgmbh.sharefile.eu/public/share/web-sa061cd1ca1c04af89585ea262066c156 | CE_Drehfeldrichtungsanzeiger_17.pdf | MD52 |  | Declaration DOC CE (Declaration of conformity CE)
2216 | https://balsgmbh.sharefile.eu/public/share/web-sa061cd1ca1c04af89585ea262066c156 | 2216_0_300Wx300H.png | MD02 |  | normal
2216 | https://balsgmbh.sharefile.eu/public/share/web-sa061cd1ca1c04af89585ea262066c156 | 2216_0_96Wx96H.png | MD47
2216 | https://balsgmbh.sharefile.eu/public/share/web-sa061cd1ca1c04af89585ea262066c156 | Ausschreibungstext_2216_de.txt | MD63 |  | Ausschreibungstext de
2216 | https://balsgmbh.sharefile.eu/public/share/web-sa061cd1ca1c04af89585ea262066c156 | DB_2216_en_PL.pdf | MD22 |  | Data Sheet en_PL
2216 | https://balsgmbh.sharefile.eu/public/share/web-sa061cd1ca1c04af89585ea262066c156 | DB_2216_de_CH.pdf | MD22 |  | Artikeldatenblatt de_CH
2216 | https://balsgmbh.sharefile.eu/public/share/web-sa061cd1ca1c04af89585ea262066c156 | DB_2216_fr_FR.pdf | MD22 |  | Fiche Technique fr_FR
2216 | https://balsgmbh.sharefile.eu/public/share/web-sa061cd1ca1c04af89585ea262066c156 | DB_2216_en_GB.pdf | MD22 |  | Data Sheet en_GB
2216 | https://balsgmbh.sharefile.eu/public/share/web-sa061cd1ca1c04af89585ea262066c156 | https://www.bals.com/reach_de.pdf | MD05 |  | others
2216 | https://balsgmbh.sharefile.eu/public/share/web-sa061cd1ca1c04af89585ea262066c156 | 60003219 _BA_Drehfeldrichtungsanzeiger_17.pdf | MD21 |  | others
2192 | https://balsgmbh.sharefile.eu/public/share/web-sa061cd1ca1c04af89585ea262066c156 | 2192_0_1200Wx1200H.png | MD01 |  | detail
2192 | https://balsgmbh.sharefile.eu/public/share/web-sa061cd1ca1c04af89585ea262066c156 | 2MB250.png | MD12 |  | others
2192 | https://balsgmbh.sharefile.eu/public/share/web-sa061cd1ca1c04af89585ea262066c156 | DB_2192_de.pdf | MD22 |  | Artikeldatenblatt de
2192 | https://balsgmbh.sharefile.eu/public/share/web-sa061cd1ca1c04af89585ea262066c156 | 001_Materialkonformitaet_587.pdf | MD49 |  | Declaration RoHS |  | 2026-04-22
2192 | https://balsgmbh.sharefile.eu/public/share/web-sa061cd1ca1c04af89585ea262066c156 | CE_Stecker_125A_6.pdf | MD52 |  | Declaration DOC CE (Declaration of conformity CE)
2192 | https://balsgmbh.sharefile.eu/public/share/web-sa061cd1ca1c04af89585ea262066c156 | 2192_0_300Wx300H.png | MD02 |  | normal
2192 | https://balsgmbh.sharefile.eu/public/share/web-sa061cd1ca1c04af89585ea262066c156 | 2192_0_96Wx96H.png | MD47
2192 | https://balsgmbh.sharefile.eu/public/share/web-sa061cd1ca1c04af89585ea262066c156 | https://catalogue.bals.com/de/extern/2192 | MD04
2192 | https://balsgmbh.sharefile.eu/public/share/web-sa061cd1ca1c04af89585ea262066c156 | Ausschreibungstext_2192_de.txt | MD63 |  | Ausschreibungstext de
2192 | https://balsgmbh.sharefile.eu/public/share/web-sa061cd1ca1c04af89585ea262066c156 | DB_2192_en_PL.pdf | MD22 |  | Data Sheet en_PL
2192 | https://balsgmbh.sharefile.eu/public/share/web-sa061cd1ca1c04af89585ea262066c156 | DB_2192_en_GB.pdf | MD22 |  | Data Sheet en_GB
2192 | https://balsgmbh.sharefile.eu/public/share/web-sa061cd1ca1c04af89585ea262066c156 | DB_2192_fr_FR.pdf | MD22 |  | Fiche Technique fr_FR
2192 | https://balsgmbh.sharefile.eu/public/share/web-sa061cd1ca1c04af89585ea262066c156 | DB_2192_de_CH.pdf | MD22 |  | Artikeldatenblatt de_CH
2192 | https://balsgmbh.sharefile.eu/public/share/web-sa061cd1ca1c04af89585ea262066c156 | https://www.bals.com/reach_de.pdf | MD05 |  | others
2192 | https://balsgmbh.sharefile.eu/public/share/web-sa061cd1ca1c04af89585ea262066c156 | 60003215_BA_St_Ku_63A_125A_Schraub_45.pdf | MD21 |  | others
2192 | https://balsgmbh.sharefile.eu/public/share/web-sa061cd1ca1c04af89585ea262066c156 | https://www.bals.com/youtube-videos/OZTWWe2SYa0.mp4 | MD45 |  | Product video
1215 | https://balsgmbh.sharefile.eu/public/share/web-sa061cd1ca1c04af89585ea262066c156 | 1215_0_1200Wx1200H.png | MD01 |  | detail
1215 | https://balsgmbh.sharefile.eu/public/share/web-sa061cd1ca1c04af89585ea262066c156 | 04mb026a_1.jpg | MD12 |  | others
1215 | https://balsgmbh.sharefile.eu/public/share/web-sa061cd1ca1c04af89585ea262066c156 | DB_1215_de.pdf | MD22 |  | Artikeldatenblatt de
1215 | https://balsgmbh.sharefile.eu/public/share/web-sa061cd1ca1c04af89585ea262066c156 | 001_Materialkonformitaet_588.pdf | MD49 |  | Declaration RoHS |  | 2026-04-22
1215 | https://balsgmbh.sharefile.eu/public/share/web-sa061cd1ca1c04af89585ea262066c156 | CE_Steckdosen_32A_86.pdf | MD52 |  | Declaration DOC CE (Declaration of conformity CE)
1215 | https://balsgmbh.sharefile.eu/public/share/web-sa061cd1ca1c04af89585ea262066c156 | 1215_0_300Wx300H.png | MD02 |  | normal
1215 | https://balsgmbh.sharefile.eu/public/share/web-sa061cd1ca1c04af89585ea262066c156 | 1215_0_96Wx96H.png | MD47
1215 | https://balsgmbh.sharefile.eu/public/share/web-sa061cd1ca1c04af89585ea262066c156 | https://catalogue.bals.com/de/extern/1215 | MD04
1215 | https://balsgmbh.sharefile.eu/public/share/web-sa061cd1ca1c04af89585ea262066c156 | Ausschreibungstext_1215_de.txt | MD63 |  | Ausschreibungstext de
1215 | https://balsgmbh.sharefile.eu/public/share/web-sa061cd1ca1c04af89585ea262066c156 | DB_1215_de_CH.pdf | MD22 |  | Artikeldatenblatt de_CH
1215 | https://balsgmbh.sharefile.eu/public/share/web-sa061cd1ca1c04af89585ea262066c156 | DB_1215_en_PL.pdf | MD22 |  | Data Sheet en_PL
1215 | https://balsgmbh.sharefile.eu/public/share/web-sa061cd1ca1c04af89585ea262066c156 | DB_1215_fr_FR.pdf | MD22 |  | Fiche Technique fr_FR
1215 | https://balsgmbh.sharefile.eu/public/share/web-sa061cd1ca1c04af89585ea262066c156 | DB_1215_en_GB.pdf | MD22 |  | Data Sheet en_GB
1215 | https://balsgmbh.sharefile.eu/public/share/web-sa061cd1ca1c04af89585ea262066c156 | Step-file 1215.stp | MD37 |  | 3D / BIM object
1215 | https://balsgmbh.sharefile.eu/public/share/web-sa061cd1ca1c04af89585ea262066c156 | Dxf-file 1215.dxf | MD64 |  | Product family view
1215 | https://balsgmbh.sharefile.eu/public/share/web-sa061cd1ca1c04af89585ea262066c156 | https://www.bals.com/reach_de.pdf | MD05 |  | others
1215 | https://balsgmbh.sharefile.eu/public/share/web-sa061cd1ca1c04af89585ea262066c156 | 60003214_BA_WD_AD_16_32A _Schraub_116.pdf | MD21 |  | others
1262 | https://balsgmbh.sharefile.eu/public/share/web-sa061cd1ca1c04af89585ea262066c156 | 1262_0_1200Wx1200H.png | MD01 |  | detail
1262 | https://balsgmbh.sharefile.eu/public/share/web-sa061cd1ca1c04af89585ea262066c156 | 04mb022a_1.jpg | MD12 |  | others
1262 | https://balsgmbh.sharefile.eu/public/share/web-sa061cd1ca1c04af89585ea262066c156 | DB_1262_de.pdf | MD22 |  | Artikeldatenblatt de
1262 | https://balsgmbh.sharefile.eu/public/share/web-sa061cd1ca1c04af89585ea262066c156 | 001_Materialkonformitaet_589.pdf | MD49 |  | Declaration RoHS |  | 2026-04-22
1262 | https://balsgmbh.sharefile.eu/public/share/web-sa061cd1ca1c04af89585ea262066c156 | CE_Steckdosen_32A_87.pdf | MD52 |  | Declaration DOC CE (Declaration of conformity CE)
1262 | https://balsgmbh.sharefile.eu/public/share/web-sa061cd1ca1c04af89585ea262066c156 | 1262_0_300Wx300H.png | MD02 |  | normal
1262 | https://balsgmbh.sharefile.eu/public/share/web-sa061cd1ca1c04af89585ea262066c156 | 1262_0_96Wx96H.png | MD47
1262 | https://balsgmbh.sharefile.eu/public/share/web-sa061cd1ca1c04af89585ea262066c156 | https://catalogue.bals.com/de/extern/1262 | MD04
1262 | https://balsgmbh.sharefile.eu/public/share/web-sa061cd1ca1c04af89585ea262066c156 | Ausschreibungstext_1262_de.txt | MD63 |  | Ausschreibungstext de
1262 | https://balsgmbh.sharefile.eu/public/share/web-sa061cd1ca1c04af89585ea262066c156 | DB_1262_fr_FR.pdf | MD22 |  | Fiche Technique fr_FR
1262 | https://balsgmbh.sharefile.eu/public/share/web-sa061cd1ca1c04af89585ea262066c156 | DB_1262_de_CH.pdf | MD22 |  | Artikeldatenblatt de_CH
1262 | https://balsgmbh.sharefile.eu/public/share/web-sa061cd1ca1c04af89585ea262066c156 | DB_1262_en_PL.pdf | MD22 |  | Data Sheet en_PL
1262 | https://balsgmbh.sharefile.eu/public/share/web-sa061cd1ca1c04af89585ea262066c156 | DB_1262_en_GB.pdf | MD22 |  | Data Sheet en_GB
1262 | https://balsgmbh.sharefile.eu/public/share/web-sa061cd1ca1c04af89585ea262066c156 | https://www.bals.com/reach_de.pdf | MD05 |  | others
1262 | https://balsgmbh.sharefile.eu/public/share/web-sa061cd1ca1c04af89585ea262066c156 | 60003214_BA_WD_AD_16_32A _Schraub_117.pdf | MD21 |  | others
1583 | https://balsgmbh.sharefile.eu/public/share/web-sa061cd1ca1c04af89585ea262066c156 | 1583_0_1200Wx1200H.png | MD01 |  | detail
1583 | https://balsgmbh.sharefile.eu/public/share/web-sa061cd1ca1c04af89585ea262066c156 | 14mb013a_8.jpg | MD12 |  | others
1583 | https://balsgmbh.sharefile.eu/public/share/web-sa061cd1ca1c04af89585ea262066c156 | DB_1583_de.pdf | MD22 |  | Artikeldatenblatt de
1583 | https://balsgmbh.sharefile.eu/public/share/web-sa061cd1ca1c04af89585ea262066c156 | 001_Materialkonformitaet_590.pdf | MD49 |  | Declaration RoHS |  | 2026-04-22
1583 | https://balsgmbh.sharefile.eu/public/share/web-sa061cd1ca1c04af89585ea262066c156 | CE_Wandverteiler.pdf | MD52 |  | Declaration DOC CE (Declaration of conformity CE)
1583 | https://balsgmbh.sharefile.eu/public/share/web-sa061cd1ca1c04af89585ea262066c156 | 1583_0_300Wx300H.png | MD02 |  | normal
1583 | https://balsgmbh.sharefile.eu/public/share/web-sa061cd1ca1c04af89585ea262066c156 | 1583_0_96Wx96H.png | MD47
1583 | https://balsgmbh.sharefile.eu/public/share/web-sa061cd1ca1c04af89585ea262066c156 | https://catalogue.bals.com/de/extern/1583 | MD04
1583 | https://balsgmbh.sharefile.eu/public/share/web-sa061cd1ca1c04af89585ea262066c156 | Ausschreibungstext_1583_de.txt | MD63 |  | Ausschreibungstext de
1583 | https://balsgmbh.sharefile.eu/public/share/web-sa061cd1ca1c04af89585ea262066c156 | DB_1583_fr_FR.pdf | MD22 |  | Fiche Technique fr_FR
1583 | https://balsgmbh.sharefile.eu/public/share/web-sa061cd1ca1c04af89585ea262066c156 | DB_1583_en_GB.pdf | MD22 |  | Data Sheet en_GB
1583 | https://balsgmbh.sharefile.eu/public/share/web-sa061cd1ca1c04af89585ea262066c156 | DB_1583_en_PL.pdf | MD22 |  | Data Sheet en_PL
1583 | https://balsgmbh.sharefile.eu/public/share/web-sa061cd1ca1c04af89585ea262066c156 | DB_1583_de_CH.pdf | MD22 |  | Artikeldatenblatt de_CH
1583 | https://balsgmbh.sharefile.eu/public/share/web-sa061cd1ca1c04af89585ea262066c156 | https://www.bals.com/reach_de.pdf | MD05 |  | others
1583 | https://balsgmbh.sharefile.eu/public/share/web-sa061cd1ca1c04af89585ea262066c156 | 60003233_BA_Wandverteiler_allgemein_30.pdf | MD21 |  | others
2219 | https://balsgmbh.sharefile.eu/public/share/web-sa061cd1ca1c04af89585ea262066c156 | 2219_0_1200Wx1200H.png | MD01 |  | detail
2219 | https://balsgmbh.sharefile.eu/public/share/web-sa061cd1ca1c04af89585ea262066c156 | 2mb69.jpeg | MD12 |  | others
2219 | https://balsgmbh.sharefile.eu/public/share/web-sa061cd1ca1c04af89585ea262066c156 | DB_2219_de.pdf | MD22 |  | Artikeldatenblatt de
2219 | https://balsgmbh.sharefile.eu/public/share/web-sa061cd1ca1c04af89585ea262066c156 | 001_Materialkonformitaet_591.pdf | MD49 |  | Declaration RoHS |  | 2026-04-22
2219 | https://balsgmbh.sharefile.eu/public/share/web-sa061cd1ca1c04af89585ea262066c156 | CE_Drehfeldrichtungsanzeiger_18.pdf | MD52 |  | Declaration DOC CE (Declaration of conformity CE)
2219 | https://balsgmbh.sharefile.eu/public/share/web-sa061cd1ca1c04af89585ea262066c156 | 2219_0_300Wx300H.png | MD02 |  | normal
2219 | https://balsgmbh.sharefile.eu/public/share/web-sa061cd1ca1c04af89585ea262066c156 | 2219_0_96Wx96H.png | MD47
2219 | https://balsgmbh.sharefile.eu/public/share/web-sa061cd1ca1c04af89585ea262066c156 | https://catalogue.bals.com/de/extern/2219 | MD04
2219 | https://balsgmbh.sharefile.eu/public/share/web-sa061cd1ca1c04af89585ea262066c156 | Ausschreibungstext_2219_de.txt | MD63 |  | Ausschreibungstext de
2219 | https://balsgmbh.sharefile.eu/public/share/web-sa061cd1ca1c04af89585ea262066c156 | DB_2219_en_GB.pdf | MD22 |  | Data Sheet en_GB
2219 | https://balsgmbh.sharefile.eu/public/share/web-sa061cd1ca1c04af89585ea262066c156 | DB_2219_de_CH.pdf | MD22 |  | Artikeldatenblatt de_CH
2219 | https://balsgmbh.sharefile.eu/public/share/web-sa061cd1ca1c04af89585ea262066c156 | DB_2219_en_PL.pdf | MD22 |  | Data Sheet en_PL
2219 | https://balsgmbh.sharefile.eu/public/share/web-sa061cd1ca1c04af89585ea262066c156 | DB_2219_fr_FR.pdf | MD22 |  | Fiche Technique fr_FR
2219 | https://balsgmbh.sharefile.eu/public/share/web-sa061cd1ca1c04af89585ea262066c156 | https://www.bals.com/reach_de.pdf | MD05 |  | others
2219 | https://balsgmbh.sharefile.eu/public/share/web-sa061cd1ca1c04af89585ea262066c156 | 60003219 _BA_Drehfeldrichtungsanzeiger_18.pdf | MD21 |  | others
2223 | https://balsgmbh.sharefile.eu/public/share/web-sa061cd1ca1c04af89585ea262066c156 | 2223_0_1200Wx1200H.png | MD01 |  | detail
2223 | https://balsgmbh.sharefile.eu/public/share/web-sa061cd1ca1c04af89585ea262066c156 | 2MB241_6.jpeg | MD12 |  | others
2223 | https://balsgmbh.sharefile.eu/public/share/web-sa061cd1ca1c04af89585ea262066c156 | DB_2223_de.pdf | MD22 |  | Artikeldatenblatt de
2223 | https://balsgmbh.sharefile.eu/public/share/web-sa061cd1ca1c04af89585ea262066c156 | 001_Materialkonformitaet_592.pdf | MD49 |  | Declaration RoHS |  | 2026-04-22
2223 | https://balsgmbh.sharefile.eu/public/share/web-sa061cd1ca1c04af89585ea262066c156 | CE_Drehfeldrichtungsanzeiger_19.pdf | MD52 |  | Declaration DOC CE (Declaration of conformity CE)
2223 | https://balsgmbh.sharefile.eu/public/share/web-sa061cd1ca1c04af89585ea262066c156 | 2223_0_300Wx300H.png | MD02 |  | normal
2223 | https://balsgmbh.sharefile.eu/public/share/web-sa061cd1ca1c04af89585ea262066c156 | 2223_0_96Wx96H.png | MD47
2223 | https://balsgmbh.sharefile.eu/public/share/web-sa061cd1ca1c04af89585ea262066c156 | Ausschreibungstext_2223_de.txt | MD63 |  | Ausschreibungstext de
2223 | https://balsgmbh.sharefile.eu/public/share/web-sa061cd1ca1c04af89585ea262066c156 | DB_2223_en_GB.pdf | MD22 |  | Data Sheet en_GB
2223 | https://balsgmbh.sharefile.eu/public/share/web-sa061cd1ca1c04af89585ea262066c156 | DB_2223_de_CH.pdf | MD22 |  | Artikeldatenblatt de_CH
2223 | https://balsgmbh.sharefile.eu/public/share/web-sa061cd1ca1c04af89585ea262066c156 | DB_2223_en_PL.pdf | MD22 |  | Data Sheet en_PL
2223 | https://balsgmbh.sharefile.eu/public/share/web-sa061cd1ca1c04af89585ea262066c156 | DB_2223_fr_FR.pdf | MD22 |  | Fiche Technique fr_FR
2223 | https://balsgmbh.sharefile.eu/public/share/web-sa061cd1ca1c04af89585ea262066c156 | https://www.bals.com/reach_de.pdf | MD05 |  | others
2223 | https://balsgmbh.sharefile.eu/public/share/web-sa061cd1ca1c04af89585ea262066c156 | 60003219 _BA_Drehfeldrichtungsanzeiger_19.pdf | MD21 |  | others
2193 | https://balsgmbh.sharefile.eu/public/share/web-sa061cd1ca1c04af89585ea262066c156 | 2193_0_1200Wx1200H.png | MD01 |  | detail
2193 | https://balsgmbh.sharefile.eu/public/share/web-sa061cd1ca1c04af89585ea262066c156 | 2MB250.png | MD12 |  | others
2193 | https://balsgmbh.sharefile.eu/public/share/web-sa061cd1ca1c04af89585ea262066c156 | DB_2193_de.pdf | MD22 |  | Artikeldatenblatt de
2193 | https://balsgmbh.sharefile.eu/public/share/web-sa061cd1ca1c04af89585ea262066c156 | 001_Materialkonformitaet_593.pdf | MD49 |  | Declaration RoHS |  | 2026-04-22
2193 | https://balsgmbh.sharefile.eu/public/share/web-sa061cd1ca1c04af89585ea262066c156 | CE_Stecker_125A_7.pdf | MD52 |  | Declaration DOC CE (Declaration of conformity CE)
2193 | https://balsgmbh.sharefile.eu/public/share/web-sa061cd1ca1c04af89585ea262066c156 | 2193_0_300Wx300H.png | MD02 |  | normal
2193 | https://balsgmbh.sharefile.eu/public/share/web-sa061cd1ca1c04af89585ea262066c156 | 2193_0_96Wx96H.png | MD47
2193 | https://balsgmbh.sharefile.eu/public/share/web-sa061cd1ca1c04af89585ea262066c156 | https://catalogue.bals.com/de/extern/2193 | MD04
2193 | https://balsgmbh.sharefile.eu/public/share/web-sa061cd1ca1c04af89585ea262066c156 | Ausschreibungstext_2193_de.txt | MD63 |  | Ausschreibungstext de
2193 | https://balsgmbh.sharefile.eu/public/share/web-sa061cd1ca1c04af89585ea262066c156 | DB_2193_fr_FR.pdf | MD22 |  | Fiche Technique fr_FR
2193 | https://balsgmbh.sharefile.eu/public/share/web-sa061cd1ca1c04af89585ea262066c156 | DB_2193_de_CH.pdf | MD22 |  | Artikeldatenblatt de_CH
2193 | https://balsgmbh.sharefile.eu/public/share/web-sa061cd1ca1c04af89585ea262066c156 | DB_2193_en_PL.pdf | MD22 |  | Data Sheet en_PL
2193 | https://balsgmbh.sharefile.eu/public/share/web-sa061cd1ca1c04af89585ea262066c156 | DB_2193_en_GB.pdf | MD22 |  | Data Sheet en_GB
2193 | https://balsgmbh.sharefile.eu/public/share/web-sa061cd1ca1c04af89585ea262066c156 | https://www.bals.com/reach_de.pdf | MD05 |  | others
2193 | https://balsgmbh.sharefile.eu/public/share/web-sa061cd1ca1c04af89585ea262066c156 | 60003215_BA_St_Ku_63A_125A_Schraub_46.pdf | MD21 |  | others
2193 | https://balsgmbh.sharefile.eu/public/share/web-sa061cd1ca1c04af89585ea262066c156 | https://www.bals.com/youtube-videos/OZTWWe2SYa0.mp4 | MD45 |  | Product video
2220 | https://balsgmbh.sharefile.eu/public/share/web-sa061cd1ca1c04af89585ea262066c156 | 2220_0_1200Wx1200H.png | MD01 |  | detail
2220 | https://balsgmbh.sharefile.eu/public/share/web-sa061cd1ca1c04af89585ea262066c156 | 2mb69.jpeg | MD12 |  | others
2220 | https://balsgmbh.sharefile.eu/public/share/web-sa061cd1ca1c04af89585ea262066c156 | DB_2220_de.pdf | MD22 |  | Artikeldatenblatt de
2220 | https://balsgmbh.sharefile.eu/public/share/web-sa061cd1ca1c04af89585ea262066c156 | 001_Materialkonformitaet_594.pdf | MD49 |  | Declaration RoHS |  | 2026-04-22
2220 | https://balsgmbh.sharefile.eu/public/share/web-sa061cd1ca1c04af89585ea262066c156 | CE_Drehfeldrichtungsanzeiger_20.pdf | MD52 |  | Declaration DOC CE (Declaration of conformity CE)
2220 | https://balsgmbh.sharefile.eu/public/share/web-sa061cd1ca1c04af89585ea262066c156 | 2220_0_300Wx300H.png | MD02 |  | normal
2220 | https://balsgmbh.sharefile.eu/public/share/web-sa061cd1ca1c04af89585ea262066c156 | 2220_0_96Wx96H.png | MD47
2220 | https://balsgmbh.sharefile.eu/public/share/web-sa061cd1ca1c04af89585ea262066c156 | https://catalogue.bals.com/de/extern/2220 | MD04
2220 | https://balsgmbh.sharefile.eu/public/share/web-sa061cd1ca1c04af89585ea262066c156 | Ausschreibungstext_2220_de.txt | MD63 |  | Ausschreibungstext de
2220 | https://balsgmbh.sharefile.eu/public/share/web-sa061cd1ca1c04af89585ea262066c156 | DB_2220_de_CH.pdf | MD22 |  | Artikeldatenblatt de_CH
2220 | https://balsgmbh.sharefile.eu/public/share/web-sa061cd1ca1c04af89585ea262066c156 | DB_2220_en_PL.pdf | MD22 |  | Data Sheet en_PL
2220 | https://balsgmbh.sharefile.eu/public/share/web-sa061cd1ca1c04af89585ea262066c156 | DB_2220_en_GB.pdf | MD22 |  | Data Sheet en_GB
2220 | https://balsgmbh.sharefile.eu/public/share/web-sa061cd1ca1c04af89585ea262066c156 | DB_2220_fr_FR.pdf | MD22 |  | Fiche Technique fr_FR
2220 | https://balsgmbh.sharefile.eu/public/share/web-sa061cd1ca1c04af89585ea262066c156 | https://www.bals.com/reach_de.pdf | MD05 |  | others
2220 | https://balsgmbh.sharefile.eu/public/share/web-sa061cd1ca1c04af89585ea262066c156 | 60003219 _BA_Drehfeldrichtungsanzeiger_20.pdf | MD21 |  | others
2215 | https://balsgmbh.sharefile.eu/public/share/web-sa061cd1ca1c04af89585ea262066c156 | 2215_0_1200Wx1200H.png | MD01 |  | detail
2215 | https://balsgmbh.sharefile.eu/public/share/web-sa061cd1ca1c04af89585ea262066c156 | 2mb69.jpeg | MD12 |  | others
2215 | https://balsgmbh.sharefile.eu/public/share/web-sa061cd1ca1c04af89585ea262066c156 | DB_2215_de.pdf | MD22 |  | Artikeldatenblatt de
2215 | https://balsgmbh.sharefile.eu/public/share/web-sa061cd1ca1c04af89585ea262066c156 | 001_Materialkonformitaet_595.pdf | MD49 |  | Declaration RoHS |  | 2026-04-22
2215 | https://balsgmbh.sharefile.eu/public/share/web-sa061cd1ca1c04af89585ea262066c156 | CE_Drehfeldrichtungsanzeiger_21.pdf | MD52 |  | Declaration DOC CE (Declaration of conformity CE)
2215 | https://balsgmbh.sharefile.eu/public/share/web-sa061cd1ca1c04af89585ea262066c156 | 2215_0_300Wx300H.png | MD02 |  | normal
2215 | https://balsgmbh.sharefile.eu/public/share/web-sa061cd1ca1c04af89585ea262066c156 | 2215_0_96Wx96H.png | MD47
2215 | https://balsgmbh.sharefile.eu/public/share/web-sa061cd1ca1c04af89585ea262066c156 | https://catalogue.bals.com/de/extern/2215 | MD04
2215 | https://balsgmbh.sharefile.eu/public/share/web-sa061cd1ca1c04af89585ea262066c156 | Ausschreibungstext_2215_de.txt | MD63 |  | Ausschreibungstext de
2215 | https://balsgmbh.sharefile.eu/public/share/web-sa061cd1ca1c04af89585ea262066c156 | DB_2215_de_CH.pdf | MD22 |  | Artikeldatenblatt de_CH
2215 | https://balsgmbh.sharefile.eu/public/share/web-sa061cd1ca1c04af89585ea262066c156 | DB_2215_en_GB.pdf | MD22 |  | Data Sheet en_GB
2215 | https://balsgmbh.sharefile.eu/public/share/web-sa061cd1ca1c04af89585ea262066c156 | DB_2215_en_PL.pdf | MD22 |  | Data Sheet en_PL
2215 | https://balsgmbh.sharefile.eu/public/share/web-sa061cd1ca1c04af89585ea262066c156 | DB_2215_fr_FR.pdf | MD22 |  | Fiche Technique fr_FR
2215 | https://balsgmbh.sharefile.eu/public/share/web-sa061cd1ca1c04af89585ea262066c156 | https://www.bals.com/reach_de.pdf | MD05 |  | others
2215 | https://balsgmbh.sharefile.eu/public/share/web-sa061cd1ca1c04af89585ea262066c156 | 60003219 _BA_Drehfeldrichtungsanzeiger_21.pdf | MD21 |  | others
2184 | https://balsgmbh.sharefile.eu/public/share/web-sa061cd1ca1c04af89585ea262066c156 | 2184_0_1200Wx1200H.png | MD01 |  | detail
2184 | https://balsgmbh.sharefile.eu/public/share/web-sa061cd1ca1c04af89585ea262066c156 | 2MB252.png | MD12 |  | others
2184 | https://balsgmbh.sharefile.eu/public/share/web-sa061cd1ca1c04af89585ea262066c156 | DB_2184_de.pdf | MD22 |  | Artikeldatenblatt de
2184 | https://balsgmbh.sharefile.eu/public/share/web-sa061cd1ca1c04af89585ea262066c156 | 001_Materialkonformitaet_596.pdf | MD49 |  | Declaration RoHS |  | 2026-04-22
2184 | https://balsgmbh.sharefile.eu/public/share/web-sa061cd1ca1c04af89585ea262066c156 | CE_Stecker_63A_13.pdf | MD52 |  | Declaration DOC CE (Declaration of conformity CE)
2184 | https://balsgmbh.sharefile.eu/public/share/web-sa061cd1ca1c04af89585ea262066c156 | 2184_0_300Wx300H.png | MD02 |  | normal
2184 | https://balsgmbh.sharefile.eu/public/share/web-sa061cd1ca1c04af89585ea262066c156 | 2184_0_96Wx96H.png | MD47
2184 | https://balsgmbh.sharefile.eu/public/share/web-sa061cd1ca1c04af89585ea262066c156 | https://catalogue.bals.com/de/extern/2184 | MD04
2184 | https://balsgmbh.sharefile.eu/public/share/web-sa061cd1ca1c04af89585ea262066c156 | Ausschreibungstext_2184_de.txt | MD63 |  | Ausschreibungstext de
2184 | https://balsgmbh.sharefile.eu/public/share/web-sa061cd1ca1c04af89585ea262066c156 | DB_2184_en_PL.pdf | MD22 |  | Data Sheet en_PL
2184 | https://balsgmbh.sharefile.eu/public/share/web-sa061cd1ca1c04af89585ea262066c156 | DB_2184_de_CH.pdf | MD22 |  | Artikeldatenblatt de_CH
2184 | https://balsgmbh.sharefile.eu/public/share/web-sa061cd1ca1c04af89585ea262066c156 | DB_2184_fr_FR.pdf | MD22 |  | Fiche Technique fr_FR
2184 | https://balsgmbh.sharefile.eu/public/share/web-sa061cd1ca1c04af89585ea262066c156 | DB_2184_en_GB.pdf | MD22 |  | Data Sheet en_GB
2184 | https://balsgmbh.sharefile.eu/public/share/web-sa061cd1ca1c04af89585ea262066c156 | https://www.bals.com/reach_de.pdf | MD05 |  | others
2184 | https://balsgmbh.sharefile.eu/public/share/web-sa061cd1ca1c04af89585ea262066c156 | 60003215_BA_St_Ku_63A_125A_Schraub_47.pdf | MD21 |  | others
2184 | https://balsgmbh.sharefile.eu/public/share/web-sa061cd1ca1c04af89585ea262066c156 | https://www.bals.com/youtube-videos/OZTWWe2SYa0.mp4 | MD45 |  | Product video
830 | https://balsgmbh.sharefile.eu/public/share/web-sa061cd1ca1c04af89585ea262066c156 | 830_0_1200Wx1200H.png | MD01 |  | detail
830 | https://balsgmbh.sharefile.eu/public/share/web-sa061cd1ca1c04af89585ea262066c156 | 02mb016a_9.jpg | MD12 |  | others
830 | https://balsgmbh.sharefile.eu/public/share/web-sa061cd1ca1c04af89585ea262066c156 | DB_830_de.pdf | MD22 |  | Artikeldatenblatt de
830 | https://balsgmbh.sharefile.eu/public/share/web-sa061cd1ca1c04af89585ea262066c156 | 001_Materialkonformitaet_597.pdf | MD49 |  | Declaration RoHS |  | 2026-04-22
830 | https://balsgmbh.sharefile.eu/public/share/web-sa061cd1ca1c04af89585ea262066c156 | 830_0_300Wx300H.png | MD02 |  | normal
830 | https://balsgmbh.sharefile.eu/public/share/web-sa061cd1ca1c04af89585ea262066c156 | 830_0_96Wx96H.png | MD47
830 | https://balsgmbh.sharefile.eu/public/share/web-sa061cd1ca1c04af89585ea262066c156 | https://catalogue.bals.com/de/extern/830 | MD04
830 | https://balsgmbh.sharefile.eu/public/share/web-sa061cd1ca1c04af89585ea262066c156 | Ausschreibungstext_830_de.txt | MD63 |  | Ausschreibungstext de
830 | https://balsgmbh.sharefile.eu/public/share/web-sa061cd1ca1c04af89585ea262066c156 | DB_830_fr_FR.pdf | MD22 |  | Fiche Technique fr_FR
830 | https://balsgmbh.sharefile.eu/public/share/web-sa061cd1ca1c04af89585ea262066c156 | DB_830_en_PL.pdf | MD22 |  | Data Sheet en_PL
830 | https://balsgmbh.sharefile.eu/public/share/web-sa061cd1ca1c04af89585ea262066c156 | DB_830_de_CH.pdf | MD22 |  | Artikeldatenblatt de_CH
830 | https://balsgmbh.sharefile.eu/public/share/web-sa061cd1ca1c04af89585ea262066c156 | DB_830_en_GB.pdf | MD22 |  | Data Sheet en_GB
2185 | https://balsgmbh.sharefile.eu/public/share/web-sa061cd1ca1c04af89585ea262066c156 | 2185_0_1200Wx1200H.png | MD01 |  | detail
2185 | https://balsgmbh.sharefile.eu/public/share/web-sa061cd1ca1c04af89585ea262066c156 | 2MB252.png | MD12 |  | others
2185 | https://balsgmbh.sharefile.eu/public/share/web-sa061cd1ca1c04af89585ea262066c156 | DB_2185_de.pdf | MD22 |  | Artikeldatenblatt de
2185 | https://balsgmbh.sharefile.eu/public/share/web-sa061cd1ca1c04af89585ea262066c156 | 001_Materialkonformitaet_598.pdf | MD49 |  | Declaration RoHS |  | 2026-04-22
2185 | https://balsgmbh.sharefile.eu/public/share/web-sa061cd1ca1c04af89585ea262066c156 | CE_Stecker_63A_14.pdf | MD52 |  | Declaration DOC CE (Declaration of conformity CE)
2185 | https://balsgmbh.sharefile.eu/public/share/web-sa061cd1ca1c04af89585ea262066c156 | 2185_0_300Wx300H.png | MD02 |  | normal
2185 | https://balsgmbh.sharefile.eu/public/share/web-sa061cd1ca1c04af89585ea262066c156 | 2185_0_96Wx96H.png | MD47
2185 | https://balsgmbh.sharefile.eu/public/share/web-sa061cd1ca1c04af89585ea262066c156 | https://catalogue.bals.com/de/extern/2185 | MD04
2185 | https://balsgmbh.sharefile.eu/public/share/web-sa061cd1ca1c04af89585ea262066c156 | Ausschreibungstext_2185_de.txt | MD63 |  | Ausschreibungstext de
2185 | https://balsgmbh.sharefile.eu/public/share/web-sa061cd1ca1c04af89585ea262066c156 | DB_2185_en_PL.pdf | MD22 |  | Data Sheet en_PL
2185 | https://balsgmbh.sharefile.eu/public/share/web-sa061cd1ca1c04af89585ea262066c156 | DB_2185_en_GB.pdf | MD22 |  | Data Sheet en_GB
2185 | https://balsgmbh.sharefile.eu/public/share/web-sa061cd1ca1c04af89585ea262066c156 | DB_2185_fr_FR.pdf | MD22 |  | Fiche Technique fr_FR
2185 | https://balsgmbh.sharefile.eu/public/share/web-sa061cd1ca1c04af89585ea262066c156 | DB_2185_de_CH.pdf | MD22 |  | Artikeldatenblatt de_CH
2185 | https://balsgmbh.sharefile.eu/public/share/web-sa061cd1ca1c04af89585ea262066c156 | https://www.bals.com/reach_de.pdf | MD05 |  | others
2185 | https://balsgmbh.sharefile.eu/public/share/web-sa061cd1ca1c04af89585ea262066c156 | 60003215_BA_St_Ku_63A_125A_Schraub_48.pdf | MD21 |  | others
2185 | https://balsgmbh.sharefile.eu/public/share/web-sa061cd1ca1c04af89585ea262066c156 | https://www.bals.com/youtube-videos/OZTWWe2SYa0.mp4 | MD45 |  | Product video
1112 | https://balsgmbh.sharefile.eu/public/share/web-sa061cd1ca1c04af89585ea262066c156 | 1112_0_1200Wx1200H.png | MD01 |  | detail
1112 | https://balsgmbh.sharefile.eu/public/share/web-sa061cd1ca1c04af89585ea262066c156 | 01mb003a_7.jpg | MD12 |  | others
1112 | https://balsgmbh.sharefile.eu/public/share/web-sa061cd1ca1c04af89585ea262066c156 | DB_1112_de.pdf | MD22 |  | Artikeldatenblatt de
1112 | https://balsgmbh.sharefile.eu/public/share/web-sa061cd1ca1c04af89585ea262066c156 | 001_Materialkonformitaet_599.pdf | MD49 |  | Declaration RoHS |  | 2026-04-22
1112 | https://balsgmbh.sharefile.eu/public/share/web-sa061cd1ca1c04af89585ea262066c156 | CE_Steckdosen_63A_35.pdf | MD52 |  | Declaration DOC CE (Declaration of conformity CE)
1112 | https://balsgmbh.sharefile.eu/public/share/web-sa061cd1ca1c04af89585ea262066c156 | 1112_0_300Wx300H.png | MD02 |  | normal
1112 | https://balsgmbh.sharefile.eu/public/share/web-sa061cd1ca1c04af89585ea262066c156 | 1112_0_96Wx96H.png | MD47
1112 | https://balsgmbh.sharefile.eu/public/share/web-sa061cd1ca1c04af89585ea262066c156 | https://catalogue.bals.com/de/extern/1112 | MD04
1112 | https://balsgmbh.sharefile.eu/public/share/web-sa061cd1ca1c04af89585ea262066c156 | Ausschreibungstext_1112_de.txt | MD63 |  | Ausschreibungstext de
1112 | https://balsgmbh.sharefile.eu/public/share/web-sa061cd1ca1c04af89585ea262066c156 | DB_1112_de_CH.pdf | MD22 |  | Artikeldatenblatt de_CH
1112 | https://balsgmbh.sharefile.eu/public/share/web-sa061cd1ca1c04af89585ea262066c156 | DB_1112_en_PL.pdf | MD22 |  | Data Sheet en_PL
1112 | https://balsgmbh.sharefile.eu/public/share/web-sa061cd1ca1c04af89585ea262066c156 | DB_1112_en_GB.pdf | MD22 |  | Data Sheet en_GB
1112 | https://balsgmbh.sharefile.eu/public/share/web-sa061cd1ca1c04af89585ea262066c156 | DB_1112_fr_FR.pdf | MD22 |  | Fiche Technique fr_FR
1112 | https://balsgmbh.sharefile.eu/public/share/web-sa061cd1ca1c04af89585ea262066c156 | https://www.bals.com/reach_de.pdf | MD05 |  | others
1112 | https://balsgmbh.sharefile.eu/public/share/web-sa061cd1ca1c04af89585ea262066c156 | 60003216_BA_Wd_Ad_63A_125A_Schraub_65.pdf | MD21 |  | others
2150 | https://balsgmbh.sharefile.eu/public/share/web-sa061cd1ca1c04af89585ea262066c156 | 2150_0_1200Wx1200H.png | MD01 |  | detail
2150 | https://balsgmbh.sharefile.eu/public/share/web-sa061cd1ca1c04af89585ea262066c156 | 2MB251.png | MD12 |  | others
2150 | https://balsgmbh.sharefile.eu/public/share/web-sa061cd1ca1c04af89585ea262066c156 | DB_2150_de.pdf | MD22 |  | Artikeldatenblatt de
2150 | https://balsgmbh.sharefile.eu/public/share/web-sa061cd1ca1c04af89585ea262066c156 | 001_Materialkonformitaet_600.pdf | MD49 |  | Declaration RoHS |  | 2026-04-22
2150 | https://balsgmbh.sharefile.eu/public/share/web-sa061cd1ca1c04af89585ea262066c156 | CE_Stecker_63A_15.pdf | MD52 |  | Declaration DOC CE (Declaration of conformity CE)
2150 | https://balsgmbh.sharefile.eu/public/share/web-sa061cd1ca1c04af89585ea262066c156 | 2150_0_300Wx300H.png | MD02 |  | normal
2150 | https://balsgmbh.sharefile.eu/public/share/web-sa061cd1ca1c04af89585ea262066c156 | 2150_0_96Wx96H.png | MD47
2150 | https://balsgmbh.sharefile.eu/public/share/web-sa061cd1ca1c04af89585ea262066c156 | https://catalogue.bals.com/de/extern/2150 | MD04
2150 | https://balsgmbh.sharefile.eu/public/share/web-sa061cd1ca1c04af89585ea262066c156 | Ausschreibungstext_2150_de.txt | MD63 |  | Ausschreibungstext de
2150 | https://balsgmbh.sharefile.eu/public/share/web-sa061cd1ca1c04af89585ea262066c156 | DB_2150_de_CH.pdf | MD22 |  | Artikeldatenblatt de_CH
2150 | https://balsgmbh.sharefile.eu/public/share/web-sa061cd1ca1c04af89585ea262066c156 | DB_2150_en_GB.pdf | MD22 |  | Data Sheet en_GB
2150 | https://balsgmbh.sharefile.eu/public/share/web-sa061cd1ca1c04af89585ea262066c156 | DB_2150_fr_FR.pdf | MD22 |  | Fiche Technique fr_FR
2150 | https://balsgmbh.sharefile.eu/public/share/web-sa061cd1ca1c04af89585ea262066c156 | DB_2150_en_PL.pdf | MD22 |  | Data Sheet en_PL
2150 | https://balsgmbh.sharefile.eu/public/share/web-sa061cd1ca1c04af89585ea262066c156 | https://www.bals.com/reach_de.pdf | MD05 |  | others
2150 | https://balsgmbh.sharefile.eu/public/share/web-sa061cd1ca1c04af89585ea262066c156 | 60003215_BA_St_Ku_63A_125A_Schraub_49.pdf | MD21 |  | others
2150 | https://balsgmbh.sharefile.eu/public/share/web-sa061cd1ca1c04af89585ea262066c156 | https://www.bals.com/youtube-videos/OZTWWe2SYa0.mp4 | MD45 |  | Product video
2218 | https://balsgmbh.sharefile.eu/public/share/web-sa061cd1ca1c04af89585ea262066c156 | 2218_0_1200Wx1200H.png | MD01 |  | detail
2218 | https://balsgmbh.sharefile.eu/public/share/web-sa061cd1ca1c04af89585ea262066c156 | 2MB242.jpeg | MD12 |  | others
2218 | https://balsgmbh.sharefile.eu/public/share/web-sa061cd1ca1c04af89585ea262066c156 | DB_2218_de.pdf | MD22 |  | Artikeldatenblatt de
2218 | https://balsgmbh.sharefile.eu/public/share/web-sa061cd1ca1c04af89585ea262066c156 | 001_Materialkonformitaet_601.pdf | MD49 |  | Declaration RoHS |  | 2026-04-22
2218 | https://balsgmbh.sharefile.eu/public/share/web-sa061cd1ca1c04af89585ea262066c156 | CE_Drehfeldrichtungsanzeiger_22.pdf | MD52 |  | Declaration DOC CE (Declaration of conformity CE)
2218 | https://balsgmbh.sharefile.eu/public/share/web-sa061cd1ca1c04af89585ea262066c156 | 2218_0_300Wx300H.png | MD02 |  | normal
2218 | https://balsgmbh.sharefile.eu/public/share/web-sa061cd1ca1c04af89585ea262066c156 | 2218_0_96Wx96H.png | MD47
2218 | https://balsgmbh.sharefile.eu/public/share/web-sa061cd1ca1c04af89585ea262066c156 | Ausschreibungstext_2218_de.txt | MD63 |  | Ausschreibungstext de
2218 | https://balsgmbh.sharefile.eu/public/share/web-sa061cd1ca1c04af89585ea262066c156 | DB_2218_fr_FR.pdf | MD22 |  | Fiche Technique fr_FR
2218 | https://balsgmbh.sharefile.eu/public/share/web-sa061cd1ca1c04af89585ea262066c156 | DB_2218_en_GB.pdf | MD22 |  | Data Sheet en_GB
2218 | https://balsgmbh.sharefile.eu/public/share/web-sa061cd1ca1c04af89585ea262066c156 | DB_2218_de_CH.pdf | MD22 |  | Artikeldatenblatt de_CH
2218 | https://balsgmbh.sharefile.eu/public/share/web-sa061cd1ca1c04af89585ea262066c156 | DB_2218_en_PL.pdf | MD22 |  | Data Sheet en_PL
2218 | https://balsgmbh.sharefile.eu/public/share/web-sa061cd1ca1c04af89585ea262066c156 | https://www.bals.com/reach_de.pdf | MD05 |  | others
2218 | https://balsgmbh.sharefile.eu/public/share/web-sa061cd1ca1c04af89585ea262066c156 | 60003219 _BA_Drehfeldrichtungsanzeiger_22.pdf | MD21 |  | others
2181 | https://balsgmbh.sharefile.eu/public/share/web-sa061cd1ca1c04af89585ea262066c156 | 2181_0_1200Wx1200H.png | MD01 |  | detail
2181 | https://balsgmbh.sharefile.eu/public/share/web-sa061cd1ca1c04af89585ea262066c156 | 2MB252.png | MD12 |  | others
2181 | https://balsgmbh.sharefile.eu/public/share/web-sa061cd1ca1c04af89585ea262066c156 | DB_2181_de.pdf | MD22 |  | Artikeldatenblatt de
2181 | https://balsgmbh.sharefile.eu/public/share/web-sa061cd1ca1c04af89585ea262066c156 | 001_Materialkonformitaet_602.pdf | MD49 |  | Declaration RoHS |  | 2026-04-22
2181 | https://balsgmbh.sharefile.eu/public/share/web-sa061cd1ca1c04af89585ea262066c156 | CE_Stecker_63A_16.pdf | MD52 |  | Declaration DOC CE (Declaration of conformity CE)
2181 | https://balsgmbh.sharefile.eu/public/share/web-sa061cd1ca1c04af89585ea262066c156 | 2181_0_300Wx300H.png | MD02 |  | normal
2181 | https://balsgmbh.sharefile.eu/public/share/web-sa061cd1ca1c04af89585ea262066c156 | 2181_0_96Wx96H.png | MD47
2181 | https://balsgmbh.sharefile.eu/public/share/web-sa061cd1ca1c04af89585ea262066c156 | https://catalogue.bals.com/de/extern/2181 | MD04
2181 | https://balsgmbh.sharefile.eu/public/share/web-sa061cd1ca1c04af89585ea262066c156 | Ausschreibungstext_2181_de.txt | MD63 |  | Ausschreibungstext de
2181 | https://balsgmbh.sharefile.eu/public/share/web-sa061cd1ca1c04af89585ea262066c156 | DB_2181_de_CH.pdf | MD22 |  | Artikeldatenblatt de_CH
2181 | https://balsgmbh.sharefile.eu/public/share/web-sa061cd1ca1c04af89585ea262066c156 | DB_2181_fr_FR.pdf | MD22 |  | Fiche Technique fr_FR
2181 | https://balsgmbh.sharefile.eu/public/share/web-sa061cd1ca1c04af89585ea262066c156 | DB_2181_en_GB.pdf | MD22 |  | Data Sheet en_GB
2181 | https://balsgmbh.sharefile.eu/public/share/web-sa061cd1ca1c04af89585ea262066c156 | DB_2181_en_PL.pdf | MD22 |  | Data Sheet en_PL
2181 | https://balsgmbh.sharefile.eu/public/share/web-sa061cd1ca1c04af89585ea262066c156 | https://www.bals.com/reach_de.pdf | MD05 |  | others
2181 | https://balsgmbh.sharefile.eu/public/share/web-sa061cd1ca1c04af89585ea262066c156 | 60003215_BA_St_Ku_63A_125A_Schraub_50.pdf | MD21 |  | others
2181 | https://balsgmbh.sharefile.eu/public/share/web-sa061cd1ca1c04af89585ea262066c156 | https://www.bals.com/youtube-videos/OZTWWe2SYa0.mp4 | MD45 |  | Product video
1369 | https://balsgmbh.sharefile.eu/public/share/web-sa061cd1ca1c04af89585ea262066c156 | 1369_0_1200Wx1200H.png | MD01 |  | detail
1369 | https://balsgmbh.sharefile.eu/public/share/web-sa061cd1ca1c04af89585ea262066c156 | 04mb005a_12.jpg | MD12 |  | others
1369 | https://balsgmbh.sharefile.eu/public/share/web-sa061cd1ca1c04af89585ea262066c156 | DB_1369_de.pdf | MD22 |  | Artikeldatenblatt de
1369 | https://balsgmbh.sharefile.eu/public/share/web-sa061cd1ca1c04af89585ea262066c156 | 001_Materialkonformitaet_603.pdf | MD49 |  | Declaration RoHS |  | 2026-04-22
1369 | https://balsgmbh.sharefile.eu/public/share/web-sa061cd1ca1c04af89585ea262066c156 | CE_Steckdosen_32A_88.pdf | MD52 |  | Declaration DOC CE (Declaration of conformity CE)
1369 | https://balsgmbh.sharefile.eu/public/share/web-sa061cd1ca1c04af89585ea262066c156 | 1369_0_300Wx300H.png | MD02 |  | normal
1369 | https://balsgmbh.sharefile.eu/public/share/web-sa061cd1ca1c04af89585ea262066c156 | 1369_0_96Wx96H.png | MD47
1369 | https://balsgmbh.sharefile.eu/public/share/web-sa061cd1ca1c04af89585ea262066c156 | Ausschreibungstext_1369_de.txt | MD63 |  | Ausschreibungstext de
1369 | https://balsgmbh.sharefile.eu/public/share/web-sa061cd1ca1c04af89585ea262066c156 | DB_1369_fr_FR.pdf | MD22 |  | Fiche Technique fr_FR
1369 | https://balsgmbh.sharefile.eu/public/share/web-sa061cd1ca1c04af89585ea262066c156 | DB_1369_de_CH.pdf | MD22 |  | Artikeldatenblatt de_CH
1369 | https://balsgmbh.sharefile.eu/public/share/web-sa061cd1ca1c04af89585ea262066c156 | DB_1369_en_PL.pdf | MD22 |  | Data Sheet en_PL
1369 | https://balsgmbh.sharefile.eu/public/share/web-sa061cd1ca1c04af89585ea262066c156 | DB_1369_en_GB.pdf | MD22 |  | Data Sheet en_GB
1369 | https://balsgmbh.sharefile.eu/public/share/web-sa061cd1ca1c04af89585ea262066c156 | https://www.bals.com/reach_de.pdf | MD05 |  | others
1369 | https://balsgmbh.sharefile.eu/public/share/web-sa061cd1ca1c04af89585ea262066c156 | 60003214_BA_WD_AD_16_32A _Schraub_118.pdf | MD21 |  | others
1372 | https://balsgmbh.sharefile.eu/public/share/web-sa061cd1ca1c04af89585ea262066c156 | 1372_0_1200Wx1200H.png | MD01 |  | detail
1372 | https://balsgmbh.sharefile.eu/public/share/web-sa061cd1ca1c04af89585ea262066c156 | 04mb005a_13.jpg | MD12 |  | others
1372 | https://balsgmbh.sharefile.eu/public/share/web-sa061cd1ca1c04af89585ea262066c156 | DB_1372_de.pdf | MD22 |  | Artikeldatenblatt de
1372 | https://balsgmbh.sharefile.eu/public/share/web-sa061cd1ca1c04af89585ea262066c156 | 001_Materialkonformitaet_604.pdf | MD49 |  | Declaration RoHS |  | 2026-04-22
1372 | https://balsgmbh.sharefile.eu/public/share/web-sa061cd1ca1c04af89585ea262066c156 | CE_Steckdosen_16A_110.pdf | MD52 |  | Declaration DOC CE (Declaration of conformity CE)
1372 | https://balsgmbh.sharefile.eu/public/share/web-sa061cd1ca1c04af89585ea262066c156 | 1372_0_300Wx300H.png | MD02 |  | normal
1372 | https://balsgmbh.sharefile.eu/public/share/web-sa061cd1ca1c04af89585ea262066c156 | 1372_0_96Wx96H.png | MD47
1372 | https://balsgmbh.sharefile.eu/public/share/web-sa061cd1ca1c04af89585ea262066c156 | https://catalogue.bals.com/de/extern/1372 | MD04
1372 | https://balsgmbh.sharefile.eu/public/share/web-sa061cd1ca1c04af89585ea262066c156 | Ausschreibungstext_1372_de.txt | MD63 |  | Ausschreibungstext de
1372 | https://balsgmbh.sharefile.eu/public/share/web-sa061cd1ca1c04af89585ea262066c156 | DB_1372_en_GB.pdf | MD22 |  | Data Sheet en_GB
1372 | https://balsgmbh.sharefile.eu/public/share/web-sa061cd1ca1c04af89585ea262066c156 | DB_1372_en_PL.pdf | MD22 |  | Data Sheet en_PL
1372 | https://balsgmbh.sharefile.eu/public/share/web-sa061cd1ca1c04af89585ea262066c156 | DB_1372_fr_FR.pdf | MD22 |  | Fiche Technique fr_FR
1372 | https://balsgmbh.sharefile.eu/public/share/web-sa061cd1ca1c04af89585ea262066c156 | DB_1372_de_CH.pdf | MD22 |  | Artikeldatenblatt de_CH
1372 | https://balsgmbh.sharefile.eu/public/share/web-sa061cd1ca1c04af89585ea262066c156 | https://www.bals.com/reach_de.pdf | MD05 |  | others
1372 | https://balsgmbh.sharefile.eu/public/share/web-sa061cd1ca1c04af89585ea262066c156 | 60003214_BA_WD_AD_16_32A _Schraub_119.pdf | MD21 |  | others
436 | https://balsgmbh.sharefile.eu/public/share/web-sa061cd1ca1c04af89585ea262066c156 | 436_0_1200Wx1200H.png | MD01 |  | detail
436 | https://balsgmbh.sharefile.eu/public/share/web-sa061cd1ca1c04af89585ea262066c156 | 16mb013a_19.jpg | MD12 |  | others
436 | https://balsgmbh.sharefile.eu/public/share/web-sa061cd1ca1c04af89585ea262066c156 | DB_436_de.pdf | MD22 |  | Artikeldatenblatt de
436 | https://balsgmbh.sharefile.eu/public/share/web-sa061cd1ca1c04af89585ea262066c156 | 001_Materialkonformitaet_605.pdf | MD49 |  | Declaration RoHS |  | 2026-04-22
436 | https://balsgmbh.sharefile.eu/public/share/web-sa061cd1ca1c04af89585ea262066c156 | CE_Steckdosen_16A_111.pdf | MD52 |  | Declaration DOC CE (Declaration of conformity CE)
436 | https://balsgmbh.sharefile.eu/public/share/web-sa061cd1ca1c04af89585ea262066c156 | 436_0_300Wx300H.png | MD02 |  | normal
436 | https://balsgmbh.sharefile.eu/public/share/web-sa061cd1ca1c04af89585ea262066c156 | 436_0_96Wx96H.png | MD47
436 | https://balsgmbh.sharefile.eu/public/share/web-sa061cd1ca1c04af89585ea262066c156 | https://catalogue.bals.com/de/extern/436 | MD04
436 | https://balsgmbh.sharefile.eu/public/share/web-sa061cd1ca1c04af89585ea262066c156 | Ausschreibungstext_436_de.txt | MD63 |  | Ausschreibungstext de
436 | https://balsgmbh.sharefile.eu/public/share/web-sa061cd1ca1c04af89585ea262066c156 | DB_436_fr_FR.pdf | MD22 |  | Fiche Technique fr_FR
436 | https://balsgmbh.sharefile.eu/public/share/web-sa061cd1ca1c04af89585ea262066c156 | DB_436_en_PL.pdf | MD22 |  | Data Sheet en_PL
436 | https://balsgmbh.sharefile.eu/public/share/web-sa061cd1ca1c04af89585ea262066c156 | DB_436_de_CH.pdf | MD22 |  | Artikeldatenblatt de_CH
436 | https://balsgmbh.sharefile.eu/public/share/web-sa061cd1ca1c04af89585ea262066c156 | DB_436_en_GB.pdf | MD22 |  | Data Sheet en_GB
436 | https://balsgmbh.sharefile.eu/public/share/web-sa061cd1ca1c04af89585ea262066c156 | https://www.bals.com/reach_de.pdf | MD05 |  | others
436 | https://balsgmbh.sharefile.eu/public/share/web-sa061cd1ca1c04af89585ea262066c156 | 60003221_BA_Kleinspannung_Dosen_109.pdf | MD21 |  | others
2685 | https://balsgmbh.sharefile.eu/public/share/web-sa061cd1ca1c04af89585ea262066c156 | 2685_0_1200Wx1200H.png | MD01 |  | detail
2685 | https://balsgmbh.sharefile.eu/public/share/web-sa061cd1ca1c04af89585ea262066c156 | 05mb002a_6.jpg | MD12 |  | others
2685 | https://balsgmbh.sharefile.eu/public/share/web-sa061cd1ca1c04af89585ea262066c156 | DB_2685_de.pdf | MD22 |  | Artikeldatenblatt de
2685 | https://balsgmbh.sharefile.eu/public/share/web-sa061cd1ca1c04af89585ea262066c156 | 001_Materialkonformitaet_606.pdf | MD49 |  | Declaration RoHS |  | 2026-04-22
2685 | https://balsgmbh.sharefile.eu/public/share/web-sa061cd1ca1c04af89585ea262066c156 | CE_Geraetestecker_32A_17.pdf | MD52 |  | Declaration DOC CE (Declaration of conformity CE)
2685 | https://balsgmbh.sharefile.eu/public/share/web-sa061cd1ca1c04af89585ea262066c156 | 2685_0_300Wx300H.png | MD02 |  | normal
2685 | https://balsgmbh.sharefile.eu/public/share/web-sa061cd1ca1c04af89585ea262066c156 | 2685_0_96Wx96H.png | MD47
2685 | https://balsgmbh.sharefile.eu/public/share/web-sa061cd1ca1c04af89585ea262066c156 | https://catalogue.bals.com/de/extern/2685 | MD04
2685 | https://balsgmbh.sharefile.eu/public/share/web-sa061cd1ca1c04af89585ea262066c156 | Ausschreibungstext_2685_de.txt | MD63 |  | Ausschreibungstext de
2685 | https://balsgmbh.sharefile.eu/public/share/web-sa061cd1ca1c04af89585ea262066c156 | DB_2685_de_CH.pdf | MD22 |  | Artikeldatenblatt de_CH
2685 | https://balsgmbh.sharefile.eu/public/share/web-sa061cd1ca1c04af89585ea262066c156 | DB_2685_fr_FR.pdf | MD22 |  | Fiche Technique fr_FR
2685 | https://balsgmbh.sharefile.eu/public/share/web-sa061cd1ca1c04af89585ea262066c156 | DB_2685_en_GB.pdf | MD22 |  | Data Sheet en_GB
2685 | https://balsgmbh.sharefile.eu/public/share/web-sa061cd1ca1c04af89585ea262066c156 | DB_2685_en_PL.pdf | MD22 |  | Data Sheet en_PL
2685 | https://balsgmbh.sharefile.eu/public/share/web-sa061cd1ca1c04af89585ea262066c156 | https://www.bals.com/reach_de.pdf | MD05 |  | others
2685 | https://balsgmbh.sharefile.eu/public/share/web-sa061cd1ca1c04af89585ea262066c156 | 60003214_BA_WD_AD_16_32A _Schraub_120.pdf | MD21 |  | others
2630 | https://balsgmbh.sharefile.eu/public/share/web-sa061cd1ca1c04af89585ea262066c156 | 2630_0_1200Wx1200H.png | MD01 |  | detail
2630 | https://balsgmbh.sharefile.eu/public/share/web-sa061cd1ca1c04af89585ea262066c156 | 05mb002a_7.jpg | MD12 |  | others
2630 | https://balsgmbh.sharefile.eu/public/share/web-sa061cd1ca1c04af89585ea262066c156 | DB_2630_de.pdf | MD22 |  | Artikeldatenblatt de
2630 | https://balsgmbh.sharefile.eu/public/share/web-sa061cd1ca1c04af89585ea262066c156 | 001_Materialkonformitaet_607.pdf | MD49 |  | Declaration RoHS |  | 2026-04-22
2630 | https://balsgmbh.sharefile.eu/public/share/web-sa061cd1ca1c04af89585ea262066c156 | CE_Geraetestecker_16A_41.pdf | MD52 |  | Declaration DOC CE (Declaration of conformity CE)
2630 | https://balsgmbh.sharefile.eu/public/share/web-sa061cd1ca1c04af89585ea262066c156 | 2630_0_300Wx300H.png | MD02 |  | normal
2630 | https://balsgmbh.sharefile.eu/public/share/web-sa061cd1ca1c04af89585ea262066c156 | 2630_0_96Wx96H.png | MD47
2630 | https://balsgmbh.sharefile.eu/public/share/web-sa061cd1ca1c04af89585ea262066c156 | https://catalogue.bals.com/de/extern/2630 | MD04
2630 | https://balsgmbh.sharefile.eu/public/share/web-sa061cd1ca1c04af89585ea262066c156 | Ausschreibungstext_2630_de.txt | MD63 |  | Ausschreibungstext de
2630 | https://balsgmbh.sharefile.eu/public/share/web-sa061cd1ca1c04af89585ea262066c156 | DB_2630_en_PL.pdf | MD22 |  | Data Sheet en_PL
2630 | https://balsgmbh.sharefile.eu/public/share/web-sa061cd1ca1c04af89585ea262066c156 | DB_2630_fr_FR.pdf | MD22 |  | Fiche Technique fr_FR
2630 | https://balsgmbh.sharefile.eu/public/share/web-sa061cd1ca1c04af89585ea262066c156 | DB_2630_en_GB.pdf | MD22 |  | Data Sheet en_GB
2630 | https://balsgmbh.sharefile.eu/public/share/web-sa061cd1ca1c04af89585ea262066c156 | DB_2630_de_CH.pdf | MD22 |  | Artikeldatenblatt de_CH
2630 | https://balsgmbh.sharefile.eu/public/share/web-sa061cd1ca1c04af89585ea262066c156 | https://www.bals.com/reach_de.pdf | MD05 |  | others
2630 | https://balsgmbh.sharefile.eu/public/share/web-sa061cd1ca1c04af89585ea262066c156 | 60003214_BA_WD_AD_16_32A _Schraub_121.pdf | MD21 |  | others
2623 | https://balsgmbh.sharefile.eu/public/share/web-sa061cd1ca1c04af89585ea262066c156 | 2623_0_1200Wx1200H.png | MD01 |  | detail
2623 | https://balsgmbh.sharefile.eu/public/share/web-sa061cd1ca1c04af89585ea262066c156 | 05mb001a_2.jpg | MD12 |  | others
2623 | https://balsgmbh.sharefile.eu/public/share/web-sa061cd1ca1c04af89585ea262066c156 | DB_2623_de.pdf | MD22 |  | Artikeldatenblatt de
2623 | https://balsgmbh.sharefile.eu/public/share/web-sa061cd1ca1c04af89585ea262066c156 | 001_Materialkonformitaet_608.pdf | MD49 |  | Declaration RoHS |  | 2026-04-22
2623 | https://balsgmbh.sharefile.eu/public/share/web-sa061cd1ca1c04af89585ea262066c156 | CE_Geraetestecker_16A_42.pdf | MD52 |  | Declaration DOC CE (Declaration of conformity CE)
2623 | https://balsgmbh.sharefile.eu/public/share/web-sa061cd1ca1c04af89585ea262066c156 | 2623_0_300Wx300H.png | MD02 |  | normal
2623 | https://balsgmbh.sharefile.eu/public/share/web-sa061cd1ca1c04af89585ea262066c156 | 2623_0_96Wx96H.png | MD47
2623 | https://balsgmbh.sharefile.eu/public/share/web-sa061cd1ca1c04af89585ea262066c156 | https://catalogue.bals.com/de/extern/2623 | MD04
2623 | https://balsgmbh.sharefile.eu/public/share/web-sa061cd1ca1c04af89585ea262066c156 | Ausschreibungstext_2623_de.txt | MD63 |  | Ausschreibungstext de
2623 | https://balsgmbh.sharefile.eu/public/share/web-sa061cd1ca1c04af89585ea262066c156 | DB_2623_fr_FR.pdf | MD22 |  | Fiche Technique fr_FR
2623 | https://balsgmbh.sharefile.eu/public/share/web-sa061cd1ca1c04af89585ea262066c156 | DB_2623_en_GB.pdf | MD22 |  | Data Sheet en_GB
2623 | https://balsgmbh.sharefile.eu/public/share/web-sa061cd1ca1c04af89585ea262066c156 | DB_2623_de_CH.pdf | MD22 |  | Artikeldatenblatt de_CH
2623 | https://balsgmbh.sharefile.eu/public/share/web-sa061cd1ca1c04af89585ea262066c156 | DB_2623_en_PL.pdf | MD22 |  | Data Sheet en_PL
2623 | https://balsgmbh.sharefile.eu/public/share/web-sa061cd1ca1c04af89585ea262066c156 | https://www.bals.com/reach_de.pdf | MD05 |  | others
2623 | https://balsgmbh.sharefile.eu/public/share/web-sa061cd1ca1c04af89585ea262066c156 | 60003214_BA_WD_AD_16_32A _Schraub_122.pdf | MD21 |  | others
2612 | https://balsgmbh.sharefile.eu/public/share/web-sa061cd1ca1c04af89585ea262066c156 | 2612_0_1200Wx1200H.png | MD01 |  | detail
2612 | https://balsgmbh.sharefile.eu/public/share/web-sa061cd1ca1c04af89585ea262066c156 | 05mb024a_10.jpg | MD12 |  | others
2612 | https://balsgmbh.sharefile.eu/public/share/web-sa061cd1ca1c04af89585ea262066c156 | DB_2612_de.pdf | MD22 |  | Artikeldatenblatt de
2612 | https://balsgmbh.sharefile.eu/public/share/web-sa061cd1ca1c04af89585ea262066c156 | 001_Materialkonformitaet_609.pdf | MD49 |  | Declaration RoHS |  | 2026-04-22
2612 | https://balsgmbh.sharefile.eu/public/share/web-sa061cd1ca1c04af89585ea262066c156 | CE_Geraetestecker_16A_43.pdf | MD52 |  | Declaration DOC CE (Declaration of conformity CE)
2612 | https://balsgmbh.sharefile.eu/public/share/web-sa061cd1ca1c04af89585ea262066c156 | 2612_0_300Wx300H.png | MD02 |  | normal
2612 | https://balsgmbh.sharefile.eu/public/share/web-sa061cd1ca1c04af89585ea262066c156 | 2612_0_96Wx96H.png | MD47
2612 | https://balsgmbh.sharefile.eu/public/share/web-sa061cd1ca1c04af89585ea262066c156 | https://catalogue.bals.com/de/extern/2612 | MD04
2612 | https://balsgmbh.sharefile.eu/public/share/web-sa061cd1ca1c04af89585ea262066c156 | Ausschreibungstext_2612_de.txt | MD63 |  | Ausschreibungstext de
2612 | https://balsgmbh.sharefile.eu/public/share/web-sa061cd1ca1c04af89585ea262066c156 | DB_2612_de_CH.pdf | MD22 |  | Artikeldatenblatt de_CH
2612 | https://balsgmbh.sharefile.eu/public/share/web-sa061cd1ca1c04af89585ea262066c156 | DB_2612_fr_FR.pdf | MD22 |  | Fiche Technique fr_FR
2612 | https://balsgmbh.sharefile.eu/public/share/web-sa061cd1ca1c04af89585ea262066c156 | DB_2612_en_GB.pdf | MD22 |  | Data Sheet en_GB
2612 | https://balsgmbh.sharefile.eu/public/share/web-sa061cd1ca1c04af89585ea262066c156 | DB_2612_en_PL.pdf | MD22 |  | Data Sheet en_PL
2612 | https://balsgmbh.sharefile.eu/public/share/web-sa061cd1ca1c04af89585ea262066c156 | https://www.bals.com/reach_de.pdf | MD05 |  | others
2612 | https://balsgmbh.sharefile.eu/public/share/web-sa061cd1ca1c04af89585ea262066c156 | 60003214_BA_WD_AD_16_32A _Schraub_123.pdf | MD21 |  | others
2474 | https://balsgmbh.sharefile.eu/public/share/web-sa061cd1ca1c04af89585ea262066c156 | 2474_0_1200Wx1200H.png | MD01 |  | detail
2474 | https://balsgmbh.sharefile.eu/public/share/web-sa061cd1ca1c04af89585ea262066c156 | 05mb128a_0.jpg | MD12 |  | others
2474 | https://balsgmbh.sharefile.eu/public/share/web-sa061cd1ca1c04af89585ea262066c156 | DB_2474_de.pdf | MD22 |  | Artikeldatenblatt de
2474 | https://balsgmbh.sharefile.eu/public/share/web-sa061cd1ca1c04af89585ea262066c156 | 001_Materialkonformitaet_610.pdf | MD49 |  | Declaration RoHS |  | 2026-04-22
2474 | https://balsgmbh.sharefile.eu/public/share/web-sa061cd1ca1c04af89585ea262066c156 | CE_Geraetestecker_16A_44.pdf | MD52 |  | Declaration DOC CE (Declaration of conformity CE)
2474 | https://balsgmbh.sharefile.eu/public/share/web-sa061cd1ca1c04af89585ea262066c156 | 2474_0_300Wx300H.png | MD02 |  | normal
2474 | https://balsgmbh.sharefile.eu/public/share/web-sa061cd1ca1c04af89585ea262066c156 | 2474_0_96Wx96H.png | MD47
2474 | https://balsgmbh.sharefile.eu/public/share/web-sa061cd1ca1c04af89585ea262066c156 | Ausschreibungstext_2474_de.txt | MD63 |  | Ausschreibungstext de
2474 | https://balsgmbh.sharefile.eu/public/share/web-sa061cd1ca1c04af89585ea262066c156 | DB_2474_fr_FR.pdf | MD22 |  | Fiche Technique fr_FR
2474 | https://balsgmbh.sharefile.eu/public/share/web-sa061cd1ca1c04af89585ea262066c156 | DB_2474_de_CH.pdf | MD22 |  | Artikeldatenblatt de_CH
2474 | https://balsgmbh.sharefile.eu/public/share/web-sa061cd1ca1c04af89585ea262066c156 | DB_2474_en_PL.pdf | MD22 |  | Data Sheet en_PL
2474 | https://balsgmbh.sharefile.eu/public/share/web-sa061cd1ca1c04af89585ea262066c156 | DB_2474_en_GB.pdf | MD22 |  | Data Sheet en_GB
2474 | https://balsgmbh.sharefile.eu/public/share/web-sa061cd1ca1c04af89585ea262066c156 | https://www.bals.com/reach_de.pdf | MD05 |  | others
2474 | https://balsgmbh.sharefile.eu/public/share/web-sa061cd1ca1c04af89585ea262066c156 | 60003214_BA_WD_AD_16_32A _Schraub_124.pdf | MD21 |  | others
2491 | https://balsgmbh.sharefile.eu/public/share/web-sa061cd1ca1c04af89585ea262066c156 | 2491_0_1200Wx1200H.png | MD01 |  | detail
2491 | https://balsgmbh.sharefile.eu/public/share/web-sa061cd1ca1c04af89585ea262066c156 | 05mb127a_0.jpg | MD12 |  | others
2491 | https://balsgmbh.sharefile.eu/public/share/web-sa061cd1ca1c04af89585ea262066c156 | DB_2491_de.pdf | MD22 |  | Artikeldatenblatt de
2491 | https://balsgmbh.sharefile.eu/public/share/web-sa061cd1ca1c04af89585ea262066c156 | 001_Materialkonformitaet_611.pdf | MD49 |  | Declaration RoHS |  | 2026-04-22
2491 | https://balsgmbh.sharefile.eu/public/share/web-sa061cd1ca1c04af89585ea262066c156 | CE_Geraetestecker_16A_45.pdf | MD52 |  | Declaration DOC CE (Declaration of conformity CE)
2491 | https://balsgmbh.sharefile.eu/public/share/web-sa061cd1ca1c04af89585ea262066c156 | 2491_0_300Wx300H.png | MD02 |  | normal
2491 | https://balsgmbh.sharefile.eu/public/share/web-sa061cd1ca1c04af89585ea262066c156 | 2491_0_96Wx96H.png | MD47
2491 | https://balsgmbh.sharefile.eu/public/share/web-sa061cd1ca1c04af89585ea262066c156 | https://catalogue.bals.com/de/extern/2491 | MD04
2491 | https://balsgmbh.sharefile.eu/public/share/web-sa061cd1ca1c04af89585ea262066c156 | Ausschreibungstext_2491_de.txt | MD63 |  | Ausschreibungstext de
2491 | https://balsgmbh.sharefile.eu/public/share/web-sa061cd1ca1c04af89585ea262066c156 | DB_2491_de_CH.pdf | MD22 |  | Artikeldatenblatt de_CH
2491 | https://balsgmbh.sharefile.eu/public/share/web-sa061cd1ca1c04af89585ea262066c156 | DB_2491_en_PL.pdf | MD22 |  | Data Sheet en_PL
2491 | https://balsgmbh.sharefile.eu/public/share/web-sa061cd1ca1c04af89585ea262066c156 | DB_2491_en_GB.pdf | MD22 |  | Data Sheet en_GB
2491 | https://balsgmbh.sharefile.eu/public/share/web-sa061cd1ca1c04af89585ea262066c156 | DB_2491_fr_FR.pdf | MD22 |  | Fiche Technique fr_FR
2491 | https://balsgmbh.sharefile.eu/public/share/web-sa061cd1ca1c04af89585ea262066c156 | https://www.bals.com/reach_de.pdf | MD05 |  | others
2491 | https://balsgmbh.sharefile.eu/public/share/web-sa061cd1ca1c04af89585ea262066c156 | 60003214_BA_WD_AD_16_32A _Schraub_125.pdf | MD21 |  | others
2477 | https://balsgmbh.sharefile.eu/public/share/web-sa061cd1ca1c04af89585ea262066c156 | 2477_0_1200Wx1200H.png | MD01 |  | detail
2477 | https://balsgmbh.sharefile.eu/public/share/web-sa061cd1ca1c04af89585ea262066c156 | 05mb128a_1.jpg | MD12 |  | others
2477 | https://balsgmbh.sharefile.eu/public/share/web-sa061cd1ca1c04af89585ea262066c156 | DB_2477_de.pdf | MD22 |  | Artikeldatenblatt de
2477 | https://balsgmbh.sharefile.eu/public/share/web-sa061cd1ca1c04af89585ea262066c156 | 001_Materialkonformitaet_612.pdf | MD49 |  | Declaration RoHS |  | 2026-04-22
2477 | https://balsgmbh.sharefile.eu/public/share/web-sa061cd1ca1c04af89585ea262066c156 | CE_Geraetestecker_16A_46.pdf | MD52 |  | Declaration DOC CE (Declaration of conformity CE)
2477 | https://balsgmbh.sharefile.eu/public/share/web-sa061cd1ca1c04af89585ea262066c156 | 2477_0_300Wx300H.png | MD02 |  | normal
2477 | https://balsgmbh.sharefile.eu/public/share/web-sa061cd1ca1c04af89585ea262066c156 | 2477_0_96Wx96H.png | MD47
2477 | https://balsgmbh.sharefile.eu/public/share/web-sa061cd1ca1c04af89585ea262066c156 | https://catalogue.bals.com/de/extern/2477 | MD04
2477 | https://balsgmbh.sharefile.eu/public/share/web-sa061cd1ca1c04af89585ea262066c156 | Ausschreibungstext_2477_de.txt | MD63 |  | Ausschreibungstext de
2477 | https://balsgmbh.sharefile.eu/public/share/web-sa061cd1ca1c04af89585ea262066c156 | DB_2477_en_GB.pdf | MD22 |  | Data Sheet en_GB
2477 | https://balsgmbh.sharefile.eu/public/share/web-sa061cd1ca1c04af89585ea262066c156 | DB_2477_fr_FR.pdf | MD22 |  | Fiche Technique fr_FR
2477 | https://balsgmbh.sharefile.eu/public/share/web-sa061cd1ca1c04af89585ea262066c156 | DB_2477_de_CH.pdf | MD22 |  | Artikeldatenblatt de_CH
2477 | https://balsgmbh.sharefile.eu/public/share/web-sa061cd1ca1c04af89585ea262066c156 | DB_2477_en_PL.pdf | MD22 |  | Data Sheet en_PL
2477 | https://balsgmbh.sharefile.eu/public/share/web-sa061cd1ca1c04af89585ea262066c156 | https://www.bals.com/reach_de.pdf | MD05 |  | others
2477 | https://balsgmbh.sharefile.eu/public/share/web-sa061cd1ca1c04af89585ea262066c156 | 60003214_BA_WD_AD_16_32A _Schraub_126.pdf | MD21 |  | others
2656 | https://balsgmbh.sharefile.eu/public/share/web-sa061cd1ca1c04af89585ea262066c156 | 2656_0_1200Wx1200H.png | MD01 |  | detail
2656 | https://balsgmbh.sharefile.eu/public/share/web-sa061cd1ca1c04af89585ea262066c156 | 05mb002a_8.jpg | MD12 |  | others
2656 | https://balsgmbh.sharefile.eu/public/share/web-sa061cd1ca1c04af89585ea262066c156 | DB_2656_de.pdf | MD22 |  | Artikeldatenblatt de
2656 | https://balsgmbh.sharefile.eu/public/share/web-sa061cd1ca1c04af89585ea262066c156 | 001_Materialkonformitaet_613.pdf | MD49 |  | Declaration RoHS |  | 2026-04-22
2656 | https://balsgmbh.sharefile.eu/public/share/web-sa061cd1ca1c04af89585ea262066c156 | CE_Geraetestecker_32A_18.pdf | MD52 |  | Declaration DOC CE (Declaration of conformity CE)
2656 | https://balsgmbh.sharefile.eu/public/share/web-sa061cd1ca1c04af89585ea262066c156 | 2656_0_300Wx300H.png | MD02 |  | normal
2656 | https://balsgmbh.sharefile.eu/public/share/web-sa061cd1ca1c04af89585ea262066c156 | 2656_0_96Wx96H.png | MD47
2656 | https://balsgmbh.sharefile.eu/public/share/web-sa061cd1ca1c04af89585ea262066c156 | https://catalogue.bals.com/de/extern/2656 | MD04
2656 | https://balsgmbh.sharefile.eu/public/share/web-sa061cd1ca1c04af89585ea262066c156 | Ausschreibungstext_2656_de.txt | MD63 |  | Ausschreibungstext de
2656 | https://balsgmbh.sharefile.eu/public/share/web-sa061cd1ca1c04af89585ea262066c156 | DB_2656_fr_FR.pdf | MD22 |  | Fiche Technique fr_FR
2656 | https://balsgmbh.sharefile.eu/public/share/web-sa061cd1ca1c04af89585ea262066c156 | DB_2656_de_CH.pdf | MD22 |  | Artikeldatenblatt de_CH
2656 | https://balsgmbh.sharefile.eu/public/share/web-sa061cd1ca1c04af89585ea262066c156 | DB_2656_en_PL.pdf | MD22 |  | Data Sheet en_PL
2656 | https://balsgmbh.sharefile.eu/public/share/web-sa061cd1ca1c04af89585ea262066c156 | DB_2656_en_GB.pdf | MD22 |  | Data Sheet en_GB
2656 | https://balsgmbh.sharefile.eu/public/share/web-sa061cd1ca1c04af89585ea262066c156 | https://www.bals.com/reach_de.pdf | MD05 |  | others
2656 | https://balsgmbh.sharefile.eu/public/share/web-sa061cd1ca1c04af89585ea262066c156 | 60003214_BA_WD_AD_16_32A _Schraub_127.pdf | MD21 |  | others
2607 | https://balsgmbh.sharefile.eu/public/share/web-sa061cd1ca1c04af89585ea262066c156 | 2607_0_1200Wx1200H.png | MD01 |  | detail
2607 | https://balsgmbh.sharefile.eu/public/share/web-sa061cd1ca1c04af89585ea262066c156 | 05mb001a_3.jpg | MD12 |  | others
2607 | https://balsgmbh.sharefile.eu/public/share/web-sa061cd1ca1c04af89585ea262066c156 | DB_2607_de.pdf | MD22 |  | Artikeldatenblatt de
2607 | https://balsgmbh.sharefile.eu/public/share/web-sa061cd1ca1c04af89585ea262066c156 | 001_Materialkonformitaet_614.pdf | MD49 |  | Declaration RoHS |  | 2026-04-22
2607 | https://balsgmbh.sharefile.eu/public/share/web-sa061cd1ca1c04af89585ea262066c156 | CE_Geraetestecker_16A_47.pdf | MD52 |  | Declaration DOC CE (Declaration of conformity CE)
2607 | https://balsgmbh.sharefile.eu/public/share/web-sa061cd1ca1c04af89585ea262066c156 | 2607_0_300Wx300H.png | MD02 |  | normal
2607 | https://balsgmbh.sharefile.eu/public/share/web-sa061cd1ca1c04af89585ea262066c156 | 2607_0_96Wx96H.png | MD47
2607 | https://balsgmbh.sharefile.eu/public/share/web-sa061cd1ca1c04af89585ea262066c156 | https://catalogue.bals.com/de/extern/2607 | MD04
2607 | https://balsgmbh.sharefile.eu/public/share/web-sa061cd1ca1c04af89585ea262066c156 | Ausschreibungstext_2607_de.txt | MD63 |  | Ausschreibungstext de
2607 | https://balsgmbh.sharefile.eu/public/share/web-sa061cd1ca1c04af89585ea262066c156 | DB_2607_fr_FR.pdf | MD22 |  | Fiche Technique fr_FR
2607 | https://balsgmbh.sharefile.eu/public/share/web-sa061cd1ca1c04af89585ea262066c156 | DB_2607_en_GB.pdf | MD22 |  | Data Sheet en_GB
2607 | https://balsgmbh.sharefile.eu/public/share/web-sa061cd1ca1c04af89585ea262066c156 | DB_2607_en_PL.pdf | MD22 |  | Data Sheet en_PL
2607 | https://balsgmbh.sharefile.eu/public/share/web-sa061cd1ca1c04af89585ea262066c156 | DB_2607_de_CH.pdf | MD22 |  | Artikeldatenblatt de_CH
2607 | https://balsgmbh.sharefile.eu/public/share/web-sa061cd1ca1c04af89585ea262066c156 | https://www.bals.com/reach_de.pdf | MD05 |  | others
2607 | https://balsgmbh.sharefile.eu/public/share/web-sa061cd1ca1c04af89585ea262066c156 | 60003247_BA_Phasenwender_13.pdf | MD21 |  | others
2658 | https://balsgmbh.sharefile.eu/public/share/web-sa061cd1ca1c04af89585ea262066c156 | 2658_0_1200Wx1200H.png | MD01 |  | detail
2658 | https://balsgmbh.sharefile.eu/public/share/web-sa061cd1ca1c04af89585ea262066c156 | 05mb002a_9.jpg | MD12 |  | others
2658 | https://balsgmbh.sharefile.eu/public/share/web-sa061cd1ca1c04af89585ea262066c156 | DB_2658_de.pdf | MD22 |  | Artikeldatenblatt de
2658 | https://balsgmbh.sharefile.eu/public/share/web-sa061cd1ca1c04af89585ea262066c156 | 001_Materialkonformitaet_615.pdf | MD49 |  | Declaration RoHS |  | 2026-04-22
2658 | https://balsgmbh.sharefile.eu/public/share/web-sa061cd1ca1c04af89585ea262066c156 | CE_Geraetestecker_32A_19.pdf | MD52 |  | Declaration DOC CE (Declaration of conformity CE)
2658 | https://balsgmbh.sharefile.eu/public/share/web-sa061cd1ca1c04af89585ea262066c156 | 2658_0_300Wx300H.png | MD02 |  | normal
2658 | https://balsgmbh.sharefile.eu/public/share/web-sa061cd1ca1c04af89585ea262066c156 | 2658_0_96Wx96H.png | MD47
2658 | https://balsgmbh.sharefile.eu/public/share/web-sa061cd1ca1c04af89585ea262066c156 | https://catalogue.bals.com/de/extern/2658 | MD04
2658 | https://balsgmbh.sharefile.eu/public/share/web-sa061cd1ca1c04af89585ea262066c156 | Ausschreibungstext_2658_de.txt | MD63 |  | Ausschreibungstext de
2658 | https://balsgmbh.sharefile.eu/public/share/web-sa061cd1ca1c04af89585ea262066c156 | DB_2658_en_GB.pdf | MD22 |  | Data Sheet en_GB
2658 | https://balsgmbh.sharefile.eu/public/share/web-sa061cd1ca1c04af89585ea262066c156 | DB_2658_fr_FR.pdf | MD22 |  | Fiche Technique fr_FR
2658 | https://balsgmbh.sharefile.eu/public/share/web-sa061cd1ca1c04af89585ea262066c156 | DB_2658_en_PL.pdf | MD22 |  | Data Sheet en_PL
2658 | https://balsgmbh.sharefile.eu/public/share/web-sa061cd1ca1c04af89585ea262066c156 | DB_2658_de_CH.pdf | MD22 |  | Artikeldatenblatt de_CH
2658 | https://balsgmbh.sharefile.eu/public/share/web-sa061cd1ca1c04af89585ea262066c156 | https://www.bals.com/reach_de.pdf | MD05 |  | others
2658 | https://balsgmbh.sharefile.eu/public/share/web-sa061cd1ca1c04af89585ea262066c156 | 60003214_BA_WD_AD_16_32A _Schraub_128.pdf | MD21 |  | others
2667 | https://balsgmbh.sharefile.eu/public/share/web-sa061cd1ca1c04af89585ea262066c156 | 2667_0_1200Wx1200H.png | MD01 |  | detail
2667 | https://balsgmbh.sharefile.eu/public/share/web-sa061cd1ca1c04af89585ea262066c156 | 05mb001a_4.jpg | MD12 |  | others
2667 | https://balsgmbh.sharefile.eu/public/share/web-sa061cd1ca1c04af89585ea262066c156 | DB_2667_de.pdf | MD22 |  | Artikeldatenblatt de
2667 | https://balsgmbh.sharefile.eu/public/share/web-sa061cd1ca1c04af89585ea262066c156 | 001_Materialkonformitaet_616.pdf | MD49 |  | Declaration RoHS |  | 2026-04-22
2667 | https://balsgmbh.sharefile.eu/public/share/web-sa061cd1ca1c04af89585ea262066c156 | CE_Geraetestecker_32A_20.pdf | MD52 |  | Declaration DOC CE (Declaration of conformity CE)
2667 | https://balsgmbh.sharefile.eu/public/share/web-sa061cd1ca1c04af89585ea262066c156 | 2667_0_300Wx300H.png | MD02 |  | normal
2667 | https://balsgmbh.sharefile.eu/public/share/web-sa061cd1ca1c04af89585ea262066c156 | 2667_0_96Wx96H.png | MD47
2667 | https://balsgmbh.sharefile.eu/public/share/web-sa061cd1ca1c04af89585ea262066c156 | https://catalogue.bals.com/de/extern/2667 | MD04
2667 | https://balsgmbh.sharefile.eu/public/share/web-sa061cd1ca1c04af89585ea262066c156 | Ausschreibungstext_2667_de.txt | MD63 |  | Ausschreibungstext de
2667 | https://balsgmbh.sharefile.eu/public/share/web-sa061cd1ca1c04af89585ea262066c156 | DB_2667_de_CH.pdf | MD22 |  | Artikeldatenblatt de_CH
2667 | https://balsgmbh.sharefile.eu/public/share/web-sa061cd1ca1c04af89585ea262066c156 | DB_2667_en_GB.pdf | MD22 |  | Data Sheet en_GB
2667 | https://balsgmbh.sharefile.eu/public/share/web-sa061cd1ca1c04af89585ea262066c156 | DB_2667_en_PL.pdf | MD22 |  | Data Sheet en_PL
2667 | https://balsgmbh.sharefile.eu/public/share/web-sa061cd1ca1c04af89585ea262066c156 | DB_2667_fr_FR.pdf | MD22 |  | Fiche Technique fr_FR
2667 | https://balsgmbh.sharefile.eu/public/share/web-sa061cd1ca1c04af89585ea262066c156 | https://www.bals.com/reach_de.pdf | MD05 |  | others
2667 | https://balsgmbh.sharefile.eu/public/share/web-sa061cd1ca1c04af89585ea262066c156 | 60003214_BA_WD_AD_16_32A _Schraub_129.pdf | MD21 |  | others
2490 | https://balsgmbh.sharefile.eu/public/share/web-sa061cd1ca1c04af89585ea262066c156 | 2490_0_1200Wx1200H.png | MD01 |  | detail
2490 | https://balsgmbh.sharefile.eu/public/share/web-sa061cd1ca1c04af89585ea262066c156 | 05mb127a_1.jpg | MD12 |  | others
2490 | https://balsgmbh.sharefile.eu/public/share/web-sa061cd1ca1c04af89585ea262066c156 | DB_2490_de.pdf | MD22 |  | Artikeldatenblatt de
2490 | https://balsgmbh.sharefile.eu/public/share/web-sa061cd1ca1c04af89585ea262066c156 | 001_Materialkonformitaet_617.pdf | MD49 |  | Declaration RoHS |  | 2026-04-22
2490 | https://balsgmbh.sharefile.eu/public/share/web-sa061cd1ca1c04af89585ea262066c156 | CE_Geraetestecker_16A_48.pdf | MD52 |  | Declaration DOC CE (Declaration of conformity CE)
2490 | https://balsgmbh.sharefile.eu/public/share/web-sa061cd1ca1c04af89585ea262066c156 | 2490_0_300Wx300H.png | MD02 |  | normal
2490 | https://balsgmbh.sharefile.eu/public/share/web-sa061cd1ca1c04af89585ea262066c156 | 2490_0_96Wx96H.png | MD47
2490 | https://balsgmbh.sharefile.eu/public/share/web-sa061cd1ca1c04af89585ea262066c156 | https://catalogue.bals.com/de/extern/2490 | MD04
2490 | https://balsgmbh.sharefile.eu/public/share/web-sa061cd1ca1c04af89585ea262066c156 | Ausschreibungstext_2490_de.txt | MD63 |  | Ausschreibungstext de
2490 | https://balsgmbh.sharefile.eu/public/share/web-sa061cd1ca1c04af89585ea262066c156 | DB_2490_en_PL.pdf | MD22 |  | Data Sheet en_PL
2490 | https://balsgmbh.sharefile.eu/public/share/web-sa061cd1ca1c04af89585ea262066c156 | DB_2490_en_GB.pdf | MD22 |  | Data Sheet en_GB
2490 | https://balsgmbh.sharefile.eu/public/share/web-sa061cd1ca1c04af89585ea262066c156 | DB_2490_de_CH.pdf | MD22 |  | Artikeldatenblatt de_CH
2490 | https://balsgmbh.sharefile.eu/public/share/web-sa061cd1ca1c04af89585ea262066c156 | DB_2490_fr_FR.pdf | MD22 |  | Fiche Technique fr_FR
2490 | https://balsgmbh.sharefile.eu/public/share/web-sa061cd1ca1c04af89585ea262066c156 | https://www.bals.com/reach_de.pdf | MD05 |  | others
2490 | https://balsgmbh.sharefile.eu/public/share/web-sa061cd1ca1c04af89585ea262066c156 | 60003214_BA_WD_AD_16_32A _Schraub_130.pdf | MD21 |  | others
2614 | https://balsgmbh.sharefile.eu/public/share/web-sa061cd1ca1c04af89585ea262066c156 | 2614_0_1200Wx1200H.png | MD01 |  | detail
2614 | https://balsgmbh.sharefile.eu/public/share/web-sa061cd1ca1c04af89585ea262066c156 | 05mb001a_5.jpg | MD12 |  | others
2614 | https://balsgmbh.sharefile.eu/public/share/web-sa061cd1ca1c04af89585ea262066c156 | DB_2614_de.pdf | MD22 |  | Artikeldatenblatt de
2614 | https://balsgmbh.sharefile.eu/public/share/web-sa061cd1ca1c04af89585ea262066c156 | 001_Materialkonformitaet_618.pdf | MD49 |  | Declaration RoHS |  | 2026-04-22
2614 | https://balsgmbh.sharefile.eu/public/share/web-sa061cd1ca1c04af89585ea262066c156 | CE_Geraetestecker_16A_49.pdf | MD52 |  | Declaration DOC CE (Declaration of conformity CE)
2614 | https://balsgmbh.sharefile.eu/public/share/web-sa061cd1ca1c04af89585ea262066c156 | 2614_0_300Wx300H.png | MD02 |  | normal
2614 | https://balsgmbh.sharefile.eu/public/share/web-sa061cd1ca1c04af89585ea262066c156 | 2614_0_96Wx96H.png | MD47
2614 | https://balsgmbh.sharefile.eu/public/share/web-sa061cd1ca1c04af89585ea262066c156 | https://catalogue.bals.com/de/extern/2614 | MD04
2614 | https://balsgmbh.sharefile.eu/public/share/web-sa061cd1ca1c04af89585ea262066c156 | Ausschreibungstext_2614_de.txt | MD63 |  | Ausschreibungstext de
2614 | https://balsgmbh.sharefile.eu/public/share/web-sa061cd1ca1c04af89585ea262066c156 | DB_2614_fr_FR.pdf | MD22 |  | Fiche Technique fr_FR
2614 | https://balsgmbh.sharefile.eu/public/share/web-sa061cd1ca1c04af89585ea262066c156 | DB_2614_en_PL.pdf | MD22 |  | Data Sheet en_PL
2614 | https://balsgmbh.sharefile.eu/public/share/web-sa061cd1ca1c04af89585ea262066c156 | DB_2614_en_GB.pdf | MD22 |  | Data Sheet en_GB
2614 | https://balsgmbh.sharefile.eu/public/share/web-sa061cd1ca1c04af89585ea262066c156 | DB_2614_de_CH.pdf | MD22 |  | Artikeldatenblatt de_CH
2614 | https://balsgmbh.sharefile.eu/public/share/web-sa061cd1ca1c04af89585ea262066c156 | Step-file 2614.stp | MD37 |  | 3D / BIM object
2614 | https://balsgmbh.sharefile.eu/public/share/web-sa061cd1ca1c04af89585ea262066c156 | Dxf-file 2614.dxf | MD64 |  | Product family view
2614 | https://balsgmbh.sharefile.eu/public/share/web-sa061cd1ca1c04af89585ea262066c156 | https://www.bals.com/reach_de.pdf | MD05 |  | others
2614 | https://balsgmbh.sharefile.eu/public/share/web-sa061cd1ca1c04af89585ea262066c156 | 60003214_BA_WD_AD_16_32A _Schraub_131.pdf | MD21 |  | others
2632 | https://balsgmbh.sharefile.eu/public/share/web-sa061cd1ca1c04af89585ea262066c156 | 2632_0_1200Wx1200H.png | MD01 |  | detail
2632 | https://balsgmbh.sharefile.eu/public/share/web-sa061cd1ca1c04af89585ea262066c156 | 05mb002a_10.jpg | MD12 |  | others
2632 | https://balsgmbh.sharefile.eu/public/share/web-sa061cd1ca1c04af89585ea262066c156 | DB_2632_de.pdf | MD22 |  | Artikeldatenblatt de
2632 | https://balsgmbh.sharefile.eu/public/share/web-sa061cd1ca1c04af89585ea262066c156 | 001_Materialkonformitaet_619.pdf | MD49 |  | Declaration RoHS |  | 2026-04-22
2632 | https://balsgmbh.sharefile.eu/public/share/web-sa061cd1ca1c04af89585ea262066c156 | CE_Geraetestecker_16A_50.pdf | MD52 |  | Declaration DOC CE (Declaration of conformity CE)
2632 | https://balsgmbh.sharefile.eu/public/share/web-sa061cd1ca1c04af89585ea262066c156 | 2632_0_300Wx300H.png | MD02 |  | normal
2632 | https://balsgmbh.sharefile.eu/public/share/web-sa061cd1ca1c04af89585ea262066c156 | 2632_0_96Wx96H.png | MD47
2632 | https://balsgmbh.sharefile.eu/public/share/web-sa061cd1ca1c04af89585ea262066c156 | https://catalogue.bals.com/de/extern/2632 | MD04
2632 | https://balsgmbh.sharefile.eu/public/share/web-sa061cd1ca1c04af89585ea262066c156 | Ausschreibungstext_2632_de.txt | MD63 |  | Ausschreibungstext de
2632 | https://balsgmbh.sharefile.eu/public/share/web-sa061cd1ca1c04af89585ea262066c156 | DB_2632_en_PL.pdf | MD22 |  | Data Sheet en_PL
2632 | https://balsgmbh.sharefile.eu/public/share/web-sa061cd1ca1c04af89585ea262066c156 | DB_2632_de_CH.pdf | MD22 |  | Artikeldatenblatt de_CH
2632 | https://balsgmbh.sharefile.eu/public/share/web-sa061cd1ca1c04af89585ea262066c156 | DB_2632_fr_FR.pdf | MD22 |  | Fiche Technique fr_FR
2632 | https://balsgmbh.sharefile.eu/public/share/web-sa061cd1ca1c04af89585ea262066c156 | DB_2632_en_GB.pdf | MD22 |  | Data Sheet en_GB
2632 | https://balsgmbh.sharefile.eu/public/share/web-sa061cd1ca1c04af89585ea262066c156 | https://www.bals.com/reach_de.pdf | MD05 |  | others
2632 | https://balsgmbh.sharefile.eu/public/share/web-sa061cd1ca1c04af89585ea262066c156 | 60003214_BA_WD_AD_16_32A _Schraub_132.pdf | MD21 |  | others
2603 | https://balsgmbh.sharefile.eu/public/share/web-sa061cd1ca1c04af89585ea262066c156 | 2603_0_1200Wx1200H.png | MD01 |  | detail
2603 | https://balsgmbh.sharefile.eu/public/share/web-sa061cd1ca1c04af89585ea262066c156 | 05mb092a.jpg | MD12 |  | others
2603 | https://balsgmbh.sharefile.eu/public/share/web-sa061cd1ca1c04af89585ea262066c156 | DB_2603_de.pdf | MD22 |  | Artikeldatenblatt de
2603 | https://balsgmbh.sharefile.eu/public/share/web-sa061cd1ca1c04af89585ea262066c156 | 001_Materialkonformitaet_620.pdf | MD49 |  | Declaration RoHS |  | 2026-04-22
2603 | https://balsgmbh.sharefile.eu/public/share/web-sa061cd1ca1c04af89585ea262066c156 | CE_Geraetestecker_32A_21.pdf | MD52 |  | Declaration DOC CE (Declaration of conformity CE)
2603 | https://balsgmbh.sharefile.eu/public/share/web-sa061cd1ca1c04af89585ea262066c156 | 2603_0_300Wx300H.png | MD02 |  | normal
2603 | https://balsgmbh.sharefile.eu/public/share/web-sa061cd1ca1c04af89585ea262066c156 | 2603_0_96Wx96H.png | MD47
2603 | https://balsgmbh.sharefile.eu/public/share/web-sa061cd1ca1c04af89585ea262066c156 | https://catalogue.bals.com/de/extern/2603 | MD04
2603 | https://balsgmbh.sharefile.eu/public/share/web-sa061cd1ca1c04af89585ea262066c156 | Ausschreibungstext_2603_de.txt | MD63 |  | Ausschreibungstext de
2603 | https://balsgmbh.sharefile.eu/public/share/web-sa061cd1ca1c04af89585ea262066c156 | DB_2603_de_CH.pdf | MD22 |  | Artikeldatenblatt de_CH
2603 | https://balsgmbh.sharefile.eu/public/share/web-sa061cd1ca1c04af89585ea262066c156 | DB_2603_en_GB.pdf | MD22 |  | Data Sheet en_GB
2603 | https://balsgmbh.sharefile.eu/public/share/web-sa061cd1ca1c04af89585ea262066c156 | DB_2603_en_PL.pdf | MD22 |  | Data Sheet en_PL
2603 | https://balsgmbh.sharefile.eu/public/share/web-sa061cd1ca1c04af89585ea262066c156 | DB_2603_fr_FR.pdf | MD22 |  | Fiche Technique fr_FR
2603 | https://balsgmbh.sharefile.eu/public/share/web-sa061cd1ca1c04af89585ea262066c156 | https://www.bals.com/reach_de.pdf | MD05 |  | others
2603 | https://balsgmbh.sharefile.eu/public/share/web-sa061cd1ca1c04af89585ea262066c156 | 60003247_BA_Phasenwender_14.pdf | MD21 |  | others
2600 | https://balsgmbh.sharefile.eu/public/share/web-sa061cd1ca1c04af89585ea262066c156 | 2600_0_1200Wx1200H.png | MD01 |  | detail
2600 | https://balsgmbh.sharefile.eu/public/share/web-sa061cd1ca1c04af89585ea262066c156 | 05mb024a_11.jpg | MD12 |  | others
2600 | https://balsgmbh.sharefile.eu/public/share/web-sa061cd1ca1c04af89585ea262066c156 | DB_2600_de.pdf | MD22 |  | Artikeldatenblatt de
2600 | https://balsgmbh.sharefile.eu/public/share/web-sa061cd1ca1c04af89585ea262066c156 | 001_Materialkonformitaet_621.pdf | MD49 |  | Declaration RoHS |  | 2026-04-22
2600 | https://balsgmbh.sharefile.eu/public/share/web-sa061cd1ca1c04af89585ea262066c156 | CE_Geraetestecker_32A_22.pdf | MD52 |  | Declaration DOC CE (Declaration of conformity CE)
2600 | https://balsgmbh.sharefile.eu/public/share/web-sa061cd1ca1c04af89585ea262066c156 | 2600_0_300Wx300H.png | MD02 |  | normal
2600 | https://balsgmbh.sharefile.eu/public/share/web-sa061cd1ca1c04af89585ea262066c156 | 2600_0_96Wx96H.png | MD47
2600 | https://balsgmbh.sharefile.eu/public/share/web-sa061cd1ca1c04af89585ea262066c156 | https://catalogue.bals.com/de/extern/2600 | MD04
2600 | https://balsgmbh.sharefile.eu/public/share/web-sa061cd1ca1c04af89585ea262066c156 | Ausschreibungstext_2600_de.txt | MD63 |  | Ausschreibungstext de
2600 | https://balsgmbh.sharefile.eu/public/share/web-sa061cd1ca1c04af89585ea262066c156 | DB_2600_de_CH.pdf | MD22 |  | Artikeldatenblatt de_CH
2600 | https://balsgmbh.sharefile.eu/public/share/web-sa061cd1ca1c04af89585ea262066c156 | DB_2600_en_GB.pdf | MD22 |  | Data Sheet en_GB
2600 | https://balsgmbh.sharefile.eu/public/share/web-sa061cd1ca1c04af89585ea262066c156 | DB_2600_fr_FR.pdf | MD22 |  | Fiche Technique fr_FR
2600 | https://balsgmbh.sharefile.eu/public/share/web-sa061cd1ca1c04af89585ea262066c156 | DB_2600_en_PL.pdf | MD22 |  | Data Sheet en_PL
2600 | https://balsgmbh.sharefile.eu/public/share/web-sa061cd1ca1c04af89585ea262066c156 | https://www.bals.com/reach_de.pdf | MD05 |  | others
2600 | https://balsgmbh.sharefile.eu/public/share/web-sa061cd1ca1c04af89585ea262066c156 | 60003214_BA_WD_AD_16_32A _Schraub_133.pdf | MD21 |  | others
2618 | https://balsgmbh.sharefile.eu/public/share/web-sa061cd1ca1c04af89585ea262066c156 | 2618_0_1200Wx1200H.png | MD01 |  | detail
2618 | https://balsgmbh.sharefile.eu/public/share/web-sa061cd1ca1c04af89585ea262066c156 | 05mb001a_6.jpg | MD12 |  | others
2618 | https://balsgmbh.sharefile.eu/public/share/web-sa061cd1ca1c04af89585ea262066c156 | DB_2618_de.pdf | MD22 |  | Artikeldatenblatt de
2618 | https://balsgmbh.sharefile.eu/public/share/web-sa061cd1ca1c04af89585ea262066c156 | 001_Materialkonformitaet_622.pdf | MD49 |  | Declaration RoHS |  | 2026-04-22
2618 | https://balsgmbh.sharefile.eu/public/share/web-sa061cd1ca1c04af89585ea262066c156 | CE_Geraetestecker_16A_51.pdf | MD52 |  | Declaration DOC CE (Declaration of conformity CE)
2618 | https://balsgmbh.sharefile.eu/public/share/web-sa061cd1ca1c04af89585ea262066c156 | 2618_0_300Wx300H.png | MD02 |  | normal
2618 | https://balsgmbh.sharefile.eu/public/share/web-sa061cd1ca1c04af89585ea262066c156 | 2618_0_96Wx96H.png | MD47
2618 | https://balsgmbh.sharefile.eu/public/share/web-sa061cd1ca1c04af89585ea262066c156 | Ausschreibungstext_2618_de.txt | MD63 |  | Ausschreibungstext de
2618 | https://balsgmbh.sharefile.eu/public/share/web-sa061cd1ca1c04af89585ea262066c156 | DB_2618_en_PL.pdf | MD22 |  | Data Sheet en_PL
2618 | https://balsgmbh.sharefile.eu/public/share/web-sa061cd1ca1c04af89585ea262066c156 | DB_2618_fr_FR.pdf | MD22 |  | Fiche Technique fr_FR
2618 | https://balsgmbh.sharefile.eu/public/share/web-sa061cd1ca1c04af89585ea262066c156 | DB_2618_de_CH.pdf | MD22 |  | Artikeldatenblatt de_CH
2618 | https://balsgmbh.sharefile.eu/public/share/web-sa061cd1ca1c04af89585ea262066c156 | DB_2618_en_GB.pdf | MD22 |  | Data Sheet en_GB
2618 | https://balsgmbh.sharefile.eu/public/share/web-sa061cd1ca1c04af89585ea262066c156 | https://www.bals.com/reach_de.pdf | MD05 |  | others
2618 | https://balsgmbh.sharefile.eu/public/share/web-sa061cd1ca1c04af89585ea262066c156 | 60003214_BA_WD_AD_16_32A _Schraub_134.pdf | MD21 |  | others
2495 | https://balsgmbh.sharefile.eu/public/share/web-sa061cd1ca1c04af89585ea262066c156 | 2495_0_1200Wx1200H.png | MD01 |  | detail
2495 | https://balsgmbh.sharefile.eu/public/share/web-sa061cd1ca1c04af89585ea262066c156 | 05mb127a_2.jpg | MD12 |  | others
2495 | https://balsgmbh.sharefile.eu/public/share/web-sa061cd1ca1c04af89585ea262066c156 | DB_2495_de.pdf | MD22 |  | Artikeldatenblatt de
2495 | https://balsgmbh.sharefile.eu/public/share/web-sa061cd1ca1c04af89585ea262066c156 | 001_Materialkonformitaet_623.pdf | MD49 |  | Declaration RoHS |  | 2026-04-22
2495 | https://balsgmbh.sharefile.eu/public/share/web-sa061cd1ca1c04af89585ea262066c156 | CE_Geraetestecker_16A_52.pdf | MD52 |  | Declaration DOC CE (Declaration of conformity CE)
2495 | https://balsgmbh.sharefile.eu/public/share/web-sa061cd1ca1c04af89585ea262066c156 | 2495_0_300Wx300H.png | MD02 |  | normal
2495 | https://balsgmbh.sharefile.eu/public/share/web-sa061cd1ca1c04af89585ea262066c156 | 2495_0_96Wx96H.png | MD47
2495 | https://balsgmbh.sharefile.eu/public/share/web-sa061cd1ca1c04af89585ea262066c156 | https://catalogue.bals.com/de/extern/2495 | MD04
2495 | https://balsgmbh.sharefile.eu/public/share/web-sa061cd1ca1c04af89585ea262066c156 | Ausschreibungstext_2495_de.txt | MD63 |  | Ausschreibungstext de
2495 | https://balsgmbh.sharefile.eu/public/share/web-sa061cd1ca1c04af89585ea262066c156 | DB_2495_fr_FR.pdf | MD22 |  | Fiche Technique fr_FR
2495 | https://balsgmbh.sharefile.eu/public/share/web-sa061cd1ca1c04af89585ea262066c156 | DB_2495_de_CH.pdf | MD22 |  | Artikeldatenblatt de_CH
2495 | https://balsgmbh.sharefile.eu/public/share/web-sa061cd1ca1c04af89585ea262066c156 | DB_2495_en_PL.pdf | MD22 |  | Data Sheet en_PL
2495 | https://balsgmbh.sharefile.eu/public/share/web-sa061cd1ca1c04af89585ea262066c156 | DB_2495_en_GB.pdf | MD22 |  | Data Sheet en_GB
2495 | https://balsgmbh.sharefile.eu/public/share/web-sa061cd1ca1c04af89585ea262066c156 | https://www.bals.com/reach_de.pdf | MD05 |  | others
2495 | https://balsgmbh.sharefile.eu/public/share/web-sa061cd1ca1c04af89585ea262066c156 | 60003214_BA_WD_AD_16_32A _Schraub_135.pdf | MD21 |  | others
2626 | https://balsgmbh.sharefile.eu/public/share/web-sa061cd1ca1c04af89585ea262066c156 | 2626_0_1200Wx1200H.png | MD01 |  | detail
2626 | https://balsgmbh.sharefile.eu/public/share/web-sa061cd1ca1c04af89585ea262066c156 | 05mb002a_11.jpg | MD12 |  | others
2626 | https://balsgmbh.sharefile.eu/public/share/web-sa061cd1ca1c04af89585ea262066c156 | DB_2626_de.pdf | MD22 |  | Artikeldatenblatt de
2626 | https://balsgmbh.sharefile.eu/public/share/web-sa061cd1ca1c04af89585ea262066c156 | 001_Materialkonformitaet_624.pdf | MD49 |  | Declaration RoHS |  | 2026-04-22
2626 | https://balsgmbh.sharefile.eu/public/share/web-sa061cd1ca1c04af89585ea262066c156 | CE_Geraetestecker_16A_53.pdf | MD52 |  | Declaration DOC CE (Declaration of conformity CE)
2626 | https://balsgmbh.sharefile.eu/public/share/web-sa061cd1ca1c04af89585ea262066c156 | 2626_0_300Wx300H.png | MD02 |  | normal
2626 | https://balsgmbh.sharefile.eu/public/share/web-sa061cd1ca1c04af89585ea262066c156 | 2626_0_96Wx96H.png | MD47
2626 | https://balsgmbh.sharefile.eu/public/share/web-sa061cd1ca1c04af89585ea262066c156 | https://catalogue.bals.com/de/extern/2626 | MD04
2626 | https://balsgmbh.sharefile.eu/public/share/web-sa061cd1ca1c04af89585ea262066c156 | Ausschreibungstext_2626_de.txt | MD63 |  | Ausschreibungstext de
2626 | https://balsgmbh.sharefile.eu/public/share/web-sa061cd1ca1c04af89585ea262066c156 | DB_2626_en_GB.pdf | MD22 |  | Data Sheet en_GB
2626 | https://balsgmbh.sharefile.eu/public/share/web-sa061cd1ca1c04af89585ea262066c156 | DB_2626_fr_FR.pdf | MD22 |  | Fiche Technique fr_FR
2626 | https://balsgmbh.sharefile.eu/public/share/web-sa061cd1ca1c04af89585ea262066c156 | DB_2626_de_CH.pdf | MD22 |  | Artikeldatenblatt de_CH
2626 | https://balsgmbh.sharefile.eu/public/share/web-sa061cd1ca1c04af89585ea262066c156 | DB_2626_en_PL.pdf | MD22 |  | Data Sheet en_PL
2626 | https://balsgmbh.sharefile.eu/public/share/web-sa061cd1ca1c04af89585ea262066c156 | https://www.bals.com/reach_de.pdf | MD05 |  | others
2626 | https://balsgmbh.sharefile.eu/public/share/web-sa061cd1ca1c04af89585ea262066c156 | 60003214_BA_WD_AD_16_32A _Schraub_136.pdf | MD21 |  | others
2479 | https://balsgmbh.sharefile.eu/public/share/web-sa061cd1ca1c04af89585ea262066c156 | 2479_0_1200Wx1200H.png | MD01 |  | detail
2479 | https://balsgmbh.sharefile.eu/public/share/web-sa061cd1ca1c04af89585ea262066c156 | 05mb128a.jpg | MD12 |  | others
2479 | https://balsgmbh.sharefile.eu/public/share/web-sa061cd1ca1c04af89585ea262066c156 | DB_2479_de.pdf | MD22 |  | Artikeldatenblatt de
2479 | https://balsgmbh.sharefile.eu/public/share/web-sa061cd1ca1c04af89585ea262066c156 | 001_Materialkonformitaet_19.pdf | MD49 |  | Declaration RoHS |  | 2026-04-22
2479 | https://balsgmbh.sharefile.eu/public/share/web-sa061cd1ca1c04af89585ea262066c156 | CE_Geraetestecker_16A_54.pdf | MD52 |  | Declaration DOC CE (Declaration of conformity CE)
2479 | https://balsgmbh.sharefile.eu/public/share/web-sa061cd1ca1c04af89585ea262066c156 | 2479_0_300Wx300H.png | MD02 |  | normal
2479 | https://balsgmbh.sharefile.eu/public/share/web-sa061cd1ca1c04af89585ea262066c156 | 2479_0_96Wx96H.png | MD47
2479 | https://balsgmbh.sharefile.eu/public/share/web-sa061cd1ca1c04af89585ea262066c156 | Ausschreibungstext_2479_de.txt | MD63 |  | Ausschreibungstext de
2479 | https://balsgmbh.sharefile.eu/public/share/web-sa061cd1ca1c04af89585ea262066c156 | DB_2479_fr_FR.pdf | MD22 |  | Fiche Technique fr_FR
2479 | https://balsgmbh.sharefile.eu/public/share/web-sa061cd1ca1c04af89585ea262066c156 | DB_2479_en_PL.pdf | MD22 |  | Data Sheet en_PL
2479 | https://balsgmbh.sharefile.eu/public/share/web-sa061cd1ca1c04af89585ea262066c156 | DB_2479_en_GB.pdf | MD22 |  | Data Sheet en_GB
2479 | https://balsgmbh.sharefile.eu/public/share/web-sa061cd1ca1c04af89585ea262066c156 | DB_2479_de_CH.pdf | MD22 |  | Artikeldatenblatt de_CH
2479 | https://balsgmbh.sharefile.eu/public/share/web-sa061cd1ca1c04af89585ea262066c156 | https://www.bals.com/reach_de.pdf | MD05 |  | others
2479 | https://balsgmbh.sharefile.eu/public/share/web-sa061cd1ca1c04af89585ea262066c156 | 60003214_BA_WD_AD_16_32A _Schraub_1.pdf | MD21 |  | others
2627 | https://balsgmbh.sharefile.eu/public/share/web-sa061cd1ca1c04af89585ea262066c156 | 2627_0_1200Wx1200H.png | MD01 |  | detail
2627 | https://balsgmbh.sharefile.eu/public/share/web-sa061cd1ca1c04af89585ea262066c156 | 05mb002a_12.jpg | MD12 |  | others
2627 | https://balsgmbh.sharefile.eu/public/share/web-sa061cd1ca1c04af89585ea262066c156 | DB_2627_de.pdf | MD22 |  | Artikeldatenblatt de
2627 | https://balsgmbh.sharefile.eu/public/share/web-sa061cd1ca1c04af89585ea262066c156 | 001_Materialkonformitaet_625.pdf | MD49 |  | Declaration RoHS |  | 2026-04-22
2627 | https://balsgmbh.sharefile.eu/public/share/web-sa061cd1ca1c04af89585ea262066c156 | CE_Geraetestecker_16A_55.pdf | MD52 |  | Declaration DOC CE (Declaration of conformity CE)
2627 | https://balsgmbh.sharefile.eu/public/share/web-sa061cd1ca1c04af89585ea262066c156 | 2627_0_300Wx300H.png | MD02 |  | normal
2627 | https://balsgmbh.sharefile.eu/public/share/web-sa061cd1ca1c04af89585ea262066c156 | 2627_0_96Wx96H.png | MD47
2627 | https://balsgmbh.sharefile.eu/public/share/web-sa061cd1ca1c04af89585ea262066c156 | https://catalogue.bals.com/de/extern/2627 | MD04
2627 | https://balsgmbh.sharefile.eu/public/share/web-sa061cd1ca1c04af89585ea262066c156 | Ausschreibungstext_2627_de.txt | MD63 |  | Ausschreibungstext de
2627 | https://balsgmbh.sharefile.eu/public/share/web-sa061cd1ca1c04af89585ea262066c156 | DB_2627_en_GB.pdf | MD22 |  | Data Sheet en_GB
2627 | https://balsgmbh.sharefile.eu/public/share/web-sa061cd1ca1c04af89585ea262066c156 | DB_2627_fr_FR.pdf | MD22 |  | Fiche Technique fr_FR
2627 | https://balsgmbh.sharefile.eu/public/share/web-sa061cd1ca1c04af89585ea262066c156 | DB_2627_de_CH.pdf | MD22 |  | Artikeldatenblatt de_CH
2627 | https://balsgmbh.sharefile.eu/public/share/web-sa061cd1ca1c04af89585ea262066c156 | DB_2627_en_PL.pdf | MD22 |  | Data Sheet en_PL
2627 | https://balsgmbh.sharefile.eu/public/share/web-sa061cd1ca1c04af89585ea262066c156 | https://www.bals.com/reach_de.pdf | MD05 |  | others
2627 | https://balsgmbh.sharefile.eu/public/share/web-sa061cd1ca1c04af89585ea262066c156 | 60003214_BA_WD_AD_16_32A _Schraub_137.pdf | MD21 |  | others
2619 | https://balsgmbh.sharefile.eu/public/share/web-sa061cd1ca1c04af89585ea262066c156 | 2619_0_1200Wx1200H.png | MD01 |  | detail
2619 | https://balsgmbh.sharefile.eu/public/share/web-sa061cd1ca1c04af89585ea262066c156 | 05mb001a_2.jpg | MD12 |  | others
2619 | https://balsgmbh.sharefile.eu/public/share/web-sa061cd1ca1c04af89585ea262066c156 | DB_2619_de.pdf | MD22 |  | Artikeldatenblatt de
2619 | https://balsgmbh.sharefile.eu/public/share/web-sa061cd1ca1c04af89585ea262066c156 | 001_Materialkonformitaet_19.pdf | MD49 |  | Declaration RoHS |  | 2026-04-22
2619 | https://balsgmbh.sharefile.eu/public/share/web-sa061cd1ca1c04af89585ea262066c156 | CE_Geraetestecker_16A_56.pdf | MD52 |  | Declaration DOC CE (Declaration of conformity CE)
2619 | https://balsgmbh.sharefile.eu/public/share/web-sa061cd1ca1c04af89585ea262066c156 | 2619_0_300Wx300H.png | MD02 |  | normal
2619 | https://balsgmbh.sharefile.eu/public/share/web-sa061cd1ca1c04af89585ea262066c156 | 2619_0_96Wx96H.png | MD47
2619 | https://balsgmbh.sharefile.eu/public/share/web-sa061cd1ca1c04af89585ea262066c156 | Ausschreibungstext_2619_de.txt | MD63 |  | Ausschreibungstext de
2619 | https://balsgmbh.sharefile.eu/public/share/web-sa061cd1ca1c04af89585ea262066c156 | DB_2619_de_CH.pdf | MD22 |  | Artikeldatenblatt de_CH
2619 | https://balsgmbh.sharefile.eu/public/share/web-sa061cd1ca1c04af89585ea262066c156 | DB_2619_fr_FR.pdf | MD22 |  | Fiche Technique fr_FR
2619 | https://balsgmbh.sharefile.eu/public/share/web-sa061cd1ca1c04af89585ea262066c156 | DB_2619_en_GB.pdf | MD22 |  | Data Sheet en_GB
2619 | https://balsgmbh.sharefile.eu/public/share/web-sa061cd1ca1c04af89585ea262066c156 | DB_2619_en_PL.pdf | MD22 |  | Data Sheet en_PL
2619 | https://balsgmbh.sharefile.eu/public/share/web-sa061cd1ca1c04af89585ea262066c156 | https://www.bals.com/reach_de.pdf | MD05 |  | others
2619 | https://balsgmbh.sharefile.eu/public/share/web-sa061cd1ca1c04af89585ea262066c156 | 60003214_BA_WD_AD_16_32A _Schraub_1.pdf | MD21 |  | others
2482 | https://balsgmbh.sharefile.eu/public/share/web-sa061cd1ca1c04af89585ea262066c156 | 2482_0_1200Wx1200H.png | MD01 |  | detail
2482 | https://balsgmbh.sharefile.eu/public/share/web-sa061cd1ca1c04af89585ea262066c156 | 05mb128a.jpg | MD12 |  | others
2482 | https://balsgmbh.sharefile.eu/public/share/web-sa061cd1ca1c04af89585ea262066c156 | DB_2482_de.pdf | MD22 |  | Artikeldatenblatt de
2482 | https://balsgmbh.sharefile.eu/public/share/web-sa061cd1ca1c04af89585ea262066c156 | 001_Materialkonformitaet_19.pdf | MD49 |  | Declaration RoHS |  | 2026-04-22
2482 | https://balsgmbh.sharefile.eu/public/share/web-sa061cd1ca1c04af89585ea262066c156 | CE_Geraetestecker_16A_57.pdf | MD52 |  | Declaration DOC CE (Declaration of conformity CE)
2482 | https://balsgmbh.sharefile.eu/public/share/web-sa061cd1ca1c04af89585ea262066c156 | 2482_0_300Wx300H.png | MD02 |  | normal
2482 | https://balsgmbh.sharefile.eu/public/share/web-sa061cd1ca1c04af89585ea262066c156 | 2482_0_96Wx96H.png | MD47
2482 | https://balsgmbh.sharefile.eu/public/share/web-sa061cd1ca1c04af89585ea262066c156 | Ausschreibungstext_2482_de.txt | MD63 |  | Ausschreibungstext de
2482 | https://balsgmbh.sharefile.eu/public/share/web-sa061cd1ca1c04af89585ea262066c156 | DB_2482_en_PL.pdf | MD22 |  | Data Sheet en_PL
2482 | https://balsgmbh.sharefile.eu/public/share/web-sa061cd1ca1c04af89585ea262066c156 | DB_2482_en_GB.pdf | MD22 |  | Data Sheet en_GB
2482 | https://balsgmbh.sharefile.eu/public/share/web-sa061cd1ca1c04af89585ea262066c156 | DB_2482_de_CH.pdf | MD22 |  | Artikeldatenblatt de_CH
2482 | https://balsgmbh.sharefile.eu/public/share/web-sa061cd1ca1c04af89585ea262066c156 | DB_2482_fr_FR.pdf | MD22 |  | Fiche Technique fr_FR
2482 | https://balsgmbh.sharefile.eu/public/share/web-sa061cd1ca1c04af89585ea262066c156 | https://www.bals.com/reach_de.pdf | MD05 |  | others
2482 | https://balsgmbh.sharefile.eu/public/share/web-sa061cd1ca1c04af89585ea262066c156 | 60003214_BA_WD_AD_16_32A _Schraub_1.pdf | MD21 |  | others
2652 | https://balsgmbh.sharefile.eu/public/share/web-sa061cd1ca1c04af89585ea262066c156 | 2652_0_1200Wx1200H.png | MD01 |  | detail
2652 | https://balsgmbh.sharefile.eu/public/share/web-sa061cd1ca1c04af89585ea262066c156 | 05mb092a_0.jpg | MD12 |  | others
2652 | https://balsgmbh.sharefile.eu/public/share/web-sa061cd1ca1c04af89585ea262066c156 | DB_2652_de.pdf | MD22 |  | Artikeldatenblatt de
2652 | https://balsgmbh.sharefile.eu/public/share/web-sa061cd1ca1c04af89585ea262066c156 | 001_Materialkonformitaet_626.pdf | MD49 |  | Declaration RoHS |  | 2026-04-22
2652 | https://balsgmbh.sharefile.eu/public/share/web-sa061cd1ca1c04af89585ea262066c156 | CE_Geraetestecker_32A_23.pdf | MD52 |  | Declaration DOC CE (Declaration of conformity CE)
2652 | https://balsgmbh.sharefile.eu/public/share/web-sa061cd1ca1c04af89585ea262066c156 | 2652_0_300Wx300H.png | MD02 |  | normal
2652 | https://balsgmbh.sharefile.eu/public/share/web-sa061cd1ca1c04af89585ea262066c156 | 2652_0_96Wx96H.png | MD47
2652 | https://balsgmbh.sharefile.eu/public/share/web-sa061cd1ca1c04af89585ea262066c156 | https://catalogue.bals.com/de/extern/2652 | MD04
2652 | https://balsgmbh.sharefile.eu/public/share/web-sa061cd1ca1c04af89585ea262066c156 | Ausschreibungstext_2652_de.txt | MD63 |  | Ausschreibungstext de
2652 | https://balsgmbh.sharefile.eu/public/share/web-sa061cd1ca1c04af89585ea262066c156 | DB_2652_fr_FR.pdf | MD22 |  | Fiche Technique fr_FR
2652 | https://balsgmbh.sharefile.eu/public/share/web-sa061cd1ca1c04af89585ea262066c156 | DB_2652_en_GB.pdf | MD22 |  | Data Sheet en_GB
2652 | https://balsgmbh.sharefile.eu/public/share/web-sa061cd1ca1c04af89585ea262066c156 | DB_2652_de_CH.pdf | MD22 |  | Artikeldatenblatt de_CH
2652 | https://balsgmbh.sharefile.eu/public/share/web-sa061cd1ca1c04af89585ea262066c156 | DB_2652_en_PL.pdf | MD22 |  | Data Sheet en_PL
2652 | https://balsgmbh.sharefile.eu/public/share/web-sa061cd1ca1c04af89585ea262066c156 | https://www.bals.com/reach_de.pdf | MD05 |  | others
2652 | https://balsgmbh.sharefile.eu/public/share/web-sa061cd1ca1c04af89585ea262066c156 | 60003247_BA_Phasenwender_15.pdf | MD21 |  | others
2679 | https://balsgmbh.sharefile.eu/public/share/web-sa061cd1ca1c04af89585ea262066c156 | 2679_0_1200Wx1200H.png | MD01 |  | detail
2679 | https://balsgmbh.sharefile.eu/public/share/web-sa061cd1ca1c04af89585ea262066c156 | 05mb024a_12.jpg | MD12 |  | others
2679 | https://balsgmbh.sharefile.eu/public/share/web-sa061cd1ca1c04af89585ea262066c156 | DB_2679_de.pdf | MD22 |  | Artikeldatenblatt de
2679 | https://balsgmbh.sharefile.eu/public/share/web-sa061cd1ca1c04af89585ea262066c156 | 001_Materialkonformitaet_627.pdf | MD49 |  | Declaration RoHS |  | 2026-04-22
2679 | https://balsgmbh.sharefile.eu/public/share/web-sa061cd1ca1c04af89585ea262066c156 | CE_Geraetestecker_32A_24.pdf | MD52 |  | Declaration DOC CE (Declaration of conformity CE)
2679 | https://balsgmbh.sharefile.eu/public/share/web-sa061cd1ca1c04af89585ea262066c156 | 2679_0_300Wx300H.png | MD02 |  | normal
2679 | https://balsgmbh.sharefile.eu/public/share/web-sa061cd1ca1c04af89585ea262066c156 | 2679_0_96Wx96H.png | MD47
2679 | https://balsgmbh.sharefile.eu/public/share/web-sa061cd1ca1c04af89585ea262066c156 | https://catalogue.bals.com/de/extern/2679 | MD04
2679 | https://balsgmbh.sharefile.eu/public/share/web-sa061cd1ca1c04af89585ea262066c156 | Ausschreibungstext_2679_de.txt | MD63 |  | Ausschreibungstext de
2679 | https://balsgmbh.sharefile.eu/public/share/web-sa061cd1ca1c04af89585ea262066c156 | DB_2679_en_GB.pdf | MD22 |  | Data Sheet en_GB
2679 | https://balsgmbh.sharefile.eu/public/share/web-sa061cd1ca1c04af89585ea262066c156 | DB_2679_fr_FR.pdf | MD22 |  | Fiche Technique fr_FR
2679 | https://balsgmbh.sharefile.eu/public/share/web-sa061cd1ca1c04af89585ea262066c156 | DB_2679_en_PL.pdf | MD22 |  | Data Sheet en_PL
2679 | https://balsgmbh.sharefile.eu/public/share/web-sa061cd1ca1c04af89585ea262066c156 | DB_2679_de_CH.pdf | MD22 |  | Artikeldatenblatt de_CH
2679 | https://balsgmbh.sharefile.eu/public/share/web-sa061cd1ca1c04af89585ea262066c156 | https://www.bals.com/reach_de.pdf | MD05 |  | others
2679 | https://balsgmbh.sharefile.eu/public/share/web-sa061cd1ca1c04af89585ea262066c156 | 60003214_BA_WD_AD_16_32A _Schraub_138.pdf | MD21 |  | others
2602 | https://balsgmbh.sharefile.eu/public/share/web-sa061cd1ca1c04af89585ea262066c156 | 2602_0_1200Wx1200H.png | MD01 |  | detail
2602 | https://balsgmbh.sharefile.eu/public/share/web-sa061cd1ca1c04af89585ea262066c156 | 05mb092a_0.jpg | MD12 |  | others
2602 | https://balsgmbh.sharefile.eu/public/share/web-sa061cd1ca1c04af89585ea262066c156 | DB_2602_de.pdf | MD22 |  | Artikeldatenblatt de
2602 | https://balsgmbh.sharefile.eu/public/share/web-sa061cd1ca1c04af89585ea262066c156 | 001_Materialkonformitaet_19.pdf | MD49 |  | Declaration RoHS |  | 2026-04-22
2602 | https://balsgmbh.sharefile.eu/public/share/web-sa061cd1ca1c04af89585ea262066c156 | CE_Geraetestecker_16A_58.pdf | MD52 |  | Declaration DOC CE (Declaration of conformity CE)
2602 | https://balsgmbh.sharefile.eu/public/share/web-sa061cd1ca1c04af89585ea262066c156 | 2602_0_300Wx300H.png | MD02 |  | normal
2602 | https://balsgmbh.sharefile.eu/public/share/web-sa061cd1ca1c04af89585ea262066c156 | 2602_0_96Wx96H.png | MD47
2602 | https://balsgmbh.sharefile.eu/public/share/web-sa061cd1ca1c04af89585ea262066c156 | https://catalogue.bals.com/de/extern/2602 | MD04
2602 | https://balsgmbh.sharefile.eu/public/share/web-sa061cd1ca1c04af89585ea262066c156 | Ausschreibungstext_2602_de.txt | MD63 |  | Ausschreibungstext de
2602 | https://balsgmbh.sharefile.eu/public/share/web-sa061cd1ca1c04af89585ea262066c156 | DB_2602_en_GB.pdf | MD22 |  | Data Sheet en_GB
2602 | https://balsgmbh.sharefile.eu/public/share/web-sa061cd1ca1c04af89585ea262066c156 | DB_2602_fr_FR.pdf | MD22 |  | Fiche Technique fr_FR
2602 | https://balsgmbh.sharefile.eu/public/share/web-sa061cd1ca1c04af89585ea262066c156 | DB_2602_de_CH.pdf | MD22 |  | Artikeldatenblatt de_CH
2602 | https://balsgmbh.sharefile.eu/public/share/web-sa061cd1ca1c04af89585ea262066c156 | DB_2602_en_PL.pdf | MD22 |  | Data Sheet en_PL
2602 | https://balsgmbh.sharefile.eu/public/share/web-sa061cd1ca1c04af89585ea262066c156 | https://www.bals.com/reach_de.pdf | MD05 |  | others
2602 | https://balsgmbh.sharefile.eu/public/share/web-sa061cd1ca1c04af89585ea262066c156 | 60003247_BA_Phasenwender_16.pdf | MD21 |  | others
2611 | https://balsgmbh.sharefile.eu/public/share/web-sa061cd1ca1c04af89585ea262066c156 | 2611_0_1200Wx1200H.png | MD01 |  | detail
2611 | https://balsgmbh.sharefile.eu/public/share/web-sa061cd1ca1c04af89585ea262066c156 | 05mb024a_13.jpg | MD12 |  | others
2611 | https://balsgmbh.sharefile.eu/public/share/web-sa061cd1ca1c04af89585ea262066c156 | DB_2611_de.pdf | MD22 |  | Artikeldatenblatt de
2611 | https://balsgmbh.sharefile.eu/public/share/web-sa061cd1ca1c04af89585ea262066c156 | 001_Materialkonformitaet_628.pdf | MD49 |  | Declaration RoHS |  | 2026-04-22
2611 | https://balsgmbh.sharefile.eu/public/share/web-sa061cd1ca1c04af89585ea262066c156 | CE_Geraetestecker_16A_59.pdf | MD52 |  | Declaration DOC CE (Declaration of conformity CE)
2611 | https://balsgmbh.sharefile.eu/public/share/web-sa061cd1ca1c04af89585ea262066c156 | 2611_0_300Wx300H.png | MD02 |  | normal
2611 | https://balsgmbh.sharefile.eu/public/share/web-sa061cd1ca1c04af89585ea262066c156 | 2611_0_96Wx96H.png | MD47
2611 | https://balsgmbh.sharefile.eu/public/share/web-sa061cd1ca1c04af89585ea262066c156 | https://catalogue.bals.com/de/extern/2611 | MD04
2611 | https://balsgmbh.sharefile.eu/public/share/web-sa061cd1ca1c04af89585ea262066c156 | Ausschreibungstext_2611_de.txt | MD63 |  | Ausschreibungstext de
2611 | https://balsgmbh.sharefile.eu/public/share/web-sa061cd1ca1c04af89585ea262066c156 | DB_2611_en_PL.pdf | MD22 |  | Data Sheet en_PL
2611 | https://balsgmbh.sharefile.eu/public/share/web-sa061cd1ca1c04af89585ea262066c156 | DB_2611_de_CH.pdf | MD22 |  | Artikeldatenblatt de_CH
2611 | https://balsgmbh.sharefile.eu/public/share/web-sa061cd1ca1c04af89585ea262066c156 | DB_2611_en_GB.pdf | MD22 |  | Data Sheet en_GB
2611 | https://balsgmbh.sharefile.eu/public/share/web-sa061cd1ca1c04af89585ea262066c156 | DB_2611_fr_FR.pdf | MD22 |  | Fiche Technique fr_FR
2611 | https://balsgmbh.sharefile.eu/public/share/web-sa061cd1ca1c04af89585ea262066c156 | https://www.bals.com/reach_de.pdf | MD05 |  | others
2611 | https://balsgmbh.sharefile.eu/public/share/web-sa061cd1ca1c04af89585ea262066c156 | 60003214_BA_WD_AD_16_32A _Schraub_139.pdf | MD21 |  | others
2684 | https://balsgmbh.sharefile.eu/public/share/web-sa061cd1ca1c04af89585ea262066c156 | 2684_0_1200Wx1200H.png | MD01 |  | detail
2684 | https://balsgmbh.sharefile.eu/public/share/web-sa061cd1ca1c04af89585ea262066c156 | 05mb024a_14.jpg | MD12 |  | others
2684 | https://balsgmbh.sharefile.eu/public/share/web-sa061cd1ca1c04af89585ea262066c156 | DB_2684_de.pdf | MD22 |  | Artikeldatenblatt de
2684 | https://balsgmbh.sharefile.eu/public/share/web-sa061cd1ca1c04af89585ea262066c156 | 001_Materialkonformitaet_629.pdf | MD49 |  | Declaration RoHS |  | 2026-04-22
2684 | https://balsgmbh.sharefile.eu/public/share/web-sa061cd1ca1c04af89585ea262066c156 | CE_Geraetestecker_32A_25.pdf | MD52 |  | Declaration DOC CE (Declaration of conformity CE)
2684 | https://balsgmbh.sharefile.eu/public/share/web-sa061cd1ca1c04af89585ea262066c156 | 2684_0_300Wx300H.png | MD02 |  | normal
2684 | https://balsgmbh.sharefile.eu/public/share/web-sa061cd1ca1c04af89585ea262066c156 | 2684_0_96Wx96H.png | MD47
2684 | https://balsgmbh.sharefile.eu/public/share/web-sa061cd1ca1c04af89585ea262066c156 | https://catalogue.bals.com/de/extern/2684 | MD04
2684 | https://balsgmbh.sharefile.eu/public/share/web-sa061cd1ca1c04af89585ea262066c156 | Ausschreibungstext_2684_de.txt | MD63 |  | Ausschreibungstext de
2684 | https://balsgmbh.sharefile.eu/public/share/web-sa061cd1ca1c04af89585ea262066c156 | DB_2684_de_CH.pdf | MD22 |  | Artikeldatenblatt de_CH
2684 | https://balsgmbh.sharefile.eu/public/share/web-sa061cd1ca1c04af89585ea262066c156 | DB_2684_en_GB.pdf | MD22 |  | Data Sheet en_GB
2684 | https://balsgmbh.sharefile.eu/public/share/web-sa061cd1ca1c04af89585ea262066c156 | DB_2684_en_PL.pdf | MD22 |  | Data Sheet en_PL
2684 | https://balsgmbh.sharefile.eu/public/share/web-sa061cd1ca1c04af89585ea262066c156 | DB_2684_fr_FR.pdf | MD22 |  | Fiche Technique fr_FR
2684 | https://balsgmbh.sharefile.eu/public/share/web-sa061cd1ca1c04af89585ea262066c156 | https://www.bals.com/reach_de.pdf | MD05 |  | others
2684 | https://balsgmbh.sharefile.eu/public/share/web-sa061cd1ca1c04af89585ea262066c156 | 60003214_BA_WD_AD_16_32A _Schraub_140.pdf | MD21 |  | others
460 | https://balsgmbh.sharefile.eu/public/share/web-sa061cd1ca1c04af89585ea262066c156 | 460_0_1200Wx1200H.png | MD01 |  | detail
460 | https://balsgmbh.sharefile.eu/public/share/web-sa061cd1ca1c04af89585ea262066c156 | 16mb015a_7.jpg | MD12 |  | others
460 | https://balsgmbh.sharefile.eu/public/share/web-sa061cd1ca1c04af89585ea262066c156 | DB_460_de.pdf | MD22 |  | Artikeldatenblatt de
460 | https://balsgmbh.sharefile.eu/public/share/web-sa061cd1ca1c04af89585ea262066c156 | 001_Materialkonformitaet_630.pdf | MD49 |  | Declaration RoHS |  | 2026-04-22
460 | https://balsgmbh.sharefile.eu/public/share/web-sa061cd1ca1c04af89585ea262066c156 | CE_Steckdosen_16A_112.pdf | MD52 |  | Declaration DOC CE (Declaration of conformity CE)
460 | https://balsgmbh.sharefile.eu/public/share/web-sa061cd1ca1c04af89585ea262066c156 | 460_0_300Wx300H.png | MD02 |  | normal
460 | https://balsgmbh.sharefile.eu/public/share/web-sa061cd1ca1c04af89585ea262066c156 | 460_0_96Wx96H.png | MD47
460 | https://balsgmbh.sharefile.eu/public/share/web-sa061cd1ca1c04af89585ea262066c156 | https://catalogue.bals.com/de/extern/460 | MD04
460 | https://balsgmbh.sharefile.eu/public/share/web-sa061cd1ca1c04af89585ea262066c156 | Ausschreibungstext_460_de.txt | MD63 |  | Ausschreibungstext de
460 | https://balsgmbh.sharefile.eu/public/share/web-sa061cd1ca1c04af89585ea262066c156 | DB_460_en_PL.pdf | MD22 |  | Data Sheet en_PL
460 | https://balsgmbh.sharefile.eu/public/share/web-sa061cd1ca1c04af89585ea262066c156 | DB_460_en_GB.pdf | MD22 |  | Data Sheet en_GB
460 | https://balsgmbh.sharefile.eu/public/share/web-sa061cd1ca1c04af89585ea262066c156 | DB_460_fr_FR.pdf | MD22 |  | Fiche Technique fr_FR
460 | https://balsgmbh.sharefile.eu/public/share/web-sa061cd1ca1c04af89585ea262066c156 | DB_460_de_CH.pdf | MD22 |  | Artikeldatenblatt de_CH
460 | https://balsgmbh.sharefile.eu/public/share/web-sa061cd1ca1c04af89585ea262066c156 | https://www.bals.com/reach_de.pdf | MD05 |  | others
460 | https://balsgmbh.sharefile.eu/public/share/web-sa061cd1ca1c04af89585ea262066c156 | 60003221_BA_Kleinspannung_Dosen_16.pdf | MD21 |  | others
2486 | https://balsgmbh.sharefile.eu/public/share/web-sa061cd1ca1c04af89585ea262066c156 | 2486_0_1200Wx1200H.png | MD01 |  | detail
2486 | https://balsgmbh.sharefile.eu/public/share/web-sa061cd1ca1c04af89585ea262066c156 | 05mb127a_3.jpg | MD12 |  | others
2486 | https://balsgmbh.sharefile.eu/public/share/web-sa061cd1ca1c04af89585ea262066c156 | DB_2486_de.pdf | MD22 |  | Artikeldatenblatt de
2486 | https://balsgmbh.sharefile.eu/public/share/web-sa061cd1ca1c04af89585ea262066c156 | 001_Materialkonformitaet_631.pdf | MD49 |  | Declaration RoHS |  | 2026-04-22
2486 | https://balsgmbh.sharefile.eu/public/share/web-sa061cd1ca1c04af89585ea262066c156 | CE_Geraetestecker_16A_60.pdf | MD52 |  | Declaration DOC CE (Declaration of conformity CE)
2486 | https://balsgmbh.sharefile.eu/public/share/web-sa061cd1ca1c04af89585ea262066c156 | 2486_0_300Wx300H.png | MD02 |  | normal
2486 | https://balsgmbh.sharefile.eu/public/share/web-sa061cd1ca1c04af89585ea262066c156 | 2486_0_96Wx96H.png | MD47
2486 | https://balsgmbh.sharefile.eu/public/share/web-sa061cd1ca1c04af89585ea262066c156 | https://catalogue.bals.com/de/extern/2486 | MD04
2486 | https://balsgmbh.sharefile.eu/public/share/web-sa061cd1ca1c04af89585ea262066c156 | Ausschreibungstext_2486_de.txt | MD63 |  | Ausschreibungstext de
2486 | https://balsgmbh.sharefile.eu/public/share/web-sa061cd1ca1c04af89585ea262066c156 | DB_2486_en_GB.pdf | MD22 |  | Data Sheet en_GB
2486 | https://balsgmbh.sharefile.eu/public/share/web-sa061cd1ca1c04af89585ea262066c156 | DB_2486_fr_FR.pdf | MD22 |  | Fiche Technique fr_FR
2486 | https://balsgmbh.sharefile.eu/public/share/web-sa061cd1ca1c04af89585ea262066c156 | DB_2486_en_PL.pdf | MD22 |  | Data Sheet en_PL
2486 | https://balsgmbh.sharefile.eu/public/share/web-sa061cd1ca1c04af89585ea262066c156 | DB_2486_de_CH.pdf | MD22 |  | Artikeldatenblatt de_CH
2486 | https://balsgmbh.sharefile.eu/public/share/web-sa061cd1ca1c04af89585ea262066c156 | https://www.bals.com/reach_de.pdf | MD05 |  | others
2486 | https://balsgmbh.sharefile.eu/public/share/web-sa061cd1ca1c04af89585ea262066c156 | 60003214_BA_WD_AD_16_32A _Schraub_141.pdf | MD21 |  | others
2493 | https://balsgmbh.sharefile.eu/public/share/web-sa061cd1ca1c04af89585ea262066c156 | 2493_0_1200Wx1200H.png | MD01 |  | detail
2493 | https://balsgmbh.sharefile.eu/public/share/web-sa061cd1ca1c04af89585ea262066c156 | 05mb127a_4.jpg | MD12 |  | others
2493 | https://balsgmbh.sharefile.eu/public/share/web-sa061cd1ca1c04af89585ea262066c156 | DB_2493_de.pdf | MD22 |  | Artikeldatenblatt de
2493 | https://balsgmbh.sharefile.eu/public/share/web-sa061cd1ca1c04af89585ea262066c156 | 001_Materialkonformitaet_632.pdf | MD49 |  | Declaration RoHS |  | 2026-04-22
2493 | https://balsgmbh.sharefile.eu/public/share/web-sa061cd1ca1c04af89585ea262066c156 | CE_Geraetestecker_16A_61.pdf | MD52 |  | Declaration DOC CE (Declaration of conformity CE)
2493 | https://balsgmbh.sharefile.eu/public/share/web-sa061cd1ca1c04af89585ea262066c156 | 2493_0_300Wx300H.png | MD02 |  | normal
2493 | https://balsgmbh.sharefile.eu/public/share/web-sa061cd1ca1c04af89585ea262066c156 | 2493_0_96Wx96H.png | MD47
2493 | https://balsgmbh.sharefile.eu/public/share/web-sa061cd1ca1c04af89585ea262066c156 | https://catalogue.bals.com/de/extern/2493 | MD04
2493 | https://balsgmbh.sharefile.eu/public/share/web-sa061cd1ca1c04af89585ea262066c156 | Ausschreibungstext_2493_de.txt | MD63 |  | Ausschreibungstext de
2493 | https://balsgmbh.sharefile.eu/public/share/web-sa061cd1ca1c04af89585ea262066c156 | DB_2493_en_GB.pdf | MD22 |  | Data Sheet en_GB
2493 | https://balsgmbh.sharefile.eu/public/share/web-sa061cd1ca1c04af89585ea262066c156 | DB_2493_de_CH.pdf | MD22 |  | Artikeldatenblatt de_CH
2493 | https://balsgmbh.sharefile.eu/public/share/web-sa061cd1ca1c04af89585ea262066c156 | DB_2493_en_PL.pdf | MD22 |  | Data Sheet en_PL
2493 | https://balsgmbh.sharefile.eu/public/share/web-sa061cd1ca1c04af89585ea262066c156 | DB_2493_fr_FR.pdf | MD22 |  | Fiche Technique fr_FR
2493 | https://balsgmbh.sharefile.eu/public/share/web-sa061cd1ca1c04af89585ea262066c156 | https://www.bals.com/reach_de.pdf | MD05 |  | others
2493 | https://balsgmbh.sharefile.eu/public/share/web-sa061cd1ca1c04af89585ea262066c156 | 60003214_BA_WD_AD_16_32A _Schraub_142.pdf | MD21 |  | others
2655 | https://balsgmbh.sharefile.eu/public/share/web-sa061cd1ca1c04af89585ea262066c156 | 2655_0_1200Wx1200H.png | MD01 |  | detail
2655 | https://balsgmbh.sharefile.eu/public/share/web-sa061cd1ca1c04af89585ea262066c156 | 05mb002a_13.jpg | MD12 |  | others
2655 | https://balsgmbh.sharefile.eu/public/share/web-sa061cd1ca1c04af89585ea262066c156 | DB_2655_de.pdf | MD22 |  | Artikeldatenblatt de
2655 | https://balsgmbh.sharefile.eu/public/share/web-sa061cd1ca1c04af89585ea262066c156 | 001_Materialkonformitaet_633.pdf | MD49 |  | Declaration RoHS |  | 2026-04-22
2655 | https://balsgmbh.sharefile.eu/public/share/web-sa061cd1ca1c04af89585ea262066c156 | CE_Geraetestecker_32A_26.pdf | MD52 |  | Declaration DOC CE (Declaration of conformity CE)
2655 | https://balsgmbh.sharefile.eu/public/share/web-sa061cd1ca1c04af89585ea262066c156 | 2655_0_300Wx300H.png | MD02 |  | normal
2655 | https://balsgmbh.sharefile.eu/public/share/web-sa061cd1ca1c04af89585ea262066c156 | 2655_0_96Wx96H.png | MD47
2655 | https://balsgmbh.sharefile.eu/public/share/web-sa061cd1ca1c04af89585ea262066c156 | https://catalogue.bals.com/de/extern/2655 | MD04
2655 | https://balsgmbh.sharefile.eu/public/share/web-sa061cd1ca1c04af89585ea262066c156 | Ausschreibungstext_2655_de.txt | MD63 |  | Ausschreibungstext de
2655 | https://balsgmbh.sharefile.eu/public/share/web-sa061cd1ca1c04af89585ea262066c156 | DB_2655_en_GB.pdf | MD22 |  | Data Sheet en_GB
2655 | https://balsgmbh.sharefile.eu/public/share/web-sa061cd1ca1c04af89585ea262066c156 | DB_2655_en_PL.pdf | MD22 |  | Data Sheet en_PL
2655 | https://balsgmbh.sharefile.eu/public/share/web-sa061cd1ca1c04af89585ea262066c156 | DB_2655_de_CH.pdf | MD22 |  | Artikeldatenblatt de_CH
2655 | https://balsgmbh.sharefile.eu/public/share/web-sa061cd1ca1c04af89585ea262066c156 | DB_2655_fr_FR.pdf | MD22 |  | Fiche Technique fr_FR
2655 | https://balsgmbh.sharefile.eu/public/share/web-sa061cd1ca1c04af89585ea262066c156 | https://www.bals.com/reach_de.pdf | MD05 |  | others
2655 | https://balsgmbh.sharefile.eu/public/share/web-sa061cd1ca1c04af89585ea262066c156 | 60003214_BA_WD_AD_16_32A _Schraub_143.pdf | MD21 |  | others
2661 | https://balsgmbh.sharefile.eu/public/share/web-sa061cd1ca1c04af89585ea262066c156 | 2661_0_1200Wx1200H.png | MD01 |  | detail
2661 | https://balsgmbh.sharefile.eu/public/share/web-sa061cd1ca1c04af89585ea262066c156 | 05mb003a_8.jpg | MD12 |  | others
2661 | https://balsgmbh.sharefile.eu/public/share/web-sa061cd1ca1c04af89585ea262066c156 | DB_2661_de.pdf | MD22 |  | Artikeldatenblatt de
2661 | https://balsgmbh.sharefile.eu/public/share/web-sa061cd1ca1c04af89585ea262066c156 | 001_Materialkonformitaet_634.pdf | MD49 |  | Declaration RoHS |  | 2026-04-22
2661 | https://balsgmbh.sharefile.eu/public/share/web-sa061cd1ca1c04af89585ea262066c156 | CE_Geraetestecker_32A_27.pdf | MD52 |  | Declaration DOC CE (Declaration of conformity CE)
2661 | https://balsgmbh.sharefile.eu/public/share/web-sa061cd1ca1c04af89585ea262066c156 | 2661_0_300Wx300H.png | MD02 |  | normal
2661 | https://balsgmbh.sharefile.eu/public/share/web-sa061cd1ca1c04af89585ea262066c156 | 2661_0_96Wx96H.png | MD47
2661 | https://balsgmbh.sharefile.eu/public/share/web-sa061cd1ca1c04af89585ea262066c156 | https://catalogue.bals.com/de/extern/2661 | MD04
2661 | https://balsgmbh.sharefile.eu/public/share/web-sa061cd1ca1c04af89585ea262066c156 | Ausschreibungstext_2661_de.txt | MD63 |  | Ausschreibungstext de
2661 | https://balsgmbh.sharefile.eu/public/share/web-sa061cd1ca1c04af89585ea262066c156 | DB_2661_en_GB.pdf | MD22 |  | Data Sheet en_GB
2661 | https://balsgmbh.sharefile.eu/public/share/web-sa061cd1ca1c04af89585ea262066c156 | DB_2661_de_CH.pdf | MD22 |  | Artikeldatenblatt de_CH
2661 | https://balsgmbh.sharefile.eu/public/share/web-sa061cd1ca1c04af89585ea262066c156 | DB_2661_fr_FR.pdf | MD22 |  | Fiche Technique fr_FR
2661 | https://balsgmbh.sharefile.eu/public/share/web-sa061cd1ca1c04af89585ea262066c156 | DB_2661_en_PL.pdf | MD22 |  | Data Sheet en_PL
2661 | https://balsgmbh.sharefile.eu/public/share/web-sa061cd1ca1c04af89585ea262066c156 | https://www.bals.com/reach_de.pdf | MD05 |  | others
2661 | https://balsgmbh.sharefile.eu/public/share/web-sa061cd1ca1c04af89585ea262066c156 | 60003214_BA_WD_AD_16_32A _Schraub_144.pdf | MD21 |  | others
2472 | https://balsgmbh.sharefile.eu/public/share/web-sa061cd1ca1c04af89585ea262066c156 | 2472_0_1200Wx1200H.png | MD01 |  | detail
2472 | https://balsgmbh.sharefile.eu/public/share/web-sa061cd1ca1c04af89585ea262066c156 | 05mb128a_2.jpg | MD12 |  | others
2472 | https://balsgmbh.sharefile.eu/public/share/web-sa061cd1ca1c04af89585ea262066c156 | DB_2472_de.pdf | MD22 |  | Artikeldatenblatt de
2472 | https://balsgmbh.sharefile.eu/public/share/web-sa061cd1ca1c04af89585ea262066c156 | 001_Materialkonformitaet_635.pdf | MD49 |  | Declaration RoHS |  | 2026-04-22
2472 | https://balsgmbh.sharefile.eu/public/share/web-sa061cd1ca1c04af89585ea262066c156 | CE_Geraetestecker_16A_62.pdf | MD52 |  | Declaration DOC CE (Declaration of conformity CE)
2472 | https://balsgmbh.sharefile.eu/public/share/web-sa061cd1ca1c04af89585ea262066c156 | 2472_0_300Wx300H.png | MD02 |  | normal
2472 | https://balsgmbh.sharefile.eu/public/share/web-sa061cd1ca1c04af89585ea262066c156 | 2472_0_96Wx96H.png | MD47
2472 | https://balsgmbh.sharefile.eu/public/share/web-sa061cd1ca1c04af89585ea262066c156 | Ausschreibungstext_2472_de.txt | MD63 |  | Ausschreibungstext de
2472 | https://balsgmbh.sharefile.eu/public/share/web-sa061cd1ca1c04af89585ea262066c156 | DB_2472_de_CH.pdf | MD22 |  | Artikeldatenblatt de_CH
2472 | https://balsgmbh.sharefile.eu/public/share/web-sa061cd1ca1c04af89585ea262066c156 | DB_2472_en_GB.pdf | MD22 |  | Data Sheet en_GB
2472 | https://balsgmbh.sharefile.eu/public/share/web-sa061cd1ca1c04af89585ea262066c156 | DB_2472_en_PL.pdf | MD22 |  | Data Sheet en_PL
2472 | https://balsgmbh.sharefile.eu/public/share/web-sa061cd1ca1c04af89585ea262066c156 | DB_2472_fr_FR.pdf | MD22 |  | Fiche Technique fr_FR
2472 | https://balsgmbh.sharefile.eu/public/share/web-sa061cd1ca1c04af89585ea262066c156 | https://www.bals.com/reach_de.pdf | MD05 |  | others
2472 | https://balsgmbh.sharefile.eu/public/share/web-sa061cd1ca1c04af89585ea262066c156 | 60003214_BA_WD_AD_16_32A _Schraub_145.pdf | MD21 |  | others
1202 | https://balsgmbh.sharefile.eu/public/share/web-sa061cd1ca1c04af89585ea262066c156 | 1202_0_1200Wx1200H.png | MD01 |  | detail
1202 | https://balsgmbh.sharefile.eu/public/share/web-sa061cd1ca1c04af89585ea262066c156 | 04mb010a_2.jpg | MD12 |  | others
1202 | https://balsgmbh.sharefile.eu/public/share/web-sa061cd1ca1c04af89585ea262066c156 | DB_1202_de.pdf | MD22 |  | Artikeldatenblatt de
1202 | https://balsgmbh.sharefile.eu/public/share/web-sa061cd1ca1c04af89585ea262066c156 | 001_Materialkonformitaet_636.pdf | MD49 |  | Declaration RoHS |  | 2026-04-22
1202 | https://balsgmbh.sharefile.eu/public/share/web-sa061cd1ca1c04af89585ea262066c156 | CE_Steckdosen_63A_36.pdf | MD52 |  | Declaration DOC CE (Declaration of conformity CE)
1202 | https://balsgmbh.sharefile.eu/public/share/web-sa061cd1ca1c04af89585ea262066c156 | 1202_0_300Wx300H.png | MD02 |  | normal
1202 | https://balsgmbh.sharefile.eu/public/share/web-sa061cd1ca1c04af89585ea262066c156 | 1202_0_96Wx96H.png | MD47
1202 | https://balsgmbh.sharefile.eu/public/share/web-sa061cd1ca1c04af89585ea262066c156 | https://catalogue.bals.com/de/extern/1202 | MD04
1202 | https://balsgmbh.sharefile.eu/public/share/web-sa061cd1ca1c04af89585ea262066c156 | Ausschreibungstext_1202_de.txt | MD63 |  | Ausschreibungstext de
1202 | https://balsgmbh.sharefile.eu/public/share/web-sa061cd1ca1c04af89585ea262066c156 | DB_1202_en_GB.pdf | MD22 |  | Data Sheet en_GB
1202 | https://balsgmbh.sharefile.eu/public/share/web-sa061cd1ca1c04af89585ea262066c156 | DB_1202_de_CH.pdf | MD22 |  | Artikeldatenblatt de_CH
1202 | https://balsgmbh.sharefile.eu/public/share/web-sa061cd1ca1c04af89585ea262066c156 | DB_1202_fr_FR.pdf | MD22 |  | Fiche Technique fr_FR
1202 | https://balsgmbh.sharefile.eu/public/share/web-sa061cd1ca1c04af89585ea262066c156 | DB_1202_en_PL.pdf | MD22 |  | Data Sheet en_PL
1202 | https://balsgmbh.sharefile.eu/public/share/web-sa061cd1ca1c04af89585ea262066c156 | https://www.bals.com/reach_de.pdf | MD05 |  | others
1202 | https://balsgmbh.sharefile.eu/public/share/web-sa061cd1ca1c04af89585ea262066c156 | 60003216_BA_Wd_Ad_63A_125A_Schraub_66.pdf | MD21 |  | others
2492 | https://balsgmbh.sharefile.eu/public/share/web-sa061cd1ca1c04af89585ea262066c156 | 2492_0_1200Wx1200H.png | MD01 |  | detail
2492 | https://balsgmbh.sharefile.eu/public/share/web-sa061cd1ca1c04af89585ea262066c156 | 05mb127a_5.jpg | MD12 |  | others
2492 | https://balsgmbh.sharefile.eu/public/share/web-sa061cd1ca1c04af89585ea262066c156 | DB_2492_de.pdf | MD22 |  | Artikeldatenblatt de
2492 | https://balsgmbh.sharefile.eu/public/share/web-sa061cd1ca1c04af89585ea262066c156 | 001_Materialkonformitaet_637.pdf | MD49 |  | Declaration RoHS |  | 2026-04-22
2492 | https://balsgmbh.sharefile.eu/public/share/web-sa061cd1ca1c04af89585ea262066c156 | CE_Geraetestecker_16A_63.pdf | MD52 |  | Declaration DOC CE (Declaration of conformity CE)
2492 | https://balsgmbh.sharefile.eu/public/share/web-sa061cd1ca1c04af89585ea262066c156 | 2492_0_300Wx300H.png | MD02 |  | normal
2492 | https://balsgmbh.sharefile.eu/public/share/web-sa061cd1ca1c04af89585ea262066c156 | 2492_0_96Wx96H.png | MD47
2492 | https://balsgmbh.sharefile.eu/public/share/web-sa061cd1ca1c04af89585ea262066c156 | https://catalogue.bals.com/de/extern/2492 | MD04
2492 | https://balsgmbh.sharefile.eu/public/share/web-sa061cd1ca1c04af89585ea262066c156 | Ausschreibungstext_2492_de.txt | MD63 |  | Ausschreibungstext de
2492 | https://balsgmbh.sharefile.eu/public/share/web-sa061cd1ca1c04af89585ea262066c156 | DB_2492_en_GB.pdf | MD22 |  | Data Sheet en_GB
2492 | https://balsgmbh.sharefile.eu/public/share/web-sa061cd1ca1c04af89585ea262066c156 | DB_2492_en_PL.pdf | MD22 |  | Data Sheet en_PL
2492 | https://balsgmbh.sharefile.eu/public/share/web-sa061cd1ca1c04af89585ea262066c156 | DB_2492_de_CH.pdf | MD22 |  | Artikeldatenblatt de_CH
2492 | https://balsgmbh.sharefile.eu/public/share/web-sa061cd1ca1c04af89585ea262066c156 | DB_2492_fr_FR.pdf | MD22 |  | Fiche Technique fr_FR
2492 | https://balsgmbh.sharefile.eu/public/share/web-sa061cd1ca1c04af89585ea262066c156 | https://www.bals.com/reach_de.pdf | MD05 |  | others
2492 | https://balsgmbh.sharefile.eu/public/share/web-sa061cd1ca1c04af89585ea262066c156 | 60003214_BA_WD_AD_16_32A _Schraub_146.pdf | MD21 |  | others
2483 | https://balsgmbh.sharefile.eu/public/share/web-sa061cd1ca1c04af89585ea262066c156 | 2483_0_1200Wx1200H.png | MD01 |  | detail
2483 | https://balsgmbh.sharefile.eu/public/share/web-sa061cd1ca1c04af89585ea262066c156 | 05mb128a_3.jpg | MD12 |  | others
2483 | https://balsgmbh.sharefile.eu/public/share/web-sa061cd1ca1c04af89585ea262066c156 | DB_2483_de.pdf | MD22 |  | Artikeldatenblatt de
2483 | https://balsgmbh.sharefile.eu/public/share/web-sa061cd1ca1c04af89585ea262066c156 | 001_Materialkonformitaet_638.pdf | MD49 |  | Declaration RoHS |  | 2026-04-22
2483 | https://balsgmbh.sharefile.eu/public/share/web-sa061cd1ca1c04af89585ea262066c156 | CE_Geraetestecker_16A_64.pdf | MD52 |  | Declaration DOC CE (Declaration of conformity CE)
2483 | https://balsgmbh.sharefile.eu/public/share/web-sa061cd1ca1c04af89585ea262066c156 | 2483_0_300Wx300H.png | MD02 |  | normal
2483 | https://balsgmbh.sharefile.eu/public/share/web-sa061cd1ca1c04af89585ea262066c156 | 2483_0_96Wx96H.png | MD47
2483 | https://balsgmbh.sharefile.eu/public/share/web-sa061cd1ca1c04af89585ea262066c156 | https://catalogue.bals.com/de/extern/2483 | MD04
2483 | https://balsgmbh.sharefile.eu/public/share/web-sa061cd1ca1c04af89585ea262066c156 | Ausschreibungstext_2483_de.txt | MD63 |  | Ausschreibungstext de
2483 | https://balsgmbh.sharefile.eu/public/share/web-sa061cd1ca1c04af89585ea262066c156 | DB_2483_en_GB.pdf | MD22 |  | Data Sheet en_GB
2483 | https://balsgmbh.sharefile.eu/public/share/web-sa061cd1ca1c04af89585ea262066c156 | DB_2483_fr_FR.pdf | MD22 |  | Fiche Technique fr_FR
2483 | https://balsgmbh.sharefile.eu/public/share/web-sa061cd1ca1c04af89585ea262066c156 | DB_2483_en_PL.pdf | MD22 |  | Data Sheet en_PL
2483 | https://balsgmbh.sharefile.eu/public/share/web-sa061cd1ca1c04af89585ea262066c156 | DB_2483_de_CH.pdf | MD22 |  | Artikeldatenblatt de_CH
2483 | https://balsgmbh.sharefile.eu/public/share/web-sa061cd1ca1c04af89585ea262066c156 | https://www.bals.com/reach_de.pdf | MD05 |  | others
2483 | https://balsgmbh.sharefile.eu/public/share/web-sa061cd1ca1c04af89585ea262066c156 | 60003214_BA_WD_AD_16_32A _Schraub_147.pdf | MD21 |  | others
2473 | https://balsgmbh.sharefile.eu/public/share/web-sa061cd1ca1c04af89585ea262066c156 | 2473_0_1200Wx1200H.png | MD01 |  | detail
2473 | https://balsgmbh.sharefile.eu/public/share/web-sa061cd1ca1c04af89585ea262066c156 | 05mb128a_4.jpg | MD12 |  | others
2473 | https://balsgmbh.sharefile.eu/public/share/web-sa061cd1ca1c04af89585ea262066c156 | DB_2473_de.pdf | MD22 |  | Artikeldatenblatt de
2473 | https://balsgmbh.sharefile.eu/public/share/web-sa061cd1ca1c04af89585ea262066c156 | 001_Materialkonformitaet_639.pdf | MD49 |  | Declaration RoHS |  | 2026-04-22
2473 | https://balsgmbh.sharefile.eu/public/share/web-sa061cd1ca1c04af89585ea262066c156 | CE_Geraetestecker_16A_65.pdf | MD52 |  | Declaration DOC CE (Declaration of conformity CE)
2473 | https://balsgmbh.sharefile.eu/public/share/web-sa061cd1ca1c04af89585ea262066c156 | 2473_0_300Wx300H.png | MD02 |  | normal
2473 | https://balsgmbh.sharefile.eu/public/share/web-sa061cd1ca1c04af89585ea262066c156 | 2473_0_96Wx96H.png | MD47
2473 | https://balsgmbh.sharefile.eu/public/share/web-sa061cd1ca1c04af89585ea262066c156 | https://catalogue.bals.com/de/extern/2473 | MD04
2473 | https://balsgmbh.sharefile.eu/public/share/web-sa061cd1ca1c04af89585ea262066c156 | Ausschreibungstext_2473_de.txt | MD63 |  | Ausschreibungstext de
2473 | https://balsgmbh.sharefile.eu/public/share/web-sa061cd1ca1c04af89585ea262066c156 | DB_2473_de_CH.pdf | MD22 |  | Artikeldatenblatt de_CH
2473 | https://balsgmbh.sharefile.eu/public/share/web-sa061cd1ca1c04af89585ea262066c156 | DB_2473_en_GB.pdf | MD22 |  | Data Sheet en_GB
2473 | https://balsgmbh.sharefile.eu/public/share/web-sa061cd1ca1c04af89585ea262066c156 | DB_2473_fr_FR.pdf | MD22 |  | Fiche Technique fr_FR
2473 | https://balsgmbh.sharefile.eu/public/share/web-sa061cd1ca1c04af89585ea262066c156 | DB_2473_en_PL.pdf | MD22 |  | Data Sheet en_PL
2473 | https://balsgmbh.sharefile.eu/public/share/web-sa061cd1ca1c04af89585ea262066c156 | https://www.bals.com/reach_de.pdf | MD05 |  | others
2473 | https://balsgmbh.sharefile.eu/public/share/web-sa061cd1ca1c04af89585ea262066c156 | 60003214_BA_WD_AD_16_32A _Schraub_148.pdf | MD21 |  | others
2484 | https://balsgmbh.sharefile.eu/public/share/web-sa061cd1ca1c04af89585ea262066c156 | 2484_0_1200Wx1200H.png | MD01 |  | detail
2484 | https://balsgmbh.sharefile.eu/public/share/web-sa061cd1ca1c04af89585ea262066c156 | 05mb127a_6.jpg | MD12 |  | others
2484 | https://balsgmbh.sharefile.eu/public/share/web-sa061cd1ca1c04af89585ea262066c156 | DB_2484_de.pdf | MD22 |  | Artikeldatenblatt de
2484 | https://balsgmbh.sharefile.eu/public/share/web-sa061cd1ca1c04af89585ea262066c156 | 001_Materialkonformitaet_640.pdf | MD49 |  | Declaration RoHS |  | 2026-04-22
2484 | https://balsgmbh.sharefile.eu/public/share/web-sa061cd1ca1c04af89585ea262066c156 | CE_Geraetestecker_16A_66.pdf | MD52 |  | Declaration DOC CE (Declaration of conformity CE)
2484 | https://balsgmbh.sharefile.eu/public/share/web-sa061cd1ca1c04af89585ea262066c156 | 2484_0_300Wx300H.png | MD02 |  | normal
2484 | https://balsgmbh.sharefile.eu/public/share/web-sa061cd1ca1c04af89585ea262066c156 | 2484_0_96Wx96H.png | MD47
2484 | https://balsgmbh.sharefile.eu/public/share/web-sa061cd1ca1c04af89585ea262066c156 | https://catalogue.bals.com/de/extern/2484 | MD04
2484 | https://balsgmbh.sharefile.eu/public/share/web-sa061cd1ca1c04af89585ea262066c156 | Ausschreibungstext_2484_de.txt | MD63 |  | Ausschreibungstext de
2484 | https://balsgmbh.sharefile.eu/public/share/web-sa061cd1ca1c04af89585ea262066c156 | DB_2484_en_GB.pdf | MD22 |  | Data Sheet en_GB
2484 | https://balsgmbh.sharefile.eu/public/share/web-sa061cd1ca1c04af89585ea262066c156 | DB_2484_en_PL.pdf | MD22 |  | Data Sheet en_PL
2484 | https://balsgmbh.sharefile.eu/public/share/web-sa061cd1ca1c04af89585ea262066c156 | DB_2484_fr_FR.pdf | MD22 |  | Fiche Technique fr_FR
2484 | https://balsgmbh.sharefile.eu/public/share/web-sa061cd1ca1c04af89585ea262066c156 | DB_2484_de_CH.pdf | MD22 |  | Artikeldatenblatt de_CH
2484 | https://balsgmbh.sharefile.eu/public/share/web-sa061cd1ca1c04af89585ea262066c156 | https://www.bals.com/reach_de.pdf | MD05 |  | others
2484 | https://balsgmbh.sharefile.eu/public/share/web-sa061cd1ca1c04af89585ea262066c156 | 60003214_BA_WD_AD_16_32A _Schraub_149.pdf | MD21 |  | others
2604 | https://balsgmbh.sharefile.eu/public/share/web-sa061cd1ca1c04af89585ea262066c156 | 2604_0_1200Wx1200H.png | MD01 |  | detail
2604 | https://balsgmbh.sharefile.eu/public/share/web-sa061cd1ca1c04af89585ea262066c156 | 05mb003a_9.jpg | MD12 |  | others
2604 | https://balsgmbh.sharefile.eu/public/share/web-sa061cd1ca1c04af89585ea262066c156 | DB_2604_de.pdf | MD22 |  | Artikeldatenblatt de
2604 | https://balsgmbh.sharefile.eu/public/share/web-sa061cd1ca1c04af89585ea262066c156 | 001_Materialkonformitaet_641.pdf | MD49 |  | Declaration RoHS |  | 2026-04-22
2604 | https://balsgmbh.sharefile.eu/public/share/web-sa061cd1ca1c04af89585ea262066c156 | CE_Geraetestecker_32A_28.pdf | MD52 |  | Declaration DOC CE (Declaration of conformity CE)
2604 | https://balsgmbh.sharefile.eu/public/share/web-sa061cd1ca1c04af89585ea262066c156 | 2604_0_300Wx300H.png | MD02 |  | normal
2604 | https://balsgmbh.sharefile.eu/public/share/web-sa061cd1ca1c04af89585ea262066c156 | 2604_0_96Wx96H.png | MD47
2604 | https://balsgmbh.sharefile.eu/public/share/web-sa061cd1ca1c04af89585ea262066c156 | https://catalogue.bals.com/de/extern/2604 | MD04
2604 | https://balsgmbh.sharefile.eu/public/share/web-sa061cd1ca1c04af89585ea262066c156 | Ausschreibungstext_2604_de.txt | MD63 |  | Ausschreibungstext de
2604 | https://balsgmbh.sharefile.eu/public/share/web-sa061cd1ca1c04af89585ea262066c156 | DB_2604_en_GB.pdf | MD22 |  | Data Sheet en_GB
2604 | https://balsgmbh.sharefile.eu/public/share/web-sa061cd1ca1c04af89585ea262066c156 | DB_2604_de_CH.pdf | MD22 |  | Artikeldatenblatt de_CH
2604 | https://balsgmbh.sharefile.eu/public/share/web-sa061cd1ca1c04af89585ea262066c156 | DB_2604_fr_FR.pdf | MD22 |  | Fiche Technique fr_FR
2604 | https://balsgmbh.sharefile.eu/public/share/web-sa061cd1ca1c04af89585ea262066c156 | DB_2604_en_PL.pdf | MD22 |  | Data Sheet en_PL
2604 | https://balsgmbh.sharefile.eu/public/share/web-sa061cd1ca1c04af89585ea262066c156 | https://www.bals.com/reach_de.pdf | MD05 |  | others
2604 | https://balsgmbh.sharefile.eu/public/share/web-sa061cd1ca1c04af89585ea262066c156 | 60003214_BA_WD_AD_16_32A _Schraub_150.pdf | MD21 |  | others
2613 | https://balsgmbh.sharefile.eu/public/share/web-sa061cd1ca1c04af89585ea262066c156 | 2613_0_1200Wx1200H.png | MD01 |  | detail
2613 | https://balsgmbh.sharefile.eu/public/share/web-sa061cd1ca1c04af89585ea262066c156 | 05mb001a_7.jpg | MD12 |  | others
2613 | https://balsgmbh.sharefile.eu/public/share/web-sa061cd1ca1c04af89585ea262066c156 | DB_2613_de.pdf | MD22 |  | Artikeldatenblatt de
2613 | https://balsgmbh.sharefile.eu/public/share/web-sa061cd1ca1c04af89585ea262066c156 | 001_Materialkonformitaet_642.pdf | MD49 |  | Declaration RoHS |  | 2026-04-22
2613 | https://balsgmbh.sharefile.eu/public/share/web-sa061cd1ca1c04af89585ea262066c156 | CE_Geraetestecker_16A_67.pdf | MD52 |  | Declaration DOC CE (Declaration of conformity CE)
2613 | https://balsgmbh.sharefile.eu/public/share/web-sa061cd1ca1c04af89585ea262066c156 | 2613_0_300Wx300H.png | MD02 |  | normal
2613 | https://balsgmbh.sharefile.eu/public/share/web-sa061cd1ca1c04af89585ea262066c156 | 2613_0_96Wx96H.png | MD47
2613 | https://balsgmbh.sharefile.eu/public/share/web-sa061cd1ca1c04af89585ea262066c156 | Ausschreibungstext_2613_de.txt | MD63 |  | Ausschreibungstext de
2613 | https://balsgmbh.sharefile.eu/public/share/web-sa061cd1ca1c04af89585ea262066c156 | DB_2613_de_CH.pdf | MD22 |  | Artikeldatenblatt de_CH
2613 | https://balsgmbh.sharefile.eu/public/share/web-sa061cd1ca1c04af89585ea262066c156 | DB_2613_fr_FR.pdf | MD22 |  | Fiche Technique fr_FR
2613 | https://balsgmbh.sharefile.eu/public/share/web-sa061cd1ca1c04af89585ea262066c156 | DB_2613_en_GB.pdf | MD22 |  | Data Sheet en_GB
2613 | https://balsgmbh.sharefile.eu/public/share/web-sa061cd1ca1c04af89585ea262066c156 | DB_2613_en_PL.pdf | MD22 |  | Data Sheet en_PL
2613 | https://balsgmbh.sharefile.eu/public/share/web-sa061cd1ca1c04af89585ea262066c156 | https://www.bals.com/reach_de.pdf | MD05 |  | others
2613 | https://balsgmbh.sharefile.eu/public/share/web-sa061cd1ca1c04af89585ea262066c156 | 60003214_BA_WD_AD_16_32A _Schraub_151.pdf | MD21 |  | others
2488 | https://balsgmbh.sharefile.eu/public/share/web-sa061cd1ca1c04af89585ea262066c156 | 2488_0_1200Wx1200H.png | MD01 |  | detail
2488 | https://balsgmbh.sharefile.eu/public/share/web-sa061cd1ca1c04af89585ea262066c156 | 05mb127a_7.jpg | MD12 |  | others
2488 | https://balsgmbh.sharefile.eu/public/share/web-sa061cd1ca1c04af89585ea262066c156 | DB_2488_de.pdf | MD22 |  | Artikeldatenblatt de
2488 | https://balsgmbh.sharefile.eu/public/share/web-sa061cd1ca1c04af89585ea262066c156 | 001_Materialkonformitaet_643.pdf | MD49 |  | Declaration RoHS |  | 2026-04-22
2488 | https://balsgmbh.sharefile.eu/public/share/web-sa061cd1ca1c04af89585ea262066c156 | CE_Geraetestecker_16A_68.pdf | MD52 |  | Declaration DOC CE (Declaration of conformity CE)
2488 | https://balsgmbh.sharefile.eu/public/share/web-sa061cd1ca1c04af89585ea262066c156 | 2488_0_300Wx300H.png | MD02 |  | normal
2488 | https://balsgmbh.sharefile.eu/public/share/web-sa061cd1ca1c04af89585ea262066c156 | 2488_0_96Wx96H.png | MD47
2488 | https://balsgmbh.sharefile.eu/public/share/web-sa061cd1ca1c04af89585ea262066c156 | https://catalogue.bals.com/de/extern/2488 | MD04
2488 | https://balsgmbh.sharefile.eu/public/share/web-sa061cd1ca1c04af89585ea262066c156 | Ausschreibungstext_2488_de.txt | MD63 |  | Ausschreibungstext de
2488 | https://balsgmbh.sharefile.eu/public/share/web-sa061cd1ca1c04af89585ea262066c156 | DB_2488_en_GB.pdf | MD22 |  | Data Sheet en_GB
2488 | https://balsgmbh.sharefile.eu/public/share/web-sa061cd1ca1c04af89585ea262066c156 | DB_2488_fr_FR.pdf | MD22 |  | Fiche Technique fr_FR
2488 | https://balsgmbh.sharefile.eu/public/share/web-sa061cd1ca1c04af89585ea262066c156 | DB_2488_de_CH.pdf | MD22 |  | Artikeldatenblatt de_CH
2488 | https://balsgmbh.sharefile.eu/public/share/web-sa061cd1ca1c04af89585ea262066c156 | DB_2488_en_PL.pdf | MD22 |  | Data Sheet en_PL
2488 | https://balsgmbh.sharefile.eu/public/share/web-sa061cd1ca1c04af89585ea262066c156 | https://www.bals.com/reach_de.pdf | MD05 |  | others
2488 | https://balsgmbh.sharefile.eu/public/share/web-sa061cd1ca1c04af89585ea262066c156 | 60003214_BA_WD_AD_16_32A _Schraub_152.pdf | MD21 |  | others
2476 | https://balsgmbh.sharefile.eu/public/share/web-sa061cd1ca1c04af89585ea262066c156 | 2476_0_1200Wx1200H.png | MD01 |  | detail
2476 | https://balsgmbh.sharefile.eu/public/share/web-sa061cd1ca1c04af89585ea262066c156 | 05mb128a_5.jpg | MD12 |  | others
2476 | https://balsgmbh.sharefile.eu/public/share/web-sa061cd1ca1c04af89585ea262066c156 | DB_2476_de.pdf | MD22 |  | Artikeldatenblatt de
2476 | https://balsgmbh.sharefile.eu/public/share/web-sa061cd1ca1c04af89585ea262066c156 | 001_Materialkonformitaet_644.pdf | MD49 |  | Declaration RoHS |  | 2026-04-22
2476 | https://balsgmbh.sharefile.eu/public/share/web-sa061cd1ca1c04af89585ea262066c156 | CE_Geraetestecker_16A_69.pdf | MD52 |  | Declaration DOC CE (Declaration of conformity CE)
2476 | https://balsgmbh.sharefile.eu/public/share/web-sa061cd1ca1c04af89585ea262066c156 | 2476_0_300Wx300H.png | MD02 |  | normal
2476 | https://balsgmbh.sharefile.eu/public/share/web-sa061cd1ca1c04af89585ea262066c156 | 2476_0_96Wx96H.png | MD47
2476 | https://balsgmbh.sharefile.eu/public/share/web-sa061cd1ca1c04af89585ea262066c156 | Ausschreibungstext_2476_de.txt | MD63 |  | Ausschreibungstext de
2476 | https://balsgmbh.sharefile.eu/public/share/web-sa061cd1ca1c04af89585ea262066c156 | DB_2476_en_PL.pdf | MD22 |  | Data Sheet en_PL
2476 | https://balsgmbh.sharefile.eu/public/share/web-sa061cd1ca1c04af89585ea262066c156 | DB_2476_en_GB.pdf | MD22 |  | Data Sheet en_GB
2476 | https://balsgmbh.sharefile.eu/public/share/web-sa061cd1ca1c04af89585ea262066c156 | DB_2476_fr_FR.pdf | MD22 |  | Fiche Technique fr_FR
2476 | https://balsgmbh.sharefile.eu/public/share/web-sa061cd1ca1c04af89585ea262066c156 | DB_2476_de_CH.pdf | MD22 |  | Artikeldatenblatt de_CH
2476 | https://balsgmbh.sharefile.eu/public/share/web-sa061cd1ca1c04af89585ea262066c156 | https://www.bals.com/reach_de.pdf | MD05 |  | others
2476 | https://balsgmbh.sharefile.eu/public/share/web-sa061cd1ca1c04af89585ea262066c156 | 60003214_BA_WD_AD_16_32A _Schraub_153.pdf | MD21 |  | others
2624 | https://balsgmbh.sharefile.eu/public/share/web-sa061cd1ca1c04af89585ea262066c156 | 2624_0_1200Wx1200H.png | MD01 |  | detail
2624 | https://balsgmbh.sharefile.eu/public/share/web-sa061cd1ca1c04af89585ea262066c156 | 05mb001a_8.jpg | MD12 |  | others
2624 | https://balsgmbh.sharefile.eu/public/share/web-sa061cd1ca1c04af89585ea262066c156 | DB_2624_de.pdf | MD22 |  | Artikeldatenblatt de
2624 | https://balsgmbh.sharefile.eu/public/share/web-sa061cd1ca1c04af89585ea262066c156 | 001_Materialkonformitaet_645.pdf | MD49 |  | Declaration RoHS |  | 2026-04-22
2624 | https://balsgmbh.sharefile.eu/public/share/web-sa061cd1ca1c04af89585ea262066c156 | CE_Geraetestecker_16A_70.pdf | MD52 |  | Declaration DOC CE (Declaration of conformity CE)
2624 | https://balsgmbh.sharefile.eu/public/share/web-sa061cd1ca1c04af89585ea262066c156 | 2624_0_300Wx300H.png | MD02 |  | normal
2624 | https://balsgmbh.sharefile.eu/public/share/web-sa061cd1ca1c04af89585ea262066c156 | 2624_0_96Wx96H.png | MD47
2624 | https://balsgmbh.sharefile.eu/public/share/web-sa061cd1ca1c04af89585ea262066c156 | https://catalogue.bals.com/de/extern/2624 | MD04
2624 | https://balsgmbh.sharefile.eu/public/share/web-sa061cd1ca1c04af89585ea262066c156 | Ausschreibungstext_2624_de.txt | MD63 |  | Ausschreibungstext de
2624 | https://balsgmbh.sharefile.eu/public/share/web-sa061cd1ca1c04af89585ea262066c156 | DB_2624_de_CH.pdf | MD22 |  | Artikeldatenblatt de_CH
2624 | https://balsgmbh.sharefile.eu/public/share/web-sa061cd1ca1c04af89585ea262066c156 | DB_2624_en_PL.pdf | MD22 |  | Data Sheet en_PL
2624 | https://balsgmbh.sharefile.eu/public/share/web-sa061cd1ca1c04af89585ea262066c156 | DB_2624_fr_FR.pdf | MD22 |  | Fiche Technique fr_FR
2624 | https://balsgmbh.sharefile.eu/public/share/web-sa061cd1ca1c04af89585ea262066c156 | DB_2624_en_GB.pdf | MD22 |  | Data Sheet en_GB
2624 | https://balsgmbh.sharefile.eu/public/share/web-sa061cd1ca1c04af89585ea262066c156 | https://www.bals.com/reach_de.pdf | MD05 |  | others
2624 | https://balsgmbh.sharefile.eu/public/share/web-sa061cd1ca1c04af89585ea262066c156 | 60003214_BA_WD_AD_16_32A _Schraub_154.pdf | MD21 |  | others
2485 | https://balsgmbh.sharefile.eu/public/share/web-sa061cd1ca1c04af89585ea262066c156 | 2485_0_1200Wx1200H.png | MD01 |  | detail
2485 | https://balsgmbh.sharefile.eu/public/share/web-sa061cd1ca1c04af89585ea262066c156 | 05mb127a_8.jpg | MD12 |  | others
2485 | https://balsgmbh.sharefile.eu/public/share/web-sa061cd1ca1c04af89585ea262066c156 | DB_2485_de.pdf | MD22 |  | Artikeldatenblatt de
2485 | https://balsgmbh.sharefile.eu/public/share/web-sa061cd1ca1c04af89585ea262066c156 | 001_Materialkonformitaet_646.pdf | MD49 |  | Declaration RoHS |  | 2026-04-22
2485 | https://balsgmbh.sharefile.eu/public/share/web-sa061cd1ca1c04af89585ea262066c156 | CE_Geraetestecker_16A_71.pdf | MD52 |  | Declaration DOC CE (Declaration of conformity CE)
2485 | https://balsgmbh.sharefile.eu/public/share/web-sa061cd1ca1c04af89585ea262066c156 | 2485_0_300Wx300H.png | MD02 |  | normal
2485 | https://balsgmbh.sharefile.eu/public/share/web-sa061cd1ca1c04af89585ea262066c156 | 2485_0_96Wx96H.png | MD47
2485 | https://balsgmbh.sharefile.eu/public/share/web-sa061cd1ca1c04af89585ea262066c156 | https://catalogue.bals.com/de/extern/2485 | MD04
2485 | https://balsgmbh.sharefile.eu/public/share/web-sa061cd1ca1c04af89585ea262066c156 | Ausschreibungstext_2485_de.txt | MD63 |  | Ausschreibungstext de
2485 | https://balsgmbh.sharefile.eu/public/share/web-sa061cd1ca1c04af89585ea262066c156 | DB_2485_de_CH.pdf | MD22 |  | Artikeldatenblatt de_CH
2485 | https://balsgmbh.sharefile.eu/public/share/web-sa061cd1ca1c04af89585ea262066c156 | DB_2485_en_PL.pdf | MD22 |  | Data Sheet en_PL
2485 | https://balsgmbh.sharefile.eu/public/share/web-sa061cd1ca1c04af89585ea262066c156 | DB_2485_fr_FR.pdf | MD22 |  | Fiche Technique fr_FR
2485 | https://balsgmbh.sharefile.eu/public/share/web-sa061cd1ca1c04af89585ea262066c156 | DB_2485_en_GB.pdf | MD22 |  | Data Sheet en_GB
2485 | https://balsgmbh.sharefile.eu/public/share/web-sa061cd1ca1c04af89585ea262066c156 | Dxf-file 2485.dxf | MD64 |  | Product family view
2485 | https://balsgmbh.sharefile.eu/public/share/web-sa061cd1ca1c04af89585ea262066c156 | Step-file 2485.stp | MD37 |  | 3D / BIM object
2485 | https://balsgmbh.sharefile.eu/public/share/web-sa061cd1ca1c04af89585ea262066c156 | https://www.bals.com/reach_de.pdf | MD05 |  | others
2485 | https://balsgmbh.sharefile.eu/public/share/web-sa061cd1ca1c04af89585ea262066c156 | 60003214_BA_WD_AD_16_32A _Schraub_155.pdf | MD21 |  | others
2489 | https://balsgmbh.sharefile.eu/public/share/web-sa061cd1ca1c04af89585ea262066c156 | 2489_0_1200Wx1200H.png | MD01 |  | detail
2489 | https://balsgmbh.sharefile.eu/public/share/web-sa061cd1ca1c04af89585ea262066c156 | 05mb127a_9.jpg | MD12 |  | others
2489 | https://balsgmbh.sharefile.eu/public/share/web-sa061cd1ca1c04af89585ea262066c156 | DB_2489_de.pdf | MD22 |  | Artikeldatenblatt de
2489 | https://balsgmbh.sharefile.eu/public/share/web-sa061cd1ca1c04af89585ea262066c156 | 001_Materialkonformitaet_647.pdf | MD49 |  | Declaration RoHS |  | 2026-04-22
2489 | https://balsgmbh.sharefile.eu/public/share/web-sa061cd1ca1c04af89585ea262066c156 | CE_Geraetestecker_16A_72.pdf | MD52 |  | Declaration DOC CE (Declaration of conformity CE)
2489 | https://balsgmbh.sharefile.eu/public/share/web-sa061cd1ca1c04af89585ea262066c156 | 2489_0_300Wx300H.png | MD02 |  | normal
2489 | https://balsgmbh.sharefile.eu/public/share/web-sa061cd1ca1c04af89585ea262066c156 | 2489_0_96Wx96H.png | MD47
2489 | https://balsgmbh.sharefile.eu/public/share/web-sa061cd1ca1c04af89585ea262066c156 | https://catalogue.bals.com/de/extern/2489 | MD04
2489 | https://balsgmbh.sharefile.eu/public/share/web-sa061cd1ca1c04af89585ea262066c156 | Ausschreibungstext_2489_de.txt | MD63 |  | Ausschreibungstext de
2489 | https://balsgmbh.sharefile.eu/public/share/web-sa061cd1ca1c04af89585ea262066c156 | DB_2489_fr_FR.pdf | MD22 |  | Fiche Technique fr_FR
2489 | https://balsgmbh.sharefile.eu/public/share/web-sa061cd1ca1c04af89585ea262066c156 | DB_2489_de_CH.pdf | MD22 |  | Artikeldatenblatt de_CH
2489 | https://balsgmbh.sharefile.eu/public/share/web-sa061cd1ca1c04af89585ea262066c156 | DB_2489_en_GB.pdf | MD22 |  | Data Sheet en_GB
2489 | https://balsgmbh.sharefile.eu/public/share/web-sa061cd1ca1c04af89585ea262066c156 | DB_2489_en_PL.pdf | MD22 |  | Data Sheet en_PL
2489 | https://balsgmbh.sharefile.eu/public/share/web-sa061cd1ca1c04af89585ea262066c156 | https://www.bals.com/reach_de.pdf | MD05 |  | others
2489 | https://balsgmbh.sharefile.eu/public/share/web-sa061cd1ca1c04af89585ea262066c156 | 60003214_BA_WD_AD_16_32A _Schraub_156.pdf | MD21 |  | others
2608 | https://balsgmbh.sharefile.eu/public/share/web-sa061cd1ca1c04af89585ea262066c156 | 2608_0_1200Wx1200H.png | MD01 |  | detail
2608 | https://balsgmbh.sharefile.eu/public/share/web-sa061cd1ca1c04af89585ea262066c156 | 05mb001a_9.jpg | MD12 |  | others
2608 | https://balsgmbh.sharefile.eu/public/share/web-sa061cd1ca1c04af89585ea262066c156 | DB_2608_de.pdf | MD22 |  | Artikeldatenblatt de
2608 | https://balsgmbh.sharefile.eu/public/share/web-sa061cd1ca1c04af89585ea262066c156 | 001_Materialkonformitaet_648.pdf | MD49 |  | Declaration RoHS |  | 2026-04-22
2608 | https://balsgmbh.sharefile.eu/public/share/web-sa061cd1ca1c04af89585ea262066c156 | CE_Geraetestecker_32A_29.pdf | MD52 |  | Declaration DOC CE (Declaration of conformity CE)
2608 | https://balsgmbh.sharefile.eu/public/share/web-sa061cd1ca1c04af89585ea262066c156 | 2608_0_300Wx300H.png | MD02 |  | normal
2608 | https://balsgmbh.sharefile.eu/public/share/web-sa061cd1ca1c04af89585ea262066c156 | 2608_0_96Wx96H.png | MD47
2608 | https://balsgmbh.sharefile.eu/public/share/web-sa061cd1ca1c04af89585ea262066c156 | https://catalogue.bals.com/de/extern/2608 | MD04
2608 | https://balsgmbh.sharefile.eu/public/share/web-sa061cd1ca1c04af89585ea262066c156 | Ausschreibungstext_2608_de.txt | MD63 |  | Ausschreibungstext de
2608 | https://balsgmbh.sharefile.eu/public/share/web-sa061cd1ca1c04af89585ea262066c156 | DB_2608_en_GB.pdf | MD22 |  | Data Sheet en_GB
2608 | https://balsgmbh.sharefile.eu/public/share/web-sa061cd1ca1c04af89585ea262066c156 | DB_2608_de_CH.pdf | MD22 |  | Artikeldatenblatt de_CH
2608 | https://balsgmbh.sharefile.eu/public/share/web-sa061cd1ca1c04af89585ea262066c156 | DB_2608_en_PL.pdf | MD22 |  | Data Sheet en_PL
2608 | https://balsgmbh.sharefile.eu/public/share/web-sa061cd1ca1c04af89585ea262066c156 | DB_2608_fr_FR.pdf | MD22 |  | Fiche Technique fr_FR
2608 | https://balsgmbh.sharefile.eu/public/share/web-sa061cd1ca1c04af89585ea262066c156 | https://www.bals.com/reach_de.pdf | MD05 |  | others
2608 | https://balsgmbh.sharefile.eu/public/share/web-sa061cd1ca1c04af89585ea262066c156 | 60003247_BA_Phasenwender_17.pdf | MD21 |  | others
2601 | https://balsgmbh.sharefile.eu/public/share/web-sa061cd1ca1c04af89585ea262066c156 | 2601_0_1200Wx1200H.png | MD01 |  | detail
2601 | https://balsgmbh.sharefile.eu/public/share/web-sa061cd1ca1c04af89585ea262066c156 | 05mb001a_10.jpg | MD12 |  | others
2601 | https://balsgmbh.sharefile.eu/public/share/web-sa061cd1ca1c04af89585ea262066c156 | DB_2601_de.pdf | MD22 |  | Artikeldatenblatt de
2601 | https://balsgmbh.sharefile.eu/public/share/web-sa061cd1ca1c04af89585ea262066c156 | 001_Materialkonformitaet_649.pdf | MD49 |  | Declaration RoHS |  | 2026-04-22
2601 | https://balsgmbh.sharefile.eu/public/share/web-sa061cd1ca1c04af89585ea262066c156 | CE_Geraetestecker_32A_30.pdf | MD52 |  | Declaration DOC CE (Declaration of conformity CE)
2601 | https://balsgmbh.sharefile.eu/public/share/web-sa061cd1ca1c04af89585ea262066c156 | 2601_0_300Wx300H.png | MD02 |  | normal
2601 | https://balsgmbh.sharefile.eu/public/share/web-sa061cd1ca1c04af89585ea262066c156 | 2601_0_96Wx96H.png | MD47
2601 | https://balsgmbh.sharefile.eu/public/share/web-sa061cd1ca1c04af89585ea262066c156 | https://catalogue.bals.com/de/extern/2601 | MD04
2601 | https://balsgmbh.sharefile.eu/public/share/web-sa061cd1ca1c04af89585ea262066c156 | Ausschreibungstext_2601_de.txt | MD63 |  | Ausschreibungstext de
2601 | https://balsgmbh.sharefile.eu/public/share/web-sa061cd1ca1c04af89585ea262066c156 | DB_2601_en_PL.pdf | MD22 |  | Data Sheet en_PL
2601 | https://balsgmbh.sharefile.eu/public/share/web-sa061cd1ca1c04af89585ea262066c156 | DB_2601_fr_FR.pdf | MD22 |  | Fiche Technique fr_FR
2601 | https://balsgmbh.sharefile.eu/public/share/web-sa061cd1ca1c04af89585ea262066c156 | DB_2601_de_CH.pdf | MD22 |  | Artikeldatenblatt de_CH
2601 | https://balsgmbh.sharefile.eu/public/share/web-sa061cd1ca1c04af89585ea262066c156 | DB_2601_en_GB.pdf | MD22 |  | Data Sheet en_GB
2601 | https://balsgmbh.sharefile.eu/public/share/web-sa061cd1ca1c04af89585ea262066c156 | https://www.bals.com/reach_de.pdf | MD05 |  | others
2601 | https://balsgmbh.sharefile.eu/public/share/web-sa061cd1ca1c04af89585ea262066c156 | 60003214_BA_WD_AD_16_32A _Schraub_157.pdf | MD21 |  | others
2487 | https://balsgmbh.sharefile.eu/public/share/web-sa061cd1ca1c04af89585ea262066c156 | 2487_0_1200Wx1200H.png | MD01 |  | detail
2487 | https://balsgmbh.sharefile.eu/public/share/web-sa061cd1ca1c04af89585ea262066c156 | 05mb127a_10.jpg | MD12 |  | others
2487 | https://balsgmbh.sharefile.eu/public/share/web-sa061cd1ca1c04af89585ea262066c156 | DB_2487_de.pdf | MD22 |  | Artikeldatenblatt de
2487 | https://balsgmbh.sharefile.eu/public/share/web-sa061cd1ca1c04af89585ea262066c156 | 001_Materialkonformitaet_650.pdf | MD49 |  | Declaration RoHS |  | 2026-04-22
2487 | https://balsgmbh.sharefile.eu/public/share/web-sa061cd1ca1c04af89585ea262066c156 | CE_Geraetestecker_16A_73.pdf | MD52 |  | Declaration DOC CE (Declaration of conformity CE)
2487 | https://balsgmbh.sharefile.eu/public/share/web-sa061cd1ca1c04af89585ea262066c156 | 2487_0_300Wx300H.png | MD02 |  | normal
2487 | https://balsgmbh.sharefile.eu/public/share/web-sa061cd1ca1c04af89585ea262066c156 | 2487_0_96Wx96H.png | MD47
2487 | https://balsgmbh.sharefile.eu/public/share/web-sa061cd1ca1c04af89585ea262066c156 | https://catalogue.bals.com/de/extern/2487 | MD04
2487 | https://balsgmbh.sharefile.eu/public/share/web-sa061cd1ca1c04af89585ea262066c156 | Ausschreibungstext_2487_de.txt | MD63 |  | Ausschreibungstext de
2487 | https://balsgmbh.sharefile.eu/public/share/web-sa061cd1ca1c04af89585ea262066c156 | DB_2487_de_CH.pdf | MD22 |  | Artikeldatenblatt de_CH
2487 | https://balsgmbh.sharefile.eu/public/share/web-sa061cd1ca1c04af89585ea262066c156 | DB_2487_en_PL.pdf | MD22 |  | Data Sheet en_PL
2487 | https://balsgmbh.sharefile.eu/public/share/web-sa061cd1ca1c04af89585ea262066c156 | DB_2487_en_GB.pdf | MD22 |  | Data Sheet en_GB
2487 | https://balsgmbh.sharefile.eu/public/share/web-sa061cd1ca1c04af89585ea262066c156 | DB_2487_fr_FR.pdf | MD22 |  | Fiche Technique fr_FR
2487 | https://balsgmbh.sharefile.eu/public/share/web-sa061cd1ca1c04af89585ea262066c156 | https://www.bals.com/reach_de.pdf | MD05 |  | others
2487 | https://balsgmbh.sharefile.eu/public/share/web-sa061cd1ca1c04af89585ea262066c156 | 60003214_BA_WD_AD_16_32A _Schraub_158.pdf | MD21 |  | others
754 | https://balsgmbh.sharefile.eu/public/share/web-sa061cd1ca1c04af89585ea262066c156 | 754_0_1200Wx1200H.png | MD01 |  | detail
754 | https://balsgmbh.sharefile.eu/public/share/web-sa061cd1ca1c04af89585ea262066c156 | 18mb016a.jpg | MD12 |  | others
754 | https://balsgmbh.sharefile.eu/public/share/web-sa061cd1ca1c04af89585ea262066c156 | DB_754_de.pdf | MD22 |  | Artikeldatenblatt de
754 | https://balsgmbh.sharefile.eu/public/share/web-sa061cd1ca1c04af89585ea262066c156 | 001_Materialkonformitaet_651.pdf | MD49 |  | Declaration RoHS |  | 2026-04-22
754 | https://balsgmbh.sharefile.eu/public/share/web-sa061cd1ca1c04af89585ea262066c156 | CE_Schukostecker_16A_3.pdf | MD52 |  | Declaration DOC CE (Declaration of conformity CE)
754 | https://balsgmbh.sharefile.eu/public/share/web-sa061cd1ca1c04af89585ea262066c156 | 754_0_300Wx300H.png | MD02 |  | normal
754 | https://balsgmbh.sharefile.eu/public/share/web-sa061cd1ca1c04af89585ea262066c156 | 754_0_96Wx96H.png | MD47
754 | https://balsgmbh.sharefile.eu/public/share/web-sa061cd1ca1c04af89585ea262066c156 | https://catalogue.bals.com/de/extern/754 | MD04
754 | https://balsgmbh.sharefile.eu/public/share/web-sa061cd1ca1c04af89585ea262066c156 | Ausschreibungstext_754_de.txt | MD63 |  | Ausschreibungstext de
754 | https://balsgmbh.sharefile.eu/public/share/web-sa061cd1ca1c04af89585ea262066c156 | DB_754_en_PL.pdf | MD22 |  | Data Sheet en_PL
754 | https://balsgmbh.sharefile.eu/public/share/web-sa061cd1ca1c04af89585ea262066c156 | DB_754_en_GB.pdf | MD22 |  | Data Sheet en_GB
754 | https://balsgmbh.sharefile.eu/public/share/web-sa061cd1ca1c04af89585ea262066c156 | DB_754_de_CH.pdf | MD22 |  | Artikeldatenblatt de_CH
754 | https://balsgmbh.sharefile.eu/public/share/web-sa061cd1ca1c04af89585ea262066c156 | DB_754_fr_FR.pdf | MD22 |  | Fiche Technique fr_FR
754 | https://balsgmbh.sharefile.eu/public/share/web-sa061cd1ca1c04af89585ea262066c156 | DXF-file 754.dxf | MD64 |  | Product family view
754 | https://balsgmbh.sharefile.eu/public/share/web-sa061cd1ca1c04af89585ea262066c156 | Step-file 754.stp | MD37 |  | 3D / BIM object
754 | https://balsgmbh.sharefile.eu/public/share/web-sa061cd1ca1c04af89585ea262066c156 | https://www.bals.com/reach_de.pdf | MD05 |  | others
724 | https://balsgmbh.sharefile.eu/public/share/web-sa061cd1ca1c04af89585ea262066c156 | 724_0_1200Wx1200H.png | MD01 |  | detail
724 | https://balsgmbh.sharefile.eu/public/share/web-sa061cd1ca1c04af89585ea262066c156 | 18mb035a.jpg | MD12 |  | others
724 | https://balsgmbh.sharefile.eu/public/share/web-sa061cd1ca1c04af89585ea262066c156 | DB_724_de.pdf | MD22 |  | Artikeldatenblatt de
724 | https://balsgmbh.sharefile.eu/public/share/web-sa061cd1ca1c04af89585ea262066c156 | 001_Materialkonformitaet_652.pdf | MD49 |  | Declaration RoHS |  | 2026-04-22
724 | https://balsgmbh.sharefile.eu/public/share/web-sa061cd1ca1c04af89585ea262066c156 | CE_Schukosteckdose_16A_11.pdf | MD52 |  | Declaration DOC CE (Declaration of conformity CE)
724 | https://balsgmbh.sharefile.eu/public/share/web-sa061cd1ca1c04af89585ea262066c156 | 724_0_300Wx300H.png | MD02 |  | normal
724 | https://balsgmbh.sharefile.eu/public/share/web-sa061cd1ca1c04af89585ea262066c156 | 724_0_96Wx96H.png | MD47
724 | https://balsgmbh.sharefile.eu/public/share/web-sa061cd1ca1c04af89585ea262066c156 | https://catalogue.bals.com/de/extern/724 | MD04
724 | https://balsgmbh.sharefile.eu/public/share/web-sa061cd1ca1c04af89585ea262066c156 | Ausschreibungstext_724_de.txt | MD63 |  | Ausschreibungstext de
724 | https://balsgmbh.sharefile.eu/public/share/web-sa061cd1ca1c04af89585ea262066c156 | DB_724_en_GB.pdf | MD22 |  | Data Sheet en_GB
724 | https://balsgmbh.sharefile.eu/public/share/web-sa061cd1ca1c04af89585ea262066c156 | DB_724_fr_FR.pdf | MD22 |  | Fiche Technique fr_FR
724 | https://balsgmbh.sharefile.eu/public/share/web-sa061cd1ca1c04af89585ea262066c156 | DB_724_en_PL.pdf | MD22 |  | Data Sheet en_PL
724 | https://balsgmbh.sharefile.eu/public/share/web-sa061cd1ca1c04af89585ea262066c156 | DB_724_de_CH.pdf | MD22 |  | Artikeldatenblatt de_CH
755 | https://balsgmbh.sharefile.eu/public/share/web-sa061cd1ca1c04af89585ea262066c156 | 755_0_1200Wx1200H.png | MD01 |  | detail
755 | https://balsgmbh.sharefile.eu/public/share/web-sa061cd1ca1c04af89585ea262066c156 | 18mb016a_0.jpg | MD12 |  | others
755 | https://balsgmbh.sharefile.eu/public/share/web-sa061cd1ca1c04af89585ea262066c156 | DB_755_de.pdf | MD22 |  | Artikeldatenblatt de
755 | https://balsgmbh.sharefile.eu/public/share/web-sa061cd1ca1c04af89585ea262066c156 | 001_Materialkonformitaet_653.pdf | MD49 |  | Declaration RoHS |  | 2026-04-22
755 | https://balsgmbh.sharefile.eu/public/share/web-sa061cd1ca1c04af89585ea262066c156 | CE_Schukostecker_16A_4.pdf | MD52 |  | Declaration DOC CE (Declaration of conformity CE)
755 | https://balsgmbh.sharefile.eu/public/share/web-sa061cd1ca1c04af89585ea262066c156 | 755_0_300Wx300H.png | MD02 |  | normal
755 | https://balsgmbh.sharefile.eu/public/share/web-sa061cd1ca1c04af89585ea262066c156 | 755_0_96Wx96H.png | MD47
755 | https://balsgmbh.sharefile.eu/public/share/web-sa061cd1ca1c04af89585ea262066c156 | https://catalogue.bals.com/de/extern/755 | MD04
755 | https://balsgmbh.sharefile.eu/public/share/web-sa061cd1ca1c04af89585ea262066c156 | Ausschreibungstext_755_de.txt | MD63 |  | Ausschreibungstext de
755 | https://balsgmbh.sharefile.eu/public/share/web-sa061cd1ca1c04af89585ea262066c156 | DB_755_en_GB.pdf | MD22 |  | Data Sheet en_GB
755 | https://balsgmbh.sharefile.eu/public/share/web-sa061cd1ca1c04af89585ea262066c156 | DB_755_en_PL.pdf | MD22 |  | Data Sheet en_PL
755 | https://balsgmbh.sharefile.eu/public/share/web-sa061cd1ca1c04af89585ea262066c156 | DB_755_de_CH.pdf | MD22 |  | Artikeldatenblatt de_CH
755 | https://balsgmbh.sharefile.eu/public/share/web-sa061cd1ca1c04af89585ea262066c156 | DB_755_fr_FR.pdf | MD22 |  | Fiche Technique fr_FR
755 | https://balsgmbh.sharefile.eu/public/share/web-sa061cd1ca1c04af89585ea262066c156 | https://www.bals.com/reach_de.pdf | MD05 |  | others
1776 | https://balsgmbh.sharefile.eu/public/share/web-sa061cd1ca1c04af89585ea262066c156 | 1776_0_1200Wx1200H.png | MD01 |  | detail
1776 | https://balsgmbh.sharefile.eu/public/share/web-sa061cd1ca1c04af89585ea262066c156 | 12mb052a_8.jpg | MD12 |  | others
1776 | https://balsgmbh.sharefile.eu/public/share/web-sa061cd1ca1c04af89585ea262066c156 | DB_1776_de.pdf | MD22 |  | Artikeldatenblatt de
1776 | https://balsgmbh.sharefile.eu/public/share/web-sa061cd1ca1c04af89585ea262066c156 | 001_Materialkonformitaet_654.pdf | MD49 |  | Declaration RoHS |  | 2026-04-22
1776 | https://balsgmbh.sharefile.eu/public/share/web-sa061cd1ca1c04af89585ea262066c156 | CE_Wandverteiler.pdf | MD52 |  | Declaration DOC CE (Declaration of conformity CE)
1776 | https://balsgmbh.sharefile.eu/public/share/web-sa061cd1ca1c04af89585ea262066c156 | 1776_0_300Wx300H.png | MD02 |  | normal
1776 | https://balsgmbh.sharefile.eu/public/share/web-sa061cd1ca1c04af89585ea262066c156 | 1776_0_96Wx96H.png | MD47
1776 | https://balsgmbh.sharefile.eu/public/share/web-sa061cd1ca1c04af89585ea262066c156 | https://catalogue.bals.com/de/extern/1776 | MD04
1776 | https://balsgmbh.sharefile.eu/public/share/web-sa061cd1ca1c04af89585ea262066c156 | Ausschreibungstext_1776_de.txt | MD63 |  | Ausschreibungstext de
1776 | https://balsgmbh.sharefile.eu/public/share/web-sa061cd1ca1c04af89585ea262066c156 | DB_1776_en_PL.pdf | MD22 |  | Data Sheet en_PL
1776 | https://balsgmbh.sharefile.eu/public/share/web-sa061cd1ca1c04af89585ea262066c156 | DB_1776_de_CH.pdf | MD22 |  | Artikeldatenblatt de_CH
1776 | https://balsgmbh.sharefile.eu/public/share/web-sa061cd1ca1c04af89585ea262066c156 | DB_1776_en_GB.pdf | MD22 |  | Data Sheet en_GB
1776 | https://balsgmbh.sharefile.eu/public/share/web-sa061cd1ca1c04af89585ea262066c156 | DB_1776_fr_FR.pdf | MD22 |  | Fiche Technique fr_FR
1776 | https://balsgmbh.sharefile.eu/public/share/web-sa061cd1ca1c04af89585ea262066c156 | https://www.bals.com/reach_de.pdf | MD05 |  | others
1776 | https://balsgmbh.sharefile.eu/public/share/web-sa061cd1ca1c04af89585ea262066c156 | 60003218_BA_Steckdosen_Schalt-Riegel_34.pdf | MD21 |  | others
1674 | https://balsgmbh.sharefile.eu/public/share/web-sa061cd1ca1c04af89585ea262066c156 | 1674_0_1200Wx1200H.png | MD01 |  | detail
1674 | https://balsgmbh.sharefile.eu/public/share/web-sa061cd1ca1c04af89585ea262066c156 | 30mb104a_1.jpg | MD12 |  | others
1674 | https://balsgmbh.sharefile.eu/public/share/web-sa061cd1ca1c04af89585ea262066c156 | DB_1674_de.pdf | MD22 |  | Artikeldatenblatt de
1674 | https://balsgmbh.sharefile.eu/public/share/web-sa061cd1ca1c04af89585ea262066c156 | 001_Materialkonformitaet_655.pdf | MD49 |  | Declaration RoHS |  | 2026-04-22
1674 | https://balsgmbh.sharefile.eu/public/share/web-sa061cd1ca1c04af89585ea262066c156 | CE_Steckdosen_125A_1.pdf | MD52 |  | Declaration DOC CE (Declaration of conformity CE)
1674 | https://balsgmbh.sharefile.eu/public/share/web-sa061cd1ca1c04af89585ea262066c156 | 1674_0_300Wx300H.png | MD02 |  | normal
1674 | https://balsgmbh.sharefile.eu/public/share/web-sa061cd1ca1c04af89585ea262066c156 | 1674_0_96Wx96H.png | MD47
1674 | https://balsgmbh.sharefile.eu/public/share/web-sa061cd1ca1c04af89585ea262066c156 | https://catalogue.bals.com/de/extern/1674 | MD04
1674 | https://balsgmbh.sharefile.eu/public/share/web-sa061cd1ca1c04af89585ea262066c156 | Ausschreibungstext_1674_de.txt | MD63 |  | Ausschreibungstext de
1674 | https://balsgmbh.sharefile.eu/public/share/web-sa061cd1ca1c04af89585ea262066c156 | DB_1674_de_CH.pdf | MD22 |  | Artikeldatenblatt de_CH
1674 | https://balsgmbh.sharefile.eu/public/share/web-sa061cd1ca1c04af89585ea262066c156 | DB_1674_fr_FR.pdf | MD22 |  | Fiche Technique fr_FR
1674 | https://balsgmbh.sharefile.eu/public/share/web-sa061cd1ca1c04af89585ea262066c156 | DB_1674_en_GB.pdf | MD22 |  | Data Sheet en_GB
1674 | https://balsgmbh.sharefile.eu/public/share/web-sa061cd1ca1c04af89585ea262066c156 | DB_1674_en_PL.pdf | MD22 |  | Data Sheet en_PL
1674 | https://balsgmbh.sharefile.eu/public/share/web-sa061cd1ca1c04af89585ea262066c156 | https://www.bals.com/reach_de.pdf | MD05 |  | others
1674 | https://balsgmbh.sharefile.eu/public/share/web-sa061cd1ca1c04af89585ea262066c156 | 60003216_BA_Wd_Ad_63A_125A_Schraub_67.pdf | MD21 |  | others
1782 | https://balsgmbh.sharefile.eu/public/share/web-sa061cd1ca1c04af89585ea262066c156 | 1782_0_1200Wx1200H.png | MD01 |  | detail
1782 | https://balsgmbh.sharefile.eu/public/share/web-sa061cd1ca1c04af89585ea262066c156 | 12mb012a_10.jpg | MD12 |  | others
1782 | https://balsgmbh.sharefile.eu/public/share/web-sa061cd1ca1c04af89585ea262066c156 | DB_1782_de.pdf | MD22 |  | Artikeldatenblatt de
1782 | https://balsgmbh.sharefile.eu/public/share/web-sa061cd1ca1c04af89585ea262066c156 | 001_Materialkonformitaet_656.pdf | MD49 |  | Declaration RoHS |  | 2026-04-22
1782 | https://balsgmbh.sharefile.eu/public/share/web-sa061cd1ca1c04af89585ea262066c156 | CE_Wandverteiler.pdf | MD52 |  | Declaration DOC CE (Declaration of conformity CE)
1782 | https://balsgmbh.sharefile.eu/public/share/web-sa061cd1ca1c04af89585ea262066c156 | 1782_0_300Wx300H.png | MD02 |  | normal
1782 | https://balsgmbh.sharefile.eu/public/share/web-sa061cd1ca1c04af89585ea262066c156 | 1782_0_96Wx96H.png | MD47
1782 | https://balsgmbh.sharefile.eu/public/share/web-sa061cd1ca1c04af89585ea262066c156 | https://catalogue.bals.com/de/extern/1782 | MD04
1782 | https://balsgmbh.sharefile.eu/public/share/web-sa061cd1ca1c04af89585ea262066c156 | Ausschreibungstext_1782_de.txt | MD63 |  | Ausschreibungstext de
1782 | https://balsgmbh.sharefile.eu/public/share/web-sa061cd1ca1c04af89585ea262066c156 | DB_1782_de_CH.pdf | MD22 |  | Artikeldatenblatt de_CH
1782 | https://balsgmbh.sharefile.eu/public/share/web-sa061cd1ca1c04af89585ea262066c156 | DB_1782_fr_FR.pdf | MD22 |  | Fiche Technique fr_FR
1782 | https://balsgmbh.sharefile.eu/public/share/web-sa061cd1ca1c04af89585ea262066c156 | DB_1782_en_PL.pdf | MD22 |  | Data Sheet en_PL
1782 | https://balsgmbh.sharefile.eu/public/share/web-sa061cd1ca1c04af89585ea262066c156 | DB_1782_en_GB.pdf | MD22 |  | Data Sheet en_GB
1782 | https://balsgmbh.sharefile.eu/public/share/web-sa061cd1ca1c04af89585ea262066c156 | 60003218_BA_Steckdosen_Schalt-Riegel_35.pdf | MD21 |  | others
546 | https://balsgmbh.sharefile.eu/public/share/web-sa061cd1ca1c04af89585ea262066c156 | 546_0_1200Wx1200H.png | MD01 |  | detail
546 | https://balsgmbh.sharefile.eu/public/share/web-sa061cd1ca1c04af89585ea262066c156 | 30mb061a.jpg | MD12 |  | others
546 | https://balsgmbh.sharefile.eu/public/share/web-sa061cd1ca1c04af89585ea262066c156 | DB_546_de.pdf | MD22 |  | Artikeldatenblatt de
546 | https://balsgmbh.sharefile.eu/public/share/web-sa061cd1ca1c04af89585ea262066c156 | 001_Materialkonformitaet_657.pdf | MD49 |  | Declaration RoHS |  | 2026-04-22
546 | https://balsgmbh.sharefile.eu/public/share/web-sa061cd1ca1c04af89585ea262066c156 | CE_Kreuzverteiler.pdf | MD52 |  | Declaration DOC CE (Declaration of conformity CE)
546 | https://balsgmbh.sharefile.eu/public/share/web-sa061cd1ca1c04af89585ea262066c156 | 546_0_300Wx300H.png | MD02 |  | normal
546 | https://balsgmbh.sharefile.eu/public/share/web-sa061cd1ca1c04af89585ea262066c156 | 546_0_96Wx96H.png | MD47
546 | https://balsgmbh.sharefile.eu/public/share/web-sa061cd1ca1c04af89585ea262066c156 | https://catalogue.bals.com/de/extern/546 | MD04
546 | https://balsgmbh.sharefile.eu/public/share/web-sa061cd1ca1c04af89585ea262066c156 | Ausschreibungstext_546_de.txt | MD63 |  | Ausschreibungstext de
546 | https://balsgmbh.sharefile.eu/public/share/web-sa061cd1ca1c04af89585ea262066c156 | DB_546_en_GB.pdf | MD22 |  | Data Sheet en_GB
546 | https://balsgmbh.sharefile.eu/public/share/web-sa061cd1ca1c04af89585ea262066c156 | DB_546_de_CH.pdf | MD22 |  | Artikeldatenblatt de_CH
546 | https://balsgmbh.sharefile.eu/public/share/web-sa061cd1ca1c04af89585ea262066c156 | DB_546_en_PL.pdf | MD22 |  | Data Sheet en_PL
546 | https://balsgmbh.sharefile.eu/public/share/web-sa061cd1ca1c04af89585ea262066c156 | DB_546_fr_FR.pdf | MD22 |  | Fiche Technique fr_FR
546 | https://balsgmbh.sharefile.eu/public/share/web-sa061cd1ca1c04af89585ea262066c156 | https://www.bals.com/reach_de.pdf | MD05 |  | others
546 | https://balsgmbh.sharefile.eu/public/share/web-sa061cd1ca1c04af89585ea262066c156 | 60003206_BA_Mobile_Verteiler_7.pdf | MD21 |  | others
2899 | https://balsgmbh.sharefile.eu/public/share/web-sa061cd1ca1c04af89585ea262066c156 | 2899_0_1200Wx1200H.png | MD01 |  | detail
2899 | https://balsgmbh.sharefile.eu/public/share/web-sa061cd1ca1c04af89585ea262066c156 | 05mb124a.jpg | MD12 |  | others
2899 | https://balsgmbh.sharefile.eu/public/share/web-sa061cd1ca1c04af89585ea262066c156 | DB_2899_de.pdf | MD22 |  | Artikeldatenblatt de
2899 | https://balsgmbh.sharefile.eu/public/share/web-sa061cd1ca1c04af89585ea262066c156 | 001_Materialkonformitaet_658.pdf | MD49 |  | Declaration RoHS |  | 2026-04-22
2899 | https://balsgmbh.sharefile.eu/public/share/web-sa061cd1ca1c04af89585ea262066c156 | CE_Geraetestecker_16A_74.pdf | MD52 |  | Declaration DOC CE (Declaration of conformity CE)
2899 | https://balsgmbh.sharefile.eu/public/share/web-sa061cd1ca1c04af89585ea262066c156 | 2899_0_300Wx300H.png | MD02 |  | normal
2899 | https://balsgmbh.sharefile.eu/public/share/web-sa061cd1ca1c04af89585ea262066c156 | 2899_0_96Wx96H.png | MD47
2899 | https://balsgmbh.sharefile.eu/public/share/web-sa061cd1ca1c04af89585ea262066c156 | https://catalogue.bals.com/de/extern/2899 | MD04
2899 | https://balsgmbh.sharefile.eu/public/share/web-sa061cd1ca1c04af89585ea262066c156 | Ausschreibungstext_2899_de.txt | MD63 |  | Ausschreibungstext de
2899 | https://balsgmbh.sharefile.eu/public/share/web-sa061cd1ca1c04af89585ea262066c156 | DB_2899_de_CH.pdf | MD22 |  | Artikeldatenblatt de_CH
2899 | https://balsgmbh.sharefile.eu/public/share/web-sa061cd1ca1c04af89585ea262066c156 | DB_2899_fr_FR.pdf | MD22 |  | Fiche Technique fr_FR
2899 | https://balsgmbh.sharefile.eu/public/share/web-sa061cd1ca1c04af89585ea262066c156 | DB_2899_en_GB.pdf | MD22 |  | Data Sheet en_GB
2899 | https://balsgmbh.sharefile.eu/public/share/web-sa061cd1ca1c04af89585ea262066c156 | DB_2899_en_PL.pdf | MD22 |  | Data Sheet en_PL
2899 | https://balsgmbh.sharefile.eu/public/share/web-sa061cd1ca1c04af89585ea262066c156 | https://www.bals.com/reach_de.pdf | MD05 |  | others
2899 | https://balsgmbh.sharefile.eu/public/share/web-sa061cd1ca1c04af89585ea262066c156 | 60003214_BA_WD_AD_16_32A _Schraub_159.pdf | MD21 |  | others
812 | https://balsgmbh.sharefile.eu/public/share/web-sa061cd1ca1c04af89585ea262066c156 | 812_0_1200Wx1200H.png | MD01 |  | detail
812 | https://balsgmbh.sharefile.eu/public/share/web-sa061cd1ca1c04af89585ea262066c156 | DB_812_de.pdf | MD22 |  | Artikeldatenblatt de
812 | https://balsgmbh.sharefile.eu/public/share/web-sa061cd1ca1c04af89585ea262066c156 | 001_Materialkonformitaet_19.pdf | MD49 |  | Declaration RoHS |  | 2026-04-22
812 | https://balsgmbh.sharefile.eu/public/share/web-sa061cd1ca1c04af89585ea262066c156 | CE_Verlaengerungsleitung.pdf | MD52 |  | Declaration DOC CE (Declaration of conformity CE)
812 | https://balsgmbh.sharefile.eu/public/share/web-sa061cd1ca1c04af89585ea262066c156 | 812_0_300Wx300H.png | MD02 |  | normal
812 | https://balsgmbh.sharefile.eu/public/share/web-sa061cd1ca1c04af89585ea262066c156 | 812_0_96Wx96H.png | MD47
812 | https://balsgmbh.sharefile.eu/public/share/web-sa061cd1ca1c04af89585ea262066c156 | https://catalogue.bals.com/de/extern/812 | MD04
812 | https://balsgmbh.sharefile.eu/public/share/web-sa061cd1ca1c04af89585ea262066c156 | Ausschreibungstext_812_de.txt | MD63 |  | Ausschreibungstext de
812 | https://balsgmbh.sharefile.eu/public/share/web-sa061cd1ca1c04af89585ea262066c156 | DB_812_en_GB.pdf | MD22 |  | Data Sheet en_GB
812 | https://balsgmbh.sharefile.eu/public/share/web-sa061cd1ca1c04af89585ea262066c156 | DB_812_fr_FR.pdf | MD22 |  | Fiche Technique fr_FR
812 | https://balsgmbh.sharefile.eu/public/share/web-sa061cd1ca1c04af89585ea262066c156 | DB_812_de_CH.pdf | MD22 |  | Artikeldatenblatt de_CH
812 | https://balsgmbh.sharefile.eu/public/share/web-sa061cd1ca1c04af89585ea262066c156 | DB_812_en_PL.pdf | MD22 |  | Data Sheet en_PL
812 | https://balsgmbh.sharefile.eu/public/share/web-sa061cd1ca1c04af89585ea262066c156 | https://www.bals.com/reach_de.pdf | MD05 |  | others
812 | https://balsgmbh.sharefile.eu/public/share/web-sa061cd1ca1c04af89585ea262066c156 | 600003852_BA_Verlaengerungsleitung.pdf | MD21 |  | others
753 | https://balsgmbh.sharefile.eu/public/share/web-sa061cd1ca1c04af89585ea262066c156 | 753_0_1200Wx1200H.png | MD01 |  | detail
753 | https://balsgmbh.sharefile.eu/public/share/web-sa061cd1ca1c04af89585ea262066c156 | 18mb016a_1.jpg | MD12 |  | others
753 | https://balsgmbh.sharefile.eu/public/share/web-sa061cd1ca1c04af89585ea262066c156 | DB_753_de.pdf | MD22 |  | Artikeldatenblatt de
753 | https://balsgmbh.sharefile.eu/public/share/web-sa061cd1ca1c04af89585ea262066c156 | 001_Materialkonformitaet_659.pdf | MD49 |  | Declaration RoHS |  | 2026-04-22
753 | https://balsgmbh.sharefile.eu/public/share/web-sa061cd1ca1c04af89585ea262066c156 | CE_Schukostecker_16A_5.pdf | MD52 |  | Declaration DOC CE (Declaration of conformity CE)
753 | https://balsgmbh.sharefile.eu/public/share/web-sa061cd1ca1c04af89585ea262066c156 | 753_0_300Wx300H.png | MD02 |  | normal
753 | https://balsgmbh.sharefile.eu/public/share/web-sa061cd1ca1c04af89585ea262066c156 | 753_0_96Wx96H.png | MD47
753 | https://balsgmbh.sharefile.eu/public/share/web-sa061cd1ca1c04af89585ea262066c156 | https://catalogue.bals.com/de/extern/753 | MD04
753 | https://balsgmbh.sharefile.eu/public/share/web-sa061cd1ca1c04af89585ea262066c156 | Ausschreibungstext_753_de.txt | MD63 |  | Ausschreibungstext de
753 | https://balsgmbh.sharefile.eu/public/share/web-sa061cd1ca1c04af89585ea262066c156 | DB_753_en_GB.pdf | MD22 |  | Data Sheet en_GB
753 | https://balsgmbh.sharefile.eu/public/share/web-sa061cd1ca1c04af89585ea262066c156 | DB_753_de_CH.pdf | MD22 |  | Artikeldatenblatt de_CH
753 | https://balsgmbh.sharefile.eu/public/share/web-sa061cd1ca1c04af89585ea262066c156 | DB_753_en_PL.pdf | MD22 |  | Data Sheet en_PL
753 | https://balsgmbh.sharefile.eu/public/share/web-sa061cd1ca1c04af89585ea262066c156 | DB_753_fr_FR.pdf | MD22 |  | Fiche Technique fr_FR
753 | https://balsgmbh.sharefile.eu/public/share/web-sa061cd1ca1c04af89585ea262066c156 | https://www.bals.com/reach_de.pdf | MD05 |  | others
1788 | https://balsgmbh.sharefile.eu/public/share/web-sa061cd1ca1c04af89585ea262066c156 | 1788_0_1200Wx1200H.png | MD01 |  | detail
1788 | https://balsgmbh.sharefile.eu/public/share/web-sa061cd1ca1c04af89585ea262066c156 | 12mb012a_11.jpg | MD12 |  | others
1788 | https://balsgmbh.sharefile.eu/public/share/web-sa061cd1ca1c04af89585ea262066c156 | DB_1788_de.pdf | MD22 |  | Artikeldatenblatt de
1788 | https://balsgmbh.sharefile.eu/public/share/web-sa061cd1ca1c04af89585ea262066c156 | 001_Materialkonformitaet_660.pdf | MD49 |  | Declaration RoHS |  | 2026-04-22
1788 | https://balsgmbh.sharefile.eu/public/share/web-sa061cd1ca1c04af89585ea262066c156 | CE_Wandverteiler.pdf | MD52 |  | Declaration DOC CE (Declaration of conformity CE)
1788 | https://balsgmbh.sharefile.eu/public/share/web-sa061cd1ca1c04af89585ea262066c156 | 1788_0_300Wx300H.png | MD02 |  | normal
1788 | https://balsgmbh.sharefile.eu/public/share/web-sa061cd1ca1c04af89585ea262066c156 | 1788_0_96Wx96H.png | MD47
1788 | https://balsgmbh.sharefile.eu/public/share/web-sa061cd1ca1c04af89585ea262066c156 | https://catalogue.bals.com/de/extern/1788 | MD04
1788 | https://balsgmbh.sharefile.eu/public/share/web-sa061cd1ca1c04af89585ea262066c156 | Ausschreibungstext_1788_de.txt | MD63 |  | Ausschreibungstext de
1788 | https://balsgmbh.sharefile.eu/public/share/web-sa061cd1ca1c04af89585ea262066c156 | DB_1788_en_PL.pdf | MD22 |  | Data Sheet en_PL
1788 | https://balsgmbh.sharefile.eu/public/share/web-sa061cd1ca1c04af89585ea262066c156 | DB_1788_de_CH.pdf | MD22 |  | Artikeldatenblatt de_CH
1788 | https://balsgmbh.sharefile.eu/public/share/web-sa061cd1ca1c04af89585ea262066c156 | DB_1788_fr_FR.pdf | MD22 |  | Fiche Technique fr_FR
1788 | https://balsgmbh.sharefile.eu/public/share/web-sa061cd1ca1c04af89585ea262066c156 | DB_1788_en_GB.pdf | MD22 |  | Data Sheet en_GB
1788 | https://balsgmbh.sharefile.eu/public/share/web-sa061cd1ca1c04af89585ea262066c156 | https://www.bals.com/reach_de.pdf | MD05 |  | others
1788 | https://balsgmbh.sharefile.eu/public/share/web-sa061cd1ca1c04af89585ea262066c156 | 60003218_BA_Steckdosen_Schalt-Riegel_36.pdf | MD21 |  | others
714 | https://balsgmbh.sharefile.eu/public/share/web-sa061cd1ca1c04af89585ea262066c156 | 714_0_1200Wx1200H.png | MD01 |  | detail
714 | https://balsgmbh.sharefile.eu/public/share/web-sa061cd1ca1c04af89585ea262066c156 | 18mb001a.jpg | MD12 |  | others
714 | https://balsgmbh.sharefile.eu/public/share/web-sa061cd1ca1c04af89585ea262066c156 | DB_714_de.pdf | MD22 |  | Artikeldatenblatt de
714 | https://balsgmbh.sharefile.eu/public/share/web-sa061cd1ca1c04af89585ea262066c156 | 001_Materialkonformitaet_661.pdf | MD49 |  | Declaration RoHS |  | 2026-04-22
714 | https://balsgmbh.sharefile.eu/public/share/web-sa061cd1ca1c04af89585ea262066c156 | CE_Schukosteckdose_16A_12.pdf | MD52 |  | Declaration DOC CE (Declaration of conformity CE)
714 | https://balsgmbh.sharefile.eu/public/share/web-sa061cd1ca1c04af89585ea262066c156 | 714_0_300Wx300H.png | MD02 |  | normal
714 | https://balsgmbh.sharefile.eu/public/share/web-sa061cd1ca1c04af89585ea262066c156 | 714_0_96Wx96H.png | MD47
714 | https://balsgmbh.sharefile.eu/public/share/web-sa061cd1ca1c04af89585ea262066c156 | https://catalogue.bals.com/de/extern/714 | MD04
714 | https://balsgmbh.sharefile.eu/public/share/web-sa061cd1ca1c04af89585ea262066c156 | Ausschreibungstext_714_de.txt | MD63 |  | Ausschreibungstext de
714 | https://balsgmbh.sharefile.eu/public/share/web-sa061cd1ca1c04af89585ea262066c156 | DB_714_de_CH.pdf | MD22 |  | Artikeldatenblatt de_CH
714 | https://balsgmbh.sharefile.eu/public/share/web-sa061cd1ca1c04af89585ea262066c156 | DB_714_fr_FR.pdf | MD22 |  | Fiche Technique fr_FR
714 | https://balsgmbh.sharefile.eu/public/share/web-sa061cd1ca1c04af89585ea262066c156 | DB_714_en_PL.pdf | MD22 |  | Data Sheet en_PL
714 | https://balsgmbh.sharefile.eu/public/share/web-sa061cd1ca1c04af89585ea262066c156 | DB_714_en_GB.pdf | MD22 |  | Data Sheet en_GB
3136 | https://balsgmbh.sharefile.eu/public/share/web-sa061cd1ca1c04af89585ea262066c156 | 3136_0_1200Wx1200H.png | MD01 |  | detail
3136 | https://balsgmbh.sharefile.eu/public/share/web-sa061cd1ca1c04af89585ea262066c156 | 03mb065a_6.jpg | MD12 |  | others
3136 | https://balsgmbh.sharefile.eu/public/share/web-sa061cd1ca1c04af89585ea262066c156 | DB_3136_de.pdf | MD22 |  | Artikeldatenblatt de
3136 | https://balsgmbh.sharefile.eu/public/share/web-sa061cd1ca1c04af89585ea262066c156 | 001_Materialkonformitaet_662.pdf | MD49 |  | Declaration RoHS |  | 2026-04-22
3136 | https://balsgmbh.sharefile.eu/public/share/web-sa061cd1ca1c04af89585ea262066c156 | CE_Kupplungen_16A_22.pdf | MD52 |  | Declaration DOC CE (Declaration of conformity CE)
3136 | https://balsgmbh.sharefile.eu/public/share/web-sa061cd1ca1c04af89585ea262066c156 | 3136_0_300Wx300H.png | MD02 |  | normal
3136 | https://balsgmbh.sharefile.eu/public/share/web-sa061cd1ca1c04af89585ea262066c156 | 3136_0_96Wx96H.png | MD47
3136 | https://balsgmbh.sharefile.eu/public/share/web-sa061cd1ca1c04af89585ea262066c156 | https://catalogue.bals.com/de/extern/3136 | MD04
3136 | https://balsgmbh.sharefile.eu/public/share/web-sa061cd1ca1c04af89585ea262066c156 | Ausschreibungstext_3136_de.txt | MD63 |  | Ausschreibungstext de
3136 | https://balsgmbh.sharefile.eu/public/share/web-sa061cd1ca1c04af89585ea262066c156 | DB_3136_en_GB.pdf | MD22 |  | Data Sheet en_GB
3136 | https://balsgmbh.sharefile.eu/public/share/web-sa061cd1ca1c04af89585ea262066c156 | DB_3136_de_CH.pdf | MD22 |  | Artikeldatenblatt de_CH
3136 | https://balsgmbh.sharefile.eu/public/share/web-sa061cd1ca1c04af89585ea262066c156 | DB_3136_fr_FR.pdf | MD22 |  | Fiche Technique fr_FR
3136 | https://balsgmbh.sharefile.eu/public/share/web-sa061cd1ca1c04af89585ea262066c156 | DB_3136_en_PL.pdf | MD22 |  | Data Sheet en_PL
3136 | https://balsgmbh.sharefile.eu/public/share/web-sa061cd1ca1c04af89585ea262066c156 | Dxf-file 3136.dxf | MD64 |  | Product family view
3136 | https://balsgmbh.sharefile.eu/public/share/web-sa061cd1ca1c04af89585ea262066c156 | Step-file 3136.stp | MD37 |  | 3D / BIM object
3136 | https://balsgmbh.sharefile.eu/public/share/web-sa061cd1ca1c04af89585ea262066c156 | 60003211_BA_St_Ku_16A_32A_QC_40.pdf | MD21 |  | others
3136 | https://balsgmbh.sharefile.eu/public/share/web-sa061cd1ca1c04af89585ea262066c156 | https://www.bals.com/youtube-videos/WNmPZ8zQ_uI.mp4 | MD45 |  | Product video
713 | https://balsgmbh.sharefile.eu/public/share/web-sa061cd1ca1c04af89585ea262066c156 | 713_0_1200Wx1200H.png | MD01 |  | detail
713 | https://balsgmbh.sharefile.eu/public/share/web-sa061cd1ca1c04af89585ea262066c156 | 18mb001a_0.jpg | MD12 |  | others
713 | https://balsgmbh.sharefile.eu/public/share/web-sa061cd1ca1c04af89585ea262066c156 | DB_713_de.pdf | MD22 |  | Artikeldatenblatt de
713 | https://balsgmbh.sharefile.eu/public/share/web-sa061cd1ca1c04af89585ea262066c156 | 001_Materialkonformitaet_663.pdf | MD49 |  | Declaration RoHS |  | 2026-04-22
713 | https://balsgmbh.sharefile.eu/public/share/web-sa061cd1ca1c04af89585ea262066c156 | CE_Schukosteckdose_16A_13.pdf | MD52 |  | Declaration DOC CE (Declaration of conformity CE)
713 | https://balsgmbh.sharefile.eu/public/share/web-sa061cd1ca1c04af89585ea262066c156 | 713_0_300Wx300H.png | MD02 |  | normal
713 | https://balsgmbh.sharefile.eu/public/share/web-sa061cd1ca1c04af89585ea262066c156 | 713_0_96Wx96H.png | MD47
713 | https://balsgmbh.sharefile.eu/public/share/web-sa061cd1ca1c04af89585ea262066c156 | https://catalogue.bals.com/de/extern/713 | MD04
713 | https://balsgmbh.sharefile.eu/public/share/web-sa061cd1ca1c04af89585ea262066c156 | Ausschreibungstext_713_de.txt | MD63 |  | Ausschreibungstext de
713 | https://balsgmbh.sharefile.eu/public/share/web-sa061cd1ca1c04af89585ea262066c156 | DB_713_fr_FR.pdf | MD22 |  | Fiche Technique fr_FR
713 | https://balsgmbh.sharefile.eu/public/share/web-sa061cd1ca1c04af89585ea262066c156 | DB_713_en_GB.pdf | MD22 |  | Data Sheet en_GB
713 | https://balsgmbh.sharefile.eu/public/share/web-sa061cd1ca1c04af89585ea262066c156 | DB_713_de_CH.pdf | MD22 |  | Artikeldatenblatt de_CH
713 | https://balsgmbh.sharefile.eu/public/share/web-sa061cd1ca1c04af89585ea262066c156 | DB_713_en_PL.pdf | MD22 |  | Data Sheet en_PL
735 | https://balsgmbh.sharefile.eu/public/share/web-sa061cd1ca1c04af89585ea262066c156 | 735_0_1200Wx1200H.png | MD01 |  | detail
735 | https://balsgmbh.sharefile.eu/public/share/web-sa061cd1ca1c04af89585ea262066c156 | 18mb018a.jpg | MD12 |  | others
735 | https://balsgmbh.sharefile.eu/public/share/web-sa061cd1ca1c04af89585ea262066c156 | DB_735_de.pdf | MD22 |  | Artikeldatenblatt de
735 | https://balsgmbh.sharefile.eu/public/share/web-sa061cd1ca1c04af89585ea262066c156 | 001_Materialkonformitaet_664.pdf | MD49 |  | Declaration RoHS |  | 2026-04-22
735 | https://balsgmbh.sharefile.eu/public/share/web-sa061cd1ca1c04af89585ea262066c156 | CE_Schukostecker_16A_6.pdf | MD52 |  | Declaration DOC CE (Declaration of conformity CE)
735 | https://balsgmbh.sharefile.eu/public/share/web-sa061cd1ca1c04af89585ea262066c156 | 735_0_300Wx300H.png | MD02 |  | normal
735 | https://balsgmbh.sharefile.eu/public/share/web-sa061cd1ca1c04af89585ea262066c156 | 735_0_96Wx96H.png | MD47
735 | https://balsgmbh.sharefile.eu/public/share/web-sa061cd1ca1c04af89585ea262066c156 | https://catalogue.bals.com/de/extern/735 | MD04
735 | https://balsgmbh.sharefile.eu/public/share/web-sa061cd1ca1c04af89585ea262066c156 | Ausschreibungstext_735_de.txt | MD63 |  | Ausschreibungstext de
735 | https://balsgmbh.sharefile.eu/public/share/web-sa061cd1ca1c04af89585ea262066c156 | DB_735_en_PL.pdf | MD22 |  | Data Sheet en_PL
735 | https://balsgmbh.sharefile.eu/public/share/web-sa061cd1ca1c04af89585ea262066c156 | DB_735_en_GB.pdf | MD22 |  | Data Sheet en_GB
735 | https://balsgmbh.sharefile.eu/public/share/web-sa061cd1ca1c04af89585ea262066c156 | DB_735_de_CH.pdf | MD22 |  | Artikeldatenblatt de_CH
735 | https://balsgmbh.sharefile.eu/public/share/web-sa061cd1ca1c04af89585ea262066c156 | DB_735_fr_FR.pdf | MD22 |  | Fiche Technique fr_FR
735 | https://balsgmbh.sharefile.eu/public/share/web-sa061cd1ca1c04af89585ea262066c156 | Dxf-file 735.dxf | MD64 |  | Product family view
735 | https://balsgmbh.sharefile.eu/public/share/web-sa061cd1ca1c04af89585ea262066c156 | Step-file 735.stp | MD37 |  | 3D / BIM object
735 | https://balsgmbh.sharefile.eu/public/share/web-sa061cd1ca1c04af89585ea262066c156 | https://www.bals.com/reach_de.pdf | MD05 |  | others
3124 | https://balsgmbh.sharefile.eu/public/share/web-sa061cd1ca1c04af89585ea262066c156 | 3124_0_1200Wx1200H.png | MD01 |  | detail
3124 | https://balsgmbh.sharefile.eu/public/share/web-sa061cd1ca1c04af89585ea262066c156 | 3MB157.png | MD12 |  | others
3124 | https://balsgmbh.sharefile.eu/public/share/web-sa061cd1ca1c04af89585ea262066c156 | DB_3124_de.pdf | MD22 |  | Artikeldatenblatt de
3124 | https://balsgmbh.sharefile.eu/public/share/web-sa061cd1ca1c04af89585ea262066c156 | 001_Materialkonformitaet_665.pdf | MD49 |  | Declaration RoHS |  | 2026-04-22
3124 | https://balsgmbh.sharefile.eu/public/share/web-sa061cd1ca1c04af89585ea262066c156 | CE_Kupplungen_63A_14.pdf | MD52 |  | Declaration DOC CE (Declaration of conformity CE)
3124 | https://balsgmbh.sharefile.eu/public/share/web-sa061cd1ca1c04af89585ea262066c156 | 3124_0_300Wx300H.png | MD02 |  | normal
3124 | https://balsgmbh.sharefile.eu/public/share/web-sa061cd1ca1c04af89585ea262066c156 | 3124_0_96Wx96H.png | MD47
3124 | https://balsgmbh.sharefile.eu/public/share/web-sa061cd1ca1c04af89585ea262066c156 | https://catalogue.bals.com/de/extern/3124 | MD04
3124 | https://balsgmbh.sharefile.eu/public/share/web-sa061cd1ca1c04af89585ea262066c156 | Ausschreibungstext_3124_de.txt | MD63 |  | Ausschreibungstext de
3124 | https://balsgmbh.sharefile.eu/public/share/web-sa061cd1ca1c04af89585ea262066c156 | DB_3124_de_CH.pdf | MD22 |  | Artikeldatenblatt de_CH
3124 | https://balsgmbh.sharefile.eu/public/share/web-sa061cd1ca1c04af89585ea262066c156 | DB_3124_fr_FR.pdf | MD22 |  | Fiche Technique fr_FR
3124 | https://balsgmbh.sharefile.eu/public/share/web-sa061cd1ca1c04af89585ea262066c156 | DB_3124_en_PL.pdf | MD22 |  | Data Sheet en_PL
3124 | https://balsgmbh.sharefile.eu/public/share/web-sa061cd1ca1c04af89585ea262066c156 | DB_3124_en_GB.pdf | MD22 |  | Data Sheet en_GB
3124 | https://balsgmbh.sharefile.eu/public/share/web-sa061cd1ca1c04af89585ea262066c156 | Step-file 3124.stp | MD37 |  | 3D / BIM object
3124 | https://balsgmbh.sharefile.eu/public/share/web-sa061cd1ca1c04af89585ea262066c156 | Dxf-file 3124.dxf | MD64 |  | Product family view
3124 | https://balsgmbh.sharefile.eu/public/share/web-sa061cd1ca1c04af89585ea262066c156 | https://www.bals.com/reach_de.pdf | MD05 |  | others
3124 | https://balsgmbh.sharefile.eu/public/share/web-sa061cd1ca1c04af89585ea262066c156 | 60003215_BA_St_Ku_63A_125A_Schraub_51.pdf | MD21 |  | others
3124 | https://balsgmbh.sharefile.eu/public/share/web-sa061cd1ca1c04af89585ea262066c156 | https://www.bals.com/youtube-videos/OZTWWe2SYa0.mp4 | MD45 |  | Product video
4525 | https://balsgmbh.sharefile.eu/public/share/web-sa061cd1ca1c04af89585ea262066c156 | 4525_0_1200Wx1200H.png | MD01 |  | detail
4525 | https://balsgmbh.sharefile.eu/public/share/web-sa061cd1ca1c04af89585ea262066c156 | 16mb044a_16.jpg | MD12 |  | others
4525 | https://balsgmbh.sharefile.eu/public/share/web-sa061cd1ca1c04af89585ea262066c156 | DB_4525_de.pdf | MD22 |  | Artikeldatenblatt de
4525 | https://balsgmbh.sharefile.eu/public/share/web-sa061cd1ca1c04af89585ea262066c156 | 001_Materialkonformitaet_666.pdf | MD49 |  | Declaration RoHS |  | 2026-04-22
4525 | https://balsgmbh.sharefile.eu/public/share/web-sa061cd1ca1c04af89585ea262066c156 | CE_Kupplungen_16A_23.pdf | MD52 |  | Declaration DOC CE (Declaration of conformity CE)
4525 | https://balsgmbh.sharefile.eu/public/share/web-sa061cd1ca1c04af89585ea262066c156 | 4525_0_300Wx300H.png | MD02 |  | normal
4525 | https://balsgmbh.sharefile.eu/public/share/web-sa061cd1ca1c04af89585ea262066c156 | 4525_0_96Wx96H.png | MD47
4525 | https://balsgmbh.sharefile.eu/public/share/web-sa061cd1ca1c04af89585ea262066c156 | https://catalogue.bals.com/de/extern/4525 | MD04
4525 | https://balsgmbh.sharefile.eu/public/share/web-sa061cd1ca1c04af89585ea262066c156 | Ausschreibungstext_4525_de.txt | MD63 |  | Ausschreibungstext de
4525 | https://balsgmbh.sharefile.eu/public/share/web-sa061cd1ca1c04af89585ea262066c156 | DB_4525_en_GB.pdf | MD22 |  | Data Sheet en_GB
4525 | https://balsgmbh.sharefile.eu/public/share/web-sa061cd1ca1c04af89585ea262066c156 | DB_4525_en_PL.pdf | MD22 |  | Data Sheet en_PL
4525 | https://balsgmbh.sharefile.eu/public/share/web-sa061cd1ca1c04af89585ea262066c156 | DB_4525_de_CH.pdf | MD22 |  | Artikeldatenblatt de_CH
4525 | https://balsgmbh.sharefile.eu/public/share/web-sa061cd1ca1c04af89585ea262066c156 | DB_4525_fr_FR.pdf | MD22 |  | Fiche Technique fr_FR
4525 | https://balsgmbh.sharefile.eu/public/share/web-sa061cd1ca1c04af89585ea262066c156 | https://www.bals.com/reach_de.pdf | MD05 |  | others
4525 | https://balsgmbh.sharefile.eu/public/share/web-sa061cd1ca1c04af89585ea262066c156 | 60003220_BA_Kleinspannung_ST_KU_35.pdf | MD21 |  | others
4616 | https://balsgmbh.sharefile.eu/public/share/web-sa061cd1ca1c04af89585ea262066c156 | 4616_0_1200Wx1200H.png | MD01 |  | detail
4616 | https://balsgmbh.sharefile.eu/public/share/web-sa061cd1ca1c04af89585ea262066c156 | 16mb015a_7.jpg | MD12 |  | others
4616 | https://balsgmbh.sharefile.eu/public/share/web-sa061cd1ca1c04af89585ea262066c156 | DB_4616_de.pdf | MD22 |  | Artikeldatenblatt de
4616 | https://balsgmbh.sharefile.eu/public/share/web-sa061cd1ca1c04af89585ea262066c156 | 001_Materialkonformitaet_19.pdf | MD49 |  | Declaration RoHS |  | 2026-04-22
4616 | https://balsgmbh.sharefile.eu/public/share/web-sa061cd1ca1c04af89585ea262066c156 | CE_Geraetestecker_32A_31.pdf | MD52 |  | Declaration DOC CE (Declaration of conformity CE)
4616 | https://balsgmbh.sharefile.eu/public/share/web-sa061cd1ca1c04af89585ea262066c156 | 4616_0_300Wx300H.png | MD02 |  | normal
4616 | https://balsgmbh.sharefile.eu/public/share/web-sa061cd1ca1c04af89585ea262066c156 | 4616_0_96Wx96H.png | MD47
4616 | https://balsgmbh.sharefile.eu/public/share/web-sa061cd1ca1c04af89585ea262066c156 | https://catalogue.bals.com/de/extern/4616 | MD04
4616 | https://balsgmbh.sharefile.eu/public/share/web-sa061cd1ca1c04af89585ea262066c156 | Ausschreibungstext_4616_de.txt | MD63 |  | Ausschreibungstext de
4616 | https://balsgmbh.sharefile.eu/public/share/web-sa061cd1ca1c04af89585ea262066c156 | DB_4616_de_CH.pdf | MD22 |  | Artikeldatenblatt de_CH
4616 | https://balsgmbh.sharefile.eu/public/share/web-sa061cd1ca1c04af89585ea262066c156 | DB_4616_en_PL.pdf | MD22 |  | Data Sheet en_PL
4616 | https://balsgmbh.sharefile.eu/public/share/web-sa061cd1ca1c04af89585ea262066c156 | DB_4616_fr_FR.pdf | MD22 |  | Fiche Technique fr_FR
4616 | https://balsgmbh.sharefile.eu/public/share/web-sa061cd1ca1c04af89585ea262066c156 | DB_4616_en_GB.pdf | MD22 |  | Data Sheet en_GB
4616 | https://balsgmbh.sharefile.eu/public/share/web-sa061cd1ca1c04af89585ea262066c156 | https://www.bals.com/reach_de.pdf | MD05 |  | others
4616 | https://balsgmbh.sharefile.eu/public/share/web-sa061cd1ca1c04af89585ea262066c156 | 60003221_BA_Kleinspannung_Dosen_16.pdf | MD21 |  | others
4530 | https://balsgmbh.sharefile.eu/public/share/web-sa061cd1ca1c04af89585ea262066c156 | 4530_0_1200Wx1200H.png | MD01 |  | detail
4530 | https://balsgmbh.sharefile.eu/public/share/web-sa061cd1ca1c04af89585ea262066c156 | 16mb044a_17.jpg | MD12 |  | others
4530 | https://balsgmbh.sharefile.eu/public/share/web-sa061cd1ca1c04af89585ea262066c156 | DB_4530_de.pdf | MD22 |  | Artikeldatenblatt de
4530 | https://balsgmbh.sharefile.eu/public/share/web-sa061cd1ca1c04af89585ea262066c156 | 001_Materialkonformitaet_667.pdf | MD49 |  | Declaration RoHS |  | 2026-04-22
4530 | https://balsgmbh.sharefile.eu/public/share/web-sa061cd1ca1c04af89585ea262066c156 | CE_Kupplungen_16A_24.pdf | MD52 |  | Declaration DOC CE (Declaration of conformity CE)
4530 | https://balsgmbh.sharefile.eu/public/share/web-sa061cd1ca1c04af89585ea262066c156 | 4530_0_300Wx300H.png | MD02 |  | normal
4530 | https://balsgmbh.sharefile.eu/public/share/web-sa061cd1ca1c04af89585ea262066c156 | 4530_0_96Wx96H.png | MD47
4530 | https://balsgmbh.sharefile.eu/public/share/web-sa061cd1ca1c04af89585ea262066c156 | https://catalogue.bals.com/de/extern/4530 | MD04
4530 | https://balsgmbh.sharefile.eu/public/share/web-sa061cd1ca1c04af89585ea262066c156 | Ausschreibungstext_4530_de.txt | MD63 |  | Ausschreibungstext de
4530 | https://balsgmbh.sharefile.eu/public/share/web-sa061cd1ca1c04af89585ea262066c156 | DB_4530_de_CH.pdf | MD22 |  | Artikeldatenblatt de_CH
4530 | https://balsgmbh.sharefile.eu/public/share/web-sa061cd1ca1c04af89585ea262066c156 | DB_4530_fr_FR.pdf | MD22 |  | Fiche Technique fr_FR
4530 | https://balsgmbh.sharefile.eu/public/share/web-sa061cd1ca1c04af89585ea262066c156 | DB_4530_en_PL.pdf | MD22 |  | Data Sheet en_PL
4530 | https://balsgmbh.sharefile.eu/public/share/web-sa061cd1ca1c04af89585ea262066c156 | DB_4530_en_GB.pdf | MD22 |  | Data Sheet en_GB
4530 | https://balsgmbh.sharefile.eu/public/share/web-sa061cd1ca1c04af89585ea262066c156 | https://www.bals.com/reach_de.pdf | MD05 |  | others
4530 | https://balsgmbh.sharefile.eu/public/share/web-sa061cd1ca1c04af89585ea262066c156 | 60003220_BA_Kleinspannung_ST_KU_36.pdf | MD21 |  | others
2480 | https://balsgmbh.sharefile.eu/public/share/web-sa061cd1ca1c04af89585ea262066c156 | 2480_0_1200Wx1200H.png | MD01 |  | detail
2480 | https://balsgmbh.sharefile.eu/public/share/web-sa061cd1ca1c04af89585ea262066c156 | 05mb128a.jpg | MD12 |  | others
2480 | https://balsgmbh.sharefile.eu/public/share/web-sa061cd1ca1c04af89585ea262066c156 | DB_2480_de.pdf | MD22 |  | Artikeldatenblatt de
2480 | https://balsgmbh.sharefile.eu/public/share/web-sa061cd1ca1c04af89585ea262066c156 | 001_Materialkonformitaet_19.pdf | MD49 |  | Declaration RoHS |  | 2026-04-22
2480 | https://balsgmbh.sharefile.eu/public/share/web-sa061cd1ca1c04af89585ea262066c156 | CE_Geraetestecker_16A_75.pdf | MD52 |  | Declaration DOC CE (Declaration of conformity CE)
2480 | https://balsgmbh.sharefile.eu/public/share/web-sa061cd1ca1c04af89585ea262066c156 | 2480_0_300Wx300H.png | MD02 |  | normal
2480 | https://balsgmbh.sharefile.eu/public/share/web-sa061cd1ca1c04af89585ea262066c156 | 2480_0_96Wx96H.png | MD47
2480 | https://balsgmbh.sharefile.eu/public/share/web-sa061cd1ca1c04af89585ea262066c156 | Ausschreibungstext_2480_de.txt | MD63 |  | Ausschreibungstext de
2480 | https://balsgmbh.sharefile.eu/public/share/web-sa061cd1ca1c04af89585ea262066c156 | DB_2480_de_CH.pdf | MD22 |  | Artikeldatenblatt de_CH
2480 | https://balsgmbh.sharefile.eu/public/share/web-sa061cd1ca1c04af89585ea262066c156 | DB_2480_en_PL.pdf | MD22 |  | Data Sheet en_PL
2480 | https://balsgmbh.sharefile.eu/public/share/web-sa061cd1ca1c04af89585ea262066c156 | DB_2480_fr_FR.pdf | MD22 |  | Fiche Technique fr_FR
2480 | https://balsgmbh.sharefile.eu/public/share/web-sa061cd1ca1c04af89585ea262066c156 | DB_2480_en_GB.pdf | MD22 |  | Data Sheet en_GB
2480 | https://balsgmbh.sharefile.eu/public/share/web-sa061cd1ca1c04af89585ea262066c156 | https://www.bals.com/reach_de.pdf | MD05 |  | others
2480 | https://balsgmbh.sharefile.eu/public/share/web-sa061cd1ca1c04af89585ea262066c156 | 60003214_BA_WD_AD_16_32A _Schraub_1.pdf | MD21 |  | others
2481 | https://balsgmbh.sharefile.eu/public/share/web-sa061cd1ca1c04af89585ea262066c156 | 2481_0_1200Wx1200H.png | MD01 |  | detail
2481 | https://balsgmbh.sharefile.eu/public/share/web-sa061cd1ca1c04af89585ea262066c156 | 05mb128a.jpg | MD12 |  | others
2481 | https://balsgmbh.sharefile.eu/public/share/web-sa061cd1ca1c04af89585ea262066c156 | DB_2481_de.pdf | MD22 |  | Artikeldatenblatt de
2481 | https://balsgmbh.sharefile.eu/public/share/web-sa061cd1ca1c04af89585ea262066c156 | 001_Materialkonformitaet_19.pdf | MD49 |  | Declaration RoHS |  | 2026-04-22
2481 | https://balsgmbh.sharefile.eu/public/share/web-sa061cd1ca1c04af89585ea262066c156 | CE_Geraetestecker_16A_76.pdf | MD52 |  | Declaration DOC CE (Declaration of conformity CE)
2481 | https://balsgmbh.sharefile.eu/public/share/web-sa061cd1ca1c04af89585ea262066c156 | 2481_0_300Wx300H.png | MD02 |  | normal
2481 | https://balsgmbh.sharefile.eu/public/share/web-sa061cd1ca1c04af89585ea262066c156 | 2481_0_96Wx96H.png | MD47
2481 | https://balsgmbh.sharefile.eu/public/share/web-sa061cd1ca1c04af89585ea262066c156 | Ausschreibungstext_2481_de.txt | MD63 |  | Ausschreibungstext de
2481 | https://balsgmbh.sharefile.eu/public/share/web-sa061cd1ca1c04af89585ea262066c156 | DB_2481_en_GB.pdf | MD22 |  | Data Sheet en_GB
2481 | https://balsgmbh.sharefile.eu/public/share/web-sa061cd1ca1c04af89585ea262066c156 | DB_2481_de_CH.pdf | MD22 |  | Artikeldatenblatt de_CH
2481 | https://balsgmbh.sharefile.eu/public/share/web-sa061cd1ca1c04af89585ea262066c156 | DB_2481_fr_FR.pdf | MD22 |  | Fiche Technique fr_FR
2481 | https://balsgmbh.sharefile.eu/public/share/web-sa061cd1ca1c04af89585ea262066c156 | DB_2481_en_PL.pdf | MD22 |  | Data Sheet en_PL
2481 | https://balsgmbh.sharefile.eu/public/share/web-sa061cd1ca1c04af89585ea262066c156 | https://www.bals.com/reach_de.pdf | MD05 |  | others
2481 | https://balsgmbh.sharefile.eu/public/share/web-sa061cd1ca1c04af89585ea262066c156 | 60003214_BA_WD_AD_16_32A _Schraub_1.pdf | MD21 |  | others
2475 | https://balsgmbh.sharefile.eu/public/share/web-sa061cd1ca1c04af89585ea262066c156 | 2475_0_1200Wx1200H.png | MD01 |  | detail
2475 | https://balsgmbh.sharefile.eu/public/share/web-sa061cd1ca1c04af89585ea262066c156 | 05mb128a.jpg | MD12 |  | others
2475 | https://balsgmbh.sharefile.eu/public/share/web-sa061cd1ca1c04af89585ea262066c156 | DB_2475_de.pdf | MD22 |  | Artikeldatenblatt de
2475 | https://balsgmbh.sharefile.eu/public/share/web-sa061cd1ca1c04af89585ea262066c156 | 001_Materialkonformitaet_19.pdf | MD49 |  | Declaration RoHS |  | 2026-04-22
2475 | https://balsgmbh.sharefile.eu/public/share/web-sa061cd1ca1c04af89585ea262066c156 | CE_Geraetestecker_16A_77.pdf | MD52 |  | Declaration DOC CE (Declaration of conformity CE)
2475 | https://balsgmbh.sharefile.eu/public/share/web-sa061cd1ca1c04af89585ea262066c156 | 2475_0_300Wx300H.png | MD02 |  | normal
2475 | https://balsgmbh.sharefile.eu/public/share/web-sa061cd1ca1c04af89585ea262066c156 | 2475_0_96Wx96H.png | MD47
2475 | https://balsgmbh.sharefile.eu/public/share/web-sa061cd1ca1c04af89585ea262066c156 | Ausschreibungstext_2475_de.txt | MD63 |  | Ausschreibungstext de
2475 | https://balsgmbh.sharefile.eu/public/share/web-sa061cd1ca1c04af89585ea262066c156 | DB_2475_fr_FR.pdf | MD22 |  | Fiche Technique fr_FR
2475 | https://balsgmbh.sharefile.eu/public/share/web-sa061cd1ca1c04af89585ea262066c156 | DB_2475_en_PL.pdf | MD22 |  | Data Sheet en_PL
2475 | https://balsgmbh.sharefile.eu/public/share/web-sa061cd1ca1c04af89585ea262066c156 | DB_2475_de_CH.pdf | MD22 |  | Artikeldatenblatt de_CH
2475 | https://balsgmbh.sharefile.eu/public/share/web-sa061cd1ca1c04af89585ea262066c156 | DB_2475_en_GB.pdf | MD22 |  | Data Sheet en_GB
2475 | https://balsgmbh.sharefile.eu/public/share/web-sa061cd1ca1c04af89585ea262066c156 | https://www.bals.com/reach_de.pdf | MD05 |  | others
2475 | https://balsgmbh.sharefile.eu/public/share/web-sa061cd1ca1c04af89585ea262066c156 | 60003214_BA_WD_AD_16_32A _Schraub_1.pdf | MD21 |  | others
2478 | https://balsgmbh.sharefile.eu/public/share/web-sa061cd1ca1c04af89585ea262066c156 | 2478_0_1200Wx1200H.png | MD01 |  | detail
2478 | https://balsgmbh.sharefile.eu/public/share/web-sa061cd1ca1c04af89585ea262066c156 | 05mb128a.jpg | MD12 |  | others
2478 | https://balsgmbh.sharefile.eu/public/share/web-sa061cd1ca1c04af89585ea262066c156 | DB_2478_de.pdf | MD22 |  | Artikeldatenblatt de
2478 | https://balsgmbh.sharefile.eu/public/share/web-sa061cd1ca1c04af89585ea262066c156 | 001_Materialkonformitaet_19.pdf | MD49 |  | Declaration RoHS |  | 2026-04-22
2478 | https://balsgmbh.sharefile.eu/public/share/web-sa061cd1ca1c04af89585ea262066c156 | CE_Geraetestecker_16A_78.pdf | MD52 |  | Declaration DOC CE (Declaration of conformity CE)
2478 | https://balsgmbh.sharefile.eu/public/share/web-sa061cd1ca1c04af89585ea262066c156 | 2478_0_300Wx300H.png | MD02 |  | normal
2478 | https://balsgmbh.sharefile.eu/public/share/web-sa061cd1ca1c04af89585ea262066c156 | 2478_0_96Wx96H.png | MD47
2478 | https://balsgmbh.sharefile.eu/public/share/web-sa061cd1ca1c04af89585ea262066c156 | Ausschreibungstext_2478_de.txt | MD63 |  | Ausschreibungstext de
2478 | https://balsgmbh.sharefile.eu/public/share/web-sa061cd1ca1c04af89585ea262066c156 | DB_2478_fr_FR.pdf | MD22 |  | Fiche Technique fr_FR
2478 | https://balsgmbh.sharefile.eu/public/share/web-sa061cd1ca1c04af89585ea262066c156 | DB_2478_de_CH.pdf | MD22 |  | Artikeldatenblatt de_CH
2478 | https://balsgmbh.sharefile.eu/public/share/web-sa061cd1ca1c04af89585ea262066c156 | DB_2478_en_PL.pdf | MD22 |  | Data Sheet en_PL
2478 | https://balsgmbh.sharefile.eu/public/share/web-sa061cd1ca1c04af89585ea262066c156 | DB_2478_en_GB.pdf | MD22 |  | Data Sheet en_GB
2478 | https://balsgmbh.sharefile.eu/public/share/web-sa061cd1ca1c04af89585ea262066c156 | https://www.bals.com/reach_de.pdf | MD05 |  | others
2478 | https://balsgmbh.sharefile.eu/public/share/web-sa061cd1ca1c04af89585ea262066c156 | 60003214_BA_WD_AD_16_32A _Schraub_1.pdf | MD21 |  | others
737 | https://balsgmbh.sharefile.eu/public/share/web-sa061cd1ca1c04af89585ea262066c156 | 737_0_1200Wx1200H.png | MD01 |  | detail
737 | https://balsgmbh.sharefile.eu/public/share/web-sa061cd1ca1c04af89585ea262066c156 | 18mb018a_0.jpg | MD12 |  | others
737 | https://balsgmbh.sharefile.eu/public/share/web-sa061cd1ca1c04af89585ea262066c156 | DB_737_de.pdf | MD22 |  | Artikeldatenblatt de
737 | https://balsgmbh.sharefile.eu/public/share/web-sa061cd1ca1c04af89585ea262066c156 | 001_Materialkonformitaet_668.pdf | MD49 |  | Declaration RoHS |  | 2026-04-22
737 | https://balsgmbh.sharefile.eu/public/share/web-sa061cd1ca1c04af89585ea262066c156 | CE_Schukostecker_16A_7.pdf | MD52 |  | Declaration DOC CE (Declaration of conformity CE)
737 | https://balsgmbh.sharefile.eu/public/share/web-sa061cd1ca1c04af89585ea262066c156 | 737_0_300Wx300H.png | MD02 |  | normal
737 | https://balsgmbh.sharefile.eu/public/share/web-sa061cd1ca1c04af89585ea262066c156 | 737_0_96Wx96H.png | MD47
737 | https://balsgmbh.sharefile.eu/public/share/web-sa061cd1ca1c04af89585ea262066c156 | https://catalogue.bals.com/de/extern/737 | MD04
737 | https://balsgmbh.sharefile.eu/public/share/web-sa061cd1ca1c04af89585ea262066c156 | Ausschreibungstext_737_de.txt | MD63 |  | Ausschreibungstext de
737 | https://balsgmbh.sharefile.eu/public/share/web-sa061cd1ca1c04af89585ea262066c156 | DB_737_de_CH.pdf | MD22 |  | Artikeldatenblatt de_CH
737 | https://balsgmbh.sharefile.eu/public/share/web-sa061cd1ca1c04af89585ea262066c156 | DB_737_fr_FR.pdf | MD22 |  | Fiche Technique fr_FR
737 | https://balsgmbh.sharefile.eu/public/share/web-sa061cd1ca1c04af89585ea262066c156 | DB_737_en_PL.pdf | MD22 |  | Data Sheet en_PL
737 | https://balsgmbh.sharefile.eu/public/share/web-sa061cd1ca1c04af89585ea262066c156 | DB_737_en_GB.pdf | MD22 |  | Data Sheet en_GB
737 | https://balsgmbh.sharefile.eu/public/share/web-sa061cd1ca1c04af89585ea262066c156 | https://www.bals.com/reach_de.pdf | MD05 |  | others
2615 | https://balsgmbh.sharefile.eu/public/share/web-sa061cd1ca1c04af89585ea262066c156 | 2615_0_1200Wx1200H.png | MD01 |  | detail
2615 | https://balsgmbh.sharefile.eu/public/share/web-sa061cd1ca1c04af89585ea262066c156 | 05mb001a_2.jpg | MD12 |  | others
2615 | https://balsgmbh.sharefile.eu/public/share/web-sa061cd1ca1c04af89585ea262066c156 | DB_2615_de.pdf | MD22 |  | Artikeldatenblatt de
2615 | https://balsgmbh.sharefile.eu/public/share/web-sa061cd1ca1c04af89585ea262066c156 | 001_Materialkonformitaet_19.pdf | MD49 |  | Declaration RoHS |  | 2026-04-22
2615 | https://balsgmbh.sharefile.eu/public/share/web-sa061cd1ca1c04af89585ea262066c156 | CE_Geraetestecker_16A_79.pdf | MD52 |  | Declaration DOC CE (Declaration of conformity CE)
2615 | https://balsgmbh.sharefile.eu/public/share/web-sa061cd1ca1c04af89585ea262066c156 | 2615_0_300Wx300H.png | MD02 |  | normal
2615 | https://balsgmbh.sharefile.eu/public/share/web-sa061cd1ca1c04af89585ea262066c156 | 2615_0_96Wx96H.png | MD47
2615 | https://balsgmbh.sharefile.eu/public/share/web-sa061cd1ca1c04af89585ea262066c156 | Ausschreibungstext_2615_de.txt | MD63 |  | Ausschreibungstext de
2615 | https://balsgmbh.sharefile.eu/public/share/web-sa061cd1ca1c04af89585ea262066c156 | DB_2615_en_GB.pdf | MD22 |  | Data Sheet en_GB
2615 | https://balsgmbh.sharefile.eu/public/share/web-sa061cd1ca1c04af89585ea262066c156 | DB_2615_fr_FR.pdf | MD22 |  | Fiche Technique fr_FR
2615 | https://balsgmbh.sharefile.eu/public/share/web-sa061cd1ca1c04af89585ea262066c156 | DB_2615_en_PL.pdf | MD22 |  | Data Sheet en_PL
2615 | https://balsgmbh.sharefile.eu/public/share/web-sa061cd1ca1c04af89585ea262066c156 | DB_2615_de_CH.pdf | MD22 |  | Artikeldatenblatt de_CH
2615 | https://balsgmbh.sharefile.eu/public/share/web-sa061cd1ca1c04af89585ea262066c156 | https://www.bals.com/reach_de.pdf | MD05 |  | others
2615 | https://balsgmbh.sharefile.eu/public/share/web-sa061cd1ca1c04af89585ea262066c156 | 60003214_BA_WD_AD_16_32A _Schraub_1.pdf | MD21 |  | others
2880 | https://balsgmbh.sharefile.eu/public/share/web-sa061cd1ca1c04af89585ea262066c156 | 2880_0_1200Wx1200H.png | MD01 |  | detail
2880 | https://balsgmbh.sharefile.eu/public/share/web-sa061cd1ca1c04af89585ea262066c156 | 05mb059a_4.jpg | MD12 |  | others
2880 | https://balsgmbh.sharefile.eu/public/share/web-sa061cd1ca1c04af89585ea262066c156 | DB_2880_de.pdf | MD22 |  | Artikeldatenblatt de
2880 | https://balsgmbh.sharefile.eu/public/share/web-sa061cd1ca1c04af89585ea262066c156 | 001_Materialkonformitaet_669.pdf | MD49 |  | Declaration RoHS |  | 2026-04-22
2880 | https://balsgmbh.sharefile.eu/public/share/web-sa061cd1ca1c04af89585ea262066c156 | CE_Geraetestecker_63A_17.pdf | MD52 |  | Declaration DOC CE (Declaration of conformity CE)
2880 | https://balsgmbh.sharefile.eu/public/share/web-sa061cd1ca1c04af89585ea262066c156 | 2880_0_300Wx300H.png | MD02 |  | normal
2880 | https://balsgmbh.sharefile.eu/public/share/web-sa061cd1ca1c04af89585ea262066c156 | 2880_0_96Wx96H.png | MD47
2880 | https://balsgmbh.sharefile.eu/public/share/web-sa061cd1ca1c04af89585ea262066c156 | https://catalogue.bals.com/de/extern/2880 | MD04
2880 | https://balsgmbh.sharefile.eu/public/share/web-sa061cd1ca1c04af89585ea262066c156 | Ausschreibungstext_2880_de.txt | MD63 |  | Ausschreibungstext de
2880 | https://balsgmbh.sharefile.eu/public/share/web-sa061cd1ca1c04af89585ea262066c156 | DB_2880_fr_FR.pdf | MD22 |  | Fiche Technique fr_FR
2880 | https://balsgmbh.sharefile.eu/public/share/web-sa061cd1ca1c04af89585ea262066c156 | DB_2880_de_CH.pdf | MD22 |  | Artikeldatenblatt de_CH
2880 | https://balsgmbh.sharefile.eu/public/share/web-sa061cd1ca1c04af89585ea262066c156 | DB_2880_en_PL.pdf | MD22 |  | Data Sheet en_PL
2880 | https://balsgmbh.sharefile.eu/public/share/web-sa061cd1ca1c04af89585ea262066c156 | DB_2880_en_GB.pdf | MD22 |  | Data Sheet en_GB
2880 | https://balsgmbh.sharefile.eu/public/share/web-sa061cd1ca1c04af89585ea262066c156 | https://www.bals.com/reach_de.pdf | MD05 |  | others
2880 | https://balsgmbh.sharefile.eu/public/share/web-sa061cd1ca1c04af89585ea262066c156 | 60003216_BA_Wd_Ad_63A_125A_Schraub_68.pdf | MD21 |  | others
4237 | https://balsgmbh.sharefile.eu/public/share/web-sa061cd1ca1c04af89585ea262066c156 | 4237_0_1200Wx1200H.png | MD01 |  | detail
4237 | https://balsgmbh.sharefile.eu/public/share/web-sa061cd1ca1c04af89585ea262066c156 | 16mb048a_19.jpg | MD12 |  | others
4237 | https://balsgmbh.sharefile.eu/public/share/web-sa061cd1ca1c04af89585ea262066c156 | DB_4237_de.pdf | MD22 |  | Artikeldatenblatt de
4237 | https://balsgmbh.sharefile.eu/public/share/web-sa061cd1ca1c04af89585ea262066c156 | 001_Materialkonformitaet_670.pdf | MD49 |  | Declaration RoHS |  | 2026-04-22
4237 | https://balsgmbh.sharefile.eu/public/share/web-sa061cd1ca1c04af89585ea262066c156 | CE_Steckdosen_32A_89.pdf | MD52 |  | Declaration DOC CE (Declaration of conformity CE)
4237 | https://balsgmbh.sharefile.eu/public/share/web-sa061cd1ca1c04af89585ea262066c156 | 4237_0_300Wx300H.png | MD02 |  | normal
4237 | https://balsgmbh.sharefile.eu/public/share/web-sa061cd1ca1c04af89585ea262066c156 | 4237_0_96Wx96H.png | MD47
4237 | https://balsgmbh.sharefile.eu/public/share/web-sa061cd1ca1c04af89585ea262066c156 | https://catalogue.bals.com/de/extern/4237 | MD04
4237 | https://balsgmbh.sharefile.eu/public/share/web-sa061cd1ca1c04af89585ea262066c156 | Ausschreibungstext_4237_de.txt | MD63 |  | Ausschreibungstext de
4237 | https://balsgmbh.sharefile.eu/public/share/web-sa061cd1ca1c04af89585ea262066c156 | DB_4237_en_PL.pdf | MD22 |  | Data Sheet en_PL
4237 | https://balsgmbh.sharefile.eu/public/share/web-sa061cd1ca1c04af89585ea262066c156 | DB_4237_fr_FR.pdf | MD22 |  | Fiche Technique fr_FR
4237 | https://balsgmbh.sharefile.eu/public/share/web-sa061cd1ca1c04af89585ea262066c156 | DB_4237_en_GB.pdf | MD22 |  | Data Sheet en_GB
4237 | https://balsgmbh.sharefile.eu/public/share/web-sa061cd1ca1c04af89585ea262066c156 | DB_4237_de_CH.pdf | MD22 |  | Artikeldatenblatt de_CH
4237 | https://balsgmbh.sharefile.eu/public/share/web-sa061cd1ca1c04af89585ea262066c156 | https://www.bals.com/reach_de.pdf | MD05 |  | others
4237 | https://balsgmbh.sharefile.eu/public/share/web-sa061cd1ca1c04af89585ea262066c156 | 60003221_BA_Kleinspannung_Dosen_110.pdf | MD21 |  | others
1735 | https://balsgmbh.sharefile.eu/public/share/web-sa061cd1ca1c04af89585ea262066c156 | 1735_0_1200Wx1200H.png | MD01 |  | detail
1735 | https://balsgmbh.sharefile.eu/public/share/web-sa061cd1ca1c04af89585ea262066c156 | 12mb053a_9.jpg | MD12 |  | others
1735 | https://balsgmbh.sharefile.eu/public/share/web-sa061cd1ca1c04af89585ea262066c156 | DB_1735_de.pdf | MD22 |  | Artikeldatenblatt de
1735 | https://balsgmbh.sharefile.eu/public/share/web-sa061cd1ca1c04af89585ea262066c156 | 001_Materialkonformitaet_671.pdf | MD49 |  | Declaration RoHS |  | 2026-04-22
1735 | https://balsgmbh.sharefile.eu/public/share/web-sa061cd1ca1c04af89585ea262066c156 | CE_Wandverteiler.pdf | MD52 |  | Declaration DOC CE (Declaration of conformity CE)
1735 | https://balsgmbh.sharefile.eu/public/share/web-sa061cd1ca1c04af89585ea262066c156 | 1735_0_300Wx300H.png | MD02 |  | normal
1735 | https://balsgmbh.sharefile.eu/public/share/web-sa061cd1ca1c04af89585ea262066c156 | 1735_0_96Wx96H.png | MD47
1735 | https://balsgmbh.sharefile.eu/public/share/web-sa061cd1ca1c04af89585ea262066c156 | https://catalogue.bals.com/de/extern/1735 | MD04
1735 | https://balsgmbh.sharefile.eu/public/share/web-sa061cd1ca1c04af89585ea262066c156 | Ausschreibungstext_1735_de.txt | MD63 |  | Ausschreibungstext de
1735 | https://balsgmbh.sharefile.eu/public/share/web-sa061cd1ca1c04af89585ea262066c156 | DB_1735_fr_FR.pdf | MD22 |  | Fiche Technique fr_FR
1735 | https://balsgmbh.sharefile.eu/public/share/web-sa061cd1ca1c04af89585ea262066c156 | DB_1735_de_CH.pdf | MD22 |  | Artikeldatenblatt de_CH
1735 | https://balsgmbh.sharefile.eu/public/share/web-sa061cd1ca1c04af89585ea262066c156 | DB_1735_en_PL.pdf | MD22 |  | Data Sheet en_PL
1735 | https://balsgmbh.sharefile.eu/public/share/web-sa061cd1ca1c04af89585ea262066c156 | DB_1735_en_GB.pdf | MD22 |  | Data Sheet en_GB
1735 | https://balsgmbh.sharefile.eu/public/share/web-sa061cd1ca1c04af89585ea262066c156 | https://www.bals.com/reach_de.pdf | MD05 |  | others
1735 | https://balsgmbh.sharefile.eu/public/share/web-sa061cd1ca1c04af89585ea262066c156 | 60003218_BA_Steckdosen_Schalt-Riegel_37.pdf | MD21 |  | others
1786 | https://balsgmbh.sharefile.eu/public/share/web-sa061cd1ca1c04af89585ea262066c156 | 1786_0_1200Wx1200H.png | MD01 |  | detail
1786 | https://balsgmbh.sharefile.eu/public/share/web-sa061cd1ca1c04af89585ea262066c156 | 12mb052a_9.jpg | MD12 |  | others
1786 | https://balsgmbh.sharefile.eu/public/share/web-sa061cd1ca1c04af89585ea262066c156 | DB_1786_de.pdf | MD22 |  | Artikeldatenblatt de
1786 | https://balsgmbh.sharefile.eu/public/share/web-sa061cd1ca1c04af89585ea262066c156 | 001_Materialkonformitaet_672.pdf | MD49 |  | Declaration RoHS |  | 2026-04-22
1786 | https://balsgmbh.sharefile.eu/public/share/web-sa061cd1ca1c04af89585ea262066c156 | CE_Wandverteiler.pdf | MD52 |  | Declaration DOC CE (Declaration of conformity CE)
1786 | https://balsgmbh.sharefile.eu/public/share/web-sa061cd1ca1c04af89585ea262066c156 | 1786_0_300Wx300H.png | MD02 |  | normal
1786 | https://balsgmbh.sharefile.eu/public/share/web-sa061cd1ca1c04af89585ea262066c156 | 1786_0_96Wx96H.png | MD47
1786 | https://balsgmbh.sharefile.eu/public/share/web-sa061cd1ca1c04af89585ea262066c156 | https://catalogue.bals.com/de/extern/1786 | MD04
1786 | https://balsgmbh.sharefile.eu/public/share/web-sa061cd1ca1c04af89585ea262066c156 | Ausschreibungstext_1786_de.txt | MD63 |  | Ausschreibungstext de
1786 | https://balsgmbh.sharefile.eu/public/share/web-sa061cd1ca1c04af89585ea262066c156 | DB_1786_en_PL.pdf | MD22 |  | Data Sheet en_PL
1786 | https://balsgmbh.sharefile.eu/public/share/web-sa061cd1ca1c04af89585ea262066c156 | DB_1786_fr_FR.pdf | MD22 |  | Fiche Technique fr_FR
1786 | https://balsgmbh.sharefile.eu/public/share/web-sa061cd1ca1c04af89585ea262066c156 | DB_1786_de_CH.pdf | MD22 |  | Artikeldatenblatt de_CH
1786 | https://balsgmbh.sharefile.eu/public/share/web-sa061cd1ca1c04af89585ea262066c156 | DB_1786_en_GB.pdf | MD22 |  | Data Sheet en_GB
1786 | https://balsgmbh.sharefile.eu/public/share/web-sa061cd1ca1c04af89585ea262066c156 | 60003218_BA_Steckdosen_Schalt-Riegel_38.pdf | MD21 |  | others
3135 | https://balsgmbh.sharefile.eu/public/share/web-sa061cd1ca1c04af89585ea262066c156 | 3135_0_1200Wx1200H.png | MD01 |  | detail
3135 | https://balsgmbh.sharefile.eu/public/share/web-sa061cd1ca1c04af89585ea262066c156 | 03mb065a_7.jpg | MD12 |  | others
3135 | https://balsgmbh.sharefile.eu/public/share/web-sa061cd1ca1c04af89585ea262066c156 | DB_3135_de.pdf | MD22 |  | Artikeldatenblatt de
3135 | https://balsgmbh.sharefile.eu/public/share/web-sa061cd1ca1c04af89585ea262066c156 | 001_Materialkonformitaet_673.pdf | MD49 |  | Declaration RoHS |  | 2026-04-22
3135 | https://balsgmbh.sharefile.eu/public/share/web-sa061cd1ca1c04af89585ea262066c156 | CE_Kupplungen_16A_25.pdf | MD52 |  | Declaration DOC CE (Declaration of conformity CE)
3135 | https://balsgmbh.sharefile.eu/public/share/web-sa061cd1ca1c04af89585ea262066c156 | 3135_0_300Wx300H.png | MD02 |  | normal
3135 | https://balsgmbh.sharefile.eu/public/share/web-sa061cd1ca1c04af89585ea262066c156 | 3135_0_96Wx96H.png | MD47
3135 | https://balsgmbh.sharefile.eu/public/share/web-sa061cd1ca1c04af89585ea262066c156 | https://catalogue.bals.com/de/extern/3135 | MD04
3135 | https://balsgmbh.sharefile.eu/public/share/web-sa061cd1ca1c04af89585ea262066c156 | Ausschreibungstext_3135_de.txt | MD63 |  | Ausschreibungstext de
3135 | https://balsgmbh.sharefile.eu/public/share/web-sa061cd1ca1c04af89585ea262066c156 | DB_3135_fr_FR.pdf | MD22 |  | Fiche Technique fr_FR
3135 | https://balsgmbh.sharefile.eu/public/share/web-sa061cd1ca1c04af89585ea262066c156 | DB_3135_en_GB.pdf | MD22 |  | Data Sheet en_GB
3135 | https://balsgmbh.sharefile.eu/public/share/web-sa061cd1ca1c04af89585ea262066c156 | DB_3135_en_PL.pdf | MD22 |  | Data Sheet en_PL
3135 | https://balsgmbh.sharefile.eu/public/share/web-sa061cd1ca1c04af89585ea262066c156 | DB_3135_de_CH.pdf | MD22 |  | Artikeldatenblatt de_CH
3135 | https://balsgmbh.sharefile.eu/public/share/web-sa061cd1ca1c04af89585ea262066c156 | 60003211_BA_St_Ku_16A_32A_QC_41.pdf | MD21 |  | others
3135 | https://balsgmbh.sharefile.eu/public/share/web-sa061cd1ca1c04af89585ea262066c156 | https://www.bals.com/youtube-videos/WNmPZ8zQ_uI.mp4 | MD45 |  | Product video
736 | https://balsgmbh.sharefile.eu/public/share/web-sa061cd1ca1c04af89585ea262066c156 | 736_0_1200Wx1200H.png | MD01 |  | detail
736 | https://balsgmbh.sharefile.eu/public/share/web-sa061cd1ca1c04af89585ea262066c156 | 18mb018a_1.jpg | MD12 |  | others
736 | https://balsgmbh.sharefile.eu/public/share/web-sa061cd1ca1c04af89585ea262066c156 | DB_736_de.pdf | MD22 |  | Artikeldatenblatt de
736 | https://balsgmbh.sharefile.eu/public/share/web-sa061cd1ca1c04af89585ea262066c156 | 001_Materialkonformitaet_674.pdf | MD49 |  | Declaration RoHS |  | 2026-04-22
736 | https://balsgmbh.sharefile.eu/public/share/web-sa061cd1ca1c04af89585ea262066c156 | CE_Schukostecker_16A_8.pdf | MD52 |  | Declaration DOC CE (Declaration of conformity CE)
736 | https://balsgmbh.sharefile.eu/public/share/web-sa061cd1ca1c04af89585ea262066c156 | 736_0_300Wx300H.png | MD02 |  | normal
736 | https://balsgmbh.sharefile.eu/public/share/web-sa061cd1ca1c04af89585ea262066c156 | 736_0_96Wx96H.png | MD47
736 | https://balsgmbh.sharefile.eu/public/share/web-sa061cd1ca1c04af89585ea262066c156 | https://catalogue.bals.com/de/extern/736 | MD04
736 | https://balsgmbh.sharefile.eu/public/share/web-sa061cd1ca1c04af89585ea262066c156 | Ausschreibungstext_736_de.txt | MD63 |  | Ausschreibungstext de
736 | https://balsgmbh.sharefile.eu/public/share/web-sa061cd1ca1c04af89585ea262066c156 | DB_736_fr_FR.pdf | MD22 |  | Fiche Technique fr_FR
736 | https://balsgmbh.sharefile.eu/public/share/web-sa061cd1ca1c04af89585ea262066c156 | DB_736_en_PL.pdf | MD22 |  | Data Sheet en_PL
736 | https://balsgmbh.sharefile.eu/public/share/web-sa061cd1ca1c04af89585ea262066c156 | DB_736_de_CH.pdf | MD22 |  | Artikeldatenblatt de_CH
736 | https://balsgmbh.sharefile.eu/public/share/web-sa061cd1ca1c04af89585ea262066c156 | DB_736_en_GB.pdf | MD22 |  | Data Sheet en_GB
736 | https://balsgmbh.sharefile.eu/public/share/web-sa061cd1ca1c04af89585ea262066c156 | https://www.bals.com/reach_de.pdf | MD05 |  | others
591 | https://balsgmbh.sharefile.eu/public/share/web-sa061cd1ca1c04af89585ea262066c156 | 591_0_1200Wx1200H.png | MD01 |  | detail
591 | https://balsgmbh.sharefile.eu/public/share/web-sa061cd1ca1c04af89585ea262066c156 | 30MB173.jpeg | MD12 |  | others
591 | https://balsgmbh.sharefile.eu/public/share/web-sa061cd1ca1c04af89585ea262066c156 | DB_591_de.pdf | MD22 |  | Artikeldatenblatt de
591 | https://balsgmbh.sharefile.eu/public/share/web-sa061cd1ca1c04af89585ea262066c156 | 001_Materialkonformitaet_675.pdf | MD49 |  | Declaration RoHS |  | 2026-04-22
591 | https://balsgmbh.sharefile.eu/public/share/web-sa061cd1ca1c04af89585ea262066c156 | 591_0_300Wx300H.png | MD02 |  | normal
591 | https://balsgmbh.sharefile.eu/public/share/web-sa061cd1ca1c04af89585ea262066c156 | 591_0_96Wx96H.png | MD47
591 | https://balsgmbh.sharefile.eu/public/share/web-sa061cd1ca1c04af89585ea262066c156 | https://catalogue.bals.com/de/extern/591 | MD04
591 | https://balsgmbh.sharefile.eu/public/share/web-sa061cd1ca1c04af89585ea262066c156 | Ausschreibungstext_591_de.txt | MD63 |  | Ausschreibungstext de
591 | https://balsgmbh.sharefile.eu/public/share/web-sa061cd1ca1c04af89585ea262066c156 | DB_591_en_PL.pdf | MD22 |  | Data Sheet en_PL
591 | https://balsgmbh.sharefile.eu/public/share/web-sa061cd1ca1c04af89585ea262066c156 | DB_591_de_CH.pdf | MD22 |  | Artikeldatenblatt de_CH
591 | https://balsgmbh.sharefile.eu/public/share/web-sa061cd1ca1c04af89585ea262066c156 | DB_591_en_GB.pdf | MD22 |  | Data Sheet en_GB
591 | https://balsgmbh.sharefile.eu/public/share/web-sa061cd1ca1c04af89585ea262066c156 | DB_591_fr_FR.pdf | MD22 |  | Fiche Technique fr_FR
591 | https://balsgmbh.sharefile.eu/public/share/web-sa061cd1ca1c04af89585ea262066c156 | https://www.bals.com/reach_de.pdf | MD05 |  | others
591 | https://balsgmbh.sharefile.eu/public/share/web-sa061cd1ca1c04af89585ea262066c156 | 60003233_BA_Wandverteiler_allgemein_31.pdf | MD21 |  | others
158 | https://balsgmbh.sharefile.eu/public/share/web-sa061cd1ca1c04af89585ea262066c156 | 158_0_1200Wx1200H.png | MD01 |  | detail
158 | https://balsgmbh.sharefile.eu/public/share/web-sa061cd1ca1c04af89585ea262066c156 | 14mb003a_7.jpg | MD12 |  | others
158 | https://balsgmbh.sharefile.eu/public/share/web-sa061cd1ca1c04af89585ea262066c156 | DB_158_de.pdf | MD22 |  | Artikeldatenblatt de
158 | https://balsgmbh.sharefile.eu/public/share/web-sa061cd1ca1c04af89585ea262066c156 | 001_Materialkonformitaet_676.pdf | MD49 |  | Declaration RoHS |  | 2026-04-22
158 | https://balsgmbh.sharefile.eu/public/share/web-sa061cd1ca1c04af89585ea262066c156 | CE_Wandverteiler.pdf | MD52 |  | Declaration DOC CE (Declaration of conformity CE)
158 | https://balsgmbh.sharefile.eu/public/share/web-sa061cd1ca1c04af89585ea262066c156 | 158_0_300Wx300H.png | MD02 |  | normal
158 | https://balsgmbh.sharefile.eu/public/share/web-sa061cd1ca1c04af89585ea262066c156 | 158_0_96Wx96H.png | MD47
158 | https://balsgmbh.sharefile.eu/public/share/web-sa061cd1ca1c04af89585ea262066c156 | https://catalogue.bals.com/de/extern/158 | MD04
158 | https://balsgmbh.sharefile.eu/public/share/web-sa061cd1ca1c04af89585ea262066c156 | Ausschreibungstext_158_de.txt | MD63 |  | Ausschreibungstext de
158 | https://balsgmbh.sharefile.eu/public/share/web-sa061cd1ca1c04af89585ea262066c156 | DB_158_de_CH.pdf | MD22 |  | Artikeldatenblatt de_CH
158 | https://balsgmbh.sharefile.eu/public/share/web-sa061cd1ca1c04af89585ea262066c156 | DB_158_fr_FR.pdf | MD22 |  | Fiche Technique fr_FR
158 | https://balsgmbh.sharefile.eu/public/share/web-sa061cd1ca1c04af89585ea262066c156 | DB_158_en_PL.pdf | MD22 |  | Data Sheet en_PL
158 | https://balsgmbh.sharefile.eu/public/share/web-sa061cd1ca1c04af89585ea262066c156 | DB_158_en_GB.pdf | MD22 |  | Data Sheet en_GB
158 | https://balsgmbh.sharefile.eu/public/share/web-sa061cd1ca1c04af89585ea262066c156 | 60003233_BA_Wandverteiler_allgemein_32.pdf | MD21 |  | others
109 | https://balsgmbh.sharefile.eu/public/share/web-sa061cd1ca1c04af89585ea262066c156 | 109_0_1200Wx1200H.png | MD01 |  | detail
109 | https://balsgmbh.sharefile.eu/public/share/web-sa061cd1ca1c04af89585ea262066c156 | 01mb017a_9.jpg | MD12 |  | others
109 | https://balsgmbh.sharefile.eu/public/share/web-sa061cd1ca1c04af89585ea262066c156 | DB_109_de.pdf | MD22 |  | Artikeldatenblatt de
109 | https://balsgmbh.sharefile.eu/public/share/web-sa061cd1ca1c04af89585ea262066c156 | 001_Materialkonformitaet_677.pdf | MD49 |  | Declaration RoHS |  | 2026-04-22
109 | https://balsgmbh.sharefile.eu/public/share/web-sa061cd1ca1c04af89585ea262066c156 | CE_Steckdosen_16A_113.pdf | MD52 |  | Declaration DOC CE (Declaration of conformity CE)
109 | https://balsgmbh.sharefile.eu/public/share/web-sa061cd1ca1c04af89585ea262066c156 | 109_0_300Wx300H.png | MD02 |  | normal
109 | https://balsgmbh.sharefile.eu/public/share/web-sa061cd1ca1c04af89585ea262066c156 | 109_0_96Wx96H.png | MD47
109 | https://balsgmbh.sharefile.eu/public/share/web-sa061cd1ca1c04af89585ea262066c156 | https://catalogue.bals.com/de/extern/109 | MD04
109 | https://balsgmbh.sharefile.eu/public/share/web-sa061cd1ca1c04af89585ea262066c156 | Ausschreibungstext_109_de.txt | MD63 |  | Ausschreibungstext de
109 | https://balsgmbh.sharefile.eu/public/share/web-sa061cd1ca1c04af89585ea262066c156 | DB_109_en_GB.pdf | MD22 |  | Data Sheet en_GB
109 | https://balsgmbh.sharefile.eu/public/share/web-sa061cd1ca1c04af89585ea262066c156 | DB_109_de_CH.pdf | MD22 |  | Artikeldatenblatt de_CH
109 | https://balsgmbh.sharefile.eu/public/share/web-sa061cd1ca1c04af89585ea262066c156 | DB_109_fr_FR.pdf | MD22 |  | Fiche Technique fr_FR
109 | https://balsgmbh.sharefile.eu/public/share/web-sa061cd1ca1c04af89585ea262066c156 | DB_109_en_PL.pdf | MD22 |  | Data Sheet en_PL
109 | https://balsgmbh.sharefile.eu/public/share/web-sa061cd1ca1c04af89585ea262066c156 | Dxf-file 109.dxf | MD64 |  | Product family view
109 | https://balsgmbh.sharefile.eu/public/share/web-sa061cd1ca1c04af89585ea262066c156 | Step-file 109.stp | MD37 |  | 3D / BIM object
109 | https://balsgmbh.sharefile.eu/public/share/web-sa061cd1ca1c04af89585ea262066c156 | https://www.bals.com/reach_de.pdf | MD05 |  | others
109 | https://balsgmbh.sharefile.eu/public/share/web-sa061cd1ca1c04af89585ea262066c156 | 60003232_BA_tk_kombi_9.pdf | MD21 |  | others
140 | https://balsgmbh.sharefile.eu/public/share/web-sa061cd1ca1c04af89585ea262066c156 | 140_0_1200Wx1200H.png | MD01 |  | detail
140 | https://balsgmbh.sharefile.eu/public/share/web-sa061cd1ca1c04af89585ea262066c156 | 04mb015a_2.jpg | MD12 |  | others
140 | https://balsgmbh.sharefile.eu/public/share/web-sa061cd1ca1c04af89585ea262066c156 | DB_140_de.pdf | MD22 |  | Artikeldatenblatt de
140 | https://balsgmbh.sharefile.eu/public/share/web-sa061cd1ca1c04af89585ea262066c156 | 001_Materialkonformitaet_678.pdf | MD49 |  | Declaration RoHS |  | 2026-04-22
140 | https://balsgmbh.sharefile.eu/public/share/web-sa061cd1ca1c04af89585ea262066c156 | CE_Steckdosen_16A_114.pdf | MD52 |  | Declaration DOC CE (Declaration of conformity CE)
140 | https://balsgmbh.sharefile.eu/public/share/web-sa061cd1ca1c04af89585ea262066c156 | 140_0_300Wx300H.png | MD02 |  | normal
140 | https://balsgmbh.sharefile.eu/public/share/web-sa061cd1ca1c04af89585ea262066c156 | 140_0_96Wx96H.png | MD47
140 | https://balsgmbh.sharefile.eu/public/share/web-sa061cd1ca1c04af89585ea262066c156 | Ausschreibungstext_140_de.txt | MD63 |  | Ausschreibungstext de
140 | https://balsgmbh.sharefile.eu/public/share/web-sa061cd1ca1c04af89585ea262066c156 | DB_140_en_GB.pdf | MD22 |  | Data Sheet en_GB
140 | https://balsgmbh.sharefile.eu/public/share/web-sa061cd1ca1c04af89585ea262066c156 | DB_140_fr_FR.pdf | MD22 |  | Fiche Technique fr_FR
140 | https://balsgmbh.sharefile.eu/public/share/web-sa061cd1ca1c04af89585ea262066c156 | DB_140_de_CH.pdf | MD22 |  | Artikeldatenblatt de_CH
140 | https://balsgmbh.sharefile.eu/public/share/web-sa061cd1ca1c04af89585ea262066c156 | DB_140_en_PL.pdf | MD22 |  | Data Sheet en_PL
140 | https://balsgmbh.sharefile.eu/public/share/web-sa061cd1ca1c04af89585ea262066c156 | https://www.bals.com/reach_de.pdf | MD05 |  | others
140 | https://balsgmbh.sharefile.eu/public/share/web-sa061cd1ca1c04af89585ea262066c156 | 60003214_BA_WD_AD_16_32A _Schraub_160.pdf | MD21 |  | others
3187 | https://balsgmbh.sharefile.eu/public/share/web-sa061cd1ca1c04af89585ea262066c156 | 3187_0_1200Wx1200H.png | MD01 |  | detail
3187 | https://balsgmbh.sharefile.eu/public/share/web-sa061cd1ca1c04af89585ea262066c156 | 3MB157.png | MD12 |  | others
3187 | https://balsgmbh.sharefile.eu/public/share/web-sa061cd1ca1c04af89585ea262066c156 | DB_3187_de.pdf | MD22 |  | Artikeldatenblatt de
3187 | https://balsgmbh.sharefile.eu/public/share/web-sa061cd1ca1c04af89585ea262066c156 | 001_Materialkonformitaet_679.pdf | MD49 |  | Declaration RoHS |  | 2026-04-22
3187 | https://balsgmbh.sharefile.eu/public/share/web-sa061cd1ca1c04af89585ea262066c156 | CE_Kupplungen_63A_15.pdf | MD52 |  | Declaration DOC CE (Declaration of conformity CE)
3187 | https://balsgmbh.sharefile.eu/public/share/web-sa061cd1ca1c04af89585ea262066c156 | 3187_0_300Wx300H.png | MD02 |  | normal
3187 | https://balsgmbh.sharefile.eu/public/share/web-sa061cd1ca1c04af89585ea262066c156 | 3187_0_96Wx96H.png | MD47
3187 | https://balsgmbh.sharefile.eu/public/share/web-sa061cd1ca1c04af89585ea262066c156 | https://catalogue.bals.com/de/extern/3187 | MD04
3187 | https://balsgmbh.sharefile.eu/public/share/web-sa061cd1ca1c04af89585ea262066c156 | Ausschreibungstext_3187_de.txt | MD63 |  | Ausschreibungstext de
3187 | https://balsgmbh.sharefile.eu/public/share/web-sa061cd1ca1c04af89585ea262066c156 | DB_3187_en_PL.pdf | MD22 |  | Data Sheet en_PL
3187 | https://balsgmbh.sharefile.eu/public/share/web-sa061cd1ca1c04af89585ea262066c156 | DB_3187_de_CH.pdf | MD22 |  | Artikeldatenblatt de_CH
3187 | https://balsgmbh.sharefile.eu/public/share/web-sa061cd1ca1c04af89585ea262066c156 | DB_3187_fr_FR.pdf | MD22 |  | Fiche Technique fr_FR
3187 | https://balsgmbh.sharefile.eu/public/share/web-sa061cd1ca1c04af89585ea262066c156 | DB_3187_en_GB.pdf | MD22 |  | Data Sheet en_GB
3187 | https://balsgmbh.sharefile.eu/public/share/web-sa061cd1ca1c04af89585ea262066c156 | https://www.bals.com/reach_de.pdf | MD05 |  | others
3187 | https://balsgmbh.sharefile.eu/public/share/web-sa061cd1ca1c04af89585ea262066c156 | 60003215_BA_St_Ku_63A_125A_Schraub_52.pdf | MD21 |  | others
3187 | https://balsgmbh.sharefile.eu/public/share/web-sa061cd1ca1c04af89585ea262066c156 | https://www.bals.com/youtube-videos/OZTWWe2SYa0.mp4 | MD45 |  | Product video
2471 | https://balsgmbh.sharefile.eu/public/share/web-sa061cd1ca1c04af89585ea262066c156 | 2471_0_1200Wx1200H.png | MD01 |  | detail
2471 | https://balsgmbh.sharefile.eu/public/share/web-sa061cd1ca1c04af89585ea262066c156 | 05mb012a_0.jpg | MD12 |  | others
2471 | https://balsgmbh.sharefile.eu/public/share/web-sa061cd1ca1c04af89585ea262066c156 | DB_2471_de.pdf | MD22 |  | Artikeldatenblatt de
2471 | https://balsgmbh.sharefile.eu/public/share/web-sa061cd1ca1c04af89585ea262066c156 | 001_Materialkonformitaet_680.pdf | MD49 |  | Declaration RoHS |  | 2026-04-22
2471 | https://balsgmbh.sharefile.eu/public/share/web-sa061cd1ca1c04af89585ea262066c156 | CE_Geraetestecker_16A_80.pdf | MD52 |  | Declaration DOC CE (Declaration of conformity CE)
2471 | https://balsgmbh.sharefile.eu/public/share/web-sa061cd1ca1c04af89585ea262066c156 | 2471_0_300Wx300H.png | MD02 |  | normal
2471 | https://balsgmbh.sharefile.eu/public/share/web-sa061cd1ca1c04af89585ea262066c156 | 2471_0_96Wx96H.png | MD47
2471 | https://balsgmbh.sharefile.eu/public/share/web-sa061cd1ca1c04af89585ea262066c156 | https://catalogue.bals.com/de/extern/2471 | MD04
2471 | https://balsgmbh.sharefile.eu/public/share/web-sa061cd1ca1c04af89585ea262066c156 | Ausschreibungstext_2471_de.txt | MD63 |  | Ausschreibungstext de
2471 | https://balsgmbh.sharefile.eu/public/share/web-sa061cd1ca1c04af89585ea262066c156 | DB_2471_fr_FR.pdf | MD22 |  | Fiche Technique fr_FR
2471 | https://balsgmbh.sharefile.eu/public/share/web-sa061cd1ca1c04af89585ea262066c156 | DB_2471_en_PL.pdf | MD22 |  | Data Sheet en_PL
2471 | https://balsgmbh.sharefile.eu/public/share/web-sa061cd1ca1c04af89585ea262066c156 | DB_2471_en_GB.pdf | MD22 |  | Data Sheet en_GB
2471 | https://balsgmbh.sharefile.eu/public/share/web-sa061cd1ca1c04af89585ea262066c156 | DB_2471_de_CH.pdf | MD22 |  | Artikeldatenblatt de_CH
2471 | https://balsgmbh.sharefile.eu/public/share/web-sa061cd1ca1c04af89585ea262066c156 | https://www.bals.com/reach_de.pdf | MD05 |  | others
2471 | https://balsgmbh.sharefile.eu/public/share/web-sa061cd1ca1c04af89585ea262066c156 | 60003214_BA_WD_AD_16_32A _Schraub_161.pdf | MD21 |  | others
2320 | https://balsgmbh.sharefile.eu/public/share/web-sa061cd1ca1c04af89585ea262066c156 | 2320_0_1200Wx1200H.png | MD01 |  | detail
2320 | https://balsgmbh.sharefile.eu/public/share/web-sa061cd1ca1c04af89585ea262066c156 | DB_2320_de.pdf | MD22 |  | Artikeldatenblatt de
2320 | https://balsgmbh.sharefile.eu/public/share/web-sa061cd1ca1c04af89585ea262066c156 | 2320_0_300Wx300H.png | MD02 |  | normal
2320 | https://balsgmbh.sharefile.eu/public/share/web-sa061cd1ca1c04af89585ea262066c156 | 2320_0_96Wx96H.png | MD47
2320 | https://balsgmbh.sharefile.eu/public/share/web-sa061cd1ca1c04af89585ea262066c156 | Ausschreibungstext_2320_de.txt | MD63 |  | Ausschreibungstext de
2320 | https://balsgmbh.sharefile.eu/public/share/web-sa061cd1ca1c04af89585ea262066c156 | DB_2320_de_CH.pdf | MD22 |  | Artikeldatenblatt de_CH
2320 | https://balsgmbh.sharefile.eu/public/share/web-sa061cd1ca1c04af89585ea262066c156 | DB_2320_fr_FR.pdf | MD22 |  | Fiche Technique fr_FR
2320 | https://balsgmbh.sharefile.eu/public/share/web-sa061cd1ca1c04af89585ea262066c156 | DB_2320_en_PL.pdf | MD22 |  | Data Sheet en_PL
2320 | https://balsgmbh.sharefile.eu/public/share/web-sa061cd1ca1c04af89585ea262066c156 | DB_2320_en_GB.pdf | MD22 |  | Data Sheet en_GB
2320 | https://balsgmbh.sharefile.eu/public/share/web-sa061cd1ca1c04af89585ea262066c156 | https://www.bals.com/reach_de.pdf | MD05 |  | others
2320 | https://balsgmbh.sharefile.eu/public/share/web-sa061cd1ca1c04af89585ea262066c156 | 001_Materialkonformitaet.pdf | MD49 |  | Declaration RoHS |  | 2026-04-22
3154 | https://balsgmbh.sharefile.eu/public/share/web-sa061cd1ca1c04af89585ea262066c156 | 3154_0_1200Wx1200H.png | MD01 |  | detail
3154 | https://balsgmbh.sharefile.eu/public/share/web-sa061cd1ca1c04af89585ea262066c156 | 3MB156.png | MD12 |  | others
3154 | https://balsgmbh.sharefile.eu/public/share/web-sa061cd1ca1c04af89585ea262066c156 | DB_3154_de.pdf | MD22 |  | Artikeldatenblatt de
3154 | https://balsgmbh.sharefile.eu/public/share/web-sa061cd1ca1c04af89585ea262066c156 | 001_Materialkonformitaet_681.pdf | MD49 |  | Declaration RoHS |  | 2026-04-22
3154 | https://balsgmbh.sharefile.eu/public/share/web-sa061cd1ca1c04af89585ea262066c156 | CE_Kupplungen_63A_16.pdf | MD52 |  | Declaration DOC CE (Declaration of conformity CE)
3154 | https://balsgmbh.sharefile.eu/public/share/web-sa061cd1ca1c04af89585ea262066c156 | 3154_0_300Wx300H.png | MD02 |  | normal
3154 | https://balsgmbh.sharefile.eu/public/share/web-sa061cd1ca1c04af89585ea262066c156 | 3154_0_96Wx96H.png | MD47
3154 | https://balsgmbh.sharefile.eu/public/share/web-sa061cd1ca1c04af89585ea262066c156 | https://catalogue.bals.com/de/extern/3154 | MD04
3154 | https://balsgmbh.sharefile.eu/public/share/web-sa061cd1ca1c04af89585ea262066c156 | Ausschreibungstext_3154_de.txt | MD63 |  | Ausschreibungstext de
3154 | https://balsgmbh.sharefile.eu/public/share/web-sa061cd1ca1c04af89585ea262066c156 | DB_3154_de_CH.pdf | MD22 |  | Artikeldatenblatt de_CH
3154 | https://balsgmbh.sharefile.eu/public/share/web-sa061cd1ca1c04af89585ea262066c156 | DB_3154_en_GB.pdf | MD22 |  | Data Sheet en_GB
3154 | https://balsgmbh.sharefile.eu/public/share/web-sa061cd1ca1c04af89585ea262066c156 | DB_3154_fr_FR.pdf | MD22 |  | Fiche Technique fr_FR
3154 | https://balsgmbh.sharefile.eu/public/share/web-sa061cd1ca1c04af89585ea262066c156 | DB_3154_en_PL.pdf | MD22 |  | Data Sheet en_PL
3154 | https://balsgmbh.sharefile.eu/public/share/web-sa061cd1ca1c04af89585ea262066c156 | https://www.bals.com/reach_de.pdf | MD05 |  | others
3154 | https://balsgmbh.sharefile.eu/public/share/web-sa061cd1ca1c04af89585ea262066c156 | 60003215_BA_St_Ku_63A_125A_Schraub_53.pdf | MD21 |  | others
3154 | https://balsgmbh.sharefile.eu/public/share/web-sa061cd1ca1c04af89585ea262066c156 | https://www.bals.com/youtube-videos/OZTWWe2SYa0.mp4 | MD45 |  | Product video
3142 | https://balsgmbh.sharefile.eu/public/share/web-sa061cd1ca1c04af89585ea262066c156 | 3142_0_1200Wx1200H.png | MD01 |  | detail
3142 | https://balsgmbh.sharefile.eu/public/share/web-sa061cd1ca1c04af89585ea262066c156 | 03mb065a_8.jpg | MD12 |  | others
3142 | https://balsgmbh.sharefile.eu/public/share/web-sa061cd1ca1c04af89585ea262066c156 | DB_3142_de.pdf | MD22 |  | Artikeldatenblatt de
3142 | https://balsgmbh.sharefile.eu/public/share/web-sa061cd1ca1c04af89585ea262066c156 | 001_Materialkonformitaet_682.pdf | MD49 |  | Declaration RoHS |  | 2026-04-22
3142 | https://balsgmbh.sharefile.eu/public/share/web-sa061cd1ca1c04af89585ea262066c156 | CE_Kupplungen_32A_21.pdf | MD52 |  | Declaration DOC CE (Declaration of conformity CE)
3142 | https://balsgmbh.sharefile.eu/public/share/web-sa061cd1ca1c04af89585ea262066c156 | 3142_0_300Wx300H.png | MD02 |  | normal
3142 | https://balsgmbh.sharefile.eu/public/share/web-sa061cd1ca1c04af89585ea262066c156 | 3142_0_96Wx96H.png | MD47
3142 | https://balsgmbh.sharefile.eu/public/share/web-sa061cd1ca1c04af89585ea262066c156 | https://catalogue.bals.com/de/extern/3142 | MD04
3142 | https://balsgmbh.sharefile.eu/public/share/web-sa061cd1ca1c04af89585ea262066c156 | Ausschreibungstext_3142_de.txt | MD63 |  | Ausschreibungstext de
3142 | https://balsgmbh.sharefile.eu/public/share/web-sa061cd1ca1c04af89585ea262066c156 | DB_3142_fr_FR.pdf | MD22 |  | Fiche Technique fr_FR
3142 | https://balsgmbh.sharefile.eu/public/share/web-sa061cd1ca1c04af89585ea262066c156 | DB_3142_en_PL.pdf | MD22 |  | Data Sheet en_PL
3142 | https://balsgmbh.sharefile.eu/public/share/web-sa061cd1ca1c04af89585ea262066c156 | DB_3142_en_GB.pdf | MD22 |  | Data Sheet en_GB
3142 | https://balsgmbh.sharefile.eu/public/share/web-sa061cd1ca1c04af89585ea262066c156 | DB_3142_de_CH.pdf | MD22 |  | Artikeldatenblatt de_CH
3142 | https://balsgmbh.sharefile.eu/public/share/web-sa061cd1ca1c04af89585ea262066c156 | 60003211_BA_St_Ku_16A_32A_QC_42.pdf | MD21 |  | others
3142 | https://balsgmbh.sharefile.eu/public/share/web-sa061cd1ca1c04af89585ea262066c156 | https://www.bals.com/youtube-videos/WNmPZ8zQ_uI.mp4 | MD45 |  | Product video
3153 | https://balsgmbh.sharefile.eu/public/share/web-sa061cd1ca1c04af89585ea262066c156 | 3153_0_1200Wx1200H.png | MD01 |  | detail
3153 | https://balsgmbh.sharefile.eu/public/share/web-sa061cd1ca1c04af89585ea262066c156 | 3MB156.png | MD12 |  | others
3153 | https://balsgmbh.sharefile.eu/public/share/web-sa061cd1ca1c04af89585ea262066c156 | DB_3153_de.pdf | MD22 |  | Artikeldatenblatt de
3153 | https://balsgmbh.sharefile.eu/public/share/web-sa061cd1ca1c04af89585ea262066c156 | 001_Materialkonformitaet_683.pdf | MD49 |  | Declaration RoHS |  | 2026-04-22
3153 | https://balsgmbh.sharefile.eu/public/share/web-sa061cd1ca1c04af89585ea262066c156 | CE_Kupplungen_63A_17.pdf | MD52 |  | Declaration DOC CE (Declaration of conformity CE)
3153 | https://balsgmbh.sharefile.eu/public/share/web-sa061cd1ca1c04af89585ea262066c156 | 3153_0_300Wx300H.png | MD02 |  | normal
3153 | https://balsgmbh.sharefile.eu/public/share/web-sa061cd1ca1c04af89585ea262066c156 | 3153_0_96Wx96H.png | MD47
3153 | https://balsgmbh.sharefile.eu/public/share/web-sa061cd1ca1c04af89585ea262066c156 | https://catalogue.bals.com/de/extern/3153 | MD04
3153 | https://balsgmbh.sharefile.eu/public/share/web-sa061cd1ca1c04af89585ea262066c156 | Ausschreibungstext_3153_de.txt | MD63 |  | Ausschreibungstext de
3153 | https://balsgmbh.sharefile.eu/public/share/web-sa061cd1ca1c04af89585ea262066c156 | DB_3153_en_PL.pdf | MD22 |  | Data Sheet en_PL
3153 | https://balsgmbh.sharefile.eu/public/share/web-sa061cd1ca1c04af89585ea262066c156 | DB_3153_de_CH.pdf | MD22 |  | Artikeldatenblatt de_CH
3153 | https://balsgmbh.sharefile.eu/public/share/web-sa061cd1ca1c04af89585ea262066c156 | DB_3153_fr_FR.pdf | MD22 |  | Fiche Technique fr_FR
3153 | https://balsgmbh.sharefile.eu/public/share/web-sa061cd1ca1c04af89585ea262066c156 | DB_3153_en_GB.pdf | MD22 |  | Data Sheet en_GB
3153 | https://balsgmbh.sharefile.eu/public/share/web-sa061cd1ca1c04af89585ea262066c156 | https://www.bals.com/reach_de.pdf | MD05 |  | others
3153 | https://balsgmbh.sharefile.eu/public/share/web-sa061cd1ca1c04af89585ea262066c156 | 60003215_BA_St_Ku_63A_125A_Schraub_54.pdf | MD21 |  | others
3153 | https://balsgmbh.sharefile.eu/public/share/web-sa061cd1ca1c04af89585ea262066c156 | https://www.bals.com/youtube-videos/OZTWWe2SYa0.mp4 | MD45 |  | Product video
3147 | https://balsgmbh.sharefile.eu/public/share/web-sa061cd1ca1c04af89585ea262066c156 | 3147_0_1200Wx1200H.png | MD01 |  | detail
3147 | https://balsgmbh.sharefile.eu/public/share/web-sa061cd1ca1c04af89585ea262066c156 | 03mb065a_9.jpg | MD12 |  | others
3147 | https://balsgmbh.sharefile.eu/public/share/web-sa061cd1ca1c04af89585ea262066c156 | DB_3147_de.pdf | MD22 |  | Artikeldatenblatt de
3147 | https://balsgmbh.sharefile.eu/public/share/web-sa061cd1ca1c04af89585ea262066c156 | 001_Materialkonformitaet_684.pdf | MD49 |  | Declaration RoHS |  | 2026-04-22
3147 | https://balsgmbh.sharefile.eu/public/share/web-sa061cd1ca1c04af89585ea262066c156 | CE_Kupplungen_32A_22.pdf | MD52 |  | Declaration DOC CE (Declaration of conformity CE)
3147 | https://balsgmbh.sharefile.eu/public/share/web-sa061cd1ca1c04af89585ea262066c156 | 3147_0_300Wx300H.png | MD02 |  | normal
3147 | https://balsgmbh.sharefile.eu/public/share/web-sa061cd1ca1c04af89585ea262066c156 | 3147_0_96Wx96H.png | MD47
3147 | https://balsgmbh.sharefile.eu/public/share/web-sa061cd1ca1c04af89585ea262066c156 | https://catalogue.bals.com/de/extern/3147 | MD04
3147 | https://balsgmbh.sharefile.eu/public/share/web-sa061cd1ca1c04af89585ea262066c156 | Ausschreibungstext_3147_de.txt | MD63 |  | Ausschreibungstext de
3147 | https://balsgmbh.sharefile.eu/public/share/web-sa061cd1ca1c04af89585ea262066c156 | DB_3147_en_GB.pdf | MD22 |  | Data Sheet en_GB
3147 | https://balsgmbh.sharefile.eu/public/share/web-sa061cd1ca1c04af89585ea262066c156 | DB_3147_fr_FR.pdf | MD22 |  | Fiche Technique fr_FR
3147 | https://balsgmbh.sharefile.eu/public/share/web-sa061cd1ca1c04af89585ea262066c156 | DB_3147_de_CH.pdf | MD22 |  | Artikeldatenblatt de_CH
3147 | https://balsgmbh.sharefile.eu/public/share/web-sa061cd1ca1c04af89585ea262066c156 | DB_3147_en_PL.pdf | MD22 |  | Data Sheet en_PL
3147 | https://balsgmbh.sharefile.eu/public/share/web-sa061cd1ca1c04af89585ea262066c156 | 60003211_BA_St_Ku_16A_32A_QC_43.pdf | MD21 |  | others
3147 | https://balsgmbh.sharefile.eu/public/share/web-sa061cd1ca1c04af89585ea262066c156 | https://www.bals.com/youtube-videos/WNmPZ8zQ_uI.mp4 | MD45 |  | Product video
3118 | https://balsgmbh.sharefile.eu/public/share/web-sa061cd1ca1c04af89585ea262066c156 | 3118_0_1200Wx1200H.png | MD01 |  | detail
3118 | https://balsgmbh.sharefile.eu/public/share/web-sa061cd1ca1c04af89585ea262066c156 | 3MB144_4.jpeg | MD12 |  | others
3118 | https://balsgmbh.sharefile.eu/public/share/web-sa061cd1ca1c04af89585ea262066c156 | DB_3118_de.pdf | MD22 |  | Artikeldatenblatt de
3118 | https://balsgmbh.sharefile.eu/public/share/web-sa061cd1ca1c04af89585ea262066c156 | 001_Materialkonformitaet_685.pdf | MD49 |  | Declaration RoHS |  | 2026-04-22
3118 | https://balsgmbh.sharefile.eu/public/share/web-sa061cd1ca1c04af89585ea262066c156 | CE_Kupplungen_32A_23.pdf | MD52 |  | Declaration DOC CE (Declaration of conformity CE)
3118 | https://balsgmbh.sharefile.eu/public/share/web-sa061cd1ca1c04af89585ea262066c156 | 3118_0_300Wx300H.png | MD02 |  | normal
3118 | https://balsgmbh.sharefile.eu/public/share/web-sa061cd1ca1c04af89585ea262066c156 | 3118_0_96Wx96H.png | MD47
3118 | https://balsgmbh.sharefile.eu/public/share/web-sa061cd1ca1c04af89585ea262066c156 | https://catalogue.bals.com/de/extern/3118 | MD04
3118 | https://balsgmbh.sharefile.eu/public/share/web-sa061cd1ca1c04af89585ea262066c156 | Ausschreibungstext_3118_de.txt | MD63 |  | Ausschreibungstext de
3118 | https://balsgmbh.sharefile.eu/public/share/web-sa061cd1ca1c04af89585ea262066c156 | DB_3118_de_CH.pdf | MD22 |  | Artikeldatenblatt de_CH
3118 | https://balsgmbh.sharefile.eu/public/share/web-sa061cd1ca1c04af89585ea262066c156 | DB_3118_en_PL.pdf | MD22 |  | Data Sheet en_PL
3118 | https://balsgmbh.sharefile.eu/public/share/web-sa061cd1ca1c04af89585ea262066c156 | DB_3118_en_GB.pdf | MD22 |  | Data Sheet en_GB
3118 | https://balsgmbh.sharefile.eu/public/share/web-sa061cd1ca1c04af89585ea262066c156 | DB_3118_fr_FR.pdf | MD22 |  | Fiche Technique fr_FR
3118 | https://balsgmbh.sharefile.eu/public/share/web-sa061cd1ca1c04af89585ea262066c156 | 60003211_BA_St_Ku_16A_32A_QC_44.pdf | MD21 |  | others
3118 | https://balsgmbh.sharefile.eu/public/share/web-sa061cd1ca1c04af89585ea262066c156 | https://www.bals.com/youtube-videos/SpzJrkGBR3Q.mp4 | MD45 |  | Product video
1586 | https://balsgmbh.sharefile.eu/public/share/web-sa061cd1ca1c04af89585ea262066c156 | 1586_0_1200Wx1200H.png | MD01 |  | detail
1586 | https://balsgmbh.sharefile.eu/public/share/web-sa061cd1ca1c04af89585ea262066c156 | 14mb013a_9.jpg | MD12 |  | others
1586 | https://balsgmbh.sharefile.eu/public/share/web-sa061cd1ca1c04af89585ea262066c156 | DB_1586_de.pdf | MD22 |  | Artikeldatenblatt de
1586 | https://balsgmbh.sharefile.eu/public/share/web-sa061cd1ca1c04af89585ea262066c156 | 001_Materialkonformitaet_686.pdf | MD49 |  | Declaration RoHS |  | 2026-04-22
1586 | https://balsgmbh.sharefile.eu/public/share/web-sa061cd1ca1c04af89585ea262066c156 | CE_Wandverteiler.pdf | MD52 |  | Declaration DOC CE (Declaration of conformity CE)
1586 | https://balsgmbh.sharefile.eu/public/share/web-sa061cd1ca1c04af89585ea262066c156 | 1586_0_300Wx300H.png | MD02 |  | normal
1586 | https://balsgmbh.sharefile.eu/public/share/web-sa061cd1ca1c04af89585ea262066c156 | 1586_0_96Wx96H.png | MD47
1586 | https://balsgmbh.sharefile.eu/public/share/web-sa061cd1ca1c04af89585ea262066c156 | https://catalogue.bals.com/de/extern/1586 | MD04
1586 | https://balsgmbh.sharefile.eu/public/share/web-sa061cd1ca1c04af89585ea262066c156 | Ausschreibungstext_1586_de.txt | MD63 |  | Ausschreibungstext de
1586 | https://balsgmbh.sharefile.eu/public/share/web-sa061cd1ca1c04af89585ea262066c156 | DB_1586_fr_FR.pdf | MD22 |  | Fiche Technique fr_FR
1586 | https://balsgmbh.sharefile.eu/public/share/web-sa061cd1ca1c04af89585ea262066c156 | DB_1586_de_CH.pdf | MD22 |  | Artikeldatenblatt de_CH
1586 | https://balsgmbh.sharefile.eu/public/share/web-sa061cd1ca1c04af89585ea262066c156 | DB_1586_en_GB.pdf | MD22 |  | Data Sheet en_GB
1586 | https://balsgmbh.sharefile.eu/public/share/web-sa061cd1ca1c04af89585ea262066c156 | DB_1586_en_PL.pdf | MD22 |  | Data Sheet en_PL
1586 | https://balsgmbh.sharefile.eu/public/share/web-sa061cd1ca1c04af89585ea262066c156 | https://www.bals.com/reach_de.pdf | MD05 |  | others
1586 | https://balsgmbh.sharefile.eu/public/share/web-sa061cd1ca1c04af89585ea262066c156 | 60003233_BA_Wandverteiler_allgemein_33.pdf | MD21 |  | others
2892 | https://balsgmbh.sharefile.eu/public/share/web-sa061cd1ca1c04af89585ea262066c156 | 2892_0_1200Wx1200H.png | MD01 |  | detail
2892 | https://balsgmbh.sharefile.eu/public/share/web-sa061cd1ca1c04af89585ea262066c156 | 05mb073a_0.jpg | MD12 |  | others
2892 | https://balsgmbh.sharefile.eu/public/share/web-sa061cd1ca1c04af89585ea262066c156 | DB_2892_de.pdf | MD22 |  | Artikeldatenblatt de
2892 | https://balsgmbh.sharefile.eu/public/share/web-sa061cd1ca1c04af89585ea262066c156 | 001_Materialkonformitaet_687.pdf | MD49 |  | Declaration RoHS |  | 2026-04-22
2892 | https://balsgmbh.sharefile.eu/public/share/web-sa061cd1ca1c04af89585ea262066c156 | CE_Geraetestecker_16A_81.pdf | MD52 |  | Declaration DOC CE (Declaration of conformity CE)
2892 | https://balsgmbh.sharefile.eu/public/share/web-sa061cd1ca1c04af89585ea262066c156 | 2892_0_300Wx300H.png | MD02 |  | normal
2892 | https://balsgmbh.sharefile.eu/public/share/web-sa061cd1ca1c04af89585ea262066c156 | 2892_0_96Wx96H.png | MD47
2892 | https://balsgmbh.sharefile.eu/public/share/web-sa061cd1ca1c04af89585ea262066c156 | https://catalogue.bals.com/de/extern/2892 | MD04
2892 | https://balsgmbh.sharefile.eu/public/share/web-sa061cd1ca1c04af89585ea262066c156 | Ausschreibungstext_2892_de.txt | MD63 |  | Ausschreibungstext de
2892 | https://balsgmbh.sharefile.eu/public/share/web-sa061cd1ca1c04af89585ea262066c156 | DB_2892_fr_FR.pdf | MD22 |  | Fiche Technique fr_FR
2892 | https://balsgmbh.sharefile.eu/public/share/web-sa061cd1ca1c04af89585ea262066c156 | DB_2892_en_GB.pdf | MD22 |  | Data Sheet en_GB
2892 | https://balsgmbh.sharefile.eu/public/share/web-sa061cd1ca1c04af89585ea262066c156 | DB_2892_de_CH.pdf | MD22 |  | Artikeldatenblatt de_CH
2892 | https://balsgmbh.sharefile.eu/public/share/web-sa061cd1ca1c04af89585ea262066c156 | DB_2892_en_PL.pdf | MD22 |  | Data Sheet en_PL
2892 | https://balsgmbh.sharefile.eu/public/share/web-sa061cd1ca1c04af89585ea262066c156 | Dxf-file 2892.dxf | MD64 |  | Product family view
2892 | https://balsgmbh.sharefile.eu/public/share/web-sa061cd1ca1c04af89585ea262066c156 | Step-file 2892.stp | MD37 |  | 3D / BIM object
2892 | https://balsgmbh.sharefile.eu/public/share/web-sa061cd1ca1c04af89585ea262066c156 | https://www.bals.com/reach_de.pdf | MD05 |  | others
2892 | https://balsgmbh.sharefile.eu/public/share/web-sa061cd1ca1c04af89585ea262066c156 | 60003214_BA_WD_AD_16_32A _Schraub_162.pdf | MD21 |  | others
2895 | https://balsgmbh.sharefile.eu/public/share/web-sa061cd1ca1c04af89585ea262066c156 | 2895_0_1200Wx1200H.png | MD01 |  | detail
2895 | https://balsgmbh.sharefile.eu/public/share/web-sa061cd1ca1c04af89585ea262066c156 | 05mb073a_1.jpg | MD12 |  | others
2895 | https://balsgmbh.sharefile.eu/public/share/web-sa061cd1ca1c04af89585ea262066c156 | DB_2895_de.pdf | MD22 |  | Artikeldatenblatt de
2895 | https://balsgmbh.sharefile.eu/public/share/web-sa061cd1ca1c04af89585ea262066c156 | 001_Materialkonformitaet_688.pdf | MD49 |  | Declaration RoHS |  | 2026-04-22
2895 | https://balsgmbh.sharefile.eu/public/share/web-sa061cd1ca1c04af89585ea262066c156 | CE_Geraetestecker_32A_32.pdf | MD52 |  | Declaration DOC CE (Declaration of conformity CE)
2895 | https://balsgmbh.sharefile.eu/public/share/web-sa061cd1ca1c04af89585ea262066c156 | 2895_0_300Wx300H.png | MD02 |  | normal
2895 | https://balsgmbh.sharefile.eu/public/share/web-sa061cd1ca1c04af89585ea262066c156 | 2895_0_96Wx96H.png | MD47
2895 | https://balsgmbh.sharefile.eu/public/share/web-sa061cd1ca1c04af89585ea262066c156 | https://catalogue.bals.com/de/extern/2895 | MD04
2895 | https://balsgmbh.sharefile.eu/public/share/web-sa061cd1ca1c04af89585ea262066c156 | Ausschreibungstext_2895_de.txt | MD63 |  | Ausschreibungstext de
2895 | https://balsgmbh.sharefile.eu/public/share/web-sa061cd1ca1c04af89585ea262066c156 | DB_2895_de_CH.pdf | MD22 |  | Artikeldatenblatt de_CH
2895 | https://balsgmbh.sharefile.eu/public/share/web-sa061cd1ca1c04af89585ea262066c156 | DB_2895_fr_FR.pdf | MD22 |  | Fiche Technique fr_FR
2895 | https://balsgmbh.sharefile.eu/public/share/web-sa061cd1ca1c04af89585ea262066c156 | DB_2895_en_GB.pdf | MD22 |  | Data Sheet en_GB
2895 | https://balsgmbh.sharefile.eu/public/share/web-sa061cd1ca1c04af89585ea262066c156 | DB_2895_en_PL.pdf | MD22 |  | Data Sheet en_PL
2895 | https://balsgmbh.sharefile.eu/public/share/web-sa061cd1ca1c04af89585ea262066c156 | https://www.bals.com/reach_de.pdf | MD05 |  | others
2895 | https://balsgmbh.sharefile.eu/public/share/web-sa061cd1ca1c04af89585ea262066c156 | 60003214_BA_WD_AD_16_32A _Schraub_163.pdf | MD21 |  | others
3109 | https://balsgmbh.sharefile.eu/public/share/web-sa061cd1ca1c04af89585ea262066c156 | 3109_0_1200Wx1200H.png | MD01 |  | detail
3109 | https://balsgmbh.sharefile.eu/public/share/web-sa061cd1ca1c04af89585ea262066c156 | 3MB156.png | MD12 |  | others
3109 | https://balsgmbh.sharefile.eu/public/share/web-sa061cd1ca1c04af89585ea262066c156 | DB_3109_de.pdf | MD22 |  | Artikeldatenblatt de
3109 | https://balsgmbh.sharefile.eu/public/share/web-sa061cd1ca1c04af89585ea262066c156 | 001_Materialkonformitaet_689.pdf | MD49 |  | Declaration RoHS |  | 2026-04-22
3109 | https://balsgmbh.sharefile.eu/public/share/web-sa061cd1ca1c04af89585ea262066c156 | CE_Kupplungen_63A_18.pdf | MD52 |  | Declaration DOC CE (Declaration of conformity CE)
3109 | https://balsgmbh.sharefile.eu/public/share/web-sa061cd1ca1c04af89585ea262066c156 | 3109_0_300Wx300H.png | MD02 |  | normal
3109 | https://balsgmbh.sharefile.eu/public/share/web-sa061cd1ca1c04af89585ea262066c156 | 3109_0_96Wx96H.png | MD47
3109 | https://balsgmbh.sharefile.eu/public/share/web-sa061cd1ca1c04af89585ea262066c156 | https://catalogue.bals.com/de/extern/3109 | MD04
3109 | https://balsgmbh.sharefile.eu/public/share/web-sa061cd1ca1c04af89585ea262066c156 | Ausschreibungstext_3109_de.txt | MD63 |  | Ausschreibungstext de
3109 | https://balsgmbh.sharefile.eu/public/share/web-sa061cd1ca1c04af89585ea262066c156 | DB_3109_de_CH.pdf | MD22 |  | Artikeldatenblatt de_CH
3109 | https://balsgmbh.sharefile.eu/public/share/web-sa061cd1ca1c04af89585ea262066c156 | DB_3109_en_PL.pdf | MD22 |  | Data Sheet en_PL
3109 | https://balsgmbh.sharefile.eu/public/share/web-sa061cd1ca1c04af89585ea262066c156 | DB_3109_en_GB.pdf | MD22 |  | Data Sheet en_GB
3109 | https://balsgmbh.sharefile.eu/public/share/web-sa061cd1ca1c04af89585ea262066c156 | DB_3109_fr_FR.pdf | MD22 |  | Fiche Technique fr_FR
3109 | https://balsgmbh.sharefile.eu/public/share/web-sa061cd1ca1c04af89585ea262066c156 | https://www.bals.com/reach_de.pdf | MD05 |  | others
3109 | https://balsgmbh.sharefile.eu/public/share/web-sa061cd1ca1c04af89585ea262066c156 | 60003215_BA_St_Ku_63A_125A_Schraub_55.pdf | MD21 |  | others
3109 | https://balsgmbh.sharefile.eu/public/share/web-sa061cd1ca1c04af89585ea262066c156 | https://www.bals.com/youtube-videos/OZTWWe2SYa0.mp4 | MD45 |  | Product video
2897 | https://balsgmbh.sharefile.eu/public/share/web-sa061cd1ca1c04af89585ea262066c156 | 2897_0_1200Wx1200H.png | MD01 |  | detail
2897 | https://balsgmbh.sharefile.eu/public/share/web-sa061cd1ca1c04af89585ea262066c156 | 05mb073a_2.jpg | MD12 |  | others
2897 | https://balsgmbh.sharefile.eu/public/share/web-sa061cd1ca1c04af89585ea262066c156 | DB_2897_de.pdf | MD22 |  | Artikeldatenblatt de
2897 | https://balsgmbh.sharefile.eu/public/share/web-sa061cd1ca1c04af89585ea262066c156 | 001_Materialkonformitaet_690.pdf | MD49 |  | Declaration RoHS |  | 2026-04-22
2897 | https://balsgmbh.sharefile.eu/public/share/web-sa061cd1ca1c04af89585ea262066c156 | CE_Geraetestecker_32A_33.pdf | MD52 |  | Declaration DOC CE (Declaration of conformity CE)
2897 | https://balsgmbh.sharefile.eu/public/share/web-sa061cd1ca1c04af89585ea262066c156 | 2897_0_300Wx300H.png | MD02 |  | normal
2897 | https://balsgmbh.sharefile.eu/public/share/web-sa061cd1ca1c04af89585ea262066c156 | 2897_0_96Wx96H.png | MD47
2897 | https://balsgmbh.sharefile.eu/public/share/web-sa061cd1ca1c04af89585ea262066c156 | https://catalogue.bals.com/de/extern/2897 | MD04
2897 | https://balsgmbh.sharefile.eu/public/share/web-sa061cd1ca1c04af89585ea262066c156 | Ausschreibungstext_2897_de.txt | MD63 |  | Ausschreibungstext de
2897 | https://balsgmbh.sharefile.eu/public/share/web-sa061cd1ca1c04af89585ea262066c156 | DB_2897_de_CH.pdf | MD22 |  | Artikeldatenblatt de_CH
2897 | https://balsgmbh.sharefile.eu/public/share/web-sa061cd1ca1c04af89585ea262066c156 | DB_2897_en_GB.pdf | MD22 |  | Data Sheet en_GB
2897 | https://balsgmbh.sharefile.eu/public/share/web-sa061cd1ca1c04af89585ea262066c156 | DB_2897_fr_FR.pdf | MD22 |  | Fiche Technique fr_FR
2897 | https://balsgmbh.sharefile.eu/public/share/web-sa061cd1ca1c04af89585ea262066c156 | DB_2897_en_PL.pdf | MD22 |  | Data Sheet en_PL
2897 | https://balsgmbh.sharefile.eu/public/share/web-sa061cd1ca1c04af89585ea262066c156 | https://www.bals.com/reach_de.pdf | MD05 |  | others
2897 | https://balsgmbh.sharefile.eu/public/share/web-sa061cd1ca1c04af89585ea262066c156 | 60003214_BA_WD_AD_16_32A _Schraub_164.pdf | MD21 |  | others
4110 | https://balsgmbh.sharefile.eu/public/share/web-sa061cd1ca1c04af89585ea262066c156 | 4110_0_1200Wx1200H.png | MD01 |  | detail
4110 | https://balsgmbh.sharefile.eu/public/share/web-sa061cd1ca1c04af89585ea262066c156 | 16mb011a_21.jpg | MD12 |  | others
4110 | https://balsgmbh.sharefile.eu/public/share/web-sa061cd1ca1c04af89585ea262066c156 | DB_4110_de.pdf | MD22 |  | Artikeldatenblatt de
4110 | https://balsgmbh.sharefile.eu/public/share/web-sa061cd1ca1c04af89585ea262066c156 | 001_Materialkonformitaet_691.pdf | MD49 |  | Declaration RoHS |  | 2026-04-22
4110 | https://balsgmbh.sharefile.eu/public/share/web-sa061cd1ca1c04af89585ea262066c156 | CE_Steckdosen_16A_115.pdf | MD52 |  | Declaration DOC CE (Declaration of conformity CE)
4110 | https://balsgmbh.sharefile.eu/public/share/web-sa061cd1ca1c04af89585ea262066c156 | 4110_0_300Wx300H.png | MD02 |  | normal
4110 | https://balsgmbh.sharefile.eu/public/share/web-sa061cd1ca1c04af89585ea262066c156 | 4110_0_96Wx96H.png | MD47
4110 | https://balsgmbh.sharefile.eu/public/share/web-sa061cd1ca1c04af89585ea262066c156 | https://catalogue.bals.com/de/extern/4110 | MD04
4110 | https://balsgmbh.sharefile.eu/public/share/web-sa061cd1ca1c04af89585ea262066c156 | Ausschreibungstext_4110_de.txt | MD63 |  | Ausschreibungstext de
4110 | https://balsgmbh.sharefile.eu/public/share/web-sa061cd1ca1c04af89585ea262066c156 | DB_4110_de_CH.pdf | MD22 |  | Artikeldatenblatt de_CH
4110 | https://balsgmbh.sharefile.eu/public/share/web-sa061cd1ca1c04af89585ea262066c156 | DB_4110_fr_FR.pdf | MD22 |  | Fiche Technique fr_FR
4110 | https://balsgmbh.sharefile.eu/public/share/web-sa061cd1ca1c04af89585ea262066c156 | DB_4110_en_PL.pdf | MD22 |  | Data Sheet en_PL
4110 | https://balsgmbh.sharefile.eu/public/share/web-sa061cd1ca1c04af89585ea262066c156 | DB_4110_en_GB.pdf | MD22 |  | Data Sheet en_GB
4110 | https://balsgmbh.sharefile.eu/public/share/web-sa061cd1ca1c04af89585ea262066c156 | https://www.bals.com/reach_de.pdf | MD05 |  | others
4110 | https://balsgmbh.sharefile.eu/public/share/web-sa061cd1ca1c04af89585ea262066c156 | 60003221_BA_Kleinspannung_Dosen_111.pdf | MD21 |  | others
2898 | https://balsgmbh.sharefile.eu/public/share/web-sa061cd1ca1c04af89585ea262066c156 | 2898_0_1200Wx1200H.png | MD01 |  | detail
2898 | https://balsgmbh.sharefile.eu/public/share/web-sa061cd1ca1c04af89585ea262066c156 | 05mb126a.jpg | MD12 |  | others
2898 | https://balsgmbh.sharefile.eu/public/share/web-sa061cd1ca1c04af89585ea262066c156 | DB_2898_de.pdf | MD22 |  | Artikeldatenblatt de
2898 | https://balsgmbh.sharefile.eu/public/share/web-sa061cd1ca1c04af89585ea262066c156 | 001_Materialkonformitaet_692.pdf | MD49 |  | Declaration RoHS |  | 2026-04-22
2898 | https://balsgmbh.sharefile.eu/public/share/web-sa061cd1ca1c04af89585ea262066c156 | CE_Geraetestecker_16A_82.pdf | MD52 |  | Declaration DOC CE (Declaration of conformity CE)
2898 | https://balsgmbh.sharefile.eu/public/share/web-sa061cd1ca1c04af89585ea262066c156 | 2898_0_300Wx300H.png | MD02 |  | normal
2898 | https://balsgmbh.sharefile.eu/public/share/web-sa061cd1ca1c04af89585ea262066c156 | 2898_0_96Wx96H.png | MD47
2898 | https://balsgmbh.sharefile.eu/public/share/web-sa061cd1ca1c04af89585ea262066c156 | https://catalogue.bals.com/de/extern/2898 | MD04
2898 | https://balsgmbh.sharefile.eu/public/share/web-sa061cd1ca1c04af89585ea262066c156 | Ausschreibungstext_2898_de.txt | MD63 |  | Ausschreibungstext de
2898 | https://balsgmbh.sharefile.eu/public/share/web-sa061cd1ca1c04af89585ea262066c156 | DB_2898_en_PL.pdf | MD22 |  | Data Sheet en_PL
2898 | https://balsgmbh.sharefile.eu/public/share/web-sa061cd1ca1c04af89585ea262066c156 | DB_2898_de_CH.pdf | MD22 |  | Artikeldatenblatt de_CH
2898 | https://balsgmbh.sharefile.eu/public/share/web-sa061cd1ca1c04af89585ea262066c156 | DB_2898_fr_FR.pdf | MD22 |  | Fiche Technique fr_FR
2898 | https://balsgmbh.sharefile.eu/public/share/web-sa061cd1ca1c04af89585ea262066c156 | DB_2898_en_GB.pdf | MD22 |  | Data Sheet en_GB
2898 | https://balsgmbh.sharefile.eu/public/share/web-sa061cd1ca1c04af89585ea262066c156 | https://www.bals.com/reach_de.pdf | MD05 |  | others
2898 | https://balsgmbh.sharefile.eu/public/share/web-sa061cd1ca1c04af89585ea262066c156 | 60003214_BA_WD_AD_16_32A _Schraub_165.pdf | MD21 |  | others
1584 | https://balsgmbh.sharefile.eu/public/share/web-sa061cd1ca1c04af89585ea262066c156 | 1584_0_1200Wx1200H.png | MD01 |  | detail
1584 | https://balsgmbh.sharefile.eu/public/share/web-sa061cd1ca1c04af89585ea262066c156 | 14mb013a_10.jpg | MD12 |  | others
1584 | https://balsgmbh.sharefile.eu/public/share/web-sa061cd1ca1c04af89585ea262066c156 | DB_1584_de.pdf | MD22 |  | Artikeldatenblatt de
1584 | https://balsgmbh.sharefile.eu/public/share/web-sa061cd1ca1c04af89585ea262066c156 | 001_Materialkonformitaet_693.pdf | MD49 |  | Declaration RoHS |  | 2026-04-22
1584 | https://balsgmbh.sharefile.eu/public/share/web-sa061cd1ca1c04af89585ea262066c156 | CE_Wandverteiler.pdf | MD52 |  | Declaration DOC CE (Declaration of conformity CE)
1584 | https://balsgmbh.sharefile.eu/public/share/web-sa061cd1ca1c04af89585ea262066c156 | 1584_0_300Wx300H.png | MD02 |  | normal
1584 | https://balsgmbh.sharefile.eu/public/share/web-sa061cd1ca1c04af89585ea262066c156 | 1584_0_96Wx96H.png | MD47
1584 | https://balsgmbh.sharefile.eu/public/share/web-sa061cd1ca1c04af89585ea262066c156 | https://catalogue.bals.com/de/extern/1584 | MD04
1584 | https://balsgmbh.sharefile.eu/public/share/web-sa061cd1ca1c04af89585ea262066c156 | Ausschreibungstext_1584_de.txt | MD63 |  | Ausschreibungstext de
1584 | https://balsgmbh.sharefile.eu/public/share/web-sa061cd1ca1c04af89585ea262066c156 | DB_1584_en_PL.pdf | MD22 |  | Data Sheet en_PL
1584 | https://balsgmbh.sharefile.eu/public/share/web-sa061cd1ca1c04af89585ea262066c156 | DB_1584_fr_FR.pdf | MD22 |  | Fiche Technique fr_FR
1584 | https://balsgmbh.sharefile.eu/public/share/web-sa061cd1ca1c04af89585ea262066c156 | DB_1584_de_CH.pdf | MD22 |  | Artikeldatenblatt de_CH
1584 | https://balsgmbh.sharefile.eu/public/share/web-sa061cd1ca1c04af89585ea262066c156 | DB_1584_en_GB.pdf | MD22 |  | Data Sheet en_GB
1584 | https://balsgmbh.sharefile.eu/public/share/web-sa061cd1ca1c04af89585ea262066c156 | https://www.bals.com/reach_de.pdf | MD05 |  | others
1584 | https://balsgmbh.sharefile.eu/public/share/web-sa061cd1ca1c04af89585ea262066c156 | 60003233_BA_Wandverteiler_allgemein_34.pdf | MD21 |  | others
1619 | https://balsgmbh.sharefile.eu/public/share/web-sa061cd1ca1c04af89585ea262066c156 | 1619_0_1200Wx1200H.png | MD01 |  | detail
1619 | https://balsgmbh.sharefile.eu/public/share/web-sa061cd1ca1c04af89585ea262066c156 | 12mb003a_4.jpg | MD12 |  | others
1619 | https://balsgmbh.sharefile.eu/public/share/web-sa061cd1ca1c04af89585ea262066c156 | DB_1619_de.pdf | MD22 |  | Artikeldatenblatt de
1619 | https://balsgmbh.sharefile.eu/public/share/web-sa061cd1ca1c04af89585ea262066c156 | 001_Materialkonformitaet_694.pdf | MD49 |  | Declaration RoHS |  | 2026-04-22
1619 | https://balsgmbh.sharefile.eu/public/share/web-sa061cd1ca1c04af89585ea262066c156 | CE_Steckdosen_16A_106.pdf | MD52 |  | Declaration DOC CE (Declaration of conformity CE)
1619 | https://balsgmbh.sharefile.eu/public/share/web-sa061cd1ca1c04af89585ea262066c156 | 1619_0_300Wx300H.png | MD02 |  | normal
1619 | https://balsgmbh.sharefile.eu/public/share/web-sa061cd1ca1c04af89585ea262066c156 | 1619_0_96Wx96H.png | MD47
1619 | https://balsgmbh.sharefile.eu/public/share/web-sa061cd1ca1c04af89585ea262066c156 | https://catalogue.bals.com/de/extern/1619 | MD04
1619 | https://balsgmbh.sharefile.eu/public/share/web-sa061cd1ca1c04af89585ea262066c156 | Ausschreibungstext_1619_de.txt | MD63 |  | Ausschreibungstext de
1619 | https://balsgmbh.sharefile.eu/public/share/web-sa061cd1ca1c04af89585ea262066c156 | DB_1619_en_GB.pdf | MD22 |  | Data Sheet en_GB
1619 | https://balsgmbh.sharefile.eu/public/share/web-sa061cd1ca1c04af89585ea262066c156 | DB_1619_de_CH.pdf | MD22 |  | Artikeldatenblatt de_CH
1619 | https://balsgmbh.sharefile.eu/public/share/web-sa061cd1ca1c04af89585ea262066c156 | DB_1619_en_PL.pdf | MD22 |  | Data Sheet en_PL
1619 | https://balsgmbh.sharefile.eu/public/share/web-sa061cd1ca1c04af89585ea262066c156 | DB_1619_fr_FR.pdf | MD22 |  | Fiche Technique fr_FR
1619 | https://balsgmbh.sharefile.eu/public/share/web-sa061cd1ca1c04af89585ea262066c156 | Dxf-file 1619.dxf | MD64 |  | Product family view
1619 | https://balsgmbh.sharefile.eu/public/share/web-sa061cd1ca1c04af89585ea262066c156 | Step-file 1619.stp | MD37 |  | 3D / BIM object
1619 | https://balsgmbh.sharefile.eu/public/share/web-sa061cd1ca1c04af89585ea262066c156 | 60003218_BA_Steckdosen_Schalt-Riegel_39.pdf | MD21 |  | others
1790 | https://balsgmbh.sharefile.eu/public/share/web-sa061cd1ca1c04af89585ea262066c156 | 1790_0_1200Wx1200H.png | MD01 |  | detail
1790 | https://balsgmbh.sharefile.eu/public/share/web-sa061cd1ca1c04af89585ea262066c156 | 12mb012a_12.jpg | MD12 |  | others
1790 | https://balsgmbh.sharefile.eu/public/share/web-sa061cd1ca1c04af89585ea262066c156 | DB_1790_de.pdf | MD22 |  | Artikeldatenblatt de
1790 | https://balsgmbh.sharefile.eu/public/share/web-sa061cd1ca1c04af89585ea262066c156 | 001_Materialkonformitaet_695.pdf | MD49 |  | Declaration RoHS |  | 2026-04-22
1790 | https://balsgmbh.sharefile.eu/public/share/web-sa061cd1ca1c04af89585ea262066c156 | CE_Wandverteiler.pdf | MD52 |  | Declaration DOC CE (Declaration of conformity CE)
1790 | https://balsgmbh.sharefile.eu/public/share/web-sa061cd1ca1c04af89585ea262066c156 | 1790_0_300Wx300H.png | MD02 |  | normal
1790 | https://balsgmbh.sharefile.eu/public/share/web-sa061cd1ca1c04af89585ea262066c156 | 1790_0_96Wx96H.png | MD47
1790 | https://balsgmbh.sharefile.eu/public/share/web-sa061cd1ca1c04af89585ea262066c156 | https://catalogue.bals.com/de/extern/1790 | MD04
1790 | https://balsgmbh.sharefile.eu/public/share/web-sa061cd1ca1c04af89585ea262066c156 | Ausschreibungstext_1790_de.txt | MD63 |  | Ausschreibungstext de
1790 | https://balsgmbh.sharefile.eu/public/share/web-sa061cd1ca1c04af89585ea262066c156 | DB_1790_en_GB.pdf | MD22 |  | Data Sheet en_GB
1790 | https://balsgmbh.sharefile.eu/public/share/web-sa061cd1ca1c04af89585ea262066c156 | DB_1790_fr_FR.pdf | MD22 |  | Fiche Technique fr_FR
1790 | https://balsgmbh.sharefile.eu/public/share/web-sa061cd1ca1c04af89585ea262066c156 | DB_1790_de_CH.pdf | MD22 |  | Artikeldatenblatt de_CH
1790 | https://balsgmbh.sharefile.eu/public/share/web-sa061cd1ca1c04af89585ea262066c156 | DB_1790_en_PL.pdf | MD22 |  | Data Sheet en_PL
1790 | https://balsgmbh.sharefile.eu/public/share/web-sa061cd1ca1c04af89585ea262066c156 | 60003218_BA_Steckdosen_Schalt-Riegel_40.pdf | MD21 |  | others
11432 | https://balsgmbh.sharefile.eu/public/share/web-sa061cd1ca1c04af89585ea262066c156 | 11432_0_1200Wx1200H.png | MD01 |  | detail
11432 | https://balsgmbh.sharefile.eu/public/share/web-sa061cd1ca1c04af89585ea262066c156 | 01mb013a_23.jpg | MD12 |  | others
11432 | https://balsgmbh.sharefile.eu/public/share/web-sa061cd1ca1c04af89585ea262066c156 | DB_11432_de.pdf | MD22 |  | Artikeldatenblatt de
11432 | https://balsgmbh.sharefile.eu/public/share/web-sa061cd1ca1c04af89585ea262066c156 | 001_Materialkonformitaet_696.pdf | MD49 |  | Declaration RoHS |  | 2026-04-22
11432 | https://balsgmbh.sharefile.eu/public/share/web-sa061cd1ca1c04af89585ea262066c156 | CE_Steckdosen_32A_90.pdf | MD52 |  | Declaration DOC CE (Declaration of conformity CE)
11432 | https://balsgmbh.sharefile.eu/public/share/web-sa061cd1ca1c04af89585ea262066c156 | 11432_0_300Wx300H.png | MD02 |  | normal
11432 | https://balsgmbh.sharefile.eu/public/share/web-sa061cd1ca1c04af89585ea262066c156 | 11432_0_96Wx96H.png | MD47
11432 | https://balsgmbh.sharefile.eu/public/share/web-sa061cd1ca1c04af89585ea262066c156 | https://catalogue.bals.com/de/extern/11432 | MD04
11432 | https://balsgmbh.sharefile.eu/public/share/web-sa061cd1ca1c04af89585ea262066c156 | Ausschreibungstext_11432_de.txt | MD63 |  | Ausschreibungstext de
11432 | https://balsgmbh.sharefile.eu/public/share/web-sa061cd1ca1c04af89585ea262066c156 | DB_11432_de_CH.pdf | MD22 |  | Artikeldatenblatt de_CH
11432 | https://balsgmbh.sharefile.eu/public/share/web-sa061cd1ca1c04af89585ea262066c156 | DB_11432_en_PL.pdf | MD22 |  | Data Sheet en_PL
11432 | https://balsgmbh.sharefile.eu/public/share/web-sa061cd1ca1c04af89585ea262066c156 | DB_11432_en_GB.pdf | MD22 |  | Data Sheet en_GB
11432 | https://balsgmbh.sharefile.eu/public/share/web-sa061cd1ca1c04af89585ea262066c156 | DB_11432_fr_FR.pdf | MD22 |  | Fiche Technique fr_FR
11432 | https://balsgmbh.sharefile.eu/public/share/web-sa061cd1ca1c04af89585ea262066c156 | https://www.bals.com/reach_de.pdf | MD05 |  | others
11432 | https://balsgmbh.sharefile.eu/public/share/web-sa061cd1ca1c04af89585ea262066c156 | 60003214_BA_WD_AD_16_32A _Schraub_166.pdf | MD21 |  | others
11368 | https://balsgmbh.sharefile.eu/public/share/web-sa061cd1ca1c04af89585ea262066c156 | 11368_0_1200Wx1200H.png | MD01 |  | detail
11368 | https://balsgmbh.sharefile.eu/public/share/web-sa061cd1ca1c04af89585ea262066c156 | 01mb003a_8.jpg | MD12 |  | others
11368 | https://balsgmbh.sharefile.eu/public/share/web-sa061cd1ca1c04af89585ea262066c156 | DB_11368_de.pdf | MD22 |  | Artikeldatenblatt de
11368 | https://balsgmbh.sharefile.eu/public/share/web-sa061cd1ca1c04af89585ea262066c156 | 001_Materialkonformitaet_697.pdf | MD49 |  | Declaration RoHS |  | 2026-04-22
11368 | https://balsgmbh.sharefile.eu/public/share/web-sa061cd1ca1c04af89585ea262066c156 | CE_Steckdosen_63A_37.pdf | MD52 |  | Declaration DOC CE (Declaration of conformity CE)
11368 | https://balsgmbh.sharefile.eu/public/share/web-sa061cd1ca1c04af89585ea262066c156 | 11368_0_300Wx300H.png | MD02 |  | normal
11368 | https://balsgmbh.sharefile.eu/public/share/web-sa061cd1ca1c04af89585ea262066c156 | 11368_0_96Wx96H.png | MD47
11368 | https://balsgmbh.sharefile.eu/public/share/web-sa061cd1ca1c04af89585ea262066c156 | https://catalogue.bals.com/de/extern/11368 | MD04
11368 | https://balsgmbh.sharefile.eu/public/share/web-sa061cd1ca1c04af89585ea262066c156 | Ausschreibungstext_11368_de.txt | MD63 |  | Ausschreibungstext de
11368 | https://balsgmbh.sharefile.eu/public/share/web-sa061cd1ca1c04af89585ea262066c156 | DB_11368_de_CH.pdf | MD22 |  | Artikeldatenblatt de_CH
11368 | https://balsgmbh.sharefile.eu/public/share/web-sa061cd1ca1c04af89585ea262066c156 | DB_11368_fr_FR.pdf | MD22 |  | Fiche Technique fr_FR
11368 | https://balsgmbh.sharefile.eu/public/share/web-sa061cd1ca1c04af89585ea262066c156 | DB_11368_en_GB.pdf | MD22 |  | Data Sheet en_GB
11368 | https://balsgmbh.sharefile.eu/public/share/web-sa061cd1ca1c04af89585ea262066c156 | DB_11368_en_PL.pdf | MD22 |  | Data Sheet en_PL
11368 | https://balsgmbh.sharefile.eu/public/share/web-sa061cd1ca1c04af89585ea262066c156 | https://www.bals.com/reach_de.pdf | MD05 |  | others
11368 | https://balsgmbh.sharefile.eu/public/share/web-sa061cd1ca1c04af89585ea262066c156 | 60003216_BA_Wd_Ad_63A_125A_Schraub_69.pdf | MD21 |  | others
13448 | https://balsgmbh.sharefile.eu/public/share/web-sa061cd1ca1c04af89585ea262066c156 | 13448_0_1200Wx1200H.png | MD01 |  | detail
13448 | https://balsgmbh.sharefile.eu/public/share/web-sa061cd1ca1c04af89585ea262066c156 | 04mb055a.jpg | MD12 |  | others
13448 | https://balsgmbh.sharefile.eu/public/share/web-sa061cd1ca1c04af89585ea262066c156 | DB_13448_de.pdf | MD22 |  | Artikeldatenblatt de
13448 | https://balsgmbh.sharefile.eu/public/share/web-sa061cd1ca1c04af89585ea262066c156 | 001_Materialkonformitaet_698.pdf | MD49 |  | Declaration RoHS |  | 2026-04-22
13448 | https://balsgmbh.sharefile.eu/public/share/web-sa061cd1ca1c04af89585ea262066c156 | CE_Steckdosen_125A_2.pdf | MD52 |  | Declaration DOC CE (Declaration of conformity CE)
13448 | https://balsgmbh.sharefile.eu/public/share/web-sa061cd1ca1c04af89585ea262066c156 | 13448_0_300Wx300H.png | MD02 |  | normal
13448 | https://balsgmbh.sharefile.eu/public/share/web-sa061cd1ca1c04af89585ea262066c156 | 13448_0_96Wx96H.png | MD47
13448 | https://balsgmbh.sharefile.eu/public/share/web-sa061cd1ca1c04af89585ea262066c156 | https://catalogue.bals.com/de/extern/13448 | MD04
13448 | https://balsgmbh.sharefile.eu/public/share/web-sa061cd1ca1c04af89585ea262066c156 | Ausschreibungstext_13448_de.txt | MD63 |  | Ausschreibungstext de
13448 | https://balsgmbh.sharefile.eu/public/share/web-sa061cd1ca1c04af89585ea262066c156 | DB_13448_de_CH.pdf | MD22 |  | Artikeldatenblatt de_CH
13448 | https://balsgmbh.sharefile.eu/public/share/web-sa061cd1ca1c04af89585ea262066c156 | DB_13448_en_PL.pdf | MD22 |  | Data Sheet en_PL
13448 | https://balsgmbh.sharefile.eu/public/share/web-sa061cd1ca1c04af89585ea262066c156 | DB_13448_en_GB.pdf | MD22 |  | Data Sheet en_GB
13448 | https://balsgmbh.sharefile.eu/public/share/web-sa061cd1ca1c04af89585ea262066c156 | DB_13448_fr_FR.pdf | MD22 |  | Fiche Technique fr_FR
13448 | https://balsgmbh.sharefile.eu/public/share/web-sa061cd1ca1c04af89585ea262066c156 | https://www.bals.com/reach_de.pdf | MD05 |  | others
13448 | https://balsgmbh.sharefile.eu/public/share/web-sa061cd1ca1c04af89585ea262066c156 | 60003216_BA_Wd_Ad_63A_125A_Schraub_70.pdf | MD21 |  | others
11611 | https://balsgmbh.sharefile.eu/public/share/web-sa061cd1ca1c04af89585ea262066c156 | 11611_0_1200Wx1200H.png | MD01 |  | detail
11611 | https://balsgmbh.sharefile.eu/public/share/web-sa061cd1ca1c04af89585ea262066c156 | 01mb027a.jpg | MD12 |  | others
11611 | https://balsgmbh.sharefile.eu/public/share/web-sa061cd1ca1c04af89585ea262066c156 | DB_11611_de.pdf | MD22 |  | Artikeldatenblatt de
11611 | https://balsgmbh.sharefile.eu/public/share/web-sa061cd1ca1c04af89585ea262066c156 | 001_Materialkonformitaet_699.pdf | MD49 |  | Declaration RoHS |  | 2026-04-22
11611 | https://balsgmbh.sharefile.eu/public/share/web-sa061cd1ca1c04af89585ea262066c156 | CE_Steckdosen_32A_91.pdf | MD52 |  | Declaration DOC CE (Declaration of conformity CE)
11611 | https://balsgmbh.sharefile.eu/public/share/web-sa061cd1ca1c04af89585ea262066c156 | 11611_0_300Wx300H.png | MD02 |  | normal
11611 | https://balsgmbh.sharefile.eu/public/share/web-sa061cd1ca1c04af89585ea262066c156 | 11611_0_96Wx96H.png | MD47
11611 | https://balsgmbh.sharefile.eu/public/share/web-sa061cd1ca1c04af89585ea262066c156 | Ausschreibungstext_11611_de.txt | MD63 |  | Ausschreibungstext de
11611 | https://balsgmbh.sharefile.eu/public/share/web-sa061cd1ca1c04af89585ea262066c156 | DB_11611_de_CH.pdf | MD22 |  | Artikeldatenblatt de_CH
11611 | https://balsgmbh.sharefile.eu/public/share/web-sa061cd1ca1c04af89585ea262066c156 | DB_11611_en_GB.pdf | MD22 |  | Data Sheet en_GB
11611 | https://balsgmbh.sharefile.eu/public/share/web-sa061cd1ca1c04af89585ea262066c156 | DB_11611_en_PL.pdf | MD22 |  | Data Sheet en_PL
11611 | https://balsgmbh.sharefile.eu/public/share/web-sa061cd1ca1c04af89585ea262066c156 | DB_11611_fr_FR.pdf | MD22 |  | Fiche Technique fr_FR
11611 | https://balsgmbh.sharefile.eu/public/share/web-sa061cd1ca1c04af89585ea262066c156 | 60003212_BA_Wd_Ad_16A_32A_QC_3.pdf | MD21 |  | others
11611 | https://balsgmbh.sharefile.eu/public/share/web-sa061cd1ca1c04af89585ea262066c156 | https://www.bals.com/youtube-videos/WNmPZ8zQ_uI.mp4 | MD45 |  | Product video
11350 | https://balsgmbh.sharefile.eu/public/share/web-sa061cd1ca1c04af89585ea262066c156 | 11350_0_1200Wx1200H.png | MD01 |  | detail
11350 | https://balsgmbh.sharefile.eu/public/share/web-sa061cd1ca1c04af89585ea262066c156 | 01mb013a_24.jpg | MD12 |  | others
11350 | https://balsgmbh.sharefile.eu/public/share/web-sa061cd1ca1c04af89585ea262066c156 | DB_11350_de.pdf | MD22 |  | Artikeldatenblatt de
11350 | https://balsgmbh.sharefile.eu/public/share/web-sa061cd1ca1c04af89585ea262066c156 | 001_Materialkonformitaet_700.pdf | MD49 |  | Declaration RoHS |  | 2026-04-22
11350 | https://balsgmbh.sharefile.eu/public/share/web-sa061cd1ca1c04af89585ea262066c156 | CE_Steckdosen_16A_116.pdf | MD52 |  | Declaration DOC CE (Declaration of conformity CE)
11350 | https://balsgmbh.sharefile.eu/public/share/web-sa061cd1ca1c04af89585ea262066c156 | 11350_0_300Wx300H.png | MD02 |  | normal
11350 | https://balsgmbh.sharefile.eu/public/share/web-sa061cd1ca1c04af89585ea262066c156 | 11350_0_96Wx96H.png | MD47
11350 | https://balsgmbh.sharefile.eu/public/share/web-sa061cd1ca1c04af89585ea262066c156 | https://catalogue.bals.com/de/extern/11350 | MD04
11350 | https://balsgmbh.sharefile.eu/public/share/web-sa061cd1ca1c04af89585ea262066c156 | Ausschreibungstext_11350_de.txt | MD63 |  | Ausschreibungstext de
11350 | https://balsgmbh.sharefile.eu/public/share/web-sa061cd1ca1c04af89585ea262066c156 | DB_11350_en_GB.pdf | MD22 |  | Data Sheet en_GB
11350 | https://balsgmbh.sharefile.eu/public/share/web-sa061cd1ca1c04af89585ea262066c156 | DB_11350_en_PL.pdf | MD22 |  | Data Sheet en_PL
11350 | https://balsgmbh.sharefile.eu/public/share/web-sa061cd1ca1c04af89585ea262066c156 | DB_11350_fr_FR.pdf | MD22 |  | Fiche Technique fr_FR
11350 | https://balsgmbh.sharefile.eu/public/share/web-sa061cd1ca1c04af89585ea262066c156 | DB_11350_de_CH.pdf | MD22 |  | Artikeldatenblatt de_CH
11350 | https://balsgmbh.sharefile.eu/public/share/web-sa061cd1ca1c04af89585ea262066c156 | https://www.bals.com/reach_de.pdf | MD05 |  | others
11350 | https://balsgmbh.sharefile.eu/public/share/web-sa061cd1ca1c04af89585ea262066c156 | 60003214_BA_WD_AD_16_32A _Schraub_167.pdf | MD21 |  | others
11389 | https://balsgmbh.sharefile.eu/public/share/web-sa061cd1ca1c04af89585ea262066c156 | 11389_0_1200Wx1200H.png | MD01 |  | detail
11389 | https://balsgmbh.sharefile.eu/public/share/web-sa061cd1ca1c04af89585ea262066c156 | 04mb016a_2.jpg | MD12 |  | others
11389 | https://balsgmbh.sharefile.eu/public/share/web-sa061cd1ca1c04af89585ea262066c156 | DB_11389_de.pdf | MD22 |  | Artikeldatenblatt de
11389 | https://balsgmbh.sharefile.eu/public/share/web-sa061cd1ca1c04af89585ea262066c156 | 001_Materialkonformitaet_701.pdf | MD49 |  | Declaration RoHS |  | 2026-04-22
11389 | https://balsgmbh.sharefile.eu/public/share/web-sa061cd1ca1c04af89585ea262066c156 | CE_Steckdosen_16A_117.pdf | MD52 |  | Declaration DOC CE (Declaration of conformity CE)
11389 | https://balsgmbh.sharefile.eu/public/share/web-sa061cd1ca1c04af89585ea262066c156 | 11389_0_300Wx300H.png | MD02 |  | normal
11389 | https://balsgmbh.sharefile.eu/public/share/web-sa061cd1ca1c04af89585ea262066c156 | 11389_0_96Wx96H.png | MD47
11389 | https://balsgmbh.sharefile.eu/public/share/web-sa061cd1ca1c04af89585ea262066c156 | https://catalogue.bals.com/de/extern/11389 | MD04
11389 | https://balsgmbh.sharefile.eu/public/share/web-sa061cd1ca1c04af89585ea262066c156 | Ausschreibungstext_11389_de.txt | MD63 |  | Ausschreibungstext de
11389 | https://balsgmbh.sharefile.eu/public/share/web-sa061cd1ca1c04af89585ea262066c156 | DB_11389_en_GB.pdf | MD22 |  | Data Sheet en_GB
11389 | https://balsgmbh.sharefile.eu/public/share/web-sa061cd1ca1c04af89585ea262066c156 | DB_11389_en_PL.pdf | MD22 |  | Data Sheet en_PL
11389 | https://balsgmbh.sharefile.eu/public/share/web-sa061cd1ca1c04af89585ea262066c156 | DB_11389_de_CH.pdf | MD22 |  | Artikeldatenblatt de_CH
11389 | https://balsgmbh.sharefile.eu/public/share/web-sa061cd1ca1c04af89585ea262066c156 | DB_11389_fr_FR.pdf | MD22 |  | Fiche Technique fr_FR
11389 | https://balsgmbh.sharefile.eu/public/share/web-sa061cd1ca1c04af89585ea262066c156 | https://www.bals.com/reach_de.pdf | MD05 |  | others
11389 | https://balsgmbh.sharefile.eu/public/share/web-sa061cd1ca1c04af89585ea262066c156 | 60003214_BA_WD_AD_16_32A _Schraub_168.pdf | MD21 |  | others
11651 | https://balsgmbh.sharefile.eu/public/share/web-sa061cd1ca1c04af89585ea262066c156 | 11651_0_1200Wx1200H.png | MD01 |  | detail
11651 | https://balsgmbh.sharefile.eu/public/share/web-sa061cd1ca1c04af89585ea262066c156 | 01mb019a_1.jpg | MD12 |  | others
11651 | https://balsgmbh.sharefile.eu/public/share/web-sa061cd1ca1c04af89585ea262066c156 | DB_11651_de.pdf | MD22 |  | Artikeldatenblatt de
11651 | https://balsgmbh.sharefile.eu/public/share/web-sa061cd1ca1c04af89585ea262066c156 | 001_Materialkonformitaet_702.pdf | MD49 |  | Declaration RoHS |  | 2026-04-22
11651 | https://balsgmbh.sharefile.eu/public/share/web-sa061cd1ca1c04af89585ea262066c156 | CE_Steckdosen_32A_92.pdf | MD52 |  | Declaration DOC CE (Declaration of conformity CE)
11651 | https://balsgmbh.sharefile.eu/public/share/web-sa061cd1ca1c04af89585ea262066c156 | 11651_0_300Wx300H.png | MD02 |  | normal
11651 | https://balsgmbh.sharefile.eu/public/share/web-sa061cd1ca1c04af89585ea262066c156 | 11651_0_96Wx96H.png | MD47
11651 | https://balsgmbh.sharefile.eu/public/share/web-sa061cd1ca1c04af89585ea262066c156 | Ausschreibungstext_11651_de.txt | MD63 |  | Ausschreibungstext de
11651 | https://balsgmbh.sharefile.eu/public/share/web-sa061cd1ca1c04af89585ea262066c156 | DB_11651_fr_FR.pdf | MD22 |  | Fiche Technique fr_FR
11651 | https://balsgmbh.sharefile.eu/public/share/web-sa061cd1ca1c04af89585ea262066c156 | DB_11651_en_GB.pdf | MD22 |  | Data Sheet en_GB
11651 | https://balsgmbh.sharefile.eu/public/share/web-sa061cd1ca1c04af89585ea262066c156 | DB_11651_en_PL.pdf | MD22 |  | Data Sheet en_PL
11651 | https://balsgmbh.sharefile.eu/public/share/web-sa061cd1ca1c04af89585ea262066c156 | DB_11651_de_CH.pdf | MD22 |  | Artikeldatenblatt de_CH
11651 | https://balsgmbh.sharefile.eu/public/share/web-sa061cd1ca1c04af89585ea262066c156 | https://www.bals.com/reach_de.pdf | MD05 |  | others
11651 | https://balsgmbh.sharefile.eu/public/share/web-sa061cd1ca1c04af89585ea262066c156 | 60003214_BA_WD_AD_16_32A _Schraub_169.pdf | MD21 |  | others
11556 | https://balsgmbh.sharefile.eu/public/share/web-sa061cd1ca1c04af89585ea262066c156 | 11556_0_1200Wx1200H.png | MD01 |  | detail
11556 | https://balsgmbh.sharefile.eu/public/share/web-sa061cd1ca1c04af89585ea262066c156 | 01mb030a.jpg | MD12 |  | others
11556 | https://balsgmbh.sharefile.eu/public/share/web-sa061cd1ca1c04af89585ea262066c156 | DB_11556_de.pdf | MD22 |  | Artikeldatenblatt de
11556 | https://balsgmbh.sharefile.eu/public/share/web-sa061cd1ca1c04af89585ea262066c156 | 001_Materialkonformitaet_703.pdf | MD49 |  | Declaration RoHS |  | 2026-04-22
11556 | https://balsgmbh.sharefile.eu/public/share/web-sa061cd1ca1c04af89585ea262066c156 | CE_Steckdosen_32A_93.pdf | MD52 |  | Declaration DOC CE (Declaration of conformity CE)
11556 | https://balsgmbh.sharefile.eu/public/share/web-sa061cd1ca1c04af89585ea262066c156 | 11556_0_300Wx300H.png | MD02 |  | normal
11556 | https://balsgmbh.sharefile.eu/public/share/web-sa061cd1ca1c04af89585ea262066c156 | 11556_0_96Wx96H.png | MD47
11556 | https://balsgmbh.sharefile.eu/public/share/web-sa061cd1ca1c04af89585ea262066c156 | https://catalogue.bals.com/de/extern/11556 | MD04
11556 | https://balsgmbh.sharefile.eu/public/share/web-sa061cd1ca1c04af89585ea262066c156 | Ausschreibungstext_11556_de.txt | MD63 |  | Ausschreibungstext de
11556 | https://balsgmbh.sharefile.eu/public/share/web-sa061cd1ca1c04af89585ea262066c156 | DB_11556_en_GB.pdf | MD22 |  | Data Sheet en_GB
11556 | https://balsgmbh.sharefile.eu/public/share/web-sa061cd1ca1c04af89585ea262066c156 | DB_11556_fr_FR.pdf | MD22 |  | Fiche Technique fr_FR
11556 | https://balsgmbh.sharefile.eu/public/share/web-sa061cd1ca1c04af89585ea262066c156 | DB_11556_de_CH.pdf | MD22 |  | Artikeldatenblatt de_CH
11556 | https://balsgmbh.sharefile.eu/public/share/web-sa061cd1ca1c04af89585ea262066c156 | DB_11556_en_PL.pdf | MD22 |  | Data Sheet en_PL
11556 | https://balsgmbh.sharefile.eu/public/share/web-sa061cd1ca1c04af89585ea262066c156 | 60003212_BA_Wd_Ad_16A_32A_QC_4.pdf | MD21 |  | others
11556 | https://balsgmbh.sharefile.eu/public/share/web-sa061cd1ca1c04af89585ea262066c156 | https://www.bals.com/youtube-videos/WNmPZ8zQ_uI.mp4 | MD45 |  | Product video
13447 | https://balsgmbh.sharefile.eu/public/share/web-sa061cd1ca1c04af89585ea262066c156 | 13447_0_1200Wx1200H.png | MD01 |  | detail
13447 | https://balsgmbh.sharefile.eu/public/share/web-sa061cd1ca1c04af89585ea262066c156 | 04mb055a_0.jpg | MD12 |  | others
13447 | https://balsgmbh.sharefile.eu/public/share/web-sa061cd1ca1c04af89585ea262066c156 | DB_13447_de.pdf | MD22 |  | Artikeldatenblatt de
13447 | https://balsgmbh.sharefile.eu/public/share/web-sa061cd1ca1c04af89585ea262066c156 | 001_Materialkonformitaet_704.pdf | MD49 |  | Declaration RoHS |  | 2026-04-22
13447 | https://balsgmbh.sharefile.eu/public/share/web-sa061cd1ca1c04af89585ea262066c156 | CE_Steckdosen_125A_3.pdf | MD52 |  | Declaration DOC CE (Declaration of conformity CE)
13447 | https://balsgmbh.sharefile.eu/public/share/web-sa061cd1ca1c04af89585ea262066c156 | 13447_0_300Wx300H.png | MD02 |  | normal
13447 | https://balsgmbh.sharefile.eu/public/share/web-sa061cd1ca1c04af89585ea262066c156 | 13447_0_96Wx96H.png | MD47
13447 | https://balsgmbh.sharefile.eu/public/share/web-sa061cd1ca1c04af89585ea262066c156 | https://catalogue.bals.com/de/extern/13447 | MD04
13447 | https://balsgmbh.sharefile.eu/public/share/web-sa061cd1ca1c04af89585ea262066c156 | Ausschreibungstext_13447_de.txt | MD63 |  | Ausschreibungstext de
13447 | https://balsgmbh.sharefile.eu/public/share/web-sa061cd1ca1c04af89585ea262066c156 | DB_13447_en_PL.pdf | MD22 |  | Data Sheet en_PL
13447 | https://balsgmbh.sharefile.eu/public/share/web-sa061cd1ca1c04af89585ea262066c156 | DB_13447_en_GB.pdf | MD22 |  | Data Sheet en_GB
13447 | https://balsgmbh.sharefile.eu/public/share/web-sa061cd1ca1c04af89585ea262066c156 | DB_13447_fr_FR.pdf | MD22 |  | Fiche Technique fr_FR
13447 | https://balsgmbh.sharefile.eu/public/share/web-sa061cd1ca1c04af89585ea262066c156 | DB_13447_de_CH.pdf | MD22 |  | Artikeldatenblatt de_CH
13447 | https://balsgmbh.sharefile.eu/public/share/web-sa061cd1ca1c04af89585ea262066c156 | https://www.bals.com/reach_de.pdf | MD05 |  | others
13447 | https://balsgmbh.sharefile.eu/public/share/web-sa061cd1ca1c04af89585ea262066c156 | 60003216_BA_Wd_Ad_63A_125A_Schraub_71.pdf | MD21 |  | others
11438 | https://balsgmbh.sharefile.eu/public/share/web-sa061cd1ca1c04af89585ea262066c156 | 11438_0_1200Wx1200H.png | MD01 |  | detail
11438 | https://balsgmbh.sharefile.eu/public/share/web-sa061cd1ca1c04af89585ea262066c156 | 01mb020a.jpg | MD12 |  | others
11438 | https://balsgmbh.sharefile.eu/public/share/web-sa061cd1ca1c04af89585ea262066c156 | DB_11438_de.pdf | MD22 |  | Artikeldatenblatt de
11438 | https://balsgmbh.sharefile.eu/public/share/web-sa061cd1ca1c04af89585ea262066c156 | 001_Materialkonformitaet_705.pdf | MD49 |  | Declaration RoHS |  | 2026-04-22
11438 | https://balsgmbh.sharefile.eu/public/share/web-sa061cd1ca1c04af89585ea262066c156 | CE_Steckdosen_125A_4.pdf | MD52 |  | Declaration DOC CE (Declaration of conformity CE)
11438 | https://balsgmbh.sharefile.eu/public/share/web-sa061cd1ca1c04af89585ea262066c156 | 11438_0_300Wx300H.png | MD02 |  | normal
11438 | https://balsgmbh.sharefile.eu/public/share/web-sa061cd1ca1c04af89585ea262066c156 | 11438_0_96Wx96H.png | MD47
11438 | https://balsgmbh.sharefile.eu/public/share/web-sa061cd1ca1c04af89585ea262066c156 | https://catalogue.bals.com/de/extern/11438 | MD04
11438 | https://balsgmbh.sharefile.eu/public/share/web-sa061cd1ca1c04af89585ea262066c156 | Ausschreibungstext_11438_de.txt | MD63 |  | Ausschreibungstext de
11438 | https://balsgmbh.sharefile.eu/public/share/web-sa061cd1ca1c04af89585ea262066c156 | DB_11438_en_PL.pdf | MD22 |  | Data Sheet en_PL
11438 | https://balsgmbh.sharefile.eu/public/share/web-sa061cd1ca1c04af89585ea262066c156 | DB_11438_en_GB.pdf | MD22 |  | Data Sheet en_GB
11438 | https://balsgmbh.sharefile.eu/public/share/web-sa061cd1ca1c04af89585ea262066c156 | DB_11438_de_CH.pdf | MD22 |  | Artikeldatenblatt de_CH
11438 | https://balsgmbh.sharefile.eu/public/share/web-sa061cd1ca1c04af89585ea262066c156 | DB_11438_fr_FR.pdf | MD22 |  | Fiche Technique fr_FR
11438 | https://balsgmbh.sharefile.eu/public/share/web-sa061cd1ca1c04af89585ea262066c156 | https://www.bals.com/reach_de.pdf | MD05 |  | others
11438 | https://balsgmbh.sharefile.eu/public/share/web-sa061cd1ca1c04af89585ea262066c156 | 60003216_BA_Wd_Ad_63A_125A_Schraub_72.pdf | MD21 |  | others
13476 | https://balsgmbh.sharefile.eu/public/share/web-sa061cd1ca1c04af89585ea262066c156 | 13476_0_1200Wx1200H.png | MD01 |  | detail
13476 | https://balsgmbh.sharefile.eu/public/share/web-sa061cd1ca1c04af89585ea262066c156 | 04mb263a.jpg | MD12 |  | others
13476 | https://balsgmbh.sharefile.eu/public/share/web-sa061cd1ca1c04af89585ea262066c156 | DB_13476_de.pdf | MD22 |  | Artikeldatenblatt de
13476 | https://balsgmbh.sharefile.eu/public/share/web-sa061cd1ca1c04af89585ea262066c156 | 001_Materialkonformitaet_706.pdf | MD49 |  | Declaration RoHS |  | 2026-04-22
13476 | https://balsgmbh.sharefile.eu/public/share/web-sa061cd1ca1c04af89585ea262066c156 | CE_Steckdosen_16A_118.pdf | MD52 |  | Declaration DOC CE (Declaration of conformity CE)
13476 | https://balsgmbh.sharefile.eu/public/share/web-sa061cd1ca1c04af89585ea262066c156 | 13476_0_300Wx300H.png | MD02 |  | normal
13476 | https://balsgmbh.sharefile.eu/public/share/web-sa061cd1ca1c04af89585ea262066c156 | 13476_0_96Wx96H.png | MD47
13476 | https://balsgmbh.sharefile.eu/public/share/web-sa061cd1ca1c04af89585ea262066c156 | https://catalogue.bals.com/de/extern/13476 | MD04
13476 | https://balsgmbh.sharefile.eu/public/share/web-sa061cd1ca1c04af89585ea262066c156 | Ausschreibungstext_13476_de.txt | MD63 |  | Ausschreibungstext de
13476 | https://balsgmbh.sharefile.eu/public/share/web-sa061cd1ca1c04af89585ea262066c156 | DB_13476_fr_FR.pdf | MD22 |  | Fiche Technique fr_FR
13476 | https://balsgmbh.sharefile.eu/public/share/web-sa061cd1ca1c04af89585ea262066c156 | DB_13476_de_CH.pdf | MD22 |  | Artikeldatenblatt de_CH
13476 | https://balsgmbh.sharefile.eu/public/share/web-sa061cd1ca1c04af89585ea262066c156 | DB_13476_en_PL.pdf | MD22 |  | Data Sheet en_PL
13476 | https://balsgmbh.sharefile.eu/public/share/web-sa061cd1ca1c04af89585ea262066c156 | DB_13476_en_GB.pdf | MD22 |  | Data Sheet en_GB
13476 | https://balsgmbh.sharefile.eu/public/share/web-sa061cd1ca1c04af89585ea262066c156 | 60003212_BA_Wd_Ad_16A_32A_QC_5.pdf | MD21 |  | others
13476 | https://balsgmbh.sharefile.eu/public/share/web-sa061cd1ca1c04af89585ea262066c156 | https://www.bals.com/youtube-videos/WNmPZ8zQ_uI.mp4 | MD45 |  | Product video
13184 | https://balsgmbh.sharefile.eu/public/share/web-sa061cd1ca1c04af89585ea262066c156 | 13184_0_1200Wx1200H.png | MD01 |  | detail
13184 | https://balsgmbh.sharefile.eu/public/share/web-sa061cd1ca1c04af89585ea262066c156 | 04mb125a.jpg | MD12 |  | others
13184 | https://balsgmbh.sharefile.eu/public/share/web-sa061cd1ca1c04af89585ea262066c156 | DB_13184_de.pdf | MD22 |  | Artikeldatenblatt de
13184 | https://balsgmbh.sharefile.eu/public/share/web-sa061cd1ca1c04af89585ea262066c156 | 001_Materialkonformitaet_707.pdf | MD49 |  | Declaration RoHS |  | 2026-04-22
13184 | https://balsgmbh.sharefile.eu/public/share/web-sa061cd1ca1c04af89585ea262066c156 | CE_Steckdosen_32A_94.pdf | MD52 |  | Declaration DOC CE (Declaration of conformity CE)
13184 | https://balsgmbh.sharefile.eu/public/share/web-sa061cd1ca1c04af89585ea262066c156 | 13184_0_300Wx300H.png | MD02 |  | normal
13184 | https://balsgmbh.sharefile.eu/public/share/web-sa061cd1ca1c04af89585ea262066c156 | 13184_0_96Wx96H.png | MD47
13184 | https://balsgmbh.sharefile.eu/public/share/web-sa061cd1ca1c04af89585ea262066c156 | https://catalogue.bals.com/de/extern/13184 | MD04
13184 | https://balsgmbh.sharefile.eu/public/share/web-sa061cd1ca1c04af89585ea262066c156 | Ausschreibungstext_13184_de.txt | MD63 |  | Ausschreibungstext de
13184 | https://balsgmbh.sharefile.eu/public/share/web-sa061cd1ca1c04af89585ea262066c156 | DB_13184_de_CH.pdf | MD22 |  | Artikeldatenblatt de_CH
13184 | https://balsgmbh.sharefile.eu/public/share/web-sa061cd1ca1c04af89585ea262066c156 | DB_13184_en_PL.pdf | MD22 |  | Data Sheet en_PL
13184 | https://balsgmbh.sharefile.eu/public/share/web-sa061cd1ca1c04af89585ea262066c156 | DB_13184_en_GB.pdf | MD22 |  | Data Sheet en_GB
13184 | https://balsgmbh.sharefile.eu/public/share/web-sa061cd1ca1c04af89585ea262066c156 | DB_13184_fr_FR.pdf | MD22 |  | Fiche Technique fr_FR
13184 | https://balsgmbh.sharefile.eu/public/share/web-sa061cd1ca1c04af89585ea262066c156 | 60003212_BA_Wd_Ad_16A_32A_QC_6.pdf | MD21 |  | others
13184 | https://balsgmbh.sharefile.eu/public/share/web-sa061cd1ca1c04af89585ea262066c156 | https://www.bals.com/youtube-videos/WNmPZ8zQ_uI.mp4 | MD45 |  | Product video
13100 | https://balsgmbh.sharefile.eu/public/share/web-sa061cd1ca1c04af89585ea262066c156 | 13100_0_1200Wx1200H.png | MD01 |  | detail
13100 | https://balsgmbh.sharefile.eu/public/share/web-sa061cd1ca1c04af89585ea262066c156 | 04mb050a_2.jpg | MD12 |  | others
13100 | https://balsgmbh.sharefile.eu/public/share/web-sa061cd1ca1c04af89585ea262066c156 | DB_13100_de.pdf | MD22 |  | Artikeldatenblatt de
13100 | https://balsgmbh.sharefile.eu/public/share/web-sa061cd1ca1c04af89585ea262066c156 | 001_Materialkonformitaet_708.pdf | MD49 |  | Declaration RoHS |  | 2026-04-22
13100 | https://balsgmbh.sharefile.eu/public/share/web-sa061cd1ca1c04af89585ea262066c156 | CE_Steckdosen_63A_38.pdf | MD52 |  | Declaration DOC CE (Declaration of conformity CE)
13100 | https://balsgmbh.sharefile.eu/public/share/web-sa061cd1ca1c04af89585ea262066c156 | 13100_0_300Wx300H.png | MD02 |  | normal
13100 | https://balsgmbh.sharefile.eu/public/share/web-sa061cd1ca1c04af89585ea262066c156 | 13100_0_96Wx96H.png | MD47
13100 | https://balsgmbh.sharefile.eu/public/share/web-sa061cd1ca1c04af89585ea262066c156 | https://catalogue.bals.com/de/extern/13100 | MD04
13100 | https://balsgmbh.sharefile.eu/public/share/web-sa061cd1ca1c04af89585ea262066c156 | Ausschreibungstext_13100_de.txt | MD63 |  | Ausschreibungstext de
13100 | https://balsgmbh.sharefile.eu/public/share/web-sa061cd1ca1c04af89585ea262066c156 | DB_13100_en_GB.pdf | MD22 |  | Data Sheet en_GB
13100 | https://balsgmbh.sharefile.eu/public/share/web-sa061cd1ca1c04af89585ea262066c156 | DB_13100_fr_FR.pdf | MD22 |  | Fiche Technique fr_FR
13100 | https://balsgmbh.sharefile.eu/public/share/web-sa061cd1ca1c04af89585ea262066c156 | DB_13100_en_PL.pdf | MD22 |  | Data Sheet en_PL
13100 | https://balsgmbh.sharefile.eu/public/share/web-sa061cd1ca1c04af89585ea262066c156 | DB_13100_de_CH.pdf | MD22 |  | Artikeldatenblatt de_CH
13100 | https://balsgmbh.sharefile.eu/public/share/web-sa061cd1ca1c04af89585ea262066c156 | https://www.bals.com/reach_de.pdf | MD05 |  | others
13100 | https://balsgmbh.sharefile.eu/public/share/web-sa061cd1ca1c04af89585ea262066c156 | 60003216_BA_Wd_Ad_63A_125A_Schraub_73.pdf | MD21 |  | others
1580 | https://balsgmbh.sharefile.eu/public/share/web-sa061cd1ca1c04af89585ea262066c156 | 1580_0_1200Wx1200H.png | MD01 |  | detail
1580 | https://balsgmbh.sharefile.eu/public/share/web-sa061cd1ca1c04af89585ea262066c156 | 14mb004a.jpg | MD12 |  | others
1580 | https://balsgmbh.sharefile.eu/public/share/web-sa061cd1ca1c04af89585ea262066c156 | DB_1580_de.pdf | MD22 |  | Artikeldatenblatt de
1580 | https://balsgmbh.sharefile.eu/public/share/web-sa061cd1ca1c04af89585ea262066c156 | 001_Materialkonformitaet_709.pdf | MD49 |  | Declaration RoHS |  | 2026-04-22
1580 | https://balsgmbh.sharefile.eu/public/share/web-sa061cd1ca1c04af89585ea262066c156 | CE_Wandverteiler.pdf | MD52 |  | Declaration DOC CE (Declaration of conformity CE)
1580 | https://balsgmbh.sharefile.eu/public/share/web-sa061cd1ca1c04af89585ea262066c156 | 1580_0_300Wx300H.png | MD02 |  | normal
1580 | https://balsgmbh.sharefile.eu/public/share/web-sa061cd1ca1c04af89585ea262066c156 | 1580_0_96Wx96H.png | MD47
1580 | https://balsgmbh.sharefile.eu/public/share/web-sa061cd1ca1c04af89585ea262066c156 | https://catalogue.bals.com/de/extern/1580 | MD04
1580 | https://balsgmbh.sharefile.eu/public/share/web-sa061cd1ca1c04af89585ea262066c156 | Ausschreibungstext_1580_de.txt | MD63 |  | Ausschreibungstext de
1580 | https://balsgmbh.sharefile.eu/public/share/web-sa061cd1ca1c04af89585ea262066c156 | DB_1580_en_GB.pdf | MD22 |  | Data Sheet en_GB
1580 | https://balsgmbh.sharefile.eu/public/share/web-sa061cd1ca1c04af89585ea262066c156 | DB_1580_fr_FR.pdf | MD22 |  | Fiche Technique fr_FR
1580 | https://balsgmbh.sharefile.eu/public/share/web-sa061cd1ca1c04af89585ea262066c156 | DB_1580_en_PL.pdf | MD22 |  | Data Sheet en_PL
1580 | https://balsgmbh.sharefile.eu/public/share/web-sa061cd1ca1c04af89585ea262066c156 | DB_1580_de_CH.pdf | MD22 |  | Artikeldatenblatt de_CH
1580 | https://balsgmbh.sharefile.eu/public/share/web-sa061cd1ca1c04af89585ea262066c156 | https://www.bals.com/reach_de.pdf | MD05 |  | others
1580 | https://balsgmbh.sharefile.eu/public/share/web-sa061cd1ca1c04af89585ea262066c156 | 60003233_BA_Wandverteiler_allgemein_35.pdf | MD21 |  | others
13102 | https://balsgmbh.sharefile.eu/public/share/web-sa061cd1ca1c04af89585ea262066c156 | 13102_0_1200Wx1200H.png | MD01 |  | detail
13102 | https://balsgmbh.sharefile.eu/public/share/web-sa061cd1ca1c04af89585ea262066c156 | 04mb050a_3.jpg | MD12 |  | others
13102 | https://balsgmbh.sharefile.eu/public/share/web-sa061cd1ca1c04af89585ea262066c156 | DB_13102_de.pdf | MD22 |  | Artikeldatenblatt de
13102 | https://balsgmbh.sharefile.eu/public/share/web-sa061cd1ca1c04af89585ea262066c156 | 001_Materialkonformitaet_710.pdf | MD49 |  | Declaration RoHS |  | 2026-04-22
13102 | https://balsgmbh.sharefile.eu/public/share/web-sa061cd1ca1c04af89585ea262066c156 | CE_Steckdosen_63A_39.pdf | MD52 |  | Declaration DOC CE (Declaration of conformity CE)
13102 | https://balsgmbh.sharefile.eu/public/share/web-sa061cd1ca1c04af89585ea262066c156 | 13102_0_300Wx300H.png | MD02 |  | normal
13102 | https://balsgmbh.sharefile.eu/public/share/web-sa061cd1ca1c04af89585ea262066c156 | 13102_0_96Wx96H.png | MD47
13102 | https://balsgmbh.sharefile.eu/public/share/web-sa061cd1ca1c04af89585ea262066c156 | https://catalogue.bals.com/de/extern/13102 | MD04
13102 | https://balsgmbh.sharefile.eu/public/share/web-sa061cd1ca1c04af89585ea262066c156 | Ausschreibungstext_13102_de.txt | MD63 |  | Ausschreibungstext de
13102 | https://balsgmbh.sharefile.eu/public/share/web-sa061cd1ca1c04af89585ea262066c156 | DB_13102_fr_FR.pdf | MD22 |  | Fiche Technique fr_FR
13102 | https://balsgmbh.sharefile.eu/public/share/web-sa061cd1ca1c04af89585ea262066c156 | DB_13102_de_CH.pdf | MD22 |  | Artikeldatenblatt de_CH
13102 | https://balsgmbh.sharefile.eu/public/share/web-sa061cd1ca1c04af89585ea262066c156 | DB_13102_en_GB.pdf | MD22 |  | Data Sheet en_GB
13102 | https://balsgmbh.sharefile.eu/public/share/web-sa061cd1ca1c04af89585ea262066c156 | DB_13102_en_PL.pdf | MD22 |  | Data Sheet en_PL
13102 | https://balsgmbh.sharefile.eu/public/share/web-sa061cd1ca1c04af89585ea262066c156 | https://www.bals.com/reach_de.pdf | MD05 |  | others
13102 | https://balsgmbh.sharefile.eu/public/share/web-sa061cd1ca1c04af89585ea262066c156 | 60003216_BA_Wd_Ad_63A_125A_Schraub_74.pdf | MD21 |  | others
11413 | https://balsgmbh.sharefile.eu/public/share/web-sa061cd1ca1c04af89585ea262066c156 | 11413_0_1200Wx1200H.png | MD01 |  | detail
11413 | https://balsgmbh.sharefile.eu/public/share/web-sa061cd1ca1c04af89585ea262066c156 | 01mb013a_25.jpg | MD12 |  | others
11413 | https://balsgmbh.sharefile.eu/public/share/web-sa061cd1ca1c04af89585ea262066c156 | DB_11413_de.pdf | MD22 |  | Artikeldatenblatt de
11413 | https://balsgmbh.sharefile.eu/public/share/web-sa061cd1ca1c04af89585ea262066c156 | 001_Materialkonformitaet_711.pdf | MD49 |  | Declaration RoHS |  | 2026-04-22
11413 | https://balsgmbh.sharefile.eu/public/share/web-sa061cd1ca1c04af89585ea262066c156 | CE_Steckdosen_16A_119.pdf | MD52 |  | Declaration DOC CE (Declaration of conformity CE)
11413 | https://balsgmbh.sharefile.eu/public/share/web-sa061cd1ca1c04af89585ea262066c156 | 11413_0_300Wx300H.png | MD02 |  | normal
11413 | https://balsgmbh.sharefile.eu/public/share/web-sa061cd1ca1c04af89585ea262066c156 | 11413_0_96Wx96H.png | MD47
11413 | https://balsgmbh.sharefile.eu/public/share/web-sa061cd1ca1c04af89585ea262066c156 | https://catalogue.bals.com/de/extern/11413 | MD04
11413 | https://balsgmbh.sharefile.eu/public/share/web-sa061cd1ca1c04af89585ea262066c156 | Ausschreibungstext_11413_de.txt | MD63 |  | Ausschreibungstext de
11413 | https://balsgmbh.sharefile.eu/public/share/web-sa061cd1ca1c04af89585ea262066c156 | DB_11413_en_PL.pdf | MD22 |  | Data Sheet en_PL
11413 | https://balsgmbh.sharefile.eu/public/share/web-sa061cd1ca1c04af89585ea262066c156 | DB_11413_fr_FR.pdf | MD22 |  | Fiche Technique fr_FR
11413 | https://balsgmbh.sharefile.eu/public/share/web-sa061cd1ca1c04af89585ea262066c156 | DB_11413_en_GB.pdf | MD22 |  | Data Sheet en_GB
11413 | https://balsgmbh.sharefile.eu/public/share/web-sa061cd1ca1c04af89585ea262066c156 | DB_11413_de_CH.pdf | MD22 |  | Artikeldatenblatt de_CH
11413 | https://balsgmbh.sharefile.eu/public/share/web-sa061cd1ca1c04af89585ea262066c156 | https://www.bals.com/reach_de.pdf | MD05 |  | others
11413 | https://balsgmbh.sharefile.eu/public/share/web-sa061cd1ca1c04af89585ea262066c156 | 60003214_BA_WD_AD_16_32A _Schraub_170.pdf | MD21 |  | others
11429 | https://balsgmbh.sharefile.eu/public/share/web-sa061cd1ca1c04af89585ea262066c156 | 11429_0_1200Wx1200H.png | MD01 |  | detail
11429 | https://balsgmbh.sharefile.eu/public/share/web-sa061cd1ca1c04af89585ea262066c156 | 01mb004a_9.jpg | MD12 |  | others
11429 | https://balsgmbh.sharefile.eu/public/share/web-sa061cd1ca1c04af89585ea262066c156 | DB_11429_de.pdf | MD22 |  | Artikeldatenblatt de
11429 | https://balsgmbh.sharefile.eu/public/share/web-sa061cd1ca1c04af89585ea262066c156 | 001_Materialkonformitaet_712.pdf | MD49 |  | Declaration RoHS |  | 2026-04-22
11429 | https://balsgmbh.sharefile.eu/public/share/web-sa061cd1ca1c04af89585ea262066c156 | CE_Steckdosen_63A_40.pdf | MD52 |  | Declaration DOC CE (Declaration of conformity CE)
11429 | https://balsgmbh.sharefile.eu/public/share/web-sa061cd1ca1c04af89585ea262066c156 | 11429_0_300Wx300H.png | MD02 |  | normal
11429 | https://balsgmbh.sharefile.eu/public/share/web-sa061cd1ca1c04af89585ea262066c156 | 11429_0_96Wx96H.png | MD47
11429 | https://balsgmbh.sharefile.eu/public/share/web-sa061cd1ca1c04af89585ea262066c156 | https://catalogue.bals.com/de/extern/11429 | MD04
11429 | https://balsgmbh.sharefile.eu/public/share/web-sa061cd1ca1c04af89585ea262066c156 | Ausschreibungstext_11429_de.txt | MD63 |  | Ausschreibungstext de
11429 | https://balsgmbh.sharefile.eu/public/share/web-sa061cd1ca1c04af89585ea262066c156 | DB_11429_en_GB.pdf | MD22 |  | Data Sheet en_GB
11429 | https://balsgmbh.sharefile.eu/public/share/web-sa061cd1ca1c04af89585ea262066c156 | DB_11429_fr_FR.pdf | MD22 |  | Fiche Technique fr_FR
11429 | https://balsgmbh.sharefile.eu/public/share/web-sa061cd1ca1c04af89585ea262066c156 | DB_11429_en_PL.pdf | MD22 |  | Data Sheet en_PL
11429 | https://balsgmbh.sharefile.eu/public/share/web-sa061cd1ca1c04af89585ea262066c156 | DB_11429_de_CH.pdf | MD22 |  | Artikeldatenblatt de_CH
11429 | https://balsgmbh.sharefile.eu/public/share/web-sa061cd1ca1c04af89585ea262066c156 | https://www.bals.com/reach_de.pdf | MD05 |  | others
11429 | https://balsgmbh.sharefile.eu/public/share/web-sa061cd1ca1c04af89585ea262066c156 | 60003216_BA_Wd_Ad_63A_125A_Schraub_75.pdf | MD21 |  | others
11334 | https://balsgmbh.sharefile.eu/public/share/web-sa061cd1ca1c04af89585ea262066c156 | 11334_0_1200Wx1200H.png | MD01 |  | detail
11334 | https://balsgmbh.sharefile.eu/public/share/web-sa061cd1ca1c04af89585ea262066c156 | 01mb004a_10.jpg | MD12 |  | others
11334 | https://balsgmbh.sharefile.eu/public/share/web-sa061cd1ca1c04af89585ea262066c156 | DB_11334_de.pdf | MD22 |  | Artikeldatenblatt de
11334 | https://balsgmbh.sharefile.eu/public/share/web-sa061cd1ca1c04af89585ea262066c156 | 001_Materialkonformitaet_19.pdf | MD49 |  | Declaration RoHS |  | 2026-04-22
11334 | https://balsgmbh.sharefile.eu/public/share/web-sa061cd1ca1c04af89585ea262066c156 | CE_Steckdosen_63A_41.pdf | MD52 |  | Declaration DOC CE (Declaration of conformity CE)
11334 | https://balsgmbh.sharefile.eu/public/share/web-sa061cd1ca1c04af89585ea262066c156 | 11334_0_300Wx300H.png | MD02 |  | normal
11334 | https://balsgmbh.sharefile.eu/public/share/web-sa061cd1ca1c04af89585ea262066c156 | 11334_0_96Wx96H.png | MD47
11334 | https://balsgmbh.sharefile.eu/public/share/web-sa061cd1ca1c04af89585ea262066c156 | https://catalogue.bals.com/de/extern/11334 | MD04
11334 | https://balsgmbh.sharefile.eu/public/share/web-sa061cd1ca1c04af89585ea262066c156 | Ausschreibungstext_11334_de.txt | MD63 |  | Ausschreibungstext de
11334 | https://balsgmbh.sharefile.eu/public/share/web-sa061cd1ca1c04af89585ea262066c156 | DB_11334_fr_FR.pdf | MD22 |  | Fiche Technique fr_FR
11334 | https://balsgmbh.sharefile.eu/public/share/web-sa061cd1ca1c04af89585ea262066c156 | DB_11334_en_GB.pdf | MD22 |  | Data Sheet en_GB
11334 | https://balsgmbh.sharefile.eu/public/share/web-sa061cd1ca1c04af89585ea262066c156 | DB_11334_en_PL.pdf | MD22 |  | Data Sheet en_PL
11334 | https://balsgmbh.sharefile.eu/public/share/web-sa061cd1ca1c04af89585ea262066c156 | DB_11334_de_CH.pdf | MD22 |  | Artikeldatenblatt de_CH
11334 | https://balsgmbh.sharefile.eu/public/share/web-sa061cd1ca1c04af89585ea262066c156 | https://www.bals.com/reach_de.pdf | MD05 |  | others
11334 | https://balsgmbh.sharefile.eu/public/share/web-sa061cd1ca1c04af89585ea262066c156 | 60003216_BA_Wd_Ad_63A_125A_Schraub_40.pdf | MD21 |  | others
1595 | https://balsgmbh.sharefile.eu/public/share/web-sa061cd1ca1c04af89585ea262066c156 | 1595_0_1200Wx1200H.png | MD01 |  | detail
1595 | https://balsgmbh.sharefile.eu/public/share/web-sa061cd1ca1c04af89585ea262066c156 | 14mb013a_11.jpg | MD12 |  | others
1595 | https://balsgmbh.sharefile.eu/public/share/web-sa061cd1ca1c04af89585ea262066c156 | DB_1595_de.pdf | MD22 |  | Artikeldatenblatt de
1595 | https://balsgmbh.sharefile.eu/public/share/web-sa061cd1ca1c04af89585ea262066c156 | 001_Materialkonformitaet_713.pdf | MD49 |  | Declaration RoHS |  | 2026-04-22
1595 | https://balsgmbh.sharefile.eu/public/share/web-sa061cd1ca1c04af89585ea262066c156 | CE_Wandverteiler.pdf | MD52 |  | Declaration DOC CE (Declaration of conformity CE)
1595 | https://balsgmbh.sharefile.eu/public/share/web-sa061cd1ca1c04af89585ea262066c156 | 1595_0_300Wx300H.png | MD02 |  | normal
1595 | https://balsgmbh.sharefile.eu/public/share/web-sa061cd1ca1c04af89585ea262066c156 | 1595_0_96Wx96H.png | MD47
1595 | https://balsgmbh.sharefile.eu/public/share/web-sa061cd1ca1c04af89585ea262066c156 | https://catalogue.bals.com/de/extern/1595 | MD04
1595 | https://balsgmbh.sharefile.eu/public/share/web-sa061cd1ca1c04af89585ea262066c156 | Ausschreibungstext_1595_de.txt | MD63 |  | Ausschreibungstext de
1595 | https://balsgmbh.sharefile.eu/public/share/web-sa061cd1ca1c04af89585ea262066c156 | DB_1595_fr_FR.pdf | MD22 |  | Fiche Technique fr_FR
1595 | https://balsgmbh.sharefile.eu/public/share/web-sa061cd1ca1c04af89585ea262066c156 | DB_1595_en_PL.pdf | MD22 |  | Data Sheet en_PL
1595 | https://balsgmbh.sharefile.eu/public/share/web-sa061cd1ca1c04af89585ea262066c156 | DB_1595_en_GB.pdf | MD22 |  | Data Sheet en_GB
1595 | https://balsgmbh.sharefile.eu/public/share/web-sa061cd1ca1c04af89585ea262066c156 | DB_1595_de_CH.pdf | MD22 |  | Artikeldatenblatt de_CH
1595 | https://balsgmbh.sharefile.eu/public/share/web-sa061cd1ca1c04af89585ea262066c156 | https://www.bals.com/reach_de.pdf | MD05 |  | others
1595 | https://balsgmbh.sharefile.eu/public/share/web-sa061cd1ca1c04af89585ea262066c156 | 60003233_BA_Wandverteiler_allgemein_36.pdf | MD21 |  | others
11342 | https://balsgmbh.sharefile.eu/public/share/web-sa061cd1ca1c04af89585ea262066c156 | 11342_0_1200Wx1200H.png | MD01 |  | detail
11342 | https://balsgmbh.sharefile.eu/public/share/web-sa061cd1ca1c04af89585ea262066c156 | 01mb013a_7.jpg | MD12 |  | others
11342 | https://balsgmbh.sharefile.eu/public/share/web-sa061cd1ca1c04af89585ea262066c156 | DB_11342_de.pdf | MD22 |  | Artikeldatenblatt de
11342 | https://balsgmbh.sharefile.eu/public/share/web-sa061cd1ca1c04af89585ea262066c156 | 001_Materialkonformitaet_19.pdf | MD49 |  | Declaration RoHS |  | 2026-04-22
11342 | https://balsgmbh.sharefile.eu/public/share/web-sa061cd1ca1c04af89585ea262066c156 | CE_Steckdosen_16A_120.pdf | MD52 |  | Declaration DOC CE (Declaration of conformity CE)
11342 | https://balsgmbh.sharefile.eu/public/share/web-sa061cd1ca1c04af89585ea262066c156 | 11342_0_300Wx300H.png | MD02 |  | normal
11342 | https://balsgmbh.sharefile.eu/public/share/web-sa061cd1ca1c04af89585ea262066c156 | 11342_0_96Wx96H.png | MD47
11342 | https://balsgmbh.sharefile.eu/public/share/web-sa061cd1ca1c04af89585ea262066c156 | https://catalogue.bals.com/de/extern/11342 | MD04
11342 | https://balsgmbh.sharefile.eu/public/share/web-sa061cd1ca1c04af89585ea262066c156 | Ausschreibungstext_11342_de.txt | MD63 |  | Ausschreibungstext de
11342 | https://balsgmbh.sharefile.eu/public/share/web-sa061cd1ca1c04af89585ea262066c156 | DB_11342_fr_FR.pdf | MD22 |  | Fiche Technique fr_FR
11342 | https://balsgmbh.sharefile.eu/public/share/web-sa061cd1ca1c04af89585ea262066c156 | DB_11342_en_PL.pdf | MD22 |  | Data Sheet en_PL
11342 | https://balsgmbh.sharefile.eu/public/share/web-sa061cd1ca1c04af89585ea262066c156 | DB_11342_de_CH.pdf | MD22 |  | Artikeldatenblatt de_CH
11342 | https://balsgmbh.sharefile.eu/public/share/web-sa061cd1ca1c04af89585ea262066c156 | DB_11342_en_GB.pdf | MD22 |  | Data Sheet en_GB
11342 | https://balsgmbh.sharefile.eu/public/share/web-sa061cd1ca1c04af89585ea262066c156 | https://www.bals.com/reach_de.pdf | MD05 |  | others
11342 | https://balsgmbh.sharefile.eu/public/share/web-sa061cd1ca1c04af89585ea262066c156 | 60003214_BA_WD_AD_16_32A _Schraub_1.pdf | MD21 |  | others
13342 | https://balsgmbh.sharefile.eu/public/share/web-sa061cd1ca1c04af89585ea262066c156 | 13342_0_1200Wx1200H.png | MD01 |  | detail
13342 | https://balsgmbh.sharefile.eu/public/share/web-sa061cd1ca1c04af89585ea262066c156 | 04mb008a_6.jpg | MD12 |  | others
13342 | https://balsgmbh.sharefile.eu/public/share/web-sa061cd1ca1c04af89585ea262066c156 | DB_13342_de.pdf | MD22 |  | Artikeldatenblatt de
13342 | https://balsgmbh.sharefile.eu/public/share/web-sa061cd1ca1c04af89585ea262066c156 | 001_Materialkonformitaet_714.pdf | MD49 |  | Declaration RoHS |  | 2026-04-22
13342 | https://balsgmbh.sharefile.eu/public/share/web-sa061cd1ca1c04af89585ea262066c156 | CE_Steckdosen_63A_42.pdf | MD52 |  | Declaration DOC CE (Declaration of conformity CE)
13342 | https://balsgmbh.sharefile.eu/public/share/web-sa061cd1ca1c04af89585ea262066c156 | 13342_0_300Wx300H.png | MD02 |  | normal
13342 | https://balsgmbh.sharefile.eu/public/share/web-sa061cd1ca1c04af89585ea262066c156 | 13342_0_96Wx96H.png | MD47
13342 | https://balsgmbh.sharefile.eu/public/share/web-sa061cd1ca1c04af89585ea262066c156 | https://catalogue.bals.com/de/extern/13342 | MD04
13342 | https://balsgmbh.sharefile.eu/public/share/web-sa061cd1ca1c04af89585ea262066c156 | Ausschreibungstext_13342_de.txt | MD63 |  | Ausschreibungstext de
13342 | https://balsgmbh.sharefile.eu/public/share/web-sa061cd1ca1c04af89585ea262066c156 | DB_13342_fr_FR.pdf | MD22 |  | Fiche Technique fr_FR
13342 | https://balsgmbh.sharefile.eu/public/share/web-sa061cd1ca1c04af89585ea262066c156 | DB_13342_en_PL.pdf | MD22 |  | Data Sheet en_PL
13342 | https://balsgmbh.sharefile.eu/public/share/web-sa061cd1ca1c04af89585ea262066c156 | DB_13342_en_GB.pdf | MD22 |  | Data Sheet en_GB
13342 | https://balsgmbh.sharefile.eu/public/share/web-sa061cd1ca1c04af89585ea262066c156 | DB_13342_de_CH.pdf | MD22 |  | Artikeldatenblatt de_CH
13342 | https://balsgmbh.sharefile.eu/public/share/web-sa061cd1ca1c04af89585ea262066c156 | https://www.bals.com/reach_de.pdf | MD05 |  | others
13342 | https://balsgmbh.sharefile.eu/public/share/web-sa061cd1ca1c04af89585ea262066c156 | 60003216_BA_Wd_Ad_63A_125A_Schraub_76.pdf | MD21 |  | others
13333 | https://balsgmbh.sharefile.eu/public/share/web-sa061cd1ca1c04af89585ea262066c156 | 13333_0_1200Wx1200H.png | MD01 |  | detail
13333 | https://balsgmbh.sharefile.eu/public/share/web-sa061cd1ca1c04af89585ea262066c156 | 04mb390a.jpg | MD12 |  | others
13333 | https://balsgmbh.sharefile.eu/public/share/web-sa061cd1ca1c04af89585ea262066c156 | DB_13333_de.pdf | MD22 |  | Artikeldatenblatt de
13333 | https://balsgmbh.sharefile.eu/public/share/web-sa061cd1ca1c04af89585ea262066c156 | 001_Materialkonformitaet_715.pdf | MD49 |  | Declaration RoHS |  | 2026-04-22
13333 | https://balsgmbh.sharefile.eu/public/share/web-sa061cd1ca1c04af89585ea262066c156 | CE_Steckdosen_32A_95.pdf | MD52 |  | Declaration DOC CE (Declaration of conformity CE)
13333 | https://balsgmbh.sharefile.eu/public/share/web-sa061cd1ca1c04af89585ea262066c156 | 13333_0_300Wx300H.png | MD02 |  | normal
13333 | https://balsgmbh.sharefile.eu/public/share/web-sa061cd1ca1c04af89585ea262066c156 | 13333_0_96Wx96H.png | MD47
13333 | https://balsgmbh.sharefile.eu/public/share/web-sa061cd1ca1c04af89585ea262066c156 | https://catalogue.bals.com/de/extern/13333 | MD04
13333 | https://balsgmbh.sharefile.eu/public/share/web-sa061cd1ca1c04af89585ea262066c156 | Ausschreibungstext_13333_de.txt | MD63 |  | Ausschreibungstext de
13333 | https://balsgmbh.sharefile.eu/public/share/web-sa061cd1ca1c04af89585ea262066c156 | DB_13333_fr_FR.pdf | MD22 |  | Fiche Technique fr_FR
13333 | https://balsgmbh.sharefile.eu/public/share/web-sa061cd1ca1c04af89585ea262066c156 | DB_13333_de_CH.pdf | MD22 |  | Artikeldatenblatt de_CH
13333 | https://balsgmbh.sharefile.eu/public/share/web-sa061cd1ca1c04af89585ea262066c156 | DB_13333_en_GB.pdf | MD22 |  | Data Sheet en_GB
13333 | https://balsgmbh.sharefile.eu/public/share/web-sa061cd1ca1c04af89585ea262066c156 | DB_13333_en_PL.pdf | MD22 |  | Data Sheet en_PL
13333 | https://balsgmbh.sharefile.eu/public/share/web-sa061cd1ca1c04af89585ea262066c156 | https://www.bals.com/reach_de.pdf | MD05 |  | others
13333 | https://balsgmbh.sharefile.eu/public/share/web-sa061cd1ca1c04af89585ea262066c156 | 60003214_BA_WD_AD_16_32A _Schraub_171.pdf | MD21 |  | others
11326 | https://balsgmbh.sharefile.eu/public/share/web-sa061cd1ca1c04af89585ea262066c156 | 11326_0_1200Wx1200H.png | MD01 |  | detail
11326 | https://balsgmbh.sharefile.eu/public/share/web-sa061cd1ca1c04af89585ea262066c156 | 01mb013a_7.jpg | MD12 |  | others
11326 | https://balsgmbh.sharefile.eu/public/share/web-sa061cd1ca1c04af89585ea262066c156 | DB_11326_de.pdf | MD22 |  | Artikeldatenblatt de
11326 | https://balsgmbh.sharefile.eu/public/share/web-sa061cd1ca1c04af89585ea262066c156 | 001_Materialkonformitaet_19.pdf | MD49 |  | Declaration RoHS |  | 2026-04-22
11326 | https://balsgmbh.sharefile.eu/public/share/web-sa061cd1ca1c04af89585ea262066c156 | CE_Steckdosen_32A_96.pdf | MD52 |  | Declaration DOC CE (Declaration of conformity CE)
11326 | https://balsgmbh.sharefile.eu/public/share/web-sa061cd1ca1c04af89585ea262066c156 | 11326_0_300Wx300H.png | MD02 |  | normal
11326 | https://balsgmbh.sharefile.eu/public/share/web-sa061cd1ca1c04af89585ea262066c156 | 11326_0_96Wx96H.png | MD47
11326 | https://balsgmbh.sharefile.eu/public/share/web-sa061cd1ca1c04af89585ea262066c156 | https://catalogue.bals.com/de/extern/11326 | MD04
11326 | https://balsgmbh.sharefile.eu/public/share/web-sa061cd1ca1c04af89585ea262066c156 | Ausschreibungstext_11326_de.txt | MD63 |  | Ausschreibungstext de
11326 | https://balsgmbh.sharefile.eu/public/share/web-sa061cd1ca1c04af89585ea262066c156 | DB_11326_en_PL.pdf | MD22 |  | Data Sheet en_PL
11326 | https://balsgmbh.sharefile.eu/public/share/web-sa061cd1ca1c04af89585ea262066c156 | DB_11326_fr_FR.pdf | MD22 |  | Fiche Technique fr_FR
11326 | https://balsgmbh.sharefile.eu/public/share/web-sa061cd1ca1c04af89585ea262066c156 | DB_11326_de_CH.pdf | MD22 |  | Artikeldatenblatt de_CH
11326 | https://balsgmbh.sharefile.eu/public/share/web-sa061cd1ca1c04af89585ea262066c156 | DB_11326_en_GB.pdf | MD22 |  | Data Sheet en_GB
11326 | https://balsgmbh.sharefile.eu/public/share/web-sa061cd1ca1c04af89585ea262066c156 | https://www.bals.com/reach_de.pdf | MD05 |  | others
11326 | https://balsgmbh.sharefile.eu/public/share/web-sa061cd1ca1c04af89585ea262066c156 | 60003214_BA_WD_AD_16_32A _Schraub_1.pdf | MD21 |  | others
13336 | https://balsgmbh.sharefile.eu/public/share/web-sa061cd1ca1c04af89585ea262066c156 | 13336_0_1200Wx1200H.png | MD01 |  | detail
13336 | https://balsgmbh.sharefile.eu/public/share/web-sa061cd1ca1c04af89585ea262066c156 | 04mb263a_0.jpg | MD12 |  | others
13336 | https://balsgmbh.sharefile.eu/public/share/web-sa061cd1ca1c04af89585ea262066c156 | DB_13336_de.pdf | MD22 |  | Artikeldatenblatt de
13336 | https://balsgmbh.sharefile.eu/public/share/web-sa061cd1ca1c04af89585ea262066c156 | 001_Materialkonformitaet_716.pdf | MD49 |  | Declaration RoHS |  | 2026-04-22
13336 | https://balsgmbh.sharefile.eu/public/share/web-sa061cd1ca1c04af89585ea262066c156 | CE_Steckdosen_16A_121.pdf | MD52 |  | Declaration DOC CE (Declaration of conformity CE)
13336 | https://balsgmbh.sharefile.eu/public/share/web-sa061cd1ca1c04af89585ea262066c156 | 13336_0_300Wx300H.png | MD02 |  | normal
13336 | https://balsgmbh.sharefile.eu/public/share/web-sa061cd1ca1c04af89585ea262066c156 | 13336_0_96Wx96H.png | MD47
13336 | https://balsgmbh.sharefile.eu/public/share/web-sa061cd1ca1c04af89585ea262066c156 | https://catalogue.bals.com/de/extern/13336 | MD04
13336 | https://balsgmbh.sharefile.eu/public/share/web-sa061cd1ca1c04af89585ea262066c156 | Ausschreibungstext_13336_de.txt | MD63 |  | Ausschreibungstext de
13336 | https://balsgmbh.sharefile.eu/public/share/web-sa061cd1ca1c04af89585ea262066c156 | DB_13336_de_CH.pdf | MD22 |  | Artikeldatenblatt de_CH
13336 | https://balsgmbh.sharefile.eu/public/share/web-sa061cd1ca1c04af89585ea262066c156 | DB_13336_en_GB.pdf | MD22 |  | Data Sheet en_GB
13336 | https://balsgmbh.sharefile.eu/public/share/web-sa061cd1ca1c04af89585ea262066c156 | DB_13336_en_PL.pdf | MD22 |  | Data Sheet en_PL
13336 | https://balsgmbh.sharefile.eu/public/share/web-sa061cd1ca1c04af89585ea262066c156 | DB_13336_fr_FR.pdf | MD22 |  | Fiche Technique fr_FR
13336 | https://balsgmbh.sharefile.eu/public/share/web-sa061cd1ca1c04af89585ea262066c156 | 60003212_BA_Wd_Ad_16A_32A_QC_7.pdf | MD21 |  | others
13336 | https://balsgmbh.sharefile.eu/public/share/web-sa061cd1ca1c04af89585ea262066c156 | https://www.bals.com/youtube-videos/WNmPZ8zQ_uI.mp4 | MD45 |  | Product video
11343 | https://balsgmbh.sharefile.eu/public/share/web-sa061cd1ca1c04af89585ea262066c156 | 11343_0_1200Wx1200H.png | MD01 |  | detail
11343 | https://balsgmbh.sharefile.eu/public/share/web-sa061cd1ca1c04af89585ea262066c156 | 01mb013a_7.jpg | MD12 |  | others
11343 | https://balsgmbh.sharefile.eu/public/share/web-sa061cd1ca1c04af89585ea262066c156 | DB_11343_de.pdf | MD22 |  | Artikeldatenblatt de
11343 | https://balsgmbh.sharefile.eu/public/share/web-sa061cd1ca1c04af89585ea262066c156 | 001_Materialkonformitaet_19.pdf | MD49 |  | Declaration RoHS |  | 2026-04-22
11343 | https://balsgmbh.sharefile.eu/public/share/web-sa061cd1ca1c04af89585ea262066c156 | CE_Steckdosen_16A_122.pdf | MD52 |  | Declaration DOC CE (Declaration of conformity CE)
11343 | https://balsgmbh.sharefile.eu/public/share/web-sa061cd1ca1c04af89585ea262066c156 | 11343_0_300Wx300H.png | MD02 |  | normal
11343 | https://balsgmbh.sharefile.eu/public/share/web-sa061cd1ca1c04af89585ea262066c156 | 11343_0_96Wx96H.png | MD47
11343 | https://balsgmbh.sharefile.eu/public/share/web-sa061cd1ca1c04af89585ea262066c156 | https://catalogue.bals.com/de/extern/11343 | MD04
11343 | https://balsgmbh.sharefile.eu/public/share/web-sa061cd1ca1c04af89585ea262066c156 | Ausschreibungstext_11343_de.txt | MD63 |  | Ausschreibungstext de
11343 | https://balsgmbh.sharefile.eu/public/share/web-sa061cd1ca1c04af89585ea262066c156 | DB_11343_en_GB.pdf | MD22 |  | Data Sheet en_GB
11343 | https://balsgmbh.sharefile.eu/public/share/web-sa061cd1ca1c04af89585ea262066c156 | DB_11343_de_CH.pdf | MD22 |  | Artikeldatenblatt de_CH
11343 | https://balsgmbh.sharefile.eu/public/share/web-sa061cd1ca1c04af89585ea262066c156 | DB_11343_en_PL.pdf | MD22 |  | Data Sheet en_PL
11343 | https://balsgmbh.sharefile.eu/public/share/web-sa061cd1ca1c04af89585ea262066c156 | DB_11343_fr_FR.pdf | MD22 |  | Fiche Technique fr_FR
11343 | https://balsgmbh.sharefile.eu/public/share/web-sa061cd1ca1c04af89585ea262066c156 | https://www.bals.com/reach_de.pdf | MD05 |  | others
11343 | https://balsgmbh.sharefile.eu/public/share/web-sa061cd1ca1c04af89585ea262066c156 | 60003214_BA_WD_AD_16_32A _Schraub_1.pdf | MD21 |  | others
749 | https://balsgmbh.sharefile.eu/public/share/web-sa061cd1ca1c04af89585ea262066c156 | 749_0_1200Wx1200H.png | MD01 |  | detail
749 | https://balsgmbh.sharefile.eu/public/share/web-sa061cd1ca1c04af89585ea262066c156 | 18mb027a_1.jpg | MD12 |  | others
749 | https://balsgmbh.sharefile.eu/public/share/web-sa061cd1ca1c04af89585ea262066c156 | DB_749_de.pdf | MD22 |  | Artikeldatenblatt de
749 | https://balsgmbh.sharefile.eu/public/share/web-sa061cd1ca1c04af89585ea262066c156 | 001_Materialkonformitaet_717.pdf | MD49 |  | Declaration RoHS |  | 2026-04-22
749 | https://balsgmbh.sharefile.eu/public/share/web-sa061cd1ca1c04af89585ea262066c156 | CE_Dreiwegekupplungen.pdf | MD52 |  | Declaration DOC CE (Declaration of conformity CE)
749 | https://balsgmbh.sharefile.eu/public/share/web-sa061cd1ca1c04af89585ea262066c156 | 749_0_300Wx300H.png | MD02 |  | normal
749 | https://balsgmbh.sharefile.eu/public/share/web-sa061cd1ca1c04af89585ea262066c156 | 749_0_96Wx96H.png | MD47
749 | https://balsgmbh.sharefile.eu/public/share/web-sa061cd1ca1c04af89585ea262066c156 | https://catalogue.bals.com/de/extern/749 | MD04
749 | https://balsgmbh.sharefile.eu/public/share/web-sa061cd1ca1c04af89585ea262066c156 | Ausschreibungstext_749_de.txt | MD63 |  | Ausschreibungstext de
749 | https://balsgmbh.sharefile.eu/public/share/web-sa061cd1ca1c04af89585ea262066c156 | DB_749_en_PL.pdf | MD22 |  | Data Sheet en_PL
749 | https://balsgmbh.sharefile.eu/public/share/web-sa061cd1ca1c04af89585ea262066c156 | DB_749_en_GB.pdf | MD22 |  | Data Sheet en_GB
749 | https://balsgmbh.sharefile.eu/public/share/web-sa061cd1ca1c04af89585ea262066c156 | DB_749_fr_FR.pdf | MD22 |  | Fiche Technique fr_FR
749 | https://balsgmbh.sharefile.eu/public/share/web-sa061cd1ca1c04af89585ea262066c156 | DB_749_de_CH.pdf | MD22 |  | Artikeldatenblatt de_CH
11390 | https://balsgmbh.sharefile.eu/public/share/web-sa061cd1ca1c04af89585ea262066c156 | 11390_0_1200Wx1200H.png | MD01 |  | detail
11390 | https://balsgmbh.sharefile.eu/public/share/web-sa061cd1ca1c04af89585ea262066c156 | 01mb013a_7.jpg | MD12 |  | others
11390 | https://balsgmbh.sharefile.eu/public/share/web-sa061cd1ca1c04af89585ea262066c156 | DB_11390_de.pdf | MD22 |  | Artikeldatenblatt de
11390 | https://balsgmbh.sharefile.eu/public/share/web-sa061cd1ca1c04af89585ea262066c156 | 001_Materialkonformitaet_19.pdf | MD49 |  | Declaration RoHS |  | 2026-04-22
11390 | https://balsgmbh.sharefile.eu/public/share/web-sa061cd1ca1c04af89585ea262066c156 | CE_Steckdosen_16A_123.pdf | MD52 |  | Declaration DOC CE (Declaration of conformity CE)
11390 | https://balsgmbh.sharefile.eu/public/share/web-sa061cd1ca1c04af89585ea262066c156 | 11390_0_300Wx300H.png | MD02 |  | normal
11390 | https://balsgmbh.sharefile.eu/public/share/web-sa061cd1ca1c04af89585ea262066c156 | 11390_0_96Wx96H.png | MD47
11390 | https://balsgmbh.sharefile.eu/public/share/web-sa061cd1ca1c04af89585ea262066c156 | https://catalogue.bals.com/de/extern/11390 | MD04
11390 | https://balsgmbh.sharefile.eu/public/share/web-sa061cd1ca1c04af89585ea262066c156 | Ausschreibungstext_11390_de.txt | MD63 |  | Ausschreibungstext de
11390 | https://balsgmbh.sharefile.eu/public/share/web-sa061cd1ca1c04af89585ea262066c156 | DB_11390_fr_FR.pdf | MD22 |  | Fiche Technique fr_FR
11390 | https://balsgmbh.sharefile.eu/public/share/web-sa061cd1ca1c04af89585ea262066c156 | DB_11390_de_CH.pdf | MD22 |  | Artikeldatenblatt de_CH
11390 | https://balsgmbh.sharefile.eu/public/share/web-sa061cd1ca1c04af89585ea262066c156 | DB_11390_en_GB.pdf | MD22 |  | Data Sheet en_GB
11390 | https://balsgmbh.sharefile.eu/public/share/web-sa061cd1ca1c04af89585ea262066c156 | DB_11390_en_PL.pdf | MD22 |  | Data Sheet en_PL
11390 | https://balsgmbh.sharefile.eu/public/share/web-sa061cd1ca1c04af89585ea262066c156 | https://www.bals.com/reach_de.pdf | MD05 |  | others
11390 | https://balsgmbh.sharefile.eu/public/share/web-sa061cd1ca1c04af89585ea262066c156 | 60003214_BA_WD_AD_16_32A _Schraub_1.pdf | MD21 |  | others
11426 | https://balsgmbh.sharefile.eu/public/share/web-sa061cd1ca1c04af89585ea262066c156 | 11426_0_1200Wx1200H.png | MD01 |  | detail
11426 | https://balsgmbh.sharefile.eu/public/share/web-sa061cd1ca1c04af89585ea262066c156 | 01mb002a_12.jpg | MD12 |  | others
11426 | https://balsgmbh.sharefile.eu/public/share/web-sa061cd1ca1c04af89585ea262066c156 | DB_11426_de.pdf | MD22 |  | Artikeldatenblatt de
11426 | https://balsgmbh.sharefile.eu/public/share/web-sa061cd1ca1c04af89585ea262066c156 | 001_Materialkonformitaet_718.pdf | MD49 |  | Declaration RoHS |  | 2026-04-22
11426 | https://balsgmbh.sharefile.eu/public/share/web-sa061cd1ca1c04af89585ea262066c156 | CE_Steckdosen_32A_97.pdf | MD52 |  | Declaration DOC CE (Declaration of conformity CE)
11426 | https://balsgmbh.sharefile.eu/public/share/web-sa061cd1ca1c04af89585ea262066c156 | 11426_0_300Wx300H.png | MD02 |  | normal
11426 | https://balsgmbh.sharefile.eu/public/share/web-sa061cd1ca1c04af89585ea262066c156 | 11426_0_96Wx96H.png | MD47
11426 | https://balsgmbh.sharefile.eu/public/share/web-sa061cd1ca1c04af89585ea262066c156 | https://catalogue.bals.com/de/extern/11426 | MD04
11426 | https://balsgmbh.sharefile.eu/public/share/web-sa061cd1ca1c04af89585ea262066c156 | Ausschreibungstext_11426_de.txt | MD63 |  | Ausschreibungstext de
11426 | https://balsgmbh.sharefile.eu/public/share/web-sa061cd1ca1c04af89585ea262066c156 | DB_11426_de_CH.pdf | MD22 |  | Artikeldatenblatt de_CH
11426 | https://balsgmbh.sharefile.eu/public/share/web-sa061cd1ca1c04af89585ea262066c156 | DB_11426_fr_FR.pdf | MD22 |  | Fiche Technique fr_FR
11426 | https://balsgmbh.sharefile.eu/public/share/web-sa061cd1ca1c04af89585ea262066c156 | DB_11426_en_PL.pdf | MD22 |  | Data Sheet en_PL
11426 | https://balsgmbh.sharefile.eu/public/share/web-sa061cd1ca1c04af89585ea262066c156 | DB_11426_en_GB.pdf | MD22 |  | Data Sheet en_GB
11426 | https://balsgmbh.sharefile.eu/public/share/web-sa061cd1ca1c04af89585ea262066c156 | https://www.bals.com/reach_de.pdf | MD05 |  | others
11426 | https://balsgmbh.sharefile.eu/public/share/web-sa061cd1ca1c04af89585ea262066c156 | 60003214_BA_WD_AD_16_32A _Schraub_172.pdf | MD21 |  | others
12239 | https://balsgmbh.sharefile.eu/public/share/web-sa061cd1ca1c04af89585ea262066c156 | 12239_0_1200Wx1200H.png | MD01 |  | detail
12239 | https://balsgmbh.sharefile.eu/public/share/web-sa061cd1ca1c04af89585ea262066c156 | 04mb123a.jpg | MD12 |  | others
12239 | https://balsgmbh.sharefile.eu/public/share/web-sa061cd1ca1c04af89585ea262066c156 | DB_12239_de.pdf | MD22 |  | Artikeldatenblatt de
12239 | https://balsgmbh.sharefile.eu/public/share/web-sa061cd1ca1c04af89585ea262066c156 | 001_Materialkonformitaet_719.pdf | MD49 |  | Declaration RoHS |  | 2026-04-22
12239 | https://balsgmbh.sharefile.eu/public/share/web-sa061cd1ca1c04af89585ea262066c156 | CE_Steckdosen_63A_43.pdf | MD52 |  | Declaration DOC CE (Declaration of conformity CE)
12239 | https://balsgmbh.sharefile.eu/public/share/web-sa061cd1ca1c04af89585ea262066c156 | 12239_0_300Wx300H.png | MD02 |  | normal
12239 | https://balsgmbh.sharefile.eu/public/share/web-sa061cd1ca1c04af89585ea262066c156 | 12239_0_96Wx96H.png | MD47
12239 | https://balsgmbh.sharefile.eu/public/share/web-sa061cd1ca1c04af89585ea262066c156 | https://catalogue.bals.com/de/extern/12239 | MD04
12239 | https://balsgmbh.sharefile.eu/public/share/web-sa061cd1ca1c04af89585ea262066c156 | Ausschreibungstext_12239_de.txt | MD63 |  | Ausschreibungstext de
12239 | https://balsgmbh.sharefile.eu/public/share/web-sa061cd1ca1c04af89585ea262066c156 | DB_12239_en_GB.pdf | MD22 |  | Data Sheet en_GB
12239 | https://balsgmbh.sharefile.eu/public/share/web-sa061cd1ca1c04af89585ea262066c156 | DB_12239_de_CH.pdf | MD22 |  | Artikeldatenblatt de_CH
12239 | https://balsgmbh.sharefile.eu/public/share/web-sa061cd1ca1c04af89585ea262066c156 | DB_12239_fr_FR.pdf | MD22 |  | Fiche Technique fr_FR
12239 | https://balsgmbh.sharefile.eu/public/share/web-sa061cd1ca1c04af89585ea262066c156 | DB_12239_en_PL.pdf | MD22 |  | Data Sheet en_PL
12239 | https://balsgmbh.sharefile.eu/public/share/web-sa061cd1ca1c04af89585ea262066c156 | https://www.bals.com/reach_de.pdf | MD05 |  | others
12239 | https://balsgmbh.sharefile.eu/public/share/web-sa061cd1ca1c04af89585ea262066c156 | 60003216_BA_Wd_Ad_63A_125A_Schraub_77.pdf | MD21 |  | others
11344 | https://balsgmbh.sharefile.eu/public/share/web-sa061cd1ca1c04af89585ea262066c156 | 11344_0_1200Wx1200H.png | MD01 |  | detail
11344 | https://balsgmbh.sharefile.eu/public/share/web-sa061cd1ca1c04af89585ea262066c156 | 01mb002a_13.jpg | MD12 |  | others
11344 | https://balsgmbh.sharefile.eu/public/share/web-sa061cd1ca1c04af89585ea262066c156 | DB_11344_de.pdf | MD22 |  | Artikeldatenblatt de
11344 | https://balsgmbh.sharefile.eu/public/share/web-sa061cd1ca1c04af89585ea262066c156 | 001_Materialkonformitaet_720.pdf | MD49 |  | Declaration RoHS |  | 2026-04-22
11344 | https://balsgmbh.sharefile.eu/public/share/web-sa061cd1ca1c04af89585ea262066c156 | CE_Steckdosen_16A_124.pdf | MD52 |  | Declaration DOC CE (Declaration of conformity CE)
11344 | https://balsgmbh.sharefile.eu/public/share/web-sa061cd1ca1c04af89585ea262066c156 | 11344_0_300Wx300H.png | MD02 |  | normal
11344 | https://balsgmbh.sharefile.eu/public/share/web-sa061cd1ca1c04af89585ea262066c156 | 11344_0_96Wx96H.png | MD47
11344 | https://balsgmbh.sharefile.eu/public/share/web-sa061cd1ca1c04af89585ea262066c156 | Ausschreibungstext_11344_de.txt | MD63 |  | Ausschreibungstext de
11344 | https://balsgmbh.sharefile.eu/public/share/web-sa061cd1ca1c04af89585ea262066c156 | DB_11344_fr_FR.pdf | MD22 |  | Fiche Technique fr_FR
11344 | https://balsgmbh.sharefile.eu/public/share/web-sa061cd1ca1c04af89585ea262066c156 | DB_11344_en_PL.pdf | MD22 |  | Data Sheet en_PL
11344 | https://balsgmbh.sharefile.eu/public/share/web-sa061cd1ca1c04af89585ea262066c156 | DB_11344_de_CH.pdf | MD22 |  | Artikeldatenblatt de_CH
11344 | https://balsgmbh.sharefile.eu/public/share/web-sa061cd1ca1c04af89585ea262066c156 | DB_11344_en_GB.pdf | MD22 |  | Data Sheet en_GB
11344 | https://balsgmbh.sharefile.eu/public/share/web-sa061cd1ca1c04af89585ea262066c156 | https://www.bals.com/reach_de.pdf | MD05 |  | others
11344 | https://balsgmbh.sharefile.eu/public/share/web-sa061cd1ca1c04af89585ea262066c156 | 60003214_BA_WD_AD_16_32A _Schraub_173.pdf | MD21 |  | others
1327 | https://balsgmbh.sharefile.eu/public/share/web-sa061cd1ca1c04af89585ea262066c156 | 1327_0_1200Wx1200H.png | MD01 |  | detail
1327 | https://balsgmbh.sharefile.eu/public/share/web-sa061cd1ca1c04af89585ea262066c156 | 04mb004a_5.jpg | MD12 |  | others
1327 | https://balsgmbh.sharefile.eu/public/share/web-sa061cd1ca1c04af89585ea262066c156 | DB_1327_de.pdf | MD22 |  | Artikeldatenblatt de
1327 | https://balsgmbh.sharefile.eu/public/share/web-sa061cd1ca1c04af89585ea262066c156 | 001_Materialkonformitaet_721.pdf | MD49 |  | Declaration RoHS |  | 2026-04-22
1327 | https://balsgmbh.sharefile.eu/public/share/web-sa061cd1ca1c04af89585ea262066c156 | CE_Steckdosen_16A_125.pdf | MD52 |  | Declaration DOC CE (Declaration of conformity CE)
1327 | https://balsgmbh.sharefile.eu/public/share/web-sa061cd1ca1c04af89585ea262066c156 | 1327_0_300Wx300H.png | MD02 |  | normal
1327 | https://balsgmbh.sharefile.eu/public/share/web-sa061cd1ca1c04af89585ea262066c156 | 1327_0_96Wx96H.png | MD47
1327 | https://balsgmbh.sharefile.eu/public/share/web-sa061cd1ca1c04af89585ea262066c156 | Ausschreibungstext_1327_de.txt | MD63 |  | Ausschreibungstext de
1327 | https://balsgmbh.sharefile.eu/public/share/web-sa061cd1ca1c04af89585ea262066c156 | DB_1327_en_PL.pdf | MD22 |  | Data Sheet en_PL
1327 | https://balsgmbh.sharefile.eu/public/share/web-sa061cd1ca1c04af89585ea262066c156 | DB_1327_fr_FR.pdf | MD22 |  | Fiche Technique fr_FR
1327 | https://balsgmbh.sharefile.eu/public/share/web-sa061cd1ca1c04af89585ea262066c156 | DB_1327_en_GB.pdf | MD22 |  | Data Sheet en_GB
1327 | https://balsgmbh.sharefile.eu/public/share/web-sa061cd1ca1c04af89585ea262066c156 | DB_1327_de_CH.pdf | MD22 |  | Artikeldatenblatt de_CH
1327 | https://balsgmbh.sharefile.eu/public/share/web-sa061cd1ca1c04af89585ea262066c156 | https://www.bals.com/reach_de.pdf | MD05 |  | others
1327 | https://balsgmbh.sharefile.eu/public/share/web-sa061cd1ca1c04af89585ea262066c156 | 60003214_BA_WD_AD_16_32A _Schraub_174.pdf | MD21 |  | others
13182 | https://balsgmbh.sharefile.eu/public/share/web-sa061cd1ca1c04af89585ea262066c156 | 13182_0_1200Wx1200H.png | MD01 |  | detail
13182 | https://balsgmbh.sharefile.eu/public/share/web-sa061cd1ca1c04af89585ea262066c156 | 04mb125a_0.jpg | MD12 |  | others
13182 | https://balsgmbh.sharefile.eu/public/share/web-sa061cd1ca1c04af89585ea262066c156 | DB_13182_de.pdf | MD22 |  | Artikeldatenblatt de
13182 | https://balsgmbh.sharefile.eu/public/share/web-sa061cd1ca1c04af89585ea262066c156 | 001_Materialkonformitaet_722.pdf | MD49 |  | Declaration RoHS |  | 2026-04-22
13182 | https://balsgmbh.sharefile.eu/public/share/web-sa061cd1ca1c04af89585ea262066c156 | CE_Steckdosen_16A_126.pdf | MD52 |  | Declaration DOC CE (Declaration of conformity CE)
13182 | https://balsgmbh.sharefile.eu/public/share/web-sa061cd1ca1c04af89585ea262066c156 | 13182_0_300Wx300H.png | MD02 |  | normal
13182 | https://balsgmbh.sharefile.eu/public/share/web-sa061cd1ca1c04af89585ea262066c156 | 13182_0_96Wx96H.png | MD47
13182 | https://balsgmbh.sharefile.eu/public/share/web-sa061cd1ca1c04af89585ea262066c156 | https://catalogue.bals.com/de/extern/13182 | MD04
13182 | https://balsgmbh.sharefile.eu/public/share/web-sa061cd1ca1c04af89585ea262066c156 | Ausschreibungstext_13182_de.txt | MD63 |  | Ausschreibungstext de
13182 | https://balsgmbh.sharefile.eu/public/share/web-sa061cd1ca1c04af89585ea262066c156 | DB_13182_fr_FR.pdf | MD22 |  | Fiche Technique fr_FR
13182 | https://balsgmbh.sharefile.eu/public/share/web-sa061cd1ca1c04af89585ea262066c156 | DB_13182_de_CH.pdf | MD22 |  | Artikeldatenblatt de_CH
13182 | https://balsgmbh.sharefile.eu/public/share/web-sa061cd1ca1c04af89585ea262066c156 | DB_13182_en_PL.pdf | MD22 |  | Data Sheet en_PL
13182 | https://balsgmbh.sharefile.eu/public/share/web-sa061cd1ca1c04af89585ea262066c156 | DB_13182_en_GB.pdf | MD22 |  | Data Sheet en_GB
13182 | https://balsgmbh.sharefile.eu/public/share/web-sa061cd1ca1c04af89585ea262066c156 | 60003212_BA_Wd_Ad_16A_32A_QC_8.pdf | MD21 |  | others
13182 | https://balsgmbh.sharefile.eu/public/share/web-sa061cd1ca1c04af89585ea262066c156 | https://www.bals.com/youtube-videos/WNmPZ8zQ_uI.mp4 | MD45 |  | Product video
722 | https://balsgmbh.sharefile.eu/public/share/web-sa061cd1ca1c04af89585ea262066c156 | 722_0_1200Wx1200H.png | MD01 |  | detail
722 | https://balsgmbh.sharefile.eu/public/share/web-sa061cd1ca1c04af89585ea262066c156 | 18mb64.jpeg | MD12 |  | others
722 | https://balsgmbh.sharefile.eu/public/share/web-sa061cd1ca1c04af89585ea262066c156 | DB_722_de.pdf | MD22 |  | Artikeldatenblatt de
722 | https://balsgmbh.sharefile.eu/public/share/web-sa061cd1ca1c04af89585ea262066c156 | 001_Materialkonformitaet_723.pdf | MD49 |  | Declaration RoHS |  | 2026-04-22
722 | https://balsgmbh.sharefile.eu/public/share/web-sa061cd1ca1c04af89585ea262066c156 | 722_0_300Wx300H.png | MD02 |  | normal
722 | https://balsgmbh.sharefile.eu/public/share/web-sa061cd1ca1c04af89585ea262066c156 | 722_0_96Wx96H.png | MD47
722 | https://balsgmbh.sharefile.eu/public/share/web-sa061cd1ca1c04af89585ea262066c156 | https://catalogue.bals.com/de/extern/722 | MD04
722 | https://balsgmbh.sharefile.eu/public/share/web-sa061cd1ca1c04af89585ea262066c156 | Ausschreibungstext_722_de.txt | MD63 |  | Ausschreibungstext de
722 | https://balsgmbh.sharefile.eu/public/share/web-sa061cd1ca1c04af89585ea262066c156 | DB_722_de_CH.pdf | MD22 |  | Artikeldatenblatt de_CH
722 | https://balsgmbh.sharefile.eu/public/share/web-sa061cd1ca1c04af89585ea262066c156 | DB_722_fr_FR.pdf | MD22 |  | Fiche Technique fr_FR
722 | https://balsgmbh.sharefile.eu/public/share/web-sa061cd1ca1c04af89585ea262066c156 | DB_722_en_GB.pdf | MD22 |  | Data Sheet en_GB
722 | https://balsgmbh.sharefile.eu/public/share/web-sa061cd1ca1c04af89585ea262066c156 | DB_722_en_PL.pdf | MD22 |  | Data Sheet en_PL
13086 | https://balsgmbh.sharefile.eu/public/share/web-sa061cd1ca1c04af89585ea262066c156 | 13086_0_1200Wx1200H.png | MD01 |  | detail
13086 | https://balsgmbh.sharefile.eu/public/share/web-sa061cd1ca1c04af89585ea262066c156 | 4MB503.png | MD12 |  | others
13086 | https://balsgmbh.sharefile.eu/public/share/web-sa061cd1ca1c04af89585ea262066c156 | DB_13086_de.pdf | MD22 |  | Artikeldatenblatt de
13086 | https://balsgmbh.sharefile.eu/public/share/web-sa061cd1ca1c04af89585ea262066c156 | 001_Materialkonformitaet_19.pdf | MD49 |  | Declaration RoHS |  | 2026-04-22
13086 | https://balsgmbh.sharefile.eu/public/share/web-sa061cd1ca1c04af89585ea262066c156 | CE_Steckdosen_16A_127.pdf | MD52 |  | Declaration DOC CE (Declaration of conformity CE)
13086 | https://balsgmbh.sharefile.eu/public/share/web-sa061cd1ca1c04af89585ea262066c156 | 13086_0_300Wx300H.png | MD02 |  | normal
13086 | https://balsgmbh.sharefile.eu/public/share/web-sa061cd1ca1c04af89585ea262066c156 | 13086_0_96Wx96H.png | MD47
13086 | https://balsgmbh.sharefile.eu/public/share/web-sa061cd1ca1c04af89585ea262066c156 | Ausschreibungstext_13086_de.txt | MD63 |  | Ausschreibungstext de
13086 | https://balsgmbh.sharefile.eu/public/share/web-sa061cd1ca1c04af89585ea262066c156 | DB_13086_de_CH.pdf | MD22 |  | Artikeldatenblatt de_CH
13086 | https://balsgmbh.sharefile.eu/public/share/web-sa061cd1ca1c04af89585ea262066c156 | DB_13086_fr_FR.pdf | MD22 |  | Fiche Technique fr_FR
13086 | https://balsgmbh.sharefile.eu/public/share/web-sa061cd1ca1c04af89585ea262066c156 | DB_13086_en_PL.pdf | MD22 |  | Data Sheet en_PL
13086 | https://balsgmbh.sharefile.eu/public/share/web-sa061cd1ca1c04af89585ea262066c156 | DB_13086_en_GB.pdf | MD22 |  | Data Sheet en_GB
13086 | https://balsgmbh.sharefile.eu/public/share/web-sa061cd1ca1c04af89585ea262066c156 | https://www.bals.com/reach_de.pdf | MD05 |  | others
13086 | https://balsgmbh.sharefile.eu/public/share/web-sa061cd1ca1c04af89585ea262066c156 | 60003212_BA_Wd_Ad_16A_32A_QC_9.pdf | MD21 |  | others
712 | https://balsgmbh.sharefile.eu/public/share/web-sa061cd1ca1c04af89585ea262066c156 | 712_0_1200Wx1200H.png | MD01 |  | detail
712 | https://balsgmbh.sharefile.eu/public/share/web-sa061cd1ca1c04af89585ea262066c156 | 18mb001a_1.jpg | MD12 |  | others
712 | https://balsgmbh.sharefile.eu/public/share/web-sa061cd1ca1c04af89585ea262066c156 | DB_712_de.pdf | MD22 |  | Artikeldatenblatt de
712 | https://balsgmbh.sharefile.eu/public/share/web-sa061cd1ca1c04af89585ea262066c156 | 001_Materialkonformitaet_724.pdf | MD49 |  | Declaration RoHS |  | 2026-04-22
712 | https://balsgmbh.sharefile.eu/public/share/web-sa061cd1ca1c04af89585ea262066c156 | CE_Schukosteckdose_16A_14.pdf | MD52 |  | Declaration DOC CE (Declaration of conformity CE)
712 | https://balsgmbh.sharefile.eu/public/share/web-sa061cd1ca1c04af89585ea262066c156 | 712_0_300Wx300H.png | MD02 |  | normal
712 | https://balsgmbh.sharefile.eu/public/share/web-sa061cd1ca1c04af89585ea262066c156 | 712_0_96Wx96H.png | MD47
712 | https://balsgmbh.sharefile.eu/public/share/web-sa061cd1ca1c04af89585ea262066c156 | https://catalogue.bals.com/de/extern/712 | MD04
712 | https://balsgmbh.sharefile.eu/public/share/web-sa061cd1ca1c04af89585ea262066c156 | Ausschreibungstext_712_de.txt | MD63 |  | Ausschreibungstext de
712 | https://balsgmbh.sharefile.eu/public/share/web-sa061cd1ca1c04af89585ea262066c156 | DB_712_fr_FR.pdf | MD22 |  | Fiche Technique fr_FR
712 | https://balsgmbh.sharefile.eu/public/share/web-sa061cd1ca1c04af89585ea262066c156 | DB_712_de_CH.pdf | MD22 |  | Artikeldatenblatt de_CH
712 | https://balsgmbh.sharefile.eu/public/share/web-sa061cd1ca1c04af89585ea262066c156 | DB_712_en_PL.pdf | MD22 |  | Data Sheet en_PL
712 | https://balsgmbh.sharefile.eu/public/share/web-sa061cd1ca1c04af89585ea262066c156 | DB_712_en_GB.pdf | MD22 |  | Data Sheet en_GB
1325 | https://balsgmbh.sharefile.eu/public/share/web-sa061cd1ca1c04af89585ea262066c156 | 1325_0_1200Wx1200H.png | MD01 |  | detail
1325 | https://balsgmbh.sharefile.eu/public/share/web-sa061cd1ca1c04af89585ea262066c156 | 04mb004a_6.jpg | MD12 |  | others
1325 | https://balsgmbh.sharefile.eu/public/share/web-sa061cd1ca1c04af89585ea262066c156 | DB_1325_de.pdf | MD22 |  | Artikeldatenblatt de
1325 | https://balsgmbh.sharefile.eu/public/share/web-sa061cd1ca1c04af89585ea262066c156 | 001_Materialkonformitaet_725.pdf | MD49 |  | Declaration RoHS |  | 2026-04-22
1325 | https://balsgmbh.sharefile.eu/public/share/web-sa061cd1ca1c04af89585ea262066c156 | CE_Steckdosen_16A_128.pdf | MD52 |  | Declaration DOC CE (Declaration of conformity CE)
1325 | https://balsgmbh.sharefile.eu/public/share/web-sa061cd1ca1c04af89585ea262066c156 | 1325_0_300Wx300H.png | MD02 |  | normal
1325 | https://balsgmbh.sharefile.eu/public/share/web-sa061cd1ca1c04af89585ea262066c156 | 1325_0_96Wx96H.png | MD47
1325 | https://balsgmbh.sharefile.eu/public/share/web-sa061cd1ca1c04af89585ea262066c156 | https://catalogue.bals.com/de/extern/1325 | MD04
1325 | https://balsgmbh.sharefile.eu/public/share/web-sa061cd1ca1c04af89585ea262066c156 | Ausschreibungstext_1325_de.txt | MD63 |  | Ausschreibungstext de
1325 | https://balsgmbh.sharefile.eu/public/share/web-sa061cd1ca1c04af89585ea262066c156 | DB_1325_fr_FR.pdf | MD22 |  | Fiche Technique fr_FR
1325 | https://balsgmbh.sharefile.eu/public/share/web-sa061cd1ca1c04af89585ea262066c156 | DB_1325_en_GB.pdf | MD22 |  | Data Sheet en_GB
1325 | https://balsgmbh.sharefile.eu/public/share/web-sa061cd1ca1c04af89585ea262066c156 | DB_1325_en_PL.pdf | MD22 |  | Data Sheet en_PL
1325 | https://balsgmbh.sharefile.eu/public/share/web-sa061cd1ca1c04af89585ea262066c156 | DB_1325_de_CH.pdf | MD22 |  | Artikeldatenblatt de_CH
1325 | https://balsgmbh.sharefile.eu/public/share/web-sa061cd1ca1c04af89585ea262066c156 | https://www.bals.com/reach_de.pdf | MD05 |  | others
1325 | https://balsgmbh.sharefile.eu/public/share/web-sa061cd1ca1c04af89585ea262066c156 | 60003214_BA_WD_AD_16_32A _Schraub_175.pdf | MD21 |  | others
13327 | https://balsgmbh.sharefile.eu/public/share/web-sa061cd1ca1c04af89585ea262066c156 | 13327_0_1200Wx1200H.png | MD01 |  | detail
13327 | https://balsgmbh.sharefile.eu/public/share/web-sa061cd1ca1c04af89585ea262066c156 | 04mb389a.jpg | MD12 |  | others
13327 | https://balsgmbh.sharefile.eu/public/share/web-sa061cd1ca1c04af89585ea262066c156 | DB_13327_de.pdf | MD22 |  | Artikeldatenblatt de
13327 | https://balsgmbh.sharefile.eu/public/share/web-sa061cd1ca1c04af89585ea262066c156 | 001_Materialkonformitaet_726.pdf | MD49 |  | Declaration RoHS |  | 2026-04-22
13327 | https://balsgmbh.sharefile.eu/public/share/web-sa061cd1ca1c04af89585ea262066c156 | CE_Steckdosen_16A_129.pdf | MD52 |  | Declaration DOC CE (Declaration of conformity CE)
13327 | https://balsgmbh.sharefile.eu/public/share/web-sa061cd1ca1c04af89585ea262066c156 | 13327_0_300Wx300H.png | MD02 |  | normal
13327 | https://balsgmbh.sharefile.eu/public/share/web-sa061cd1ca1c04af89585ea262066c156 | 13327_0_96Wx96H.png | MD47
13327 | https://balsgmbh.sharefile.eu/public/share/web-sa061cd1ca1c04af89585ea262066c156 | https://catalogue.bals.com/de/extern/13327 | MD04
13327 | https://balsgmbh.sharefile.eu/public/share/web-sa061cd1ca1c04af89585ea262066c156 | Ausschreibungstext_13327_de.txt | MD63 |  | Ausschreibungstext de
13327 | https://balsgmbh.sharefile.eu/public/share/web-sa061cd1ca1c04af89585ea262066c156 | DB_13327_en_PL.pdf | MD22 |  | Data Sheet en_PL
13327 | https://balsgmbh.sharefile.eu/public/share/web-sa061cd1ca1c04af89585ea262066c156 | DB_13327_fr_FR.pdf | MD22 |  | Fiche Technique fr_FR
13327 | https://balsgmbh.sharefile.eu/public/share/web-sa061cd1ca1c04af89585ea262066c156 | DB_13327_en_GB.pdf | MD22 |  | Data Sheet en_GB
13327 | https://balsgmbh.sharefile.eu/public/share/web-sa061cd1ca1c04af89585ea262066c156 | DB_13327_de_CH.pdf | MD22 |  | Artikeldatenblatt de_CH
13327 | https://balsgmbh.sharefile.eu/public/share/web-sa061cd1ca1c04af89585ea262066c156 | https://www.bals.com/reach_de.pdf | MD05 |  | others
13327 | https://balsgmbh.sharefile.eu/public/share/web-sa061cd1ca1c04af89585ea262066c156 | 60003214_BA_WD_AD_16_32A _Schraub_176.pdf | MD21 |  | others
13098 | https://balsgmbh.sharefile.eu/public/share/web-sa061cd1ca1c04af89585ea262066c156 | 13098_0_1200Wx1200H.png | MD01 |  | detail
13098 | https://balsgmbh.sharefile.eu/public/share/web-sa061cd1ca1c04af89585ea262066c156 | 04mb125a_1.jpg | MD12 |  | others
13098 | https://balsgmbh.sharefile.eu/public/share/web-sa061cd1ca1c04af89585ea262066c156 | DB_13098_de.pdf | MD22 |  | Artikeldatenblatt de
13098 | https://balsgmbh.sharefile.eu/public/share/web-sa061cd1ca1c04af89585ea262066c156 | 001_Materialkonformitaet_727.pdf | MD49 |  | Declaration RoHS |  | 2026-04-22
13098 | https://balsgmbh.sharefile.eu/public/share/web-sa061cd1ca1c04af89585ea262066c156 | CE_Steckdosen_16A_130.pdf | MD52 |  | Declaration DOC CE (Declaration of conformity CE)
13098 | https://balsgmbh.sharefile.eu/public/share/web-sa061cd1ca1c04af89585ea262066c156 | 13098_0_300Wx300H.png | MD02 |  | normal
13098 | https://balsgmbh.sharefile.eu/public/share/web-sa061cd1ca1c04af89585ea262066c156 | 13098_0_96Wx96H.png | MD47
13098 | https://balsgmbh.sharefile.eu/public/share/web-sa061cd1ca1c04af89585ea262066c156 | https://catalogue.bals.com/de/extern/13098 | MD04
13098 | https://balsgmbh.sharefile.eu/public/share/web-sa061cd1ca1c04af89585ea262066c156 | Ausschreibungstext_13098_de.txt | MD63 |  | Ausschreibungstext de
13098 | https://balsgmbh.sharefile.eu/public/share/web-sa061cd1ca1c04af89585ea262066c156 | DB_13098_en_PL.pdf | MD22 |  | Data Sheet en_PL
13098 | https://balsgmbh.sharefile.eu/public/share/web-sa061cd1ca1c04af89585ea262066c156 | DB_13098_de_CH.pdf | MD22 |  | Artikeldatenblatt de_CH
13098 | https://balsgmbh.sharefile.eu/public/share/web-sa061cd1ca1c04af89585ea262066c156 | DB_13098_en_GB.pdf | MD22 |  | Data Sheet en_GB
13098 | https://balsgmbh.sharefile.eu/public/share/web-sa061cd1ca1c04af89585ea262066c156 | DB_13098_fr_FR.pdf | MD22 |  | Fiche Technique fr_FR
13098 | https://balsgmbh.sharefile.eu/public/share/web-sa061cd1ca1c04af89585ea262066c156 | 60003212_BA_Wd_Ad_16A_32A_QC_10.pdf | MD21 |  | others
13098 | https://balsgmbh.sharefile.eu/public/share/web-sa061cd1ca1c04af89585ea262066c156 | https://www.bals.com/youtube-videos/WNmPZ8zQ_uI.mp4 | MD45 |  | Product video
746 | https://balsgmbh.sharefile.eu/public/share/web-sa061cd1ca1c04af89585ea262066c156 | 746_0_1200Wx1200H.png | MD01 |  | detail
746 | https://balsgmbh.sharefile.eu/public/share/web-sa061cd1ca1c04af89585ea262066c156 | 18mb026a_1.jpg | MD12 |  | others
746 | https://balsgmbh.sharefile.eu/public/share/web-sa061cd1ca1c04af89585ea262066c156 | DB_746_de.pdf | MD22 |  | Artikeldatenblatt de
746 | https://balsgmbh.sharefile.eu/public/share/web-sa061cd1ca1c04af89585ea262066c156 | 001_Materialkonformitaet_728.pdf | MD49 |  | Declaration RoHS |  | 2026-04-22
746 | https://balsgmbh.sharefile.eu/public/share/web-sa061cd1ca1c04af89585ea262066c156 | CE_Schukokupplung_16A_2.pdf | MD52 |  | Declaration DOC CE (Declaration of conformity CE)
746 | https://balsgmbh.sharefile.eu/public/share/web-sa061cd1ca1c04af89585ea262066c156 | 746_0_300Wx300H.png | MD02 |  | normal
746 | https://balsgmbh.sharefile.eu/public/share/web-sa061cd1ca1c04af89585ea262066c156 | 746_0_96Wx96H.png | MD47
746 | https://balsgmbh.sharefile.eu/public/share/web-sa061cd1ca1c04af89585ea262066c156 | https://catalogue.bals.com/de/extern/746 | MD04
746 | https://balsgmbh.sharefile.eu/public/share/web-sa061cd1ca1c04af89585ea262066c156 | Ausschreibungstext_746_de.txt | MD63 |  | Ausschreibungstext de
746 | https://balsgmbh.sharefile.eu/public/share/web-sa061cd1ca1c04af89585ea262066c156 | DB_746_en_GB.pdf | MD22 |  | Data Sheet en_GB
746 | https://balsgmbh.sharefile.eu/public/share/web-sa061cd1ca1c04af89585ea262066c156 | DB_746_en_PL.pdf | MD22 |  | Data Sheet en_PL
746 | https://balsgmbh.sharefile.eu/public/share/web-sa061cd1ca1c04af89585ea262066c156 | DB_746_fr_FR.pdf | MD22 |  | Fiche Technique fr_FR
746 | https://balsgmbh.sharefile.eu/public/share/web-sa061cd1ca1c04af89585ea262066c156 | DB_746_de_CH.pdf | MD22 |  | Artikeldatenblatt de_CH
1164 | https://balsgmbh.sharefile.eu/public/share/web-sa061cd1ca1c04af89585ea262066c156 | 1164_0_1200Wx1200H.png | MD01 |  | detail
1164 | https://balsgmbh.sharefile.eu/public/share/web-sa061cd1ca1c04af89585ea262066c156 | 01mb003a_9.jpg | MD12 |  | others
1164 | https://balsgmbh.sharefile.eu/public/share/web-sa061cd1ca1c04af89585ea262066c156 | DB_1164_de.pdf | MD22 |  | Artikeldatenblatt de
1164 | https://balsgmbh.sharefile.eu/public/share/web-sa061cd1ca1c04af89585ea262066c156 | 001_Materialkonformitaet_729.pdf | MD49 |  | Declaration RoHS |  | 2026-04-22
1164 | https://balsgmbh.sharefile.eu/public/share/web-sa061cd1ca1c04af89585ea262066c156 | CE_Steckdosen_63A_44.pdf | MD52 |  | Declaration DOC CE (Declaration of conformity CE)
1164 | https://balsgmbh.sharefile.eu/public/share/web-sa061cd1ca1c04af89585ea262066c156 | 1164_0_300Wx300H.png | MD02 |  | normal
1164 | https://balsgmbh.sharefile.eu/public/share/web-sa061cd1ca1c04af89585ea262066c156 | 1164_0_96Wx96H.png | MD47
1164 | https://balsgmbh.sharefile.eu/public/share/web-sa061cd1ca1c04af89585ea262066c156 | https://catalogue.bals.com/de/extern/1164 | MD04
1164 | https://balsgmbh.sharefile.eu/public/share/web-sa061cd1ca1c04af89585ea262066c156 | Ausschreibungstext_1164_de.txt | MD63 |  | Ausschreibungstext de
1164 | https://balsgmbh.sharefile.eu/public/share/web-sa061cd1ca1c04af89585ea262066c156 | DB_1164_de_CH.pdf | MD22 |  | Artikeldatenblatt de_CH
1164 | https://balsgmbh.sharefile.eu/public/share/web-sa061cd1ca1c04af89585ea262066c156 | DB_1164_en_PL.pdf | MD22 |  | Data Sheet en_PL
1164 | https://balsgmbh.sharefile.eu/public/share/web-sa061cd1ca1c04af89585ea262066c156 | DB_1164_fr_FR.pdf | MD22 |  | Fiche Technique fr_FR
1164 | https://balsgmbh.sharefile.eu/public/share/web-sa061cd1ca1c04af89585ea262066c156 | DB_1164_en_GB.pdf | MD22 |  | Data Sheet en_GB
1164 | https://balsgmbh.sharefile.eu/public/share/web-sa061cd1ca1c04af89585ea262066c156 | https://www.bals.com/reach_de.pdf | MD05 |  | others
1164 | https://balsgmbh.sharefile.eu/public/share/web-sa061cd1ca1c04af89585ea262066c156 | 60003216_BA_Wd_Ad_63A_125A_Schraub_78.pdf | MD21 |  | others
745 | https://balsgmbh.sharefile.eu/public/share/web-sa061cd1ca1c04af89585ea262066c156 | 745_0_1200Wx1200H.png | MD01 |  | detail
745 | https://balsgmbh.sharefile.eu/public/share/web-sa061cd1ca1c04af89585ea262066c156 | 18mb026a_2.jpg | MD12 |  | others
745 | https://balsgmbh.sharefile.eu/public/share/web-sa061cd1ca1c04af89585ea262066c156 | DB_745_de.pdf | MD22 |  | Artikeldatenblatt de
745 | https://balsgmbh.sharefile.eu/public/share/web-sa061cd1ca1c04af89585ea262066c156 | 001_Materialkonformitaet_730.pdf | MD49 |  | Declaration RoHS |  | 2026-04-22
745 | https://balsgmbh.sharefile.eu/public/share/web-sa061cd1ca1c04af89585ea262066c156 | CE_Schukokupplung_16A_3.pdf | MD52 |  | Declaration DOC CE (Declaration of conformity CE)
745 | https://balsgmbh.sharefile.eu/public/share/web-sa061cd1ca1c04af89585ea262066c156 | 745_0_300Wx300H.png | MD02 |  | normal
745 | https://balsgmbh.sharefile.eu/public/share/web-sa061cd1ca1c04af89585ea262066c156 | 745_0_96Wx96H.png | MD47
745 | https://balsgmbh.sharefile.eu/public/share/web-sa061cd1ca1c04af89585ea262066c156 | https://catalogue.bals.com/de/extern/745 | MD04
745 | https://balsgmbh.sharefile.eu/public/share/web-sa061cd1ca1c04af89585ea262066c156 | Ausschreibungstext_745_de.txt | MD63 |  | Ausschreibungstext de
745 | https://balsgmbh.sharefile.eu/public/share/web-sa061cd1ca1c04af89585ea262066c156 | DB_745_en_GB.pdf | MD22 |  | Data Sheet en_GB
745 | https://balsgmbh.sharefile.eu/public/share/web-sa061cd1ca1c04af89585ea262066c156 | DB_745_de_CH.pdf | MD22 |  | Artikeldatenblatt de_CH
745 | https://balsgmbh.sharefile.eu/public/share/web-sa061cd1ca1c04af89585ea262066c156 | DB_745_fr_FR.pdf | MD22 |  | Fiche Technique fr_FR
745 | https://balsgmbh.sharefile.eu/public/share/web-sa061cd1ca1c04af89585ea262066c156 | DB_745_en_PL.pdf | MD22 |  | Data Sheet en_PL
1205 | https://balsgmbh.sharefile.eu/public/share/web-sa061cd1ca1c04af89585ea262066c156 | 1205_0_1200Wx1200H.png | MD01 |  | detail
1205 | https://balsgmbh.sharefile.eu/public/share/web-sa061cd1ca1c04af89585ea262066c156 | 04mb009a_3.jpg | MD12 |  | others
1205 | https://balsgmbh.sharefile.eu/public/share/web-sa061cd1ca1c04af89585ea262066c156 | DB_1205_de.pdf | MD22 |  | Artikeldatenblatt de
1205 | https://balsgmbh.sharefile.eu/public/share/web-sa061cd1ca1c04af89585ea262066c156 | 001_Materialkonformitaet_731.pdf | MD49 |  | Declaration RoHS |  | 2026-04-22
1205 | https://balsgmbh.sharefile.eu/public/share/web-sa061cd1ca1c04af89585ea262066c156 | CE_Steckdosen_63A_45.pdf | MD52 |  | Declaration DOC CE (Declaration of conformity CE)
1205 | https://balsgmbh.sharefile.eu/public/share/web-sa061cd1ca1c04af89585ea262066c156 | 1205_0_300Wx300H.png | MD02 |  | normal
1205 | https://balsgmbh.sharefile.eu/public/share/web-sa061cd1ca1c04af89585ea262066c156 | 1205_0_96Wx96H.png | MD47
1205 | https://balsgmbh.sharefile.eu/public/share/web-sa061cd1ca1c04af89585ea262066c156 | https://catalogue.bals.com/de/extern/1205 | MD04
1205 | https://balsgmbh.sharefile.eu/public/share/web-sa061cd1ca1c04af89585ea262066c156 | Ausschreibungstext_1205_de.txt | MD63 |  | Ausschreibungstext de
1205 | https://balsgmbh.sharefile.eu/public/share/web-sa061cd1ca1c04af89585ea262066c156 | DB_1205_en_PL.pdf | MD22 |  | Data Sheet en_PL
1205 | https://balsgmbh.sharefile.eu/public/share/web-sa061cd1ca1c04af89585ea262066c156 | DB_1205_de_CH.pdf | MD22 |  | Artikeldatenblatt de_CH
1205 | https://balsgmbh.sharefile.eu/public/share/web-sa061cd1ca1c04af89585ea262066c156 | DB_1205_fr_FR.pdf | MD22 |  | Fiche Technique fr_FR
1205 | https://balsgmbh.sharefile.eu/public/share/web-sa061cd1ca1c04af89585ea262066c156 | DB_1205_en_GB.pdf | MD22 |  | Data Sheet en_GB
1205 | https://balsgmbh.sharefile.eu/public/share/web-sa061cd1ca1c04af89585ea262066c156 | https://www.bals.com/reach_de.pdf | MD05 |  | others
1205 | https://balsgmbh.sharefile.eu/public/share/web-sa061cd1ca1c04af89585ea262066c156 | 60003216_BA_Wd_Ad_63A_125A_Schraub_79.pdf | MD21 |  | others
11287 | https://balsgmbh.sharefile.eu/public/share/web-sa061cd1ca1c04af89585ea262066c156 | 11287_0_1200Wx1200H.png | MD01 |  | detail
11287 | https://balsgmbh.sharefile.eu/public/share/web-sa061cd1ca1c04af89585ea262066c156 | 01mb003a_10.jpg | MD12 |  | others
11287 | https://balsgmbh.sharefile.eu/public/share/web-sa061cd1ca1c04af89585ea262066c156 | DB_11287_de.pdf | MD22 |  | Artikeldatenblatt de
11287 | https://balsgmbh.sharefile.eu/public/share/web-sa061cd1ca1c04af89585ea262066c156 | 001_Materialkonformitaet_19.pdf | MD49 |  | Declaration RoHS |  | 2026-04-22
11287 | https://balsgmbh.sharefile.eu/public/share/web-sa061cd1ca1c04af89585ea262066c156 | CE_Steckdosen_63A_46.pdf | MD52 |  | Declaration DOC CE (Declaration of conformity CE)
11287 | https://balsgmbh.sharefile.eu/public/share/web-sa061cd1ca1c04af89585ea262066c156 | 11287_0_300Wx300H.png | MD02 |  | normal
11287 | https://balsgmbh.sharefile.eu/public/share/web-sa061cd1ca1c04af89585ea262066c156 | 11287_0_96Wx96H.png | MD47
11287 | https://balsgmbh.sharefile.eu/public/share/web-sa061cd1ca1c04af89585ea262066c156 | https://catalogue.bals.com/de/extern/11287 | MD04
11287 | https://balsgmbh.sharefile.eu/public/share/web-sa061cd1ca1c04af89585ea262066c156 | Ausschreibungstext_11287_de.txt | MD63 |  | Ausschreibungstext de
11287 | https://balsgmbh.sharefile.eu/public/share/web-sa061cd1ca1c04af89585ea262066c156 | DB_11287_de_CH.pdf | MD22 |  | Artikeldatenblatt de_CH
11287 | https://balsgmbh.sharefile.eu/public/share/web-sa061cd1ca1c04af89585ea262066c156 | DB_11287_en_GB.pdf | MD22 |  | Data Sheet en_GB
11287 | https://balsgmbh.sharefile.eu/public/share/web-sa061cd1ca1c04af89585ea262066c156 | DB_11287_fr_FR.pdf | MD22 |  | Fiche Technique fr_FR
11287 | https://balsgmbh.sharefile.eu/public/share/web-sa061cd1ca1c04af89585ea262066c156 | DB_11287_en_PL.pdf | MD22 |  | Data Sheet en_PL
11287 | https://balsgmbh.sharefile.eu/public/share/web-sa061cd1ca1c04af89585ea262066c156 | 60003216_BA_Wd_Ad_63A_125A_Schraub_40.pdf | MD21 |  | others
1184 | https://balsgmbh.sharefile.eu/public/share/web-sa061cd1ca1c04af89585ea262066c156 | 1184_0_1200Wx1200H.png | MD01 |  | detail
1184 | https://balsgmbh.sharefile.eu/public/share/web-sa061cd1ca1c04af89585ea262066c156 | 04mb016a_3.jpg | MD12 |  | others
1184 | https://balsgmbh.sharefile.eu/public/share/web-sa061cd1ca1c04af89585ea262066c156 | DB_1184_de.pdf | MD22 |  | Artikeldatenblatt de
1184 | https://balsgmbh.sharefile.eu/public/share/web-sa061cd1ca1c04af89585ea262066c156 | 001_Materialkonformitaet_732.pdf | MD49 |  | Declaration RoHS |  | 2026-04-22
1184 | https://balsgmbh.sharefile.eu/public/share/web-sa061cd1ca1c04af89585ea262066c156 | CE_Steckdosen_16A_131.pdf | MD52 |  | Declaration DOC CE (Declaration of conformity CE)
1184 | https://balsgmbh.sharefile.eu/public/share/web-sa061cd1ca1c04af89585ea262066c156 | 1184_0_300Wx300H.png | MD02 |  | normal
1184 | https://balsgmbh.sharefile.eu/public/share/web-sa061cd1ca1c04af89585ea262066c156 | 1184_0_96Wx96H.png | MD47
1184 | https://balsgmbh.sharefile.eu/public/share/web-sa061cd1ca1c04af89585ea262066c156 | https://catalogue.bals.com/de/extern/1184 | MD04
1184 | https://balsgmbh.sharefile.eu/public/share/web-sa061cd1ca1c04af89585ea262066c156 | Ausschreibungstext_1184_de.txt | MD63 |  | Ausschreibungstext de
1184 | https://balsgmbh.sharefile.eu/public/share/web-sa061cd1ca1c04af89585ea262066c156 | DB_1184_en_GB.pdf | MD22 |  | Data Sheet en_GB
1184 | https://balsgmbh.sharefile.eu/public/share/web-sa061cd1ca1c04af89585ea262066c156 | DB_1184_de_CH.pdf | MD22 |  | Artikeldatenblatt de_CH
1184 | https://balsgmbh.sharefile.eu/public/share/web-sa061cd1ca1c04af89585ea262066c156 | DB_1184_en_PL.pdf | MD22 |  | Data Sheet en_PL
1184 | https://balsgmbh.sharefile.eu/public/share/web-sa061cd1ca1c04af89585ea262066c156 | DB_1184_fr_FR.pdf | MD22 |  | Fiche Technique fr_FR
1184 | https://balsgmbh.sharefile.eu/public/share/web-sa061cd1ca1c04af89585ea262066c156 | https://www.bals.com/reach_de.pdf | MD05 |  | others
1184 | https://balsgmbh.sharefile.eu/public/share/web-sa061cd1ca1c04af89585ea262066c156 | 60003214_BA_WD_AD_16_32A _Schraub_177.pdf | MD21 |  | others
1208 | https://balsgmbh.sharefile.eu/public/share/web-sa061cd1ca1c04af89585ea262066c156 | 1208_0_1200Wx1200H.png | MD01 |  | detail
1208 | https://balsgmbh.sharefile.eu/public/share/web-sa061cd1ca1c04af89585ea262066c156 | 04mb010a_3.jpg | MD12 |  | others
1208 | https://balsgmbh.sharefile.eu/public/share/web-sa061cd1ca1c04af89585ea262066c156 | DB_1208_de.pdf | MD22 |  | Artikeldatenblatt de
1208 | https://balsgmbh.sharefile.eu/public/share/web-sa061cd1ca1c04af89585ea262066c156 | 001_Materialkonformitaet_733.pdf | MD49 |  | Declaration RoHS |  | 2026-04-22
1208 | https://balsgmbh.sharefile.eu/public/share/web-sa061cd1ca1c04af89585ea262066c156 | CE_Steckdosen_63A_47.pdf | MD52 |  | Declaration DOC CE (Declaration of conformity CE)
1208 | https://balsgmbh.sharefile.eu/public/share/web-sa061cd1ca1c04af89585ea262066c156 | 1208_0_300Wx300H.png | MD02 |  | normal
1208 | https://balsgmbh.sharefile.eu/public/share/web-sa061cd1ca1c04af89585ea262066c156 | 1208_0_96Wx96H.png | MD47
1208 | https://balsgmbh.sharefile.eu/public/share/web-sa061cd1ca1c04af89585ea262066c156 | https://catalogue.bals.com/de/extern/1208 | MD04
1208 | https://balsgmbh.sharefile.eu/public/share/web-sa061cd1ca1c04af89585ea262066c156 | Ausschreibungstext_1208_de.txt | MD63 |  | Ausschreibungstext de
1208 | https://balsgmbh.sharefile.eu/public/share/web-sa061cd1ca1c04af89585ea262066c156 | DB_1208_fr_FR.pdf | MD22 |  | Fiche Technique fr_FR
1208 | https://balsgmbh.sharefile.eu/public/share/web-sa061cd1ca1c04af89585ea262066c156 | DB_1208_en_GB.pdf | MD22 |  | Data Sheet en_GB
1208 | https://balsgmbh.sharefile.eu/public/share/web-sa061cd1ca1c04af89585ea262066c156 | DB_1208_de_CH.pdf | MD22 |  | Artikeldatenblatt de_CH
1208 | https://balsgmbh.sharefile.eu/public/share/web-sa061cd1ca1c04af89585ea262066c156 | DB_1208_en_PL.pdf | MD22 |  | Data Sheet en_PL
1208 | https://balsgmbh.sharefile.eu/public/share/web-sa061cd1ca1c04af89585ea262066c156 | https://www.bals.com/reach_de.pdf | MD05 |  | others
1208 | https://balsgmbh.sharefile.eu/public/share/web-sa061cd1ca1c04af89585ea262066c156 | 60003216_BA_Wd_Ad_63A_125A_Schraub_80.pdf | MD21 |  | others
1324 | https://balsgmbh.sharefile.eu/public/share/web-sa061cd1ca1c04af89585ea262066c156 | 1324_0_1200Wx1200H.png | MD01 |  | detail
1324 | https://balsgmbh.sharefile.eu/public/share/web-sa061cd1ca1c04af89585ea262066c156 | 04mb004a_7.jpg | MD12 |  | others
1324 | https://balsgmbh.sharefile.eu/public/share/web-sa061cd1ca1c04af89585ea262066c156 | DB_1324_de.pdf | MD22 |  | Artikeldatenblatt de
1324 | https://balsgmbh.sharefile.eu/public/share/web-sa061cd1ca1c04af89585ea262066c156 | 001_Materialkonformitaet_734.pdf | MD49 |  | Declaration RoHS |  | 2026-04-22
1324 | https://balsgmbh.sharefile.eu/public/share/web-sa061cd1ca1c04af89585ea262066c156 | CE_Steckdosen_16A_132.pdf | MD52 |  | Declaration DOC CE (Declaration of conformity CE)
1324 | https://balsgmbh.sharefile.eu/public/share/web-sa061cd1ca1c04af89585ea262066c156 | 1324_0_300Wx300H.png | MD02 |  | normal
1324 | https://balsgmbh.sharefile.eu/public/share/web-sa061cd1ca1c04af89585ea262066c156 | 1324_0_96Wx96H.png | MD47
1324 | https://balsgmbh.sharefile.eu/public/share/web-sa061cd1ca1c04af89585ea262066c156 | https://catalogue.bals.com/de/extern/1324 | MD04
1324 | https://balsgmbh.sharefile.eu/public/share/web-sa061cd1ca1c04af89585ea262066c156 | Ausschreibungstext_1324_de.txt | MD63 |  | Ausschreibungstext de
1324 | https://balsgmbh.sharefile.eu/public/share/web-sa061cd1ca1c04af89585ea262066c156 | DB_1324_de_CH.pdf | MD22 |  | Artikeldatenblatt de_CH
1324 | https://balsgmbh.sharefile.eu/public/share/web-sa061cd1ca1c04af89585ea262066c156 | DB_1324_en_PL.pdf | MD22 |  | Data Sheet en_PL
1324 | https://balsgmbh.sharefile.eu/public/share/web-sa061cd1ca1c04af89585ea262066c156 | DB_1324_fr_FR.pdf | MD22 |  | Fiche Technique fr_FR
1324 | https://balsgmbh.sharefile.eu/public/share/web-sa061cd1ca1c04af89585ea262066c156 | DB_1324_en_GB.pdf | MD22 |  | Data Sheet en_GB
1324 | https://balsgmbh.sharefile.eu/public/share/web-sa061cd1ca1c04af89585ea262066c156 | https://www.bals.com/reach_de.pdf | MD05 |  | others
1324 | https://balsgmbh.sharefile.eu/public/share/web-sa061cd1ca1c04af89585ea262066c156 | 60003214_BA_WD_AD_16_32A _Schraub_178.pdf | MD21 |  | others
1299 | https://balsgmbh.sharefile.eu/public/share/web-sa061cd1ca1c04af89585ea262066c156 | 1299_0_1200Wx1200H.png | MD01 |  | detail
1299 | https://balsgmbh.sharefile.eu/public/share/web-sa061cd1ca1c04af89585ea262066c156 | 04mb009c.jpg | MD12 |  | others
1299 | https://balsgmbh.sharefile.eu/public/share/web-sa061cd1ca1c04af89585ea262066c156 | DB_1299_de.pdf | MD22 |  | Artikeldatenblatt de
1299 | https://balsgmbh.sharefile.eu/public/share/web-sa061cd1ca1c04af89585ea262066c156 | 001_Materialkonformitaet_735.pdf | MD49 |  | Declaration RoHS |  | 2026-04-22
1299 | https://balsgmbh.sharefile.eu/public/share/web-sa061cd1ca1c04af89585ea262066c156 | CE_Steckdosen_125A_5.pdf | MD52 |  | Declaration DOC CE (Declaration of conformity CE)
1299 | https://balsgmbh.sharefile.eu/public/share/web-sa061cd1ca1c04af89585ea262066c156 | 1299_0_300Wx300H.png | MD02 |  | normal
1299 | https://balsgmbh.sharefile.eu/public/share/web-sa061cd1ca1c04af89585ea262066c156 | 1299_0_96Wx96H.png | MD47
1299 | https://balsgmbh.sharefile.eu/public/share/web-sa061cd1ca1c04af89585ea262066c156 | https://catalogue.bals.com/de/extern/1299 | MD04
1299 | https://balsgmbh.sharefile.eu/public/share/web-sa061cd1ca1c04af89585ea262066c156 | Ausschreibungstext_1299_de.txt | MD63 |  | Ausschreibungstext de
1299 | https://balsgmbh.sharefile.eu/public/share/web-sa061cd1ca1c04af89585ea262066c156 | DB_1299_de_CH.pdf | MD22 |  | Artikeldatenblatt de_CH
1299 | https://balsgmbh.sharefile.eu/public/share/web-sa061cd1ca1c04af89585ea262066c156 | DB_1299_en_GB.pdf | MD22 |  | Data Sheet en_GB
1299 | https://balsgmbh.sharefile.eu/public/share/web-sa061cd1ca1c04af89585ea262066c156 | DB_1299_fr_FR.pdf | MD22 |  | Fiche Technique fr_FR
1299 | https://balsgmbh.sharefile.eu/public/share/web-sa061cd1ca1c04af89585ea262066c156 | DB_1299_en_PL.pdf | MD22 |  | Data Sheet en_PL
1299 | https://balsgmbh.sharefile.eu/public/share/web-sa061cd1ca1c04af89585ea262066c156 | https://www.bals.com/reach_de.pdf | MD05 |  | others
1299 | https://balsgmbh.sharefile.eu/public/share/web-sa061cd1ca1c04af89585ea262066c156 | 60003216_BA_Wd_Ad_63A_125A_Schraub_81.pdf | MD21 |  | others
13380 | https://balsgmbh.sharefile.eu/public/share/web-sa061cd1ca1c04af89585ea262066c156 | 13380_0_1200Wx1200H.png | MD01 |  | detail
13380 | https://balsgmbh.sharefile.eu/public/share/web-sa061cd1ca1c04af89585ea262066c156 | 04mb005a_14.jpg | MD12 |  | others
13380 | https://balsgmbh.sharefile.eu/public/share/web-sa061cd1ca1c04af89585ea262066c156 | DB_13380_de.pdf | MD22 |  | Artikeldatenblatt de
13380 | https://balsgmbh.sharefile.eu/public/share/web-sa061cd1ca1c04af89585ea262066c156 | 001_Materialkonformitaet_736.pdf | MD49 |  | Declaration RoHS |  | 2026-04-22
13380 | https://balsgmbh.sharefile.eu/public/share/web-sa061cd1ca1c04af89585ea262066c156 | CE_Steckdosen_16A_133.pdf | MD52 |  | Declaration DOC CE (Declaration of conformity CE)
13380 | https://balsgmbh.sharefile.eu/public/share/web-sa061cd1ca1c04af89585ea262066c156 | 13380_0_300Wx300H.png | MD02 |  | normal
13380 | https://balsgmbh.sharefile.eu/public/share/web-sa061cd1ca1c04af89585ea262066c156 | 13380_0_96Wx96H.png | MD47
13380 | https://balsgmbh.sharefile.eu/public/share/web-sa061cd1ca1c04af89585ea262066c156 | https://catalogue.bals.com/de/extern/13380 | MD04
13380 | https://balsgmbh.sharefile.eu/public/share/web-sa061cd1ca1c04af89585ea262066c156 | Ausschreibungstext_13380_de.txt | MD63 |  | Ausschreibungstext de
13380 | https://balsgmbh.sharefile.eu/public/share/web-sa061cd1ca1c04af89585ea262066c156 | DB_13380_de_CH.pdf | MD22 |  | Artikeldatenblatt de_CH
13380 | https://balsgmbh.sharefile.eu/public/share/web-sa061cd1ca1c04af89585ea262066c156 | DB_13380_fr_FR.pdf | MD22 |  | Fiche Technique fr_FR
13380 | https://balsgmbh.sharefile.eu/public/share/web-sa061cd1ca1c04af89585ea262066c156 | DB_13380_en_GB.pdf | MD22 |  | Data Sheet en_GB
13380 | https://balsgmbh.sharefile.eu/public/share/web-sa061cd1ca1c04af89585ea262066c156 | DB_13380_en_PL.pdf | MD22 |  | Data Sheet en_PL
13380 | https://balsgmbh.sharefile.eu/public/share/web-sa061cd1ca1c04af89585ea262066c156 | https://www.bals.com/reach_de.pdf | MD05 |  | others
13380 | https://balsgmbh.sharefile.eu/public/share/web-sa061cd1ca1c04af89585ea262066c156 | 60003214_BA_WD_AD_16_32A _Schraub_179.pdf | MD21 |  | others
16071 | https://balsgmbh.sharefile.eu/public/share/web-sa061cd1ca1c04af89585ea262066c156 | 16071_0_1200Wx1200H.png | MD01 |  | detail
16071 | https://balsgmbh.sharefile.eu/public/share/web-sa061cd1ca1c04af89585ea262066c156 | 01mb032a.jpg | MD12 |  | others
16071 | https://balsgmbh.sharefile.eu/public/share/web-sa061cd1ca1c04af89585ea262066c156 | DB_16071_de.pdf | MD22 |  | Artikeldatenblatt de
16071 | https://balsgmbh.sharefile.eu/public/share/web-sa061cd1ca1c04af89585ea262066c156 | 001_Materialkonformitaet_737.pdf | MD49 |  | Declaration RoHS |  | 2026-04-22
16071 | https://balsgmbh.sharefile.eu/public/share/web-sa061cd1ca1c04af89585ea262066c156 | CE_Steckdosen_63A_46.pdf | MD52 |  | Declaration DOC CE (Declaration of conformity CE)
16071 | https://balsgmbh.sharefile.eu/public/share/web-sa061cd1ca1c04af89585ea262066c156 | 16071_0_300Wx300H.png | MD02 |  | normal
16071 | https://balsgmbh.sharefile.eu/public/share/web-sa061cd1ca1c04af89585ea262066c156 | 16071_0_96Wx96H.png | MD47
16071 | https://balsgmbh.sharefile.eu/public/share/web-sa061cd1ca1c04af89585ea262066c156 | https://catalogue.bals.com/de/extern/16071 | MD04
16071 | https://balsgmbh.sharefile.eu/public/share/web-sa061cd1ca1c04af89585ea262066c156 | Ausschreibungstext_16071_de.txt | MD63 |  | Ausschreibungstext de
16071 | https://balsgmbh.sharefile.eu/public/share/web-sa061cd1ca1c04af89585ea262066c156 | DB_16071_fr_FR.pdf | MD22 |  | Fiche Technique fr_FR
16071 | https://balsgmbh.sharefile.eu/public/share/web-sa061cd1ca1c04af89585ea262066c156 | DB_16071_en_GB.pdf | MD22 |  | Data Sheet en_GB
16071 | https://balsgmbh.sharefile.eu/public/share/web-sa061cd1ca1c04af89585ea262066c156 | DB_16071_de_CH.pdf | MD22 |  | Artikeldatenblatt de_CH
16071 | https://balsgmbh.sharefile.eu/public/share/web-sa061cd1ca1c04af89585ea262066c156 | DB_16071_en_PL.pdf | MD22 |  | Data Sheet en_PL
16071 | https://balsgmbh.sharefile.eu/public/share/web-sa061cd1ca1c04af89585ea262066c156 | https://www.bals.com/reach_de.pdf | MD05 |  | others
16071 | https://balsgmbh.sharefile.eu/public/share/web-sa061cd1ca1c04af89585ea262066c156 | 60003216_BA_Wd_Ad_63A_125A_Schraub_82.pdf | MD21 |  | others
15123 | https://balsgmbh.sharefile.eu/public/share/web-sa061cd1ca1c04af89585ea262066c156 | 15123_0_1200Wx1200H.png | MD01 |  | detail
15123 | https://balsgmbh.sharefile.eu/public/share/web-sa061cd1ca1c04af89585ea262066c156 | 14mb012a_0.jpg | MD12 |  | others
15123 | https://balsgmbh.sharefile.eu/public/share/web-sa061cd1ca1c04af89585ea262066c156 | DB_15123_de.pdf | MD22 |  | Artikeldatenblatt de
15123 | https://balsgmbh.sharefile.eu/public/share/web-sa061cd1ca1c04af89585ea262066c156 | 001_Materialkonformitaet_738.pdf | MD49 |  | Declaration RoHS |  | 2026-04-22
15123 | https://balsgmbh.sharefile.eu/public/share/web-sa061cd1ca1c04af89585ea262066c156 | CE_Wandverteiler.pdf | MD52 |  | Declaration DOC CE (Declaration of conformity CE)
15123 | https://balsgmbh.sharefile.eu/public/share/web-sa061cd1ca1c04af89585ea262066c156 | 15123_0_300Wx300H.png | MD02 |  | normal
15123 | https://balsgmbh.sharefile.eu/public/share/web-sa061cd1ca1c04af89585ea262066c156 | 15123_0_96Wx96H.png | MD47
15123 | https://balsgmbh.sharefile.eu/public/share/web-sa061cd1ca1c04af89585ea262066c156 | https://catalogue.bals.com/de/extern/15123 | MD04
15123 | https://balsgmbh.sharefile.eu/public/share/web-sa061cd1ca1c04af89585ea262066c156 | Ausschreibungstext_15123_de.txt | MD63 |  | Ausschreibungstext de
15123 | https://balsgmbh.sharefile.eu/public/share/web-sa061cd1ca1c04af89585ea262066c156 | DB_15123_en_GB.pdf | MD22 |  | Data Sheet en_GB
15123 | https://balsgmbh.sharefile.eu/public/share/web-sa061cd1ca1c04af89585ea262066c156 | DB_15123_fr_FR.pdf | MD22 |  | Fiche Technique fr_FR
15123 | https://balsgmbh.sharefile.eu/public/share/web-sa061cd1ca1c04af89585ea262066c156 | DB_15123_en_PL.pdf | MD22 |  | Data Sheet en_PL
15123 | https://balsgmbh.sharefile.eu/public/share/web-sa061cd1ca1c04af89585ea262066c156 | DB_15123_de_CH.pdf | MD22 |  | Artikeldatenblatt de_CH
15123 | https://balsgmbh.sharefile.eu/public/share/web-sa061cd1ca1c04af89585ea262066c156 | 60003233_BA_Wandverteiler_allgemein_37.pdf | MD21 |  | others
15116 | https://balsgmbh.sharefile.eu/public/share/web-sa061cd1ca1c04af89585ea262066c156 | 15116_0_1200Wx1200H.png | MD01 |  | detail
15116 | https://balsgmbh.sharefile.eu/public/share/web-sa061cd1ca1c04af89585ea262066c156 | 14mb012a_1.jpg | MD12 |  | others
15116 | https://balsgmbh.sharefile.eu/public/share/web-sa061cd1ca1c04af89585ea262066c156 | DB_15116_de.pdf | MD22 |  | Artikeldatenblatt de
15116 | https://balsgmbh.sharefile.eu/public/share/web-sa061cd1ca1c04af89585ea262066c156 | 001_Materialkonformitaet_739.pdf | MD49 |  | Declaration RoHS |  | 2026-04-22
15116 | https://balsgmbh.sharefile.eu/public/share/web-sa061cd1ca1c04af89585ea262066c156 | CE_Wandverteiler.pdf | MD52 |  | Declaration DOC CE (Declaration of conformity CE)
15116 | https://balsgmbh.sharefile.eu/public/share/web-sa061cd1ca1c04af89585ea262066c156 | 15116_0_300Wx300H.png | MD02 |  | normal
15116 | https://balsgmbh.sharefile.eu/public/share/web-sa061cd1ca1c04af89585ea262066c156 | 15116_0_96Wx96H.png | MD47
15116 | https://balsgmbh.sharefile.eu/public/share/web-sa061cd1ca1c04af89585ea262066c156 | https://catalogue.bals.com/de/extern/15116 | MD04
15116 | https://balsgmbh.sharefile.eu/public/share/web-sa061cd1ca1c04af89585ea262066c156 | Ausschreibungstext_15116_de.txt | MD63 |  | Ausschreibungstext de
15116 | https://balsgmbh.sharefile.eu/public/share/web-sa061cd1ca1c04af89585ea262066c156 | DB_15116_en_GB.pdf | MD22 |  | Data Sheet en_GB
15116 | https://balsgmbh.sharefile.eu/public/share/web-sa061cd1ca1c04af89585ea262066c156 | DB_15116_en_PL.pdf | MD22 |  | Data Sheet en_PL
15116 | https://balsgmbh.sharefile.eu/public/share/web-sa061cd1ca1c04af89585ea262066c156 | DB_15116_de_CH.pdf | MD22 |  | Artikeldatenblatt de_CH
15116 | https://balsgmbh.sharefile.eu/public/share/web-sa061cd1ca1c04af89585ea262066c156 | DB_15116_fr_FR.pdf | MD22 |  | Fiche Technique fr_FR
15116 | https://balsgmbh.sharefile.eu/public/share/web-sa061cd1ca1c04af89585ea262066c156 | 60003233_BA_Wandverteiler_allgemein_38.pdf | MD21 |  | others
15108 | https://balsgmbh.sharefile.eu/public/share/web-sa061cd1ca1c04af89585ea262066c156 | 15108_0_1200Wx1200H.png | MD01 |  | detail
15108 | https://balsgmbh.sharefile.eu/public/share/web-sa061cd1ca1c04af89585ea262066c156 | 14mb006a_8.jpg | MD12 |  | others
15108 | https://balsgmbh.sharefile.eu/public/share/web-sa061cd1ca1c04af89585ea262066c156 | DB_15108_de.pdf | MD22 |  | Artikeldatenblatt de
15108 | https://balsgmbh.sharefile.eu/public/share/web-sa061cd1ca1c04af89585ea262066c156 | 001_Materialkonformitaet_740.pdf | MD49 |  | Declaration RoHS |  | 2026-04-22
15108 | https://balsgmbh.sharefile.eu/public/share/web-sa061cd1ca1c04af89585ea262066c156 | CE_Wandverteiler.pdf | MD52 |  | Declaration DOC CE (Declaration of conformity CE)
15108 | https://balsgmbh.sharefile.eu/public/share/web-sa061cd1ca1c04af89585ea262066c156 | 15108_0_300Wx300H.png | MD02 |  | normal
15108 | https://balsgmbh.sharefile.eu/public/share/web-sa061cd1ca1c04af89585ea262066c156 | 15108_0_96Wx96H.png | MD47
15108 | https://balsgmbh.sharefile.eu/public/share/web-sa061cd1ca1c04af89585ea262066c156 | https://catalogue.bals.com/de/extern/15108 | MD04
15108 | https://balsgmbh.sharefile.eu/public/share/web-sa061cd1ca1c04af89585ea262066c156 | Ausschreibungstext_15108_de.txt | MD63 |  | Ausschreibungstext de
15108 | https://balsgmbh.sharefile.eu/public/share/web-sa061cd1ca1c04af89585ea262066c156 | DB_15108_fr_FR.pdf | MD22 |  | Fiche Technique fr_FR
15108 | https://balsgmbh.sharefile.eu/public/share/web-sa061cd1ca1c04af89585ea262066c156 | DB_15108_en_GB.pdf | MD22 |  | Data Sheet en_GB
15108 | https://balsgmbh.sharefile.eu/public/share/web-sa061cd1ca1c04af89585ea262066c156 | DB_15108_en_PL.pdf | MD22 |  | Data Sheet en_PL
15108 | https://balsgmbh.sharefile.eu/public/share/web-sa061cd1ca1c04af89585ea262066c156 | DB_15108_de_CH.pdf | MD22 |  | Artikeldatenblatt de_CH
15108 | https://balsgmbh.sharefile.eu/public/share/web-sa061cd1ca1c04af89585ea262066c156 | 60003233_BA_Wandverteiler_allgemein_39.pdf | MD21 |  | others
15107 | https://balsgmbh.sharefile.eu/public/share/web-sa061cd1ca1c04af89585ea262066c156 | 15107_0_1200Wx1200H.png | MD01 |  | detail
15107 | https://balsgmbh.sharefile.eu/public/share/web-sa061cd1ca1c04af89585ea262066c156 | 14mb006a_9.jpg | MD12 |  | others
15107 | https://balsgmbh.sharefile.eu/public/share/web-sa061cd1ca1c04af89585ea262066c156 | DB_15107_de.pdf | MD22 |  | Artikeldatenblatt de
15107 | https://balsgmbh.sharefile.eu/public/share/web-sa061cd1ca1c04af89585ea262066c156 | 001_Materialkonformitaet_741.pdf | MD49 |  | Declaration RoHS |  | 2026-04-22
15107 | https://balsgmbh.sharefile.eu/public/share/web-sa061cd1ca1c04af89585ea262066c156 | CE_Wandverteiler.pdf | MD52 |  | Declaration DOC CE (Declaration of conformity CE)
15107 | https://balsgmbh.sharefile.eu/public/share/web-sa061cd1ca1c04af89585ea262066c156 | 15107_0_300Wx300H.png | MD02 |  | normal
15107 | https://balsgmbh.sharefile.eu/public/share/web-sa061cd1ca1c04af89585ea262066c156 | 15107_0_96Wx96H.png | MD47
15107 | https://balsgmbh.sharefile.eu/public/share/web-sa061cd1ca1c04af89585ea262066c156 | https://catalogue.bals.com/de/extern/15107 | MD04
15107 | https://balsgmbh.sharefile.eu/public/share/web-sa061cd1ca1c04af89585ea262066c156 | Ausschreibungstext_15107_de.txt | MD63 |  | Ausschreibungstext de
15107 | https://balsgmbh.sharefile.eu/public/share/web-sa061cd1ca1c04af89585ea262066c156 | DB_15107_en_GB.pdf | MD22 |  | Data Sheet en_GB
15107 | https://balsgmbh.sharefile.eu/public/share/web-sa061cd1ca1c04af89585ea262066c156 | DB_15107_en_PL.pdf | MD22 |  | Data Sheet en_PL
15107 | https://balsgmbh.sharefile.eu/public/share/web-sa061cd1ca1c04af89585ea262066c156 | DB_15107_de_CH.pdf | MD22 |  | Artikeldatenblatt de_CH
15107 | https://balsgmbh.sharefile.eu/public/share/web-sa061cd1ca1c04af89585ea262066c156 | DB_15107_fr_FR.pdf | MD22 |  | Fiche Technique fr_FR
15107 | https://balsgmbh.sharefile.eu/public/share/web-sa061cd1ca1c04af89585ea262066c156 | 60003233_BA_Wandverteiler_allgemein_40.pdf | MD21 |  | others
15146 | https://balsgmbh.sharefile.eu/public/share/web-sa061cd1ca1c04af89585ea262066c156 | 15146_0_1200Wx1200H.png | MD01 |  | detail
15146 | https://balsgmbh.sharefile.eu/public/share/web-sa061cd1ca1c04af89585ea262066c156 | 14mb014a.jpg | MD12 |  | others
15146 | https://balsgmbh.sharefile.eu/public/share/web-sa061cd1ca1c04af89585ea262066c156 | DB_15146_de.pdf | MD22 |  | Artikeldatenblatt de
15146 | https://balsgmbh.sharefile.eu/public/share/web-sa061cd1ca1c04af89585ea262066c156 | 001_Materialkonformitaet_742.pdf | MD49 |  | Declaration RoHS |  | 2026-04-22
15146 | https://balsgmbh.sharefile.eu/public/share/web-sa061cd1ca1c04af89585ea262066c156 | CE_Wandverteiler.pdf | MD52 |  | Declaration DOC CE (Declaration of conformity CE)
15146 | https://balsgmbh.sharefile.eu/public/share/web-sa061cd1ca1c04af89585ea262066c156 | 15146_0_300Wx300H.png | MD02 |  | normal
15146 | https://balsgmbh.sharefile.eu/public/share/web-sa061cd1ca1c04af89585ea262066c156 | 15146_0_96Wx96H.png | MD47
15146 | https://balsgmbh.sharefile.eu/public/share/web-sa061cd1ca1c04af89585ea262066c156 | https://catalogue.bals.com/de/extern/15146 | MD04
15146 | https://balsgmbh.sharefile.eu/public/share/web-sa061cd1ca1c04af89585ea262066c156 | Ausschreibungstext_15146_de.txt | MD63 |  | Ausschreibungstext de
15146 | https://balsgmbh.sharefile.eu/public/share/web-sa061cd1ca1c04af89585ea262066c156 | DB_15146_en_PL.pdf | MD22 |  | Data Sheet en_PL
15146 | https://balsgmbh.sharefile.eu/public/share/web-sa061cd1ca1c04af89585ea262066c156 | DB_15146_en_GB.pdf | MD22 |  | Data Sheet en_GB
15146 | https://balsgmbh.sharefile.eu/public/share/web-sa061cd1ca1c04af89585ea262066c156 | DB_15146_de_CH.pdf | MD22 |  | Artikeldatenblatt de_CH
15146 | https://balsgmbh.sharefile.eu/public/share/web-sa061cd1ca1c04af89585ea262066c156 | DB_15146_fr_FR.pdf | MD22 |  | Fiche Technique fr_FR
15146 | https://balsgmbh.sharefile.eu/public/share/web-sa061cd1ca1c04af89585ea262066c156 | 60003233_BA_Wandverteiler_allgemein_41.pdf | MD21 |  | others
16125 | https://balsgmbh.sharefile.eu/public/share/web-sa061cd1ca1c04af89585ea262066c156 | 16125_0_1200Wx1200H.png | MD01 |  | detail
16125 | https://balsgmbh.sharefile.eu/public/share/web-sa061cd1ca1c04af89585ea262066c156 | 12mb010a.jpg | MD12 |  | others
16125 | https://balsgmbh.sharefile.eu/public/share/web-sa061cd1ca1c04af89585ea262066c156 | DB_16125_de.pdf | MD22 |  | Artikeldatenblatt de
16125 | https://balsgmbh.sharefile.eu/public/share/web-sa061cd1ca1c04af89585ea262066c156 | 001_Materialkonformitaet_743.pdf | MD49 |  | Declaration RoHS |  | 2026-04-22
16125 | https://balsgmbh.sharefile.eu/public/share/web-sa061cd1ca1c04af89585ea262066c156 | CE_Steckdosen_63A_46.pdf | MD52 |  | Declaration DOC CE (Declaration of conformity CE)
16125 | https://balsgmbh.sharefile.eu/public/share/web-sa061cd1ca1c04af89585ea262066c156 | 16125_0_300Wx300H.png | MD02 |  | normal
16125 | https://balsgmbh.sharefile.eu/public/share/web-sa061cd1ca1c04af89585ea262066c156 | 16125_0_96Wx96H.png | MD47
16125 | https://balsgmbh.sharefile.eu/public/share/web-sa061cd1ca1c04af89585ea262066c156 | https://catalogue.bals.com/de/extern/16125 | MD04
16125 | https://balsgmbh.sharefile.eu/public/share/web-sa061cd1ca1c04af89585ea262066c156 | Ausschreibungstext_16125_de.txt | MD63 |  | Ausschreibungstext de
16125 | https://balsgmbh.sharefile.eu/public/share/web-sa061cd1ca1c04af89585ea262066c156 | DB_16125_en_PL.pdf | MD22 |  | Data Sheet en_PL
16125 | https://balsgmbh.sharefile.eu/public/share/web-sa061cd1ca1c04af89585ea262066c156 | DB_16125_fr_FR.pdf | MD22 |  | Fiche Technique fr_FR
16125 | https://balsgmbh.sharefile.eu/public/share/web-sa061cd1ca1c04af89585ea262066c156 | DB_16125_en_GB.pdf | MD22 |  | Data Sheet en_GB
16125 | https://balsgmbh.sharefile.eu/public/share/web-sa061cd1ca1c04af89585ea262066c156 | DB_16125_de_CH.pdf | MD22 |  | Artikeldatenblatt de_CH
16125 | https://balsgmbh.sharefile.eu/public/share/web-sa061cd1ca1c04af89585ea262066c156 | https://www.bals.com/reach_de.pdf | MD05 |  | others
16125 | https://balsgmbh.sharefile.eu/public/share/web-sa061cd1ca1c04af89585ea262066c156 | 60003218_BA_Steckdosen_Schalt-Riegel_41.pdf | MD21 |  | others
16038 | https://balsgmbh.sharefile.eu/public/share/web-sa061cd1ca1c04af89585ea262066c156 | 16038_0_1200Wx1200H.png | MD01 |  | detail
16038 | https://balsgmbh.sharefile.eu/public/share/web-sa061cd1ca1c04af89585ea262066c156 | 12mb024a.jpg | MD12 |  | others
16038 | https://balsgmbh.sharefile.eu/public/share/web-sa061cd1ca1c04af89585ea262066c156 | DB_16038_de.pdf | MD22 |  | Artikeldatenblatt de
16038 | https://balsgmbh.sharefile.eu/public/share/web-sa061cd1ca1c04af89585ea262066c156 | 001_Materialkonformitaet_744.pdf | MD49 |  | Declaration RoHS |  | 2026-04-22
16038 | https://balsgmbh.sharefile.eu/public/share/web-sa061cd1ca1c04af89585ea262066c156 | CE_Steckdosen_16A_106.pdf | MD52 |  | Declaration DOC CE (Declaration of conformity CE)
16038 | https://balsgmbh.sharefile.eu/public/share/web-sa061cd1ca1c04af89585ea262066c156 | 16038_0_300Wx300H.png | MD02 |  | normal
16038 | https://balsgmbh.sharefile.eu/public/share/web-sa061cd1ca1c04af89585ea262066c156 | 16038_0_96Wx96H.png | MD47
16038 | https://balsgmbh.sharefile.eu/public/share/web-sa061cd1ca1c04af89585ea262066c156 | https://catalogue.bals.com/de/extern/16038 | MD04
16038 | https://balsgmbh.sharefile.eu/public/share/web-sa061cd1ca1c04af89585ea262066c156 | Ausschreibungstext_16038_de.txt | MD63 |  | Ausschreibungstext de
16038 | https://balsgmbh.sharefile.eu/public/share/web-sa061cd1ca1c04af89585ea262066c156 | DB_16038_en_GB.pdf | MD22 |  | Data Sheet en_GB
16038 | https://balsgmbh.sharefile.eu/public/share/web-sa061cd1ca1c04af89585ea262066c156 | DB_16038_de_CH.pdf | MD22 |  | Artikeldatenblatt de_CH
16038 | https://balsgmbh.sharefile.eu/public/share/web-sa061cd1ca1c04af89585ea262066c156 | DB_16038_fr_FR.pdf | MD22 |  | Fiche Technique fr_FR
16038 | https://balsgmbh.sharefile.eu/public/share/web-sa061cd1ca1c04af89585ea262066c156 | DB_16038_en_PL.pdf | MD22 |  | Data Sheet en_PL
16038 | https://balsgmbh.sharefile.eu/public/share/web-sa061cd1ca1c04af89585ea262066c156 | 60003218_BA_Steckdosen_Schalt-Riegel_42.pdf | MD21 |  | others
15059 | https://balsgmbh.sharefile.eu/public/share/web-sa061cd1ca1c04af89585ea262066c156 | 15059_0_1200Wx1200H.png | MD01 |  | detail
15059 | https://balsgmbh.sharefile.eu/public/share/web-sa061cd1ca1c04af89585ea262066c156 | 14mb003a_8.jpg | MD12 |  | others
15059 | https://balsgmbh.sharefile.eu/public/share/web-sa061cd1ca1c04af89585ea262066c156 | DB_15059_de.pdf | MD22 |  | Artikeldatenblatt de
15059 | https://balsgmbh.sharefile.eu/public/share/web-sa061cd1ca1c04af89585ea262066c156 | 001_Materialkonformitaet_745.pdf | MD49 |  | Declaration RoHS |  | 2026-04-22
15059 | https://balsgmbh.sharefile.eu/public/share/web-sa061cd1ca1c04af89585ea262066c156 | CE_Wandverteiler.pdf | MD52 |  | Declaration DOC CE (Declaration of conformity CE)
15059 | https://balsgmbh.sharefile.eu/public/share/web-sa061cd1ca1c04af89585ea262066c156 | 15059_0_300Wx300H.png | MD02 |  | normal
15059 | https://balsgmbh.sharefile.eu/public/share/web-sa061cd1ca1c04af89585ea262066c156 | 15059_0_96Wx96H.png | MD47
15059 | https://balsgmbh.sharefile.eu/public/share/web-sa061cd1ca1c04af89585ea262066c156 | https://catalogue.bals.com/de/extern/15059 | MD04
15059 | https://balsgmbh.sharefile.eu/public/share/web-sa061cd1ca1c04af89585ea262066c156 | Ausschreibungstext_15059_de.txt | MD63 |  | Ausschreibungstext de
15059 | https://balsgmbh.sharefile.eu/public/share/web-sa061cd1ca1c04af89585ea262066c156 | DB_15059_fr_FR.pdf | MD22 |  | Fiche Technique fr_FR
15059 | https://balsgmbh.sharefile.eu/public/share/web-sa061cd1ca1c04af89585ea262066c156 | DB_15059_en_GB.pdf | MD22 |  | Data Sheet en_GB
15059 | https://balsgmbh.sharefile.eu/public/share/web-sa061cd1ca1c04af89585ea262066c156 | DB_15059_de_CH.pdf | MD22 |  | Artikeldatenblatt de_CH
15059 | https://balsgmbh.sharefile.eu/public/share/web-sa061cd1ca1c04af89585ea262066c156 | DB_15059_en_PL.pdf | MD22 |  | Data Sheet en_PL
15059 | https://balsgmbh.sharefile.eu/public/share/web-sa061cd1ca1c04af89585ea262066c156 | 60003233_BA_Wandverteiler_allgemein_42.pdf | MD21 |  | others
13378 | https://balsgmbh.sharefile.eu/public/share/web-sa061cd1ca1c04af89585ea262066c156 | 13378_0_1200Wx1200H.png | MD01 |  | detail
13378 | https://balsgmbh.sharefile.eu/public/share/web-sa061cd1ca1c04af89585ea262066c156 | 04mb005a_15.jpg | MD12 |  | others
13378 | https://balsgmbh.sharefile.eu/public/share/web-sa061cd1ca1c04af89585ea262066c156 | DB_13378_de.pdf | MD22 |  | Artikeldatenblatt de
13378 | https://balsgmbh.sharefile.eu/public/share/web-sa061cd1ca1c04af89585ea262066c156 | 001_Materialkonformitaet_746.pdf | MD49 |  | Declaration RoHS |  | 2026-04-22
13378 | https://balsgmbh.sharefile.eu/public/share/web-sa061cd1ca1c04af89585ea262066c156 | CE_Steckdosen_32A_98.pdf | MD52 |  | Declaration DOC CE (Declaration of conformity CE)
13378 | https://balsgmbh.sharefile.eu/public/share/web-sa061cd1ca1c04af89585ea262066c156 | 13378_0_300Wx300H.png | MD02 |  | normal
13378 | https://balsgmbh.sharefile.eu/public/share/web-sa061cd1ca1c04af89585ea262066c156 | 13378_0_96Wx96H.png | MD47
13378 | https://balsgmbh.sharefile.eu/public/share/web-sa061cd1ca1c04af89585ea262066c156 | https://catalogue.bals.com/de/extern/13378 | MD04
13378 | https://balsgmbh.sharefile.eu/public/share/web-sa061cd1ca1c04af89585ea262066c156 | Ausschreibungstext_13378_de.txt | MD63 |  | Ausschreibungstext de
13378 | https://balsgmbh.sharefile.eu/public/share/web-sa061cd1ca1c04af89585ea262066c156 | DB_13378_fr_FR.pdf | MD22 |  | Fiche Technique fr_FR
13378 | https://balsgmbh.sharefile.eu/public/share/web-sa061cd1ca1c04af89585ea262066c156 | DB_13378_en_PL.pdf | MD22 |  | Data Sheet en_PL
13378 | https://balsgmbh.sharefile.eu/public/share/web-sa061cd1ca1c04af89585ea262066c156 | DB_13378_en_GB.pdf | MD22 |  | Data Sheet en_GB
13378 | https://balsgmbh.sharefile.eu/public/share/web-sa061cd1ca1c04af89585ea262066c156 | DB_13378_de_CH.pdf | MD22 |  | Artikeldatenblatt de_CH
13378 | https://balsgmbh.sharefile.eu/public/share/web-sa061cd1ca1c04af89585ea262066c156 | https://www.bals.com/reach_de.pdf | MD05 |  | others
13378 | https://balsgmbh.sharefile.eu/public/share/web-sa061cd1ca1c04af89585ea262066c156 | 60003214_BA_WD_AD_16_32A _Schraub_180.pdf | MD21 |  | others
15383 | https://balsgmbh.sharefile.eu/public/share/web-sa061cd1ca1c04af89585ea262066c156 | 15383_0_1200Wx1200H.png | MD01 |  | detail
15383 | https://balsgmbh.sharefile.eu/public/share/web-sa061cd1ca1c04af89585ea262066c156 | 14mb006a_10.jpg | MD12 |  | others
15383 | https://balsgmbh.sharefile.eu/public/share/web-sa061cd1ca1c04af89585ea262066c156 | DB_15383_de.pdf | MD22 |  | Artikeldatenblatt de
15383 | https://balsgmbh.sharefile.eu/public/share/web-sa061cd1ca1c04af89585ea262066c156 | 001_Materialkonformitaet_747.pdf | MD49 |  | Declaration RoHS |  | 2026-04-22
15383 | https://balsgmbh.sharefile.eu/public/share/web-sa061cd1ca1c04af89585ea262066c156 | CE_Wandverteiler.pdf | MD52 |  | Declaration DOC CE (Declaration of conformity CE)
15383 | https://balsgmbh.sharefile.eu/public/share/web-sa061cd1ca1c04af89585ea262066c156 | 15383_0_300Wx300H.png | MD02 |  | normal
15383 | https://balsgmbh.sharefile.eu/public/share/web-sa061cd1ca1c04af89585ea262066c156 | 15383_0_96Wx96H.png | MD47
15383 | https://balsgmbh.sharefile.eu/public/share/web-sa061cd1ca1c04af89585ea262066c156 | https://catalogue.bals.com/de/extern/15383 | MD04
15383 | https://balsgmbh.sharefile.eu/public/share/web-sa061cd1ca1c04af89585ea262066c156 | Ausschreibungstext_15383_de.txt | MD63 |  | Ausschreibungstext de
15383 | https://balsgmbh.sharefile.eu/public/share/web-sa061cd1ca1c04af89585ea262066c156 | DB_15383_en_GB.pdf | MD22 |  | Data Sheet en_GB
15383 | https://balsgmbh.sharefile.eu/public/share/web-sa061cd1ca1c04af89585ea262066c156 | DB_15383_fr_FR.pdf | MD22 |  | Fiche Technique fr_FR
15383 | https://balsgmbh.sharefile.eu/public/share/web-sa061cd1ca1c04af89585ea262066c156 | DB_15383_en_PL.pdf | MD22 |  | Data Sheet en_PL
15383 | https://balsgmbh.sharefile.eu/public/share/web-sa061cd1ca1c04af89585ea262066c156 | DB_15383_de_CH.pdf | MD22 |  | Artikeldatenblatt de_CH
15383 | https://balsgmbh.sharefile.eu/public/share/web-sa061cd1ca1c04af89585ea262066c156 | https://www.bals.com/reach_de.pdf | MD05 |  | others
15383 | https://balsgmbh.sharefile.eu/public/share/web-sa061cd1ca1c04af89585ea262066c156 | 60003233_BA_Wandverteiler_allgemein_43.pdf | MD21 |  | others
15008 | https://balsgmbh.sharefile.eu/public/share/web-sa061cd1ca1c04af89585ea262066c156 | 15008_0_1200Wx1200H.png | MD01 |  | detail
15008 | https://balsgmbh.sharefile.eu/public/share/web-sa061cd1ca1c04af89585ea262066c156 | 01mb010a.jpg | MD12 |  | others
15008 | https://balsgmbh.sharefile.eu/public/share/web-sa061cd1ca1c04af89585ea262066c156 | DB_15008_de.pdf | MD22 |  | Artikeldatenblatt de
15008 | https://balsgmbh.sharefile.eu/public/share/web-sa061cd1ca1c04af89585ea262066c156 | 001_Materialkonformitaet_748.pdf | MD49 |  | Declaration RoHS |  | 2026-04-22
15008 | https://balsgmbh.sharefile.eu/public/share/web-sa061cd1ca1c04af89585ea262066c156 | CE_Wandverteiler.pdf | MD52 |  | Declaration DOC CE (Declaration of conformity CE)
15008 | https://balsgmbh.sharefile.eu/public/share/web-sa061cd1ca1c04af89585ea262066c156 | 15008_0_300Wx300H.png | MD02 |  | normal
15008 | https://balsgmbh.sharefile.eu/public/share/web-sa061cd1ca1c04af89585ea262066c156 | 15008_0_96Wx96H.png | MD47
15008 | https://balsgmbh.sharefile.eu/public/share/web-sa061cd1ca1c04af89585ea262066c156 | https://catalogue.bals.com/de/extern/15008 | MD04
15008 | https://balsgmbh.sharefile.eu/public/share/web-sa061cd1ca1c04af89585ea262066c156 | Ausschreibungstext_15008_de.txt | MD63 |  | Ausschreibungstext de
15008 | https://balsgmbh.sharefile.eu/public/share/web-sa061cd1ca1c04af89585ea262066c156 | DB_15008_en_GB.pdf | MD22 |  | Data Sheet en_GB
15008 | https://balsgmbh.sharefile.eu/public/share/web-sa061cd1ca1c04af89585ea262066c156 | DB_15008_de_CH.pdf | MD22 |  | Artikeldatenblatt de_CH
15008 | https://balsgmbh.sharefile.eu/public/share/web-sa061cd1ca1c04af89585ea262066c156 | DB_15008_fr_FR.pdf | MD22 |  | Fiche Technique fr_FR
15008 | https://balsgmbh.sharefile.eu/public/share/web-sa061cd1ca1c04af89585ea262066c156 | DB_15008_en_PL.pdf | MD22 |  | Data Sheet en_PL
15008 | https://balsgmbh.sharefile.eu/public/share/web-sa061cd1ca1c04af89585ea262066c156 | https://www.bals.com/reach_de.pdf | MD05 |  | others
15008 | https://balsgmbh.sharefile.eu/public/share/web-sa061cd1ca1c04af89585ea262066c156 | 60003233_BA_Wandverteiler_allgemein_44.pdf | MD21 |  | others
15382 | https://balsgmbh.sharefile.eu/public/share/web-sa061cd1ca1c04af89585ea262066c156 | 15382_0_1200Wx1200H.png | MD01 |  | detail
15382 | https://balsgmbh.sharefile.eu/public/share/web-sa061cd1ca1c04af89585ea262066c156 | 14mb003a_9.jpg | MD12 |  | others
15382 | https://balsgmbh.sharefile.eu/public/share/web-sa061cd1ca1c04af89585ea262066c156 | DB_15382_de.pdf | MD22 |  | Artikeldatenblatt de
15382 | https://balsgmbh.sharefile.eu/public/share/web-sa061cd1ca1c04af89585ea262066c156 | 001_Materialkonformitaet_749.pdf | MD49 |  | Declaration RoHS |  | 2026-04-22
15382 | https://balsgmbh.sharefile.eu/public/share/web-sa061cd1ca1c04af89585ea262066c156 | CE_Wandverteiler.pdf | MD52 |  | Declaration DOC CE (Declaration of conformity CE)
15382 | https://balsgmbh.sharefile.eu/public/share/web-sa061cd1ca1c04af89585ea262066c156 | 15382_0_300Wx300H.png | MD02 |  | normal
15382 | https://balsgmbh.sharefile.eu/public/share/web-sa061cd1ca1c04af89585ea262066c156 | 15382_0_96Wx96H.png | MD47
15382 | https://balsgmbh.sharefile.eu/public/share/web-sa061cd1ca1c04af89585ea262066c156 | https://catalogue.bals.com/de/extern/15382 | MD04
15382 | https://balsgmbh.sharefile.eu/public/share/web-sa061cd1ca1c04af89585ea262066c156 | Ausschreibungstext_15382_de.txt | MD63 |  | Ausschreibungstext de
15382 | https://balsgmbh.sharefile.eu/public/share/web-sa061cd1ca1c04af89585ea262066c156 | DB_15382_de_CH.pdf | MD22 |  | Artikeldatenblatt de_CH
15382 | https://balsgmbh.sharefile.eu/public/share/web-sa061cd1ca1c04af89585ea262066c156 | DB_15382_en_GB.pdf | MD22 |  | Data Sheet en_GB
15382 | https://balsgmbh.sharefile.eu/public/share/web-sa061cd1ca1c04af89585ea262066c156 | DB_15382_fr_FR.pdf | MD22 |  | Fiche Technique fr_FR
15382 | https://balsgmbh.sharefile.eu/public/share/web-sa061cd1ca1c04af89585ea262066c156 | DB_15382_en_PL.pdf | MD22 |  | Data Sheet en_PL
15382 | https://balsgmbh.sharefile.eu/public/share/web-sa061cd1ca1c04af89585ea262066c156 | https://www.bals.com/reach_de.pdf | MD05 |  | others
15382 | https://balsgmbh.sharefile.eu/public/share/web-sa061cd1ca1c04af89585ea262066c156 | 60003233_BA_Wandverteiler_allgemein_45.pdf | MD21 |  | others
15101 | https://balsgmbh.sharefile.eu/public/share/web-sa061cd1ca1c04af89585ea262066c156 | 15101_0_1200Wx1200H.png | MD01 |  | detail
15101 | https://balsgmbh.sharefile.eu/public/share/web-sa061cd1ca1c04af89585ea262066c156 | 14mb003a_10.jpg | MD12 |  | others
15101 | https://balsgmbh.sharefile.eu/public/share/web-sa061cd1ca1c04af89585ea262066c156 | DB_15101_de.pdf | MD22 |  | Artikeldatenblatt de
15101 | https://balsgmbh.sharefile.eu/public/share/web-sa061cd1ca1c04af89585ea262066c156 | 001_Materialkonformitaet_750.pdf | MD49 |  | Declaration RoHS |  | 2026-04-22
15101 | https://balsgmbh.sharefile.eu/public/share/web-sa061cd1ca1c04af89585ea262066c156 | CE_Wandverteiler.pdf | MD52 |  | Declaration DOC CE (Declaration of conformity CE)
15101 | https://balsgmbh.sharefile.eu/public/share/web-sa061cd1ca1c04af89585ea262066c156 | 15101_0_300Wx300H.png | MD02 |  | normal
15101 | https://balsgmbh.sharefile.eu/public/share/web-sa061cd1ca1c04af89585ea262066c156 | 15101_0_96Wx96H.png | MD47
15101 | https://balsgmbh.sharefile.eu/public/share/web-sa061cd1ca1c04af89585ea262066c156 | https://catalogue.bals.com/de/extern/15101 | MD04
15101 | https://balsgmbh.sharefile.eu/public/share/web-sa061cd1ca1c04af89585ea262066c156 | Ausschreibungstext_15101_de.txt | MD63 |  | Ausschreibungstext de
15101 | https://balsgmbh.sharefile.eu/public/share/web-sa061cd1ca1c04af89585ea262066c156 | DB_15101_de_CH.pdf | MD22 |  | Artikeldatenblatt de_CH
15101 | https://balsgmbh.sharefile.eu/public/share/web-sa061cd1ca1c04af89585ea262066c156 | DB_15101_en_PL.pdf | MD22 |  | Data Sheet en_PL
15101 | https://balsgmbh.sharefile.eu/public/share/web-sa061cd1ca1c04af89585ea262066c156 | DB_15101_fr_FR.pdf | MD22 |  | Fiche Technique fr_FR
15101 | https://balsgmbh.sharefile.eu/public/share/web-sa061cd1ca1c04af89585ea262066c156 | DB_15101_en_GB.pdf | MD22 |  | Data Sheet en_GB
15101 | https://balsgmbh.sharefile.eu/public/share/web-sa061cd1ca1c04af89585ea262066c156 | 60003233_BA_Wandverteiler_allgemein_46.pdf | MD21 |  | others
15024 | https://balsgmbh.sharefile.eu/public/share/web-sa061cd1ca1c04af89585ea262066c156 | 15024_0_1200Wx1200H.png | MD01 |  | detail
15024 | https://balsgmbh.sharefile.eu/public/share/web-sa061cd1ca1c04af89585ea262066c156 | 14mb006a_11.jpg | MD12 |  | others
15024 | https://balsgmbh.sharefile.eu/public/share/web-sa061cd1ca1c04af89585ea262066c156 | DB_15024_de.pdf | MD22 |  | Artikeldatenblatt de
15024 | https://balsgmbh.sharefile.eu/public/share/web-sa061cd1ca1c04af89585ea262066c156 | 001_Materialkonformitaet_751.pdf | MD49 |  | Declaration RoHS |  | 2026-04-22
15024 | https://balsgmbh.sharefile.eu/public/share/web-sa061cd1ca1c04af89585ea262066c156 | CE_Wandverteiler.pdf | MD52 |  | Declaration DOC CE (Declaration of conformity CE)
15024 | https://balsgmbh.sharefile.eu/public/share/web-sa061cd1ca1c04af89585ea262066c156 | 15024_0_300Wx300H.png | MD02 |  | normal
15024 | https://balsgmbh.sharefile.eu/public/share/web-sa061cd1ca1c04af89585ea262066c156 | 15024_0_96Wx96H.png | MD47
15024 | https://balsgmbh.sharefile.eu/public/share/web-sa061cd1ca1c04af89585ea262066c156 | https://catalogue.bals.com/de/extern/15024 | MD04
15024 | https://balsgmbh.sharefile.eu/public/share/web-sa061cd1ca1c04af89585ea262066c156 | Ausschreibungstext_15024_de.txt | MD63 |  | Ausschreibungstext de
15024 | https://balsgmbh.sharefile.eu/public/share/web-sa061cd1ca1c04af89585ea262066c156 | DB_15024_de_CH.pdf | MD22 |  | Artikeldatenblatt de_CH
15024 | https://balsgmbh.sharefile.eu/public/share/web-sa061cd1ca1c04af89585ea262066c156 | DB_15024_fr_FR.pdf | MD22 |  | Fiche Technique fr_FR
15024 | https://balsgmbh.sharefile.eu/public/share/web-sa061cd1ca1c04af89585ea262066c156 | DB_15024_en_GB.pdf | MD22 |  | Data Sheet en_GB
15024 | https://balsgmbh.sharefile.eu/public/share/web-sa061cd1ca1c04af89585ea262066c156 | DB_15024_en_PL.pdf | MD22 |  | Data Sheet en_PL
15024 | https://balsgmbh.sharefile.eu/public/share/web-sa061cd1ca1c04af89585ea262066c156 | 60003233_BA_Wandverteiler_allgemein_47.pdf | MD21 |  | others
15388 | https://balsgmbh.sharefile.eu/public/share/web-sa061cd1ca1c04af89585ea262066c156 | 15388_0_1200Wx1200H.png | MD01 |  | detail
15388 | https://balsgmbh.sharefile.eu/public/share/web-sa061cd1ca1c04af89585ea262066c156 | 14mb012a_2.jpg | MD12 |  | others
15388 | https://balsgmbh.sharefile.eu/public/share/web-sa061cd1ca1c04af89585ea262066c156 | DB_15388_de.pdf | MD22 |  | Artikeldatenblatt de
15388 | https://balsgmbh.sharefile.eu/public/share/web-sa061cd1ca1c04af89585ea262066c156 | 001_Materialkonformitaet_752.pdf | MD49 |  | Declaration RoHS |  | 2026-04-22
15388 | https://balsgmbh.sharefile.eu/public/share/web-sa061cd1ca1c04af89585ea262066c156 | CE_Wandverteiler.pdf | MD52 |  | Declaration DOC CE (Declaration of conformity CE)
15388 | https://balsgmbh.sharefile.eu/public/share/web-sa061cd1ca1c04af89585ea262066c156 | 15388_0_300Wx300H.png | MD02 |  | normal
15388 | https://balsgmbh.sharefile.eu/public/share/web-sa061cd1ca1c04af89585ea262066c156 | 15388_0_96Wx96H.png | MD47
15388 | https://balsgmbh.sharefile.eu/public/share/web-sa061cd1ca1c04af89585ea262066c156 | https://catalogue.bals.com/de/extern/15388 | MD04
15388 | https://balsgmbh.sharefile.eu/public/share/web-sa061cd1ca1c04af89585ea262066c156 | Ausschreibungstext_15388_de.txt | MD63 |  | Ausschreibungstext de
15388 | https://balsgmbh.sharefile.eu/public/share/web-sa061cd1ca1c04af89585ea262066c156 | DB_15388_fr_FR.pdf | MD22 |  | Fiche Technique fr_FR
15388 | https://balsgmbh.sharefile.eu/public/share/web-sa061cd1ca1c04af89585ea262066c156 | DB_15388_de_CH.pdf | MD22 |  | Artikeldatenblatt de_CH
15388 | https://balsgmbh.sharefile.eu/public/share/web-sa061cd1ca1c04af89585ea262066c156 | DB_15388_en_PL.pdf | MD22 |  | Data Sheet en_PL
15388 | https://balsgmbh.sharefile.eu/public/share/web-sa061cd1ca1c04af89585ea262066c156 | DB_15388_en_GB.pdf | MD22 |  | Data Sheet en_GB
15388 | https://balsgmbh.sharefile.eu/public/share/web-sa061cd1ca1c04af89585ea262066c156 | 60003233_BA_Wandverteiler_allgemein_48.pdf | MD21 |  | others
16064 | https://balsgmbh.sharefile.eu/public/share/web-sa061cd1ca1c04af89585ea262066c156 | 16064_0_1200Wx1200H.png | MD01 |  | detail
16064 | https://balsgmbh.sharefile.eu/public/share/web-sa061cd1ca1c04af89585ea262066c156 | 12mb024a_0.jpg | MD12 |  | others
16064 | https://balsgmbh.sharefile.eu/public/share/web-sa061cd1ca1c04af89585ea262066c156 | DB_16064_de.pdf | MD22 |  | Artikeldatenblatt de
16064 | https://balsgmbh.sharefile.eu/public/share/web-sa061cd1ca1c04af89585ea262066c156 | 001_Materialkonformitaet_753.pdf | MD49 |  | Declaration RoHS |  | 2026-04-22
16064 | https://balsgmbh.sharefile.eu/public/share/web-sa061cd1ca1c04af89585ea262066c156 | CE_Steckdosen_16A_106.pdf | MD52 |  | Declaration DOC CE (Declaration of conformity CE)
16064 | https://balsgmbh.sharefile.eu/public/share/web-sa061cd1ca1c04af89585ea262066c156 | 16064_0_300Wx300H.png | MD02 |  | normal
16064 | https://balsgmbh.sharefile.eu/public/share/web-sa061cd1ca1c04af89585ea262066c156 | 16064_0_96Wx96H.png | MD47
16064 | https://balsgmbh.sharefile.eu/public/share/web-sa061cd1ca1c04af89585ea262066c156 | https://catalogue.bals.com/de/extern/16064 | MD04
16064 | https://balsgmbh.sharefile.eu/public/share/web-sa061cd1ca1c04af89585ea262066c156 | Ausschreibungstext_16064_de.txt | MD63 |  | Ausschreibungstext de
16064 | https://balsgmbh.sharefile.eu/public/share/web-sa061cd1ca1c04af89585ea262066c156 | DB_16064_en_PL.pdf | MD22 |  | Data Sheet en_PL
16064 | https://balsgmbh.sharefile.eu/public/share/web-sa061cd1ca1c04af89585ea262066c156 | DB_16064_fr_FR.pdf | MD22 |  | Fiche Technique fr_FR
16064 | https://balsgmbh.sharefile.eu/public/share/web-sa061cd1ca1c04af89585ea262066c156 | DB_16064_en_GB.pdf | MD22 |  | Data Sheet en_GB
16064 | https://balsgmbh.sharefile.eu/public/share/web-sa061cd1ca1c04af89585ea262066c156 | DB_16064_de_CH.pdf | MD22 |  | Artikeldatenblatt de_CH
16064 | https://balsgmbh.sharefile.eu/public/share/web-sa061cd1ca1c04af89585ea262066c156 | 60003218_BA_Steckdosen_Schalt-Riegel_43.pdf | MD21 |  | others
15080 | https://balsgmbh.sharefile.eu/public/share/web-sa061cd1ca1c04af89585ea262066c156 | 15080_0_1200Wx1200H.png | MD01 |  | detail
15080 | https://balsgmbh.sharefile.eu/public/share/web-sa061cd1ca1c04af89585ea262066c156 | 14mb011a_1.jpg | MD12 |  | others
15080 | https://balsgmbh.sharefile.eu/public/share/web-sa061cd1ca1c04af89585ea262066c156 | DB_15080_de.pdf | MD22 |  | Artikeldatenblatt de
15080 | https://balsgmbh.sharefile.eu/public/share/web-sa061cd1ca1c04af89585ea262066c156 | 001_Materialkonformitaet_754.pdf | MD49 |  | Declaration RoHS |  | 2026-04-22
15080 | https://balsgmbh.sharefile.eu/public/share/web-sa061cd1ca1c04af89585ea262066c156 | CE_Wandverteiler.pdf | MD52 |  | Declaration DOC CE (Declaration of conformity CE)
15080 | https://balsgmbh.sharefile.eu/public/share/web-sa061cd1ca1c04af89585ea262066c156 | 15080_0_300Wx300H.png | MD02 |  | normal
15080 | https://balsgmbh.sharefile.eu/public/share/web-sa061cd1ca1c04af89585ea262066c156 | 15080_0_96Wx96H.png | MD47
15080 | https://balsgmbh.sharefile.eu/public/share/web-sa061cd1ca1c04af89585ea262066c156 | https://catalogue.bals.com/de/extern/15080 | MD04
15080 | https://balsgmbh.sharefile.eu/public/share/web-sa061cd1ca1c04af89585ea262066c156 | Ausschreibungstext_15080_de.txt | MD63 |  | Ausschreibungstext de
15080 | https://balsgmbh.sharefile.eu/public/share/web-sa061cd1ca1c04af89585ea262066c156 | DB_15080_de_CH.pdf | MD22 |  | Artikeldatenblatt de_CH
15080 | https://balsgmbh.sharefile.eu/public/share/web-sa061cd1ca1c04af89585ea262066c156 | DB_15080_en_GB.pdf | MD22 |  | Data Sheet en_GB
15080 | https://balsgmbh.sharefile.eu/public/share/web-sa061cd1ca1c04af89585ea262066c156 | DB_15080_en_PL.pdf | MD22 |  | Data Sheet en_PL
15080 | https://balsgmbh.sharefile.eu/public/share/web-sa061cd1ca1c04af89585ea262066c156 | DB_15080_fr_FR.pdf | MD22 |  | Fiche Technique fr_FR
15080 | https://balsgmbh.sharefile.eu/public/share/web-sa061cd1ca1c04af89585ea262066c156 | https://www.bals.com/reach_de.pdf | MD05 |  | others
15080 | https://balsgmbh.sharefile.eu/public/share/web-sa061cd1ca1c04af89585ea262066c156 | 60003233_BA_Wandverteiler_allgemein_49.pdf | MD21 |  | others
15384 | https://balsgmbh.sharefile.eu/public/share/web-sa061cd1ca1c04af89585ea262066c156 | 15384_0_1200Wx1200H.png | MD01 |  | detail
15384 | https://balsgmbh.sharefile.eu/public/share/web-sa061cd1ca1c04af89585ea262066c156 | 14mb003a_11.jpg | MD12 |  | others
15384 | https://balsgmbh.sharefile.eu/public/share/web-sa061cd1ca1c04af89585ea262066c156 | DB_15384_de.pdf | MD22 |  | Artikeldatenblatt de
15384 | https://balsgmbh.sharefile.eu/public/share/web-sa061cd1ca1c04af89585ea262066c156 | 001_Materialkonformitaet_755.pdf | MD49 |  | Declaration RoHS |  | 2026-04-22
15384 | https://balsgmbh.sharefile.eu/public/share/web-sa061cd1ca1c04af89585ea262066c156 | CE_Wandverteiler.pdf | MD52 |  | Declaration DOC CE (Declaration of conformity CE)
15384 | https://balsgmbh.sharefile.eu/public/share/web-sa061cd1ca1c04af89585ea262066c156 | 15384_0_300Wx300H.png | MD02 |  | normal
15384 | https://balsgmbh.sharefile.eu/public/share/web-sa061cd1ca1c04af89585ea262066c156 | 15384_0_96Wx96H.png | MD47
15384 | https://balsgmbh.sharefile.eu/public/share/web-sa061cd1ca1c04af89585ea262066c156 | https://catalogue.bals.com/de/extern/15384 | MD04
15384 | https://balsgmbh.sharefile.eu/public/share/web-sa061cd1ca1c04af89585ea262066c156 | Ausschreibungstext_15384_de.txt | MD63 |  | Ausschreibungstext de
15384 | https://balsgmbh.sharefile.eu/public/share/web-sa061cd1ca1c04af89585ea262066c156 | DB_15384_de_CH.pdf | MD22 |  | Artikeldatenblatt de_CH
15384 | https://balsgmbh.sharefile.eu/public/share/web-sa061cd1ca1c04af89585ea262066c156 | DB_15384_en_PL.pdf | MD22 |  | Data Sheet en_PL
15384 | https://balsgmbh.sharefile.eu/public/share/web-sa061cd1ca1c04af89585ea262066c156 | DB_15384_fr_FR.pdf | MD22 |  | Fiche Technique fr_FR
15384 | https://balsgmbh.sharefile.eu/public/share/web-sa061cd1ca1c04af89585ea262066c156 | DB_15384_en_GB.pdf | MD22 |  | Data Sheet en_GB
15384 | https://balsgmbh.sharefile.eu/public/share/web-sa061cd1ca1c04af89585ea262066c156 | https://www.bals.com/reach_de.pdf | MD05 |  | others
15384 | https://balsgmbh.sharefile.eu/public/share/web-sa061cd1ca1c04af89585ea262066c156 | 60003233_BA_Wandverteiler_allgemein_50.pdf | MD21 |  | others
15077 | https://balsgmbh.sharefile.eu/public/share/web-sa061cd1ca1c04af89585ea262066c156 | 15077_0_1200Wx1200H.png | MD01 |  | detail
15077 | https://balsgmbh.sharefile.eu/public/share/web-sa061cd1ca1c04af89585ea262066c156 | 14mb013a_12.jpg | MD12 |  | others
15077 | https://balsgmbh.sharefile.eu/public/share/web-sa061cd1ca1c04af89585ea262066c156 | DB_15077_de.pdf | MD22 |  | Artikeldatenblatt de
15077 | https://balsgmbh.sharefile.eu/public/share/web-sa061cd1ca1c04af89585ea262066c156 | 001_Materialkonformitaet_756.pdf | MD49 |  | Declaration RoHS |  | 2026-04-22
15077 | https://balsgmbh.sharefile.eu/public/share/web-sa061cd1ca1c04af89585ea262066c156 | CE_Wandverteiler.pdf | MD52 |  | Declaration DOC CE (Declaration of conformity CE)
15077 | https://balsgmbh.sharefile.eu/public/share/web-sa061cd1ca1c04af89585ea262066c156 | 15077_0_300Wx300H.png | MD02 |  | normal
15077 | https://balsgmbh.sharefile.eu/public/share/web-sa061cd1ca1c04af89585ea262066c156 | 15077_0_96Wx96H.png | MD47
15077 | https://balsgmbh.sharefile.eu/public/share/web-sa061cd1ca1c04af89585ea262066c156 | https://catalogue.bals.com/de/extern/15077 | MD04
15077 | https://balsgmbh.sharefile.eu/public/share/web-sa061cd1ca1c04af89585ea262066c156 | Ausschreibungstext_15077_de.txt | MD63 |  | Ausschreibungstext de
15077 | https://balsgmbh.sharefile.eu/public/share/web-sa061cd1ca1c04af89585ea262066c156 | DB_15077_en_GB.pdf | MD22 |  | Data Sheet en_GB
15077 | https://balsgmbh.sharefile.eu/public/share/web-sa061cd1ca1c04af89585ea262066c156 | DB_15077_de_CH.pdf | MD22 |  | Artikeldatenblatt de_CH
15077 | https://balsgmbh.sharefile.eu/public/share/web-sa061cd1ca1c04af89585ea262066c156 | DB_15077_en_PL.pdf | MD22 |  | Data Sheet en_PL
15077 | https://balsgmbh.sharefile.eu/public/share/web-sa061cd1ca1c04af89585ea262066c156 | DB_15077_fr_FR.pdf | MD22 |  | Fiche Technique fr_FR
15077 | https://balsgmbh.sharefile.eu/public/share/web-sa061cd1ca1c04af89585ea262066c156 | 60003233_BA_Wandverteiler_allgemein_51.pdf | MD21 |  | others
15013 | https://balsgmbh.sharefile.eu/public/share/web-sa061cd1ca1c04af89585ea262066c156 | 15013_0_1200Wx1200H.png | MD01 |  | detail
15013 | https://balsgmbh.sharefile.eu/public/share/web-sa061cd1ca1c04af89585ea262066c156 | 14mb011a_2.jpg | MD12 |  | others
15013 | https://balsgmbh.sharefile.eu/public/share/web-sa061cd1ca1c04af89585ea262066c156 | DB_15013_de.pdf | MD22 |  | Artikeldatenblatt de
15013 | https://balsgmbh.sharefile.eu/public/share/web-sa061cd1ca1c04af89585ea262066c156 | 001_Materialkonformitaet_757.pdf | MD49 |  | Declaration RoHS |  | 2026-04-22
15013 | https://balsgmbh.sharefile.eu/public/share/web-sa061cd1ca1c04af89585ea262066c156 | CE_Wandverteiler.pdf | MD52 |  | Declaration DOC CE (Declaration of conformity CE)
15013 | https://balsgmbh.sharefile.eu/public/share/web-sa061cd1ca1c04af89585ea262066c156 | 15013_0_300Wx300H.png | MD02 |  | normal
15013 | https://balsgmbh.sharefile.eu/public/share/web-sa061cd1ca1c04af89585ea262066c156 | 15013_0_96Wx96H.png | MD47
15013 | https://balsgmbh.sharefile.eu/public/share/web-sa061cd1ca1c04af89585ea262066c156 | https://catalogue.bals.com/de/extern/15013 | MD04
15013 | https://balsgmbh.sharefile.eu/public/share/web-sa061cd1ca1c04af89585ea262066c156 | Ausschreibungstext_15013_de.txt | MD63 |  | Ausschreibungstext de
15013 | https://balsgmbh.sharefile.eu/public/share/web-sa061cd1ca1c04af89585ea262066c156 | DB_15013_en_GB.pdf | MD22 |  | Data Sheet en_GB
15013 | https://balsgmbh.sharefile.eu/public/share/web-sa061cd1ca1c04af89585ea262066c156 | DB_15013_de_CH.pdf | MD22 |  | Artikeldatenblatt de_CH
15013 | https://balsgmbh.sharefile.eu/public/share/web-sa061cd1ca1c04af89585ea262066c156 | DB_15013_fr_FR.pdf | MD22 |  | Fiche Technique fr_FR
15013 | https://balsgmbh.sharefile.eu/public/share/web-sa061cd1ca1c04af89585ea262066c156 | DB_15013_en_PL.pdf | MD22 |  | Data Sheet en_PL
15013 | https://balsgmbh.sharefile.eu/public/share/web-sa061cd1ca1c04af89585ea262066c156 | https://www.bals.com/reach_de.pdf | MD05 |  | others
15013 | https://balsgmbh.sharefile.eu/public/share/web-sa061cd1ca1c04af89585ea262066c156 | 60003233_BA_Wandverteiler_allgemein_52.pdf | MD21 |  | others
15165 | https://balsgmbh.sharefile.eu/public/share/web-sa061cd1ca1c04af89585ea262066c156 | 15165_0_1200Wx1200H.png | MD01 |  | detail
15165 | https://balsgmbh.sharefile.eu/public/share/web-sa061cd1ca1c04af89585ea262066c156 | 14mb004a_0.jpg | MD12 |  | others
15165 | https://balsgmbh.sharefile.eu/public/share/web-sa061cd1ca1c04af89585ea262066c156 | DB_15165_de.pdf | MD22 |  | Artikeldatenblatt de
15165 | https://balsgmbh.sharefile.eu/public/share/web-sa061cd1ca1c04af89585ea262066c156 | 001_Materialkonformitaet_758.pdf | MD49 |  | Declaration RoHS |  | 2026-04-22
15165 | https://balsgmbh.sharefile.eu/public/share/web-sa061cd1ca1c04af89585ea262066c156 | CE_Wandverteiler.pdf | MD52 |  | Declaration DOC CE (Declaration of conformity CE)
15165 | https://balsgmbh.sharefile.eu/public/share/web-sa061cd1ca1c04af89585ea262066c156 | 15165_0_300Wx300H.png | MD02 |  | normal
15165 | https://balsgmbh.sharefile.eu/public/share/web-sa061cd1ca1c04af89585ea262066c156 | 15165_0_96Wx96H.png | MD47
15165 | https://balsgmbh.sharefile.eu/public/share/web-sa061cd1ca1c04af89585ea262066c156 | https://catalogue.bals.com/de/extern/15165 | MD04
15165 | https://balsgmbh.sharefile.eu/public/share/web-sa061cd1ca1c04af89585ea262066c156 | Ausschreibungstext_15165_de.txt | MD63 |  | Ausschreibungstext de
15165 | https://balsgmbh.sharefile.eu/public/share/web-sa061cd1ca1c04af89585ea262066c156 | DB_15165_en_GB.pdf | MD22 |  | Data Sheet en_GB
15165 | https://balsgmbh.sharefile.eu/public/share/web-sa061cd1ca1c04af89585ea262066c156 | DB_15165_de_CH.pdf | MD22 |  | Artikeldatenblatt de_CH
15165 | https://balsgmbh.sharefile.eu/public/share/web-sa061cd1ca1c04af89585ea262066c156 | DB_15165_en_PL.pdf | MD22 |  | Data Sheet en_PL
15165 | https://balsgmbh.sharefile.eu/public/share/web-sa061cd1ca1c04af89585ea262066c156 | DB_15165_fr_FR.pdf | MD22 |  | Fiche Technique fr_FR
15165 | https://balsgmbh.sharefile.eu/public/share/web-sa061cd1ca1c04af89585ea262066c156 | https://www.bals.com/reach_de.pdf | MD05 |  | others
15165 | https://balsgmbh.sharefile.eu/public/share/web-sa061cd1ca1c04af89585ea262066c156 | 60003233_BA_Wandverteiler_allgemein_53.pdf | MD21 |  | others
15386 | https://balsgmbh.sharefile.eu/public/share/web-sa061cd1ca1c04af89585ea262066c156 | 15386_0_1200Wx1200H.png | MD01 |  | detail
15386 | https://balsgmbh.sharefile.eu/public/share/web-sa061cd1ca1c04af89585ea262066c156 | 14mb003a_12.jpg | MD12 |  | others
15386 | https://balsgmbh.sharefile.eu/public/share/web-sa061cd1ca1c04af89585ea262066c156 | DB_15386_de.pdf | MD22 |  | Artikeldatenblatt de
15386 | https://balsgmbh.sharefile.eu/public/share/web-sa061cd1ca1c04af89585ea262066c156 | 001_Materialkonformitaet_759.pdf | MD49 |  | Declaration RoHS |  | 2026-04-22
15386 | https://balsgmbh.sharefile.eu/public/share/web-sa061cd1ca1c04af89585ea262066c156 | CE_Wandverteiler.pdf | MD52 |  | Declaration DOC CE (Declaration of conformity CE)
15386 | https://balsgmbh.sharefile.eu/public/share/web-sa061cd1ca1c04af89585ea262066c156 | 15386_0_300Wx300H.png | MD02 |  | normal
15386 | https://balsgmbh.sharefile.eu/public/share/web-sa061cd1ca1c04af89585ea262066c156 | 15386_0_96Wx96H.png | MD47
15386 | https://balsgmbh.sharefile.eu/public/share/web-sa061cd1ca1c04af89585ea262066c156 | https://catalogue.bals.com/de/extern/15386 | MD04
15386 | https://balsgmbh.sharefile.eu/public/share/web-sa061cd1ca1c04af89585ea262066c156 | Ausschreibungstext_15386_de.txt | MD63 |  | Ausschreibungstext de
15386 | https://balsgmbh.sharefile.eu/public/share/web-sa061cd1ca1c04af89585ea262066c156 | DB_15386_en_PL.pdf | MD22 |  | Data Sheet en_PL
15386 | https://balsgmbh.sharefile.eu/public/share/web-sa061cd1ca1c04af89585ea262066c156 | DB_15386_en_GB.pdf | MD22 |  | Data Sheet en_GB
15386 | https://balsgmbh.sharefile.eu/public/share/web-sa061cd1ca1c04af89585ea262066c156 | DB_15386_fr_FR.pdf | MD22 |  | Fiche Technique fr_FR
15386 | https://balsgmbh.sharefile.eu/public/share/web-sa061cd1ca1c04af89585ea262066c156 | DB_15386_de_CH.pdf | MD22 |  | Artikeldatenblatt de_CH
15386 | https://balsgmbh.sharefile.eu/public/share/web-sa061cd1ca1c04af89585ea262066c156 | 60003233_BA_Wandverteiler_allgemein_54.pdf | MD21 |  | others
15240 | https://balsgmbh.sharefile.eu/public/share/web-sa061cd1ca1c04af89585ea262066c156 | 15240_0_1200Wx1200H.png | MD01 |  | detail
15240 | https://balsgmbh.sharefile.eu/public/share/web-sa061cd1ca1c04af89585ea262066c156 | 14mb006a_12.jpg | MD12 |  | others
15240 | https://balsgmbh.sharefile.eu/public/share/web-sa061cd1ca1c04af89585ea262066c156 | DB_15240_de.pdf | MD22 |  | Artikeldatenblatt de
15240 | https://balsgmbh.sharefile.eu/public/share/web-sa061cd1ca1c04af89585ea262066c156 | 001_Materialkonformitaet_760.pdf | MD49 |  | Declaration RoHS |  | 2026-04-22
15240 | https://balsgmbh.sharefile.eu/public/share/web-sa061cd1ca1c04af89585ea262066c156 | CE_Wandverteiler.pdf | MD52 |  | Declaration DOC CE (Declaration of conformity CE)
15240 | https://balsgmbh.sharefile.eu/public/share/web-sa061cd1ca1c04af89585ea262066c156 | 15240_0_300Wx300H.png | MD02 |  | normal
15240 | https://balsgmbh.sharefile.eu/public/share/web-sa061cd1ca1c04af89585ea262066c156 | 15240_0_96Wx96H.png | MD47
15240 | https://balsgmbh.sharefile.eu/public/share/web-sa061cd1ca1c04af89585ea262066c156 | https://catalogue.bals.com/de/extern/15240 | MD04
15240 | https://balsgmbh.sharefile.eu/public/share/web-sa061cd1ca1c04af89585ea262066c156 | Ausschreibungstext_15240_de.txt | MD63 |  | Ausschreibungstext de
15240 | https://balsgmbh.sharefile.eu/public/share/web-sa061cd1ca1c04af89585ea262066c156 | DB_15240_en_GB.pdf | MD22 |  | Data Sheet en_GB
15240 | https://balsgmbh.sharefile.eu/public/share/web-sa061cd1ca1c04af89585ea262066c156 | DB_15240_de_CH.pdf | MD22 |  | Artikeldatenblatt de_CH
15240 | https://balsgmbh.sharefile.eu/public/share/web-sa061cd1ca1c04af89585ea262066c156 | DB_15240_fr_FR.pdf | MD22 |  | Fiche Technique fr_FR
15240 | https://balsgmbh.sharefile.eu/public/share/web-sa061cd1ca1c04af89585ea262066c156 | DB_15240_en_PL.pdf | MD22 |  | Data Sheet en_PL
15240 | https://balsgmbh.sharefile.eu/public/share/web-sa061cd1ca1c04af89585ea262066c156 | 60003233_BA_Wandverteiler_allgemein_55.pdf | MD21 |  | others
16097 | https://balsgmbh.sharefile.eu/public/share/web-sa061cd1ca1c04af89585ea262066c156 | 16097_0_1200Wx1200H.png | MD01 |  | detail
16097 | https://balsgmbh.sharefile.eu/public/share/web-sa061cd1ca1c04af89585ea262066c156 | 12mb024a_1.jpg | MD12 |  | others
16097 | https://balsgmbh.sharefile.eu/public/share/web-sa061cd1ca1c04af89585ea262066c156 | DB_16097_de.pdf | MD22 |  | Artikeldatenblatt de
16097 | https://balsgmbh.sharefile.eu/public/share/web-sa061cd1ca1c04af89585ea262066c156 | 001_Materialkonformitaet_761.pdf | MD49 |  | Declaration RoHS |  | 2026-04-22
16097 | https://balsgmbh.sharefile.eu/public/share/web-sa061cd1ca1c04af89585ea262066c156 | CE_Steckdosen_32A_92.pdf | MD52 |  | Declaration DOC CE (Declaration of conformity CE)
16097 | https://balsgmbh.sharefile.eu/public/share/web-sa061cd1ca1c04af89585ea262066c156 | 16097_0_300Wx300H.png | MD02 |  | normal
16097 | https://balsgmbh.sharefile.eu/public/share/web-sa061cd1ca1c04af89585ea262066c156 | 16097_0_96Wx96H.png | MD47
16097 | https://balsgmbh.sharefile.eu/public/share/web-sa061cd1ca1c04af89585ea262066c156 | https://catalogue.bals.com/de/extern/16097 | MD04
16097 | https://balsgmbh.sharefile.eu/public/share/web-sa061cd1ca1c04af89585ea262066c156 | Ausschreibungstext_16097_de.txt | MD63 |  | Ausschreibungstext de
16097 | https://balsgmbh.sharefile.eu/public/share/web-sa061cd1ca1c04af89585ea262066c156 | DB_16097_en_GB.pdf | MD22 |  | Data Sheet en_GB
16097 | https://balsgmbh.sharefile.eu/public/share/web-sa061cd1ca1c04af89585ea262066c156 | DB_16097_fr_FR.pdf | MD22 |  | Fiche Technique fr_FR
16097 | https://balsgmbh.sharefile.eu/public/share/web-sa061cd1ca1c04af89585ea262066c156 | DB_16097_en_PL.pdf | MD22 |  | Data Sheet en_PL
16097 | https://balsgmbh.sharefile.eu/public/share/web-sa061cd1ca1c04af89585ea262066c156 | DB_16097_de_CH.pdf | MD22 |  | Artikeldatenblatt de_CH
16097 | https://balsgmbh.sharefile.eu/public/share/web-sa061cd1ca1c04af89585ea262066c156 | 60003218_BA_Steckdosen_Schalt-Riegel_44.pdf | MD21 |  | others
15142 | https://balsgmbh.sharefile.eu/public/share/web-sa061cd1ca1c04af89585ea262066c156 | 15142_0_1200Wx1200H.png | MD01 |  | detail
15142 | https://balsgmbh.sharefile.eu/public/share/web-sa061cd1ca1c04af89585ea262066c156 | 14mb011a_3.jpg | MD12 |  | others
15142 | https://balsgmbh.sharefile.eu/public/share/web-sa061cd1ca1c04af89585ea262066c156 | DB_15142_de.pdf | MD22 |  | Artikeldatenblatt de
15142 | https://balsgmbh.sharefile.eu/public/share/web-sa061cd1ca1c04af89585ea262066c156 | 001_Materialkonformitaet_762.pdf | MD49 |  | Declaration RoHS |  | 2026-04-22
15142 | https://balsgmbh.sharefile.eu/public/share/web-sa061cd1ca1c04af89585ea262066c156 | CE_Wandverteiler.pdf | MD52 |  | Declaration DOC CE (Declaration of conformity CE)
15142 | https://balsgmbh.sharefile.eu/public/share/web-sa061cd1ca1c04af89585ea262066c156 | 15142_0_300Wx300H.png | MD02 |  | normal
15142 | https://balsgmbh.sharefile.eu/public/share/web-sa061cd1ca1c04af89585ea262066c156 | 15142_0_96Wx96H.png | MD47
15142 | https://balsgmbh.sharefile.eu/public/share/web-sa061cd1ca1c04af89585ea262066c156 | https://catalogue.bals.com/de/extern/15142 | MD04
15142 | https://balsgmbh.sharefile.eu/public/share/web-sa061cd1ca1c04af89585ea262066c156 | Ausschreibungstext_15142_de.txt | MD63 |  | Ausschreibungstext de
15142 | https://balsgmbh.sharefile.eu/public/share/web-sa061cd1ca1c04af89585ea262066c156 | DB_15142_de_CH.pdf | MD22 |  | Artikeldatenblatt de_CH
15142 | https://balsgmbh.sharefile.eu/public/share/web-sa061cd1ca1c04af89585ea262066c156 | DB_15142_en_GB.pdf | MD22 |  | Data Sheet en_GB
15142 | https://balsgmbh.sharefile.eu/public/share/web-sa061cd1ca1c04af89585ea262066c156 | DB_15142_fr_FR.pdf | MD22 |  | Fiche Technique fr_FR
15142 | https://balsgmbh.sharefile.eu/public/share/web-sa061cd1ca1c04af89585ea262066c156 | DB_15142_en_PL.pdf | MD22 |  | Data Sheet en_PL
15142 | https://balsgmbh.sharefile.eu/public/share/web-sa061cd1ca1c04af89585ea262066c156 | 60003233_BA_Wandverteiler_allgemein_56.pdf | MD21 |  | others
16104 | https://balsgmbh.sharefile.eu/public/share/web-sa061cd1ca1c04af89585ea262066c156 | 16104_0_1200Wx1200H.png | MD01 |  | detail
16104 | https://balsgmbh.sharefile.eu/public/share/web-sa061cd1ca1c04af89585ea262066c156 | 12mb011a.jpg | MD12 |  | others
16104 | https://balsgmbh.sharefile.eu/public/share/web-sa061cd1ca1c04af89585ea262066c156 | DB_16104_de.pdf | MD22 |  | Artikeldatenblatt de
16104 | https://balsgmbh.sharefile.eu/public/share/web-sa061cd1ca1c04af89585ea262066c156 | 001_Materialkonformitaet_763.pdf | MD49 |  | Declaration RoHS |  | 2026-04-22
16104 | https://balsgmbh.sharefile.eu/public/share/web-sa061cd1ca1c04af89585ea262066c156 | CE_Steckdosen_32A_92.pdf | MD52 |  | Declaration DOC CE (Declaration of conformity CE)
16104 | https://balsgmbh.sharefile.eu/public/share/web-sa061cd1ca1c04af89585ea262066c156 | 16104_0_300Wx300H.png | MD02 |  | normal
16104 | https://balsgmbh.sharefile.eu/public/share/web-sa061cd1ca1c04af89585ea262066c156 | 16104_0_96Wx96H.png | MD47
16104 | https://balsgmbh.sharefile.eu/public/share/web-sa061cd1ca1c04af89585ea262066c156 | https://catalogue.bals.com/de/extern/16104 | MD04
16104 | https://balsgmbh.sharefile.eu/public/share/web-sa061cd1ca1c04af89585ea262066c156 | Ausschreibungstext_16104_de.txt | MD63 |  | Ausschreibungstext de
16104 | https://balsgmbh.sharefile.eu/public/share/web-sa061cd1ca1c04af89585ea262066c156 | DB_16104_en_GB.pdf | MD22 |  | Data Sheet en_GB
16104 | https://balsgmbh.sharefile.eu/public/share/web-sa061cd1ca1c04af89585ea262066c156 | DB_16104_de_CH.pdf | MD22 |  | Artikeldatenblatt de_CH
16104 | https://balsgmbh.sharefile.eu/public/share/web-sa061cd1ca1c04af89585ea262066c156 | DB_16104_fr_FR.pdf | MD22 |  | Fiche Technique fr_FR
16104 | https://balsgmbh.sharefile.eu/public/share/web-sa061cd1ca1c04af89585ea262066c156 | DB_16104_en_PL.pdf | MD22 |  | Data Sheet en_PL
16104 | https://balsgmbh.sharefile.eu/public/share/web-sa061cd1ca1c04af89585ea262066c156 | 60003218_BA_Steckdosen_Schalt-Riegel_45.pdf | MD21 |  | others
15352 | https://balsgmbh.sharefile.eu/public/share/web-sa061cd1ca1c04af89585ea262066c156 | 15352_0_1200Wx1200H.png | MD01 |  | detail
15352 | https://balsgmbh.sharefile.eu/public/share/web-sa061cd1ca1c04af89585ea262066c156 | 14mb012a_3.jpg | MD12 |  | others
15352 | https://balsgmbh.sharefile.eu/public/share/web-sa061cd1ca1c04af89585ea262066c156 | DB_15352_de.pdf | MD22 |  | Artikeldatenblatt de
15352 | https://balsgmbh.sharefile.eu/public/share/web-sa061cd1ca1c04af89585ea262066c156 | 001_Materialkonformitaet_764.pdf | MD49 |  | Declaration RoHS |  | 2026-04-22
15352 | https://balsgmbh.sharefile.eu/public/share/web-sa061cd1ca1c04af89585ea262066c156 | CE_Wandverteiler.pdf | MD52 |  | Declaration DOC CE (Declaration of conformity CE)
15352 | https://balsgmbh.sharefile.eu/public/share/web-sa061cd1ca1c04af89585ea262066c156 | 15352_0_300Wx300H.png | MD02 |  | normal
15352 | https://balsgmbh.sharefile.eu/public/share/web-sa061cd1ca1c04af89585ea262066c156 | 15352_0_96Wx96H.png | MD47
15352 | https://balsgmbh.sharefile.eu/public/share/web-sa061cd1ca1c04af89585ea262066c156 | https://catalogue.bals.com/de/extern/15352 | MD04
15352 | https://balsgmbh.sharefile.eu/public/share/web-sa061cd1ca1c04af89585ea262066c156 | Ausschreibungstext_15352_de.txt | MD63 |  | Ausschreibungstext de
15352 | https://balsgmbh.sharefile.eu/public/share/web-sa061cd1ca1c04af89585ea262066c156 | DB_15352_en_GB.pdf | MD22 |  | Data Sheet en_GB
15352 | https://balsgmbh.sharefile.eu/public/share/web-sa061cd1ca1c04af89585ea262066c156 | DB_15352_fr_FR.pdf | MD22 |  | Fiche Technique fr_FR
15352 | https://balsgmbh.sharefile.eu/public/share/web-sa061cd1ca1c04af89585ea262066c156 | DB_15352_de_CH.pdf | MD22 |  | Artikeldatenblatt de_CH
15352 | https://balsgmbh.sharefile.eu/public/share/web-sa061cd1ca1c04af89585ea262066c156 | DB_15352_en_PL.pdf | MD22 |  | Data Sheet en_PL
15352 | https://balsgmbh.sharefile.eu/public/share/web-sa061cd1ca1c04af89585ea262066c156 | 60003233_BA_Wandverteiler_allgemein_57.pdf | MD21 |  | others
16123 | https://balsgmbh.sharefile.eu/public/share/web-sa061cd1ca1c04af89585ea262066c156 | 16123_0_1200Wx1200H.png | MD01 |  | detail
16123 | https://balsgmbh.sharefile.eu/public/share/web-sa061cd1ca1c04af89585ea262066c156 | 12mb024a_2.jpg | MD12 |  | others
16123 | https://balsgmbh.sharefile.eu/public/share/web-sa061cd1ca1c04af89585ea262066c156 | DB_16123_de.pdf | MD22 |  | Artikeldatenblatt de
16123 | https://balsgmbh.sharefile.eu/public/share/web-sa061cd1ca1c04af89585ea262066c156 | 001_Materialkonformitaet_765.pdf | MD49 |  | Declaration RoHS |  | 2026-04-22
16123 | https://balsgmbh.sharefile.eu/public/share/web-sa061cd1ca1c04af89585ea262066c156 | CE_Steckdosen_32A_92.pdf | MD52 |  | Declaration DOC CE (Declaration of conformity CE)
16123 | https://balsgmbh.sharefile.eu/public/share/web-sa061cd1ca1c04af89585ea262066c156 | 16123_0_300Wx300H.png | MD02 |  | normal
16123 | https://balsgmbh.sharefile.eu/public/share/web-sa061cd1ca1c04af89585ea262066c156 | 16123_0_96Wx96H.png | MD47
16123 | https://balsgmbh.sharefile.eu/public/share/web-sa061cd1ca1c04af89585ea262066c156 | https://catalogue.bals.com/de/extern/16123 | MD04
16123 | https://balsgmbh.sharefile.eu/public/share/web-sa061cd1ca1c04af89585ea262066c156 | Ausschreibungstext_16123_de.txt | MD63 |  | Ausschreibungstext de
16123 | https://balsgmbh.sharefile.eu/public/share/web-sa061cd1ca1c04af89585ea262066c156 | DB_16123_en_GB.pdf | MD22 |  | Data Sheet en_GB
16123 | https://balsgmbh.sharefile.eu/public/share/web-sa061cd1ca1c04af89585ea262066c156 | DB_16123_en_PL.pdf | MD22 |  | Data Sheet en_PL
16123 | https://balsgmbh.sharefile.eu/public/share/web-sa061cd1ca1c04af89585ea262066c156 | DB_16123_de_CH.pdf | MD22 |  | Artikeldatenblatt de_CH
16123 | https://balsgmbh.sharefile.eu/public/share/web-sa061cd1ca1c04af89585ea262066c156 | DB_16123_fr_FR.pdf | MD22 |  | Fiche Technique fr_FR
16123 | https://balsgmbh.sharefile.eu/public/share/web-sa061cd1ca1c04af89585ea262066c156 | 60003218_BA_Steckdosen_Schalt-Riegel_46.pdf | MD21 |  | others
15162 | https://balsgmbh.sharefile.eu/public/share/web-sa061cd1ca1c04af89585ea262066c156 | 15162_0_1200Wx1200H.png | MD01 |  | detail
15162 | https://balsgmbh.sharefile.eu/public/share/web-sa061cd1ca1c04af89585ea262066c156 | 14mb015a.jpg | MD12 |  | others
15162 | https://balsgmbh.sharefile.eu/public/share/web-sa061cd1ca1c04af89585ea262066c156 | DB_15162_de.pdf | MD22 |  | Artikeldatenblatt de
15162 | https://balsgmbh.sharefile.eu/public/share/web-sa061cd1ca1c04af89585ea262066c156 | 001_Materialkonformitaet_766.pdf | MD49 |  | Declaration RoHS |  | 2026-04-22
15162 | https://balsgmbh.sharefile.eu/public/share/web-sa061cd1ca1c04af89585ea262066c156 | CE_Wandverteiler.pdf | MD52 |  | Declaration DOC CE (Declaration of conformity CE)
15162 | https://balsgmbh.sharefile.eu/public/share/web-sa061cd1ca1c04af89585ea262066c156 | 15162_0_300Wx300H.png | MD02 |  | normal
15162 | https://balsgmbh.sharefile.eu/public/share/web-sa061cd1ca1c04af89585ea262066c156 | 15162_0_96Wx96H.png | MD47
15162 | https://balsgmbh.sharefile.eu/public/share/web-sa061cd1ca1c04af89585ea262066c156 | https://catalogue.bals.com/de/extern/15162 | MD04
15162 | https://balsgmbh.sharefile.eu/public/share/web-sa061cd1ca1c04af89585ea262066c156 | Ausschreibungstext_15162_de.txt | MD63 |  | Ausschreibungstext de
15162 | https://balsgmbh.sharefile.eu/public/share/web-sa061cd1ca1c04af89585ea262066c156 | DB_15162_en_GB.pdf | MD22 |  | Data Sheet en_GB
15162 | https://balsgmbh.sharefile.eu/public/share/web-sa061cd1ca1c04af89585ea262066c156 | DB_15162_en_PL.pdf | MD22 |  | Data Sheet en_PL
15162 | https://balsgmbh.sharefile.eu/public/share/web-sa061cd1ca1c04af89585ea262066c156 | DB_15162_fr_FR.pdf | MD22 |  | Fiche Technique fr_FR
15162 | https://balsgmbh.sharefile.eu/public/share/web-sa061cd1ca1c04af89585ea262066c156 | DB_15162_de_CH.pdf | MD22 |  | Artikeldatenblatt de_CH
15162 | https://balsgmbh.sharefile.eu/public/share/web-sa061cd1ca1c04af89585ea262066c156 | https://www.bals.com/reach_de.pdf | MD05 |  | others
15162 | https://balsgmbh.sharefile.eu/public/share/web-sa061cd1ca1c04af89585ea262066c156 | 60003233_BA_Wandverteiler_allgemein_58.pdf | MD21 |  | others
15152 | https://balsgmbh.sharefile.eu/public/share/web-sa061cd1ca1c04af89585ea262066c156 | 15152_0_1200Wx1200H.png | MD01 |  | detail
15152 | https://balsgmbh.sharefile.eu/public/share/web-sa061cd1ca1c04af89585ea262066c156 | 14mb015a_0.jpg | MD12 |  | others
15152 | https://balsgmbh.sharefile.eu/public/share/web-sa061cd1ca1c04af89585ea262066c156 | DB_15152_de.pdf | MD22 |  | Artikeldatenblatt de
15152 | https://balsgmbh.sharefile.eu/public/share/web-sa061cd1ca1c04af89585ea262066c156 | 001_Materialkonformitaet_767.pdf | MD49 |  | Declaration RoHS |  | 2026-04-22
15152 | https://balsgmbh.sharefile.eu/public/share/web-sa061cd1ca1c04af89585ea262066c156 | CE_Wandverteiler.pdf | MD52 |  | Declaration DOC CE (Declaration of conformity CE)
15152 | https://balsgmbh.sharefile.eu/public/share/web-sa061cd1ca1c04af89585ea262066c156 | 15152_0_300Wx300H.png | MD02 |  | normal
15152 | https://balsgmbh.sharefile.eu/public/share/web-sa061cd1ca1c04af89585ea262066c156 | 15152_0_96Wx96H.png | MD47
15152 | https://balsgmbh.sharefile.eu/public/share/web-sa061cd1ca1c04af89585ea262066c156 | https://catalogue.bals.com/de/extern/15152 | MD04
15152 | https://balsgmbh.sharefile.eu/public/share/web-sa061cd1ca1c04af89585ea262066c156 | Ausschreibungstext_15152_de.txt | MD63 |  | Ausschreibungstext de
15152 | https://balsgmbh.sharefile.eu/public/share/web-sa061cd1ca1c04af89585ea262066c156 | DB_15152_de_CH.pdf | MD22 |  | Artikeldatenblatt de_CH
15152 | https://balsgmbh.sharefile.eu/public/share/web-sa061cd1ca1c04af89585ea262066c156 | DB_15152_en_PL.pdf | MD22 |  | Data Sheet en_PL
15152 | https://balsgmbh.sharefile.eu/public/share/web-sa061cd1ca1c04af89585ea262066c156 | DB_15152_en_GB.pdf | MD22 |  | Data Sheet en_GB
15152 | https://balsgmbh.sharefile.eu/public/share/web-sa061cd1ca1c04af89585ea262066c156 | DB_15152_fr_FR.pdf | MD22 |  | Fiche Technique fr_FR
15152 | https://balsgmbh.sharefile.eu/public/share/web-sa061cd1ca1c04af89585ea262066c156 | https://www.bals.com/reach_de.pdf | MD05 |  | others
15152 | https://balsgmbh.sharefile.eu/public/share/web-sa061cd1ca1c04af89585ea262066c156 | 60003233_BA_Wandverteiler_allgemein_59.pdf | MD21 |  | others
15149 | https://balsgmbh.sharefile.eu/public/share/web-sa061cd1ca1c04af89585ea262066c156 | 15149_0_1200Wx1200H.png | MD01 |  | detail
15149 | https://balsgmbh.sharefile.eu/public/share/web-sa061cd1ca1c04af89585ea262066c156 | 14mb011a_4.jpg | MD12 |  | others
15149 | https://balsgmbh.sharefile.eu/public/share/web-sa061cd1ca1c04af89585ea262066c156 | DB_15149_de.pdf | MD22 |  | Artikeldatenblatt de
15149 | https://balsgmbh.sharefile.eu/public/share/web-sa061cd1ca1c04af89585ea262066c156 | 001_Materialkonformitaet_768.pdf | MD49 |  | Declaration RoHS |  | 2026-04-22
15149 | https://balsgmbh.sharefile.eu/public/share/web-sa061cd1ca1c04af89585ea262066c156 | CE_Wandverteiler.pdf | MD52 |  | Declaration DOC CE (Declaration of conformity CE)
15149 | https://balsgmbh.sharefile.eu/public/share/web-sa061cd1ca1c04af89585ea262066c156 | 15149_0_300Wx300H.png | MD02 |  | normal
15149 | https://balsgmbh.sharefile.eu/public/share/web-sa061cd1ca1c04af89585ea262066c156 | 15149_0_96Wx96H.png | MD47
15149 | https://balsgmbh.sharefile.eu/public/share/web-sa061cd1ca1c04af89585ea262066c156 | https://catalogue.bals.com/de/extern/15149 | MD04
15149 | https://balsgmbh.sharefile.eu/public/share/web-sa061cd1ca1c04af89585ea262066c156 | Ausschreibungstext_15149_de.txt | MD63 |  | Ausschreibungstext de
15149 | https://balsgmbh.sharefile.eu/public/share/web-sa061cd1ca1c04af89585ea262066c156 | DB_15149_en_PL.pdf | MD22 |  | Data Sheet en_PL
15149 | https://balsgmbh.sharefile.eu/public/share/web-sa061cd1ca1c04af89585ea262066c156 | DB_15149_en_GB.pdf | MD22 |  | Data Sheet en_GB
15149 | https://balsgmbh.sharefile.eu/public/share/web-sa061cd1ca1c04af89585ea262066c156 | DB_15149_de_CH.pdf | MD22 |  | Artikeldatenblatt de_CH
15149 | https://balsgmbh.sharefile.eu/public/share/web-sa061cd1ca1c04af89585ea262066c156 | DB_15149_fr_FR.pdf | MD22 |  | Fiche Technique fr_FR
15149 | https://balsgmbh.sharefile.eu/public/share/web-sa061cd1ca1c04af89585ea262066c156 | 60003233_BA_Wandverteiler_allgemein_60.pdf | MD21 |  | others
15166 | https://balsgmbh.sharefile.eu/public/share/web-sa061cd1ca1c04af89585ea262066c156 | 15166_0_1200Wx1200H.png | MD01 |  | detail
15166 | https://balsgmbh.sharefile.eu/public/share/web-sa061cd1ca1c04af89585ea262066c156 | 14mb004a_1.jpg | MD12 |  | others
15166 | https://balsgmbh.sharefile.eu/public/share/web-sa061cd1ca1c04af89585ea262066c156 | DB_15166_de.pdf | MD22 |  | Artikeldatenblatt de
15166 | https://balsgmbh.sharefile.eu/public/share/web-sa061cd1ca1c04af89585ea262066c156 | 001_Materialkonformitaet_769.pdf | MD49 |  | Declaration RoHS |  | 2026-04-22
15166 | https://balsgmbh.sharefile.eu/public/share/web-sa061cd1ca1c04af89585ea262066c156 | CE_Wandverteiler.pdf | MD52 |  | Declaration DOC CE (Declaration of conformity CE)
15166 | https://balsgmbh.sharefile.eu/public/share/web-sa061cd1ca1c04af89585ea262066c156 | 15166_0_300Wx300H.png | MD02 |  | normal
15166 | https://balsgmbh.sharefile.eu/public/share/web-sa061cd1ca1c04af89585ea262066c156 | 15166_0_96Wx96H.png | MD47
15166 | https://balsgmbh.sharefile.eu/public/share/web-sa061cd1ca1c04af89585ea262066c156 | https://catalogue.bals.com/de/extern/15166 | MD04
15166 | https://balsgmbh.sharefile.eu/public/share/web-sa061cd1ca1c04af89585ea262066c156 | Ausschreibungstext_15166_de.txt | MD63 |  | Ausschreibungstext de
15166 | https://balsgmbh.sharefile.eu/public/share/web-sa061cd1ca1c04af89585ea262066c156 | DB_15166_en_GB.pdf | MD22 |  | Data Sheet en_GB
15166 | https://balsgmbh.sharefile.eu/public/share/web-sa061cd1ca1c04af89585ea262066c156 | DB_15166_fr_FR.pdf | MD22 |  | Fiche Technique fr_FR
15166 | https://balsgmbh.sharefile.eu/public/share/web-sa061cd1ca1c04af89585ea262066c156 | DB_15166_en_PL.pdf | MD22 |  | Data Sheet en_PL
15166 | https://balsgmbh.sharefile.eu/public/share/web-sa061cd1ca1c04af89585ea262066c156 | DB_15166_de_CH.pdf | MD22 |  | Artikeldatenblatt de_CH
15166 | https://balsgmbh.sharefile.eu/public/share/web-sa061cd1ca1c04af89585ea262066c156 | https://www.bals.com/reach_de.pdf | MD05 |  | others
15166 | https://balsgmbh.sharefile.eu/public/share/web-sa061cd1ca1c04af89585ea262066c156 | 60003233_BA_Wandverteiler_allgemein_61.pdf | MD21 |  | others
15161 | https://balsgmbh.sharefile.eu/public/share/web-sa061cd1ca1c04af89585ea262066c156 | 15161_0_1200Wx1200H.png | MD01 |  | detail
15161 | https://balsgmbh.sharefile.eu/public/share/web-sa061cd1ca1c04af89585ea262066c156 | 14mb015a_1.jpg | MD12 |  | others
15161 | https://balsgmbh.sharefile.eu/public/share/web-sa061cd1ca1c04af89585ea262066c156 | DB_15161_de.pdf | MD22 |  | Artikeldatenblatt de
15161 | https://balsgmbh.sharefile.eu/public/share/web-sa061cd1ca1c04af89585ea262066c156 | 001_Materialkonformitaet_770.pdf | MD49 |  | Declaration RoHS |  | 2026-04-22
15161 | https://balsgmbh.sharefile.eu/public/share/web-sa061cd1ca1c04af89585ea262066c156 | CE_Wandverteiler.pdf | MD52 |  | Declaration DOC CE (Declaration of conformity CE)
15161 | https://balsgmbh.sharefile.eu/public/share/web-sa061cd1ca1c04af89585ea262066c156 | 15161_0_300Wx300H.png | MD02 |  | normal
15161 | https://balsgmbh.sharefile.eu/public/share/web-sa061cd1ca1c04af89585ea262066c156 | 15161_0_96Wx96H.png | MD47
15161 | https://balsgmbh.sharefile.eu/public/share/web-sa061cd1ca1c04af89585ea262066c156 | https://catalogue.bals.com/de/extern/15161 | MD04
15161 | https://balsgmbh.sharefile.eu/public/share/web-sa061cd1ca1c04af89585ea262066c156 | Ausschreibungstext_15161_de.txt | MD63 |  | Ausschreibungstext de
15161 | https://balsgmbh.sharefile.eu/public/share/web-sa061cd1ca1c04af89585ea262066c156 | DB_15161_fr_FR.pdf | MD22 |  | Fiche Technique fr_FR
15161 | https://balsgmbh.sharefile.eu/public/share/web-sa061cd1ca1c04af89585ea262066c156 | DB_15161_en_GB.pdf | MD22 |  | Data Sheet en_GB
15161 | https://balsgmbh.sharefile.eu/public/share/web-sa061cd1ca1c04af89585ea262066c156 | DB_15161_en_PL.pdf | MD22 |  | Data Sheet en_PL
15161 | https://balsgmbh.sharefile.eu/public/share/web-sa061cd1ca1c04af89585ea262066c156 | DB_15161_de_CH.pdf | MD22 |  | Artikeldatenblatt de_CH
15161 | https://balsgmbh.sharefile.eu/public/share/web-sa061cd1ca1c04af89585ea262066c156 | https://www.bals.com/reach_de.pdf | MD05 |  | others
15161 | https://balsgmbh.sharefile.eu/public/share/web-sa061cd1ca1c04af89585ea262066c156 | 60003233_BA_Wandverteiler_allgemein_62.pdf | MD21 |  | others
15385 | https://balsgmbh.sharefile.eu/public/share/web-sa061cd1ca1c04af89585ea262066c156 | 15385_0_1200Wx1200H.png | MD01 |  | detail
15385 | https://balsgmbh.sharefile.eu/public/share/web-sa061cd1ca1c04af89585ea262066c156 | 14mb006a_13.jpg | MD12 |  | others
15385 | https://balsgmbh.sharefile.eu/public/share/web-sa061cd1ca1c04af89585ea262066c156 | DB_15385_de.pdf | MD22 |  | Artikeldatenblatt de
15385 | https://balsgmbh.sharefile.eu/public/share/web-sa061cd1ca1c04af89585ea262066c156 | 001_Materialkonformitaet_771.pdf | MD49 |  | Declaration RoHS |  | 2026-04-22
15385 | https://balsgmbh.sharefile.eu/public/share/web-sa061cd1ca1c04af89585ea262066c156 | CE_Wandverteiler.pdf | MD52 |  | Declaration DOC CE (Declaration of conformity CE)
15385 | https://balsgmbh.sharefile.eu/public/share/web-sa061cd1ca1c04af89585ea262066c156 | 15385_0_300Wx300H.png | MD02 |  | normal
15385 | https://balsgmbh.sharefile.eu/public/share/web-sa061cd1ca1c04af89585ea262066c156 | 15385_0_96Wx96H.png | MD47
15385 | https://balsgmbh.sharefile.eu/public/share/web-sa061cd1ca1c04af89585ea262066c156 | https://catalogue.bals.com/de/extern/15385 | MD04
15385 | https://balsgmbh.sharefile.eu/public/share/web-sa061cd1ca1c04af89585ea262066c156 | Ausschreibungstext_15385_de.txt | MD63 |  | Ausschreibungstext de
15385 | https://balsgmbh.sharefile.eu/public/share/web-sa061cd1ca1c04af89585ea262066c156 | DB_15385_fr_FR.pdf | MD22 |  | Fiche Technique fr_FR
15385 | https://balsgmbh.sharefile.eu/public/share/web-sa061cd1ca1c04af89585ea262066c156 | DB_15385_de_CH.pdf | MD22 |  | Artikeldatenblatt de_CH
15385 | https://balsgmbh.sharefile.eu/public/share/web-sa061cd1ca1c04af89585ea262066c156 | DB_15385_en_PL.pdf | MD22 |  | Data Sheet en_PL
15385 | https://balsgmbh.sharefile.eu/public/share/web-sa061cd1ca1c04af89585ea262066c156 | DB_15385_en_GB.pdf | MD22 |  | Data Sheet en_GB
15385 | https://balsgmbh.sharefile.eu/public/share/web-sa061cd1ca1c04af89585ea262066c156 | https://www.bals.com/reach_de.pdf | MD05 |  | others
15385 | https://balsgmbh.sharefile.eu/public/share/web-sa061cd1ca1c04af89585ea262066c156 | 60003233_BA_Wandverteiler_allgemein_63.pdf | MD21 |  | others
15387 | https://balsgmbh.sharefile.eu/public/share/web-sa061cd1ca1c04af89585ea262066c156 | 15387_0_1200Wx1200H.png | MD01 |  | detail
15387 | https://balsgmbh.sharefile.eu/public/share/web-sa061cd1ca1c04af89585ea262066c156 | 14mb006a_14.jpg | MD12 |  | others
15387 | https://balsgmbh.sharefile.eu/public/share/web-sa061cd1ca1c04af89585ea262066c156 | DB_15387_de.pdf | MD22 |  | Artikeldatenblatt de
15387 | https://balsgmbh.sharefile.eu/public/share/web-sa061cd1ca1c04af89585ea262066c156 | 001_Materialkonformitaet_772.pdf | MD49 |  | Declaration RoHS |  | 2026-04-22
15387 | https://balsgmbh.sharefile.eu/public/share/web-sa061cd1ca1c04af89585ea262066c156 | CE_Wandverteiler.pdf | MD52 |  | Declaration DOC CE (Declaration of conformity CE)
15387 | https://balsgmbh.sharefile.eu/public/share/web-sa061cd1ca1c04af89585ea262066c156 | 15387_0_300Wx300H.png | MD02 |  | normal
15387 | https://balsgmbh.sharefile.eu/public/share/web-sa061cd1ca1c04af89585ea262066c156 | 15387_0_96Wx96H.png | MD47
15387 | https://balsgmbh.sharefile.eu/public/share/web-sa061cd1ca1c04af89585ea262066c156 | https://catalogue.bals.com/de/extern/15387 | MD04
15387 | https://balsgmbh.sharefile.eu/public/share/web-sa061cd1ca1c04af89585ea262066c156 | Ausschreibungstext_15387_de.txt | MD63 |  | Ausschreibungstext de
15387 | https://balsgmbh.sharefile.eu/public/share/web-sa061cd1ca1c04af89585ea262066c156 | DB_15387_fr_FR.pdf | MD22 |  | Fiche Technique fr_FR
15387 | https://balsgmbh.sharefile.eu/public/share/web-sa061cd1ca1c04af89585ea262066c156 | DB_15387_en_PL.pdf | MD22 |  | Data Sheet en_PL
15387 | https://balsgmbh.sharefile.eu/public/share/web-sa061cd1ca1c04af89585ea262066c156 | DB_15387_de_CH.pdf | MD22 |  | Artikeldatenblatt de_CH
15387 | https://balsgmbh.sharefile.eu/public/share/web-sa061cd1ca1c04af89585ea262066c156 | DB_15387_en_GB.pdf | MD22 |  | Data Sheet en_GB
15387 | https://balsgmbh.sharefile.eu/public/share/web-sa061cd1ca1c04af89585ea262066c156 | 60003233_BA_Wandverteiler_allgemein_64.pdf | MD21 |  | others
15112 | https://balsgmbh.sharefile.eu/public/share/web-sa061cd1ca1c04af89585ea262066c156 | 15112_0_1200Wx1200H.png | MD01 |  | detail
15112 | https://balsgmbh.sharefile.eu/public/share/web-sa061cd1ca1c04af89585ea262066c156 | 14mb012a_4.jpg | MD12 |  | others
15112 | https://balsgmbh.sharefile.eu/public/share/web-sa061cd1ca1c04af89585ea262066c156 | DB_15112_de.pdf | MD22 |  | Artikeldatenblatt de
15112 | https://balsgmbh.sharefile.eu/public/share/web-sa061cd1ca1c04af89585ea262066c156 | 001_Materialkonformitaet_773.pdf | MD49 |  | Declaration RoHS |  | 2026-04-22
15112 | https://balsgmbh.sharefile.eu/public/share/web-sa061cd1ca1c04af89585ea262066c156 | CE_Wandverteiler.pdf | MD52 |  | Declaration DOC CE (Declaration of conformity CE)
15112 | https://balsgmbh.sharefile.eu/public/share/web-sa061cd1ca1c04af89585ea262066c156 | 15112_0_300Wx300H.png | MD02 |  | normal
15112 | https://balsgmbh.sharefile.eu/public/share/web-sa061cd1ca1c04af89585ea262066c156 | 15112_0_96Wx96H.png | MD47
15112 | https://balsgmbh.sharefile.eu/public/share/web-sa061cd1ca1c04af89585ea262066c156 | https://catalogue.bals.com/de/extern/15112 | MD04
15112 | https://balsgmbh.sharefile.eu/public/share/web-sa061cd1ca1c04af89585ea262066c156 | Ausschreibungstext_15112_de.txt | MD63 |  | Ausschreibungstext de
15112 | https://balsgmbh.sharefile.eu/public/share/web-sa061cd1ca1c04af89585ea262066c156 | DB_15112_fr_FR.pdf | MD22 |  | Fiche Technique fr_FR
15112 | https://balsgmbh.sharefile.eu/public/share/web-sa061cd1ca1c04af89585ea262066c156 | DB_15112_en_GB.pdf | MD22 |  | Data Sheet en_GB
15112 | https://balsgmbh.sharefile.eu/public/share/web-sa061cd1ca1c04af89585ea262066c156 | DB_15112_de_CH.pdf | MD22 |  | Artikeldatenblatt de_CH
15112 | https://balsgmbh.sharefile.eu/public/share/web-sa061cd1ca1c04af89585ea262066c156 | DB_15112_en_PL.pdf | MD22 |  | Data Sheet en_PL
15112 | https://balsgmbh.sharefile.eu/public/share/web-sa061cd1ca1c04af89585ea262066c156 | https://www.bals.com/reach_de.pdf | MD05 |  | others
15112 | https://balsgmbh.sharefile.eu/public/share/web-sa061cd1ca1c04af89585ea262066c156 | 60003233_BA_Wandverteiler_allgemein_65.pdf | MD21 |  | others
15144 | https://balsgmbh.sharefile.eu/public/share/web-sa061cd1ca1c04af89585ea262066c156 | 15144_0_1200Wx1200H.png | MD01 |  | detail
15144 | https://balsgmbh.sharefile.eu/public/share/web-sa061cd1ca1c04af89585ea262066c156 | 14mb011a_5.jpg | MD12 |  | others
15144 | https://balsgmbh.sharefile.eu/public/share/web-sa061cd1ca1c04af89585ea262066c156 | DB_15144_de.pdf | MD22 |  | Artikeldatenblatt de
15144 | https://balsgmbh.sharefile.eu/public/share/web-sa061cd1ca1c04af89585ea262066c156 | 001_Materialkonformitaet_774.pdf | MD49 |  | Declaration RoHS |  | 2026-04-22
15144 | https://balsgmbh.sharefile.eu/public/share/web-sa061cd1ca1c04af89585ea262066c156 | CE_Wandverteiler.pdf | MD52 |  | Declaration DOC CE (Declaration of conformity CE)
15144 | https://balsgmbh.sharefile.eu/public/share/web-sa061cd1ca1c04af89585ea262066c156 | 15144_0_300Wx300H.png | MD02 |  | normal
15144 | https://balsgmbh.sharefile.eu/public/share/web-sa061cd1ca1c04af89585ea262066c156 | 15144_0_96Wx96H.png | MD47
15144 | https://balsgmbh.sharefile.eu/public/share/web-sa061cd1ca1c04af89585ea262066c156 | https://catalogue.bals.com/de/extern/15144 | MD04
15144 | https://balsgmbh.sharefile.eu/public/share/web-sa061cd1ca1c04af89585ea262066c156 | Ausschreibungstext_15144_de.txt | MD63 |  | Ausschreibungstext de
15144 | https://balsgmbh.sharefile.eu/public/share/web-sa061cd1ca1c04af89585ea262066c156 | DB_15144_fr_FR.pdf | MD22 |  | Fiche Technique fr_FR
15144 | https://balsgmbh.sharefile.eu/public/share/web-sa061cd1ca1c04af89585ea262066c156 | DB_15144_en_PL.pdf | MD22 |  | Data Sheet en_PL
15144 | https://balsgmbh.sharefile.eu/public/share/web-sa061cd1ca1c04af89585ea262066c156 | DB_15144_en_GB.pdf | MD22 |  | Data Sheet en_GB
15144 | https://balsgmbh.sharefile.eu/public/share/web-sa061cd1ca1c04af89585ea262066c156 | DB_15144_de_CH.pdf | MD22 |  | Artikeldatenblatt de_CH
15144 | https://balsgmbh.sharefile.eu/public/share/web-sa061cd1ca1c04af89585ea262066c156 | https://www.bals.com/reach_de.pdf | MD05 |  | others
15144 | https://balsgmbh.sharefile.eu/public/share/web-sa061cd1ca1c04af89585ea262066c156 | 60003233_BA_Wandverteiler_allgemein_66.pdf | MD21 |  | others
15153 | https://balsgmbh.sharefile.eu/public/share/web-sa061cd1ca1c04af89585ea262066c156 | 15153_0_1200Wx1200H.png | MD01 |  | detail
15153 | https://balsgmbh.sharefile.eu/public/share/web-sa061cd1ca1c04af89585ea262066c156 | 14mb015a_2.jpg | MD12 |  | others
15153 | https://balsgmbh.sharefile.eu/public/share/web-sa061cd1ca1c04af89585ea262066c156 | DB_15153_de.pdf | MD22 |  | Artikeldatenblatt de
15153 | https://balsgmbh.sharefile.eu/public/share/web-sa061cd1ca1c04af89585ea262066c156 | 001_Materialkonformitaet_775.pdf | MD49 |  | Declaration RoHS |  | 2026-04-22
15153 | https://balsgmbh.sharefile.eu/public/share/web-sa061cd1ca1c04af89585ea262066c156 | CE_Wandverteiler.pdf | MD52 |  | Declaration DOC CE (Declaration of conformity CE)
15153 | https://balsgmbh.sharefile.eu/public/share/web-sa061cd1ca1c04af89585ea262066c156 | 15153_0_300Wx300H.png | MD02 |  | normal
15153 | https://balsgmbh.sharefile.eu/public/share/web-sa061cd1ca1c04af89585ea262066c156 | 15153_0_96Wx96H.png | MD47
15153 | https://balsgmbh.sharefile.eu/public/share/web-sa061cd1ca1c04af89585ea262066c156 | https://catalogue.bals.com/de/extern/15153 | MD04
15153 | https://balsgmbh.sharefile.eu/public/share/web-sa061cd1ca1c04af89585ea262066c156 | Ausschreibungstext_15153_de.txt | MD63 |  | Ausschreibungstext de
15153 | https://balsgmbh.sharefile.eu/public/share/web-sa061cd1ca1c04af89585ea262066c156 | DB_15153_fr_FR.pdf | MD22 |  | Fiche Technique fr_FR
15153 | https://balsgmbh.sharefile.eu/public/share/web-sa061cd1ca1c04af89585ea262066c156 | DB_15153_de_CH.pdf | MD22 |  | Artikeldatenblatt de_CH
15153 | https://balsgmbh.sharefile.eu/public/share/web-sa061cd1ca1c04af89585ea262066c156 | DB_15153_en_GB.pdf | MD22 |  | Data Sheet en_GB
15153 | https://balsgmbh.sharefile.eu/public/share/web-sa061cd1ca1c04af89585ea262066c156 | DB_15153_en_PL.pdf | MD22 |  | Data Sheet en_PL
15153 | https://balsgmbh.sharefile.eu/public/share/web-sa061cd1ca1c04af89585ea262066c156 | https://www.bals.com/reach_de.pdf | MD05 |  | others
15153 | https://balsgmbh.sharefile.eu/public/share/web-sa061cd1ca1c04af89585ea262066c156 | 60003233_BA_Wandverteiler_allgemein_67.pdf | MD21 |  | others
16008 | https://balsgmbh.sharefile.eu/public/share/web-sa061cd1ca1c04af89585ea262066c156 | 16008_0_1200Wx1200H.png | MD01 |  | detail
16008 | https://balsgmbh.sharefile.eu/public/share/web-sa061cd1ca1c04af89585ea262066c156 | 12mb003a_5.jpg | MD12 |  | others
16008 | https://balsgmbh.sharefile.eu/public/share/web-sa061cd1ca1c04af89585ea262066c156 | DB_16008_de.pdf | MD22 |  | Artikeldatenblatt de
16008 | https://balsgmbh.sharefile.eu/public/share/web-sa061cd1ca1c04af89585ea262066c156 | 001_Materialkonformitaet_776.pdf | MD49 |  | Declaration RoHS |  | 2026-04-22
16008 | https://balsgmbh.sharefile.eu/public/share/web-sa061cd1ca1c04af89585ea262066c156 | CE_Steckdosen_16A_106.pdf | MD52 |  | Declaration DOC CE (Declaration of conformity CE)
16008 | https://balsgmbh.sharefile.eu/public/share/web-sa061cd1ca1c04af89585ea262066c156 | 16008_0_300Wx300H.png | MD02 |  | normal
16008 | https://balsgmbh.sharefile.eu/public/share/web-sa061cd1ca1c04af89585ea262066c156 | 16008_0_96Wx96H.png | MD47
16008 | https://balsgmbh.sharefile.eu/public/share/web-sa061cd1ca1c04af89585ea262066c156 | https://catalogue.bals.com/de/extern/16008 | MD04
16008 | https://balsgmbh.sharefile.eu/public/share/web-sa061cd1ca1c04af89585ea262066c156 | Ausschreibungstext_16008_de.txt | MD63 |  | Ausschreibungstext de
16008 | https://balsgmbh.sharefile.eu/public/share/web-sa061cd1ca1c04af89585ea262066c156 | DB_16008_de_CH.pdf | MD22 |  | Artikeldatenblatt de_CH
16008 | https://balsgmbh.sharefile.eu/public/share/web-sa061cd1ca1c04af89585ea262066c156 | DB_16008_en_GB.pdf | MD22 |  | Data Sheet en_GB
16008 | https://balsgmbh.sharefile.eu/public/share/web-sa061cd1ca1c04af89585ea262066c156 | DB_16008_en_PL.pdf | MD22 |  | Data Sheet en_PL
16008 | https://balsgmbh.sharefile.eu/public/share/web-sa061cd1ca1c04af89585ea262066c156 | DB_16008_fr_FR.pdf | MD22 |  | Fiche Technique fr_FR
16008 | https://balsgmbh.sharefile.eu/public/share/web-sa061cd1ca1c04af89585ea262066c156 | 60003218_BA_Steckdosen_Schalt-Riegel_47.pdf | MD21 |  | others
15138 | https://balsgmbh.sharefile.eu/public/share/web-sa061cd1ca1c04af89585ea262066c156 | 15138_0_1200Wx1200H.png | MD01 |  | detail
15138 | https://balsgmbh.sharefile.eu/public/share/web-sa061cd1ca1c04af89585ea262066c156 | 14mb014a_0.jpg | MD12 |  | others
15138 | https://balsgmbh.sharefile.eu/public/share/web-sa061cd1ca1c04af89585ea262066c156 | DB_15138_de.pdf | MD22 |  | Artikeldatenblatt de
15138 | https://balsgmbh.sharefile.eu/public/share/web-sa061cd1ca1c04af89585ea262066c156 | 001_Materialkonformitaet_777.pdf | MD49 |  | Declaration RoHS |  | 2026-04-22
15138 | https://balsgmbh.sharefile.eu/public/share/web-sa061cd1ca1c04af89585ea262066c156 | CE_Wandverteiler.pdf | MD52 |  | Declaration DOC CE (Declaration of conformity CE)
15138 | https://balsgmbh.sharefile.eu/public/share/web-sa061cd1ca1c04af89585ea262066c156 | 15138_0_300Wx300H.png | MD02 |  | normal
15138 | https://balsgmbh.sharefile.eu/public/share/web-sa061cd1ca1c04af89585ea262066c156 | 15138_0_96Wx96H.png | MD47
15138 | https://balsgmbh.sharefile.eu/public/share/web-sa061cd1ca1c04af89585ea262066c156 | https://catalogue.bals.com/de/extern/15138 | MD04
15138 | https://balsgmbh.sharefile.eu/public/share/web-sa061cd1ca1c04af89585ea262066c156 | Ausschreibungstext_15138_de.txt | MD63 |  | Ausschreibungstext de
15138 | https://balsgmbh.sharefile.eu/public/share/web-sa061cd1ca1c04af89585ea262066c156 | DB_15138_de_CH.pdf | MD22 |  | Artikeldatenblatt de_CH
15138 | https://balsgmbh.sharefile.eu/public/share/web-sa061cd1ca1c04af89585ea262066c156 | DB_15138_en_PL.pdf | MD22 |  | Data Sheet en_PL
15138 | https://balsgmbh.sharefile.eu/public/share/web-sa061cd1ca1c04af89585ea262066c156 | DB_15138_fr_FR.pdf | MD22 |  | Fiche Technique fr_FR
15138 | https://balsgmbh.sharefile.eu/public/share/web-sa061cd1ca1c04af89585ea262066c156 | DB_15138_en_GB.pdf | MD22 |  | Data Sheet en_GB
15138 | https://balsgmbh.sharefile.eu/public/share/web-sa061cd1ca1c04af89585ea262066c156 | 60003233_BA_Wandverteiler_allgemein_68.pdf | MD21 |  | others
15176 | https://balsgmbh.sharefile.eu/public/share/web-sa061cd1ca1c04af89585ea262066c156 | 15176_0_1200Wx1200H.png | MD01 |  | detail
15176 | https://balsgmbh.sharefile.eu/public/share/web-sa061cd1ca1c04af89585ea262066c156 | 14mb012a_5.jpg | MD12 |  | others
15176 | https://balsgmbh.sharefile.eu/public/share/web-sa061cd1ca1c04af89585ea262066c156 | DB_15176_de.pdf | MD22 |  | Artikeldatenblatt de
15176 | https://balsgmbh.sharefile.eu/public/share/web-sa061cd1ca1c04af89585ea262066c156 | 001_Materialkonformitaet_778.pdf | MD49 |  | Declaration RoHS |  | 2026-04-22
15176 | https://balsgmbh.sharefile.eu/public/share/web-sa061cd1ca1c04af89585ea262066c156 | CE_Wandverteiler.pdf | MD52 |  | Declaration DOC CE (Declaration of conformity CE)
15176 | https://balsgmbh.sharefile.eu/public/share/web-sa061cd1ca1c04af89585ea262066c156 | 15176_0_300Wx300H.png | MD02 |  | normal
15176 | https://balsgmbh.sharefile.eu/public/share/web-sa061cd1ca1c04af89585ea262066c156 | 15176_0_96Wx96H.png | MD47
15176 | https://balsgmbh.sharefile.eu/public/share/web-sa061cd1ca1c04af89585ea262066c156 | https://catalogue.bals.com/de/extern/15176 | MD04
15176 | https://balsgmbh.sharefile.eu/public/share/web-sa061cd1ca1c04af89585ea262066c156 | Ausschreibungstext_15176_de.txt | MD63 |  | Ausschreibungstext de
15176 | https://balsgmbh.sharefile.eu/public/share/web-sa061cd1ca1c04af89585ea262066c156 | DB_15176_en_PL.pdf | MD22 |  | Data Sheet en_PL
15176 | https://balsgmbh.sharefile.eu/public/share/web-sa061cd1ca1c04af89585ea262066c156 | DB_15176_en_GB.pdf | MD22 |  | Data Sheet en_GB
15176 | https://balsgmbh.sharefile.eu/public/share/web-sa061cd1ca1c04af89585ea262066c156 | DB_15176_de_CH.pdf | MD22 |  | Artikeldatenblatt de_CH
15176 | https://balsgmbh.sharefile.eu/public/share/web-sa061cd1ca1c04af89585ea262066c156 | DB_15176_fr_FR.pdf | MD22 |  | Fiche Technique fr_FR
15176 | https://balsgmbh.sharefile.eu/public/share/web-sa061cd1ca1c04af89585ea262066c156 | https://www.bals.com/reach_de.pdf | MD05 |  | others
15176 | https://balsgmbh.sharefile.eu/public/share/web-sa061cd1ca1c04af89585ea262066c156 | 60003233_BA_Wandverteiler_allgemein_69.pdf | MD21 |  | others
15168 | https://balsgmbh.sharefile.eu/public/share/web-sa061cd1ca1c04af89585ea262066c156 | 15168_0_1200Wx1200H.png | MD01 |  | detail
15168 | https://balsgmbh.sharefile.eu/public/share/web-sa061cd1ca1c04af89585ea262066c156 | 14mb004a_2.jpg | MD12 |  | others
15168 | https://balsgmbh.sharefile.eu/public/share/web-sa061cd1ca1c04af89585ea262066c156 | DB_15168_de.pdf | MD22 |  | Artikeldatenblatt de
15168 | https://balsgmbh.sharefile.eu/public/share/web-sa061cd1ca1c04af89585ea262066c156 | 001_Materialkonformitaet_779.pdf | MD49 |  | Declaration RoHS |  | 2026-04-22
15168 | https://balsgmbh.sharefile.eu/public/share/web-sa061cd1ca1c04af89585ea262066c156 | CE_Wandverteiler.pdf | MD52 |  | Declaration DOC CE (Declaration of conformity CE)
15168 | https://balsgmbh.sharefile.eu/public/share/web-sa061cd1ca1c04af89585ea262066c156 | 15168_0_300Wx300H.png | MD02 |  | normal
15168 | https://balsgmbh.sharefile.eu/public/share/web-sa061cd1ca1c04af89585ea262066c156 | 15168_0_96Wx96H.png | MD47
15168 | https://balsgmbh.sharefile.eu/public/share/web-sa061cd1ca1c04af89585ea262066c156 | https://catalogue.bals.com/de/extern/15168 | MD04
15168 | https://balsgmbh.sharefile.eu/public/share/web-sa061cd1ca1c04af89585ea262066c156 | Ausschreibungstext_15168_de.txt | MD63 |  | Ausschreibungstext de
15168 | https://balsgmbh.sharefile.eu/public/share/web-sa061cd1ca1c04af89585ea262066c156 | DB_15168_fr_FR.pdf | MD22 |  | Fiche Technique fr_FR
15168 | https://balsgmbh.sharefile.eu/public/share/web-sa061cd1ca1c04af89585ea262066c156 | DB_15168_de_CH.pdf | MD22 |  | Artikeldatenblatt de_CH
15168 | https://balsgmbh.sharefile.eu/public/share/web-sa061cd1ca1c04af89585ea262066c156 | DB_15168_en_GB.pdf | MD22 |  | Data Sheet en_GB
15168 | https://balsgmbh.sharefile.eu/public/share/web-sa061cd1ca1c04af89585ea262066c156 | DB_15168_en_PL.pdf | MD22 |  | Data Sheet en_PL
15168 | https://balsgmbh.sharefile.eu/public/share/web-sa061cd1ca1c04af89585ea262066c156 | https://www.bals.com/reach_de.pdf | MD05 |  | others
15168 | https://balsgmbh.sharefile.eu/public/share/web-sa061cd1ca1c04af89585ea262066c156 | 60003233_BA_Wandverteiler_allgemein_70.pdf | MD21 |  | others
13159 | https://balsgmbh.sharefile.eu/public/share/web-sa061cd1ca1c04af89585ea262066c156 | 13159_0_1200Wx1200H.png | MD01 |  | detail
13159 | https://balsgmbh.sharefile.eu/public/share/web-sa061cd1ca1c04af89585ea262066c156 | 04mb105a.jpg | MD12 |  | others
13159 | https://balsgmbh.sharefile.eu/public/share/web-sa061cd1ca1c04af89585ea262066c156 | DB_13159_de.pdf | MD22 |  | Artikeldatenblatt de
13159 | https://balsgmbh.sharefile.eu/public/share/web-sa061cd1ca1c04af89585ea262066c156 | 001_Materialkonformitaet_780.pdf | MD49 |  | Declaration RoHS |  | 2026-04-22
13159 | https://balsgmbh.sharefile.eu/public/share/web-sa061cd1ca1c04af89585ea262066c156 | CE_Steckdosen_16A_134.pdf | MD52 |  | Declaration DOC CE (Declaration of conformity CE)
13159 | https://balsgmbh.sharefile.eu/public/share/web-sa061cd1ca1c04af89585ea262066c156 | 13159_0_300Wx300H.png | MD02 |  | normal
13159 | https://balsgmbh.sharefile.eu/public/share/web-sa061cd1ca1c04af89585ea262066c156 | 13159_0_96Wx96H.png | MD47
13159 | https://balsgmbh.sharefile.eu/public/share/web-sa061cd1ca1c04af89585ea262066c156 | https://catalogue.bals.com/de/extern/13159 | MD04
13159 | https://balsgmbh.sharefile.eu/public/share/web-sa061cd1ca1c04af89585ea262066c156 | Ausschreibungstext_13159_de.txt | MD63 |  | Ausschreibungstext de
13159 | https://balsgmbh.sharefile.eu/public/share/web-sa061cd1ca1c04af89585ea262066c156 | DB_13159_fr_FR.pdf | MD22 |  | Fiche Technique fr_FR
13159 | https://balsgmbh.sharefile.eu/public/share/web-sa061cd1ca1c04af89585ea262066c156 | DB_13159_en_PL.pdf | MD22 |  | Data Sheet en_PL
13159 | https://balsgmbh.sharefile.eu/public/share/web-sa061cd1ca1c04af89585ea262066c156 | DB_13159_de_CH.pdf | MD22 |  | Artikeldatenblatt de_CH
13159 | https://balsgmbh.sharefile.eu/public/share/web-sa061cd1ca1c04af89585ea262066c156 | DB_13159_en_GB.pdf | MD22 |  | Data Sheet en_GB
13159 | https://balsgmbh.sharefile.eu/public/share/web-sa061cd1ca1c04af89585ea262066c156 | 60003212_BA_Wd_Ad_16A_32A_QC_11.pdf | MD21 |  | others
13159 | https://balsgmbh.sharefile.eu/public/share/web-sa061cd1ca1c04af89585ea262066c156 | https://www.bals.com/youtube-videos/WNmPZ8zQ_uI.mp4 | MD45 |  | Product video
15175 | https://balsgmbh.sharefile.eu/public/share/web-sa061cd1ca1c04af89585ea262066c156 | 15175_0_1200Wx1200H.png | MD01 |  | detail
15175 | https://balsgmbh.sharefile.eu/public/share/web-sa061cd1ca1c04af89585ea262066c156 | 14mb011a_6.jpg | MD12 |  | others
15175 | https://balsgmbh.sharefile.eu/public/share/web-sa061cd1ca1c04af89585ea262066c156 | DB_15175_de.pdf | MD22 |  | Artikeldatenblatt de
15175 | https://balsgmbh.sharefile.eu/public/share/web-sa061cd1ca1c04af89585ea262066c156 | 001_Materialkonformitaet_781.pdf | MD49 |  | Declaration RoHS |  | 2026-04-22
15175 | https://balsgmbh.sharefile.eu/public/share/web-sa061cd1ca1c04af89585ea262066c156 | CE_Wandverteiler.pdf | MD52 |  | Declaration DOC CE (Declaration of conformity CE)
15175 | https://balsgmbh.sharefile.eu/public/share/web-sa061cd1ca1c04af89585ea262066c156 | 15175_0_300Wx300H.png | MD02 |  | normal
15175 | https://balsgmbh.sharefile.eu/public/share/web-sa061cd1ca1c04af89585ea262066c156 | 15175_0_96Wx96H.png | MD47
15175 | https://balsgmbh.sharefile.eu/public/share/web-sa061cd1ca1c04af89585ea262066c156 | https://catalogue.bals.com/de/extern/15175 | MD04
15175 | https://balsgmbh.sharefile.eu/public/share/web-sa061cd1ca1c04af89585ea262066c156 | Ausschreibungstext_15175_de.txt | MD63 |  | Ausschreibungstext de
15175 | https://balsgmbh.sharefile.eu/public/share/web-sa061cd1ca1c04af89585ea262066c156 | DB_15175_en_GB.pdf | MD22 |  | Data Sheet en_GB
15175 | https://balsgmbh.sharefile.eu/public/share/web-sa061cd1ca1c04af89585ea262066c156 | DB_15175_de_CH.pdf | MD22 |  | Artikeldatenblatt de_CH
15175 | https://balsgmbh.sharefile.eu/public/share/web-sa061cd1ca1c04af89585ea262066c156 | DB_15175_fr_FR.pdf | MD22 |  | Fiche Technique fr_FR
15175 | https://balsgmbh.sharefile.eu/public/share/web-sa061cd1ca1c04af89585ea262066c156 | DB_15175_en_PL.pdf | MD22 |  | Data Sheet en_PL
15175 | https://balsgmbh.sharefile.eu/public/share/web-sa061cd1ca1c04af89585ea262066c156 | https://www.bals.com/reach_de.pdf | MD05 |  | others
15175 | https://balsgmbh.sharefile.eu/public/share/web-sa061cd1ca1c04af89585ea262066c156 | 60003233_BA_Wandverteiler_allgemein_71.pdf | MD21 |  | others
15114 | https://balsgmbh.sharefile.eu/public/share/web-sa061cd1ca1c04af89585ea262066c156 | 15114_0_1200Wx1200H.png | MD01 |  | detail
15114 | https://balsgmbh.sharefile.eu/public/share/web-sa061cd1ca1c04af89585ea262066c156 | 14mb012a_6.jpg | MD12 |  | others
15114 | https://balsgmbh.sharefile.eu/public/share/web-sa061cd1ca1c04af89585ea262066c156 | DB_15114_de.pdf | MD22 |  | Artikeldatenblatt de
15114 | https://balsgmbh.sharefile.eu/public/share/web-sa061cd1ca1c04af89585ea262066c156 | 001_Materialkonformitaet_782.pdf | MD49 |  | Declaration RoHS |  | 2026-04-22
15114 | https://balsgmbh.sharefile.eu/public/share/web-sa061cd1ca1c04af89585ea262066c156 | CE_Wandverteiler.pdf | MD52 |  | Declaration DOC CE (Declaration of conformity CE)
15114 | https://balsgmbh.sharefile.eu/public/share/web-sa061cd1ca1c04af89585ea262066c156 | 15114_0_300Wx300H.png | MD02 |  | normal
15114 | https://balsgmbh.sharefile.eu/public/share/web-sa061cd1ca1c04af89585ea262066c156 | 15114_0_96Wx96H.png | MD47
15114 | https://balsgmbh.sharefile.eu/public/share/web-sa061cd1ca1c04af89585ea262066c156 | https://catalogue.bals.com/de/extern/15114 | MD04
15114 | https://balsgmbh.sharefile.eu/public/share/web-sa061cd1ca1c04af89585ea262066c156 | Ausschreibungstext_15114_de.txt | MD63 |  | Ausschreibungstext de
15114 | https://balsgmbh.sharefile.eu/public/share/web-sa061cd1ca1c04af89585ea262066c156 | DB_15114_de_CH.pdf | MD22 |  | Artikeldatenblatt de_CH
15114 | https://balsgmbh.sharefile.eu/public/share/web-sa061cd1ca1c04af89585ea262066c156 | DB_15114_en_GB.pdf | MD22 |  | Data Sheet en_GB
15114 | https://balsgmbh.sharefile.eu/public/share/web-sa061cd1ca1c04af89585ea262066c156 | DB_15114_fr_FR.pdf | MD22 |  | Fiche Technique fr_FR
15114 | https://balsgmbh.sharefile.eu/public/share/web-sa061cd1ca1c04af89585ea262066c156 | DB_15114_en_PL.pdf | MD22 |  | Data Sheet en_PL
15114 | https://balsgmbh.sharefile.eu/public/share/web-sa061cd1ca1c04af89585ea262066c156 | https://www.bals.com/reach_de.pdf | MD05 |  | others
15114 | https://balsgmbh.sharefile.eu/public/share/web-sa061cd1ca1c04af89585ea262066c156 | 60003233_BA_Wandverteiler_allgemein_72.pdf | MD21 |  | others
16066 | https://balsgmbh.sharefile.eu/public/share/web-sa061cd1ca1c04af89585ea262066c156 | 16066_0_1200Wx1200H.png | MD01 |  | detail
16066 | https://balsgmbh.sharefile.eu/public/share/web-sa061cd1ca1c04af89585ea262066c156 | 12mb024a_3.jpg | MD12 |  | others
16066 | https://balsgmbh.sharefile.eu/public/share/web-sa061cd1ca1c04af89585ea262066c156 | DB_16066_de.pdf | MD22 |  | Artikeldatenblatt de
16066 | https://balsgmbh.sharefile.eu/public/share/web-sa061cd1ca1c04af89585ea262066c156 | 001_Materialkonformitaet_783.pdf | MD49 |  | Declaration RoHS |  | 2026-04-22
16066 | https://balsgmbh.sharefile.eu/public/share/web-sa061cd1ca1c04af89585ea262066c156 | CE_Steckdosen_32A_92.pdf | MD52 |  | Declaration DOC CE (Declaration of conformity CE)
16066 | https://balsgmbh.sharefile.eu/public/share/web-sa061cd1ca1c04af89585ea262066c156 | 16066_0_300Wx300H.png | MD02 |  | normal
16066 | https://balsgmbh.sharefile.eu/public/share/web-sa061cd1ca1c04af89585ea262066c156 | 16066_0_96Wx96H.png | MD47
16066 | https://balsgmbh.sharefile.eu/public/share/web-sa061cd1ca1c04af89585ea262066c156 | https://catalogue.bals.com/de/extern/16066 | MD04
16066 | https://balsgmbh.sharefile.eu/public/share/web-sa061cd1ca1c04af89585ea262066c156 | Ausschreibungstext_16066_de.txt | MD63 |  | Ausschreibungstext de
16066 | https://balsgmbh.sharefile.eu/public/share/web-sa061cd1ca1c04af89585ea262066c156 | DB_16066_en_GB.pdf | MD22 |  | Data Sheet en_GB
16066 | https://balsgmbh.sharefile.eu/public/share/web-sa061cd1ca1c04af89585ea262066c156 | DB_16066_en_PL.pdf | MD22 |  | Data Sheet en_PL
16066 | https://balsgmbh.sharefile.eu/public/share/web-sa061cd1ca1c04af89585ea262066c156 | DB_16066_de_CH.pdf | MD22 |  | Artikeldatenblatt de_CH
16066 | https://balsgmbh.sharefile.eu/public/share/web-sa061cd1ca1c04af89585ea262066c156 | DB_16066_fr_FR.pdf | MD22 |  | Fiche Technique fr_FR
16066 | https://balsgmbh.sharefile.eu/public/share/web-sa061cd1ca1c04af89585ea262066c156 | 60003218_BA_Steckdosen_Schalt-Riegel_48.pdf | MD21 |  | others
15140 | https://balsgmbh.sharefile.eu/public/share/web-sa061cd1ca1c04af89585ea262066c156 | 15140_0_1200Wx1200H.png | MD01 |  | detail
15140 | https://balsgmbh.sharefile.eu/public/share/web-sa061cd1ca1c04af89585ea262066c156 | 14mb014a_1.jpg | MD12 |  | others
15140 | https://balsgmbh.sharefile.eu/public/share/web-sa061cd1ca1c04af89585ea262066c156 | DB_15140_de.pdf | MD22 |  | Artikeldatenblatt de
15140 | https://balsgmbh.sharefile.eu/public/share/web-sa061cd1ca1c04af89585ea262066c156 | 001_Materialkonformitaet_784.pdf | MD49 |  | Declaration RoHS |  | 2026-04-22
15140 | https://balsgmbh.sharefile.eu/public/share/web-sa061cd1ca1c04af89585ea262066c156 | CE_Wandverteiler.pdf | MD52 |  | Declaration DOC CE (Declaration of conformity CE)
15140 | https://balsgmbh.sharefile.eu/public/share/web-sa061cd1ca1c04af89585ea262066c156 | 15140_0_300Wx300H.png | MD02 |  | normal
15140 | https://balsgmbh.sharefile.eu/public/share/web-sa061cd1ca1c04af89585ea262066c156 | 15140_0_96Wx96H.png | MD47
15140 | https://balsgmbh.sharefile.eu/public/share/web-sa061cd1ca1c04af89585ea262066c156 | https://catalogue.bals.com/de/extern/15140 | MD04
15140 | https://balsgmbh.sharefile.eu/public/share/web-sa061cd1ca1c04af89585ea262066c156 | Ausschreibungstext_15140_de.txt | MD63 |  | Ausschreibungstext de
15140 | https://balsgmbh.sharefile.eu/public/share/web-sa061cd1ca1c04af89585ea262066c156 | DB_15140_fr_FR.pdf | MD22 |  | Fiche Technique fr_FR
15140 | https://balsgmbh.sharefile.eu/public/share/web-sa061cd1ca1c04af89585ea262066c156 | DB_15140_de_CH.pdf | MD22 |  | Artikeldatenblatt de_CH
15140 | https://balsgmbh.sharefile.eu/public/share/web-sa061cd1ca1c04af89585ea262066c156 | DB_15140_en_GB.pdf | MD22 |  | Data Sheet en_GB
15140 | https://balsgmbh.sharefile.eu/public/share/web-sa061cd1ca1c04af89585ea262066c156 | DB_15140_en_PL.pdf | MD22 |  | Data Sheet en_PL
15140 | https://balsgmbh.sharefile.eu/public/share/web-sa061cd1ca1c04af89585ea262066c156 | https://www.bals.com/reach_de.pdf | MD05 |  | others
15140 | https://balsgmbh.sharefile.eu/public/share/web-sa061cd1ca1c04af89585ea262066c156 | 60003233_BA_Wandverteiler_allgemein_73.pdf | MD21 |  | others
15157 | https://balsgmbh.sharefile.eu/public/share/web-sa061cd1ca1c04af89585ea262066c156 | 15157_0_1200Wx1200H.png | MD01 |  | detail
15157 | https://balsgmbh.sharefile.eu/public/share/web-sa061cd1ca1c04af89585ea262066c156 | 14mb004a_3.jpg | MD12 |  | others
15157 | https://balsgmbh.sharefile.eu/public/share/web-sa061cd1ca1c04af89585ea262066c156 | DB_15157_de.pdf | MD22 |  | Artikeldatenblatt de
15157 | https://balsgmbh.sharefile.eu/public/share/web-sa061cd1ca1c04af89585ea262066c156 | 001_Materialkonformitaet_785.pdf | MD49 |  | Declaration RoHS |  | 2026-04-22
15157 | https://balsgmbh.sharefile.eu/public/share/web-sa061cd1ca1c04af89585ea262066c156 | CE_Wandverteiler.pdf | MD52 |  | Declaration DOC CE (Declaration of conformity CE)
15157 | https://balsgmbh.sharefile.eu/public/share/web-sa061cd1ca1c04af89585ea262066c156 | 15157_0_300Wx300H.png | MD02 |  | normal
15157 | https://balsgmbh.sharefile.eu/public/share/web-sa061cd1ca1c04af89585ea262066c156 | 15157_0_96Wx96H.png | MD47
15157 | https://balsgmbh.sharefile.eu/public/share/web-sa061cd1ca1c04af89585ea262066c156 | https://catalogue.bals.com/de/extern/15157 | MD04
15157 | https://balsgmbh.sharefile.eu/public/share/web-sa061cd1ca1c04af89585ea262066c156 | Ausschreibungstext_15157_de.txt | MD63 |  | Ausschreibungstext de
15157 | https://balsgmbh.sharefile.eu/public/share/web-sa061cd1ca1c04af89585ea262066c156 | DB_15157_de_CH.pdf | MD22 |  | Artikeldatenblatt de_CH
15157 | https://balsgmbh.sharefile.eu/public/share/web-sa061cd1ca1c04af89585ea262066c156 | DB_15157_en_PL.pdf | MD22 |  | Data Sheet en_PL
15157 | https://balsgmbh.sharefile.eu/public/share/web-sa061cd1ca1c04af89585ea262066c156 | DB_15157_fr_FR.pdf | MD22 |  | Fiche Technique fr_FR
15157 | https://balsgmbh.sharefile.eu/public/share/web-sa061cd1ca1c04af89585ea262066c156 | DB_15157_en_GB.pdf | MD22 |  | Data Sheet en_GB
15157 | https://balsgmbh.sharefile.eu/public/share/web-sa061cd1ca1c04af89585ea262066c156 | https://www.bals.com/reach_de.pdf | MD05 |  | others
15157 | https://balsgmbh.sharefile.eu/public/share/web-sa061cd1ca1c04af89585ea262066c156 | 60003233_BA_Wandverteiler_allgemein_74.pdf | MD21 |  | others
15134 | https://balsgmbh.sharefile.eu/public/share/web-sa061cd1ca1c04af89585ea262066c156 | 15134_0_1200Wx1200H.png | MD01 |  | detail
15134 | https://balsgmbh.sharefile.eu/public/share/web-sa061cd1ca1c04af89585ea262066c156 | 14mb011a_7.jpg | MD12 |  | others
15134 | https://balsgmbh.sharefile.eu/public/share/web-sa061cd1ca1c04af89585ea262066c156 | DB_15134_de.pdf | MD22 |  | Artikeldatenblatt de
15134 | https://balsgmbh.sharefile.eu/public/share/web-sa061cd1ca1c04af89585ea262066c156 | 001_Materialkonformitaet_786.pdf | MD49 |  | Declaration RoHS |  | 2026-04-22
15134 | https://balsgmbh.sharefile.eu/public/share/web-sa061cd1ca1c04af89585ea262066c156 | CE_Wandverteiler.pdf | MD52 |  | Declaration DOC CE (Declaration of conformity CE)
15134 | https://balsgmbh.sharefile.eu/public/share/web-sa061cd1ca1c04af89585ea262066c156 | 15134_0_300Wx300H.png | MD02 |  | normal
15134 | https://balsgmbh.sharefile.eu/public/share/web-sa061cd1ca1c04af89585ea262066c156 | 15134_0_96Wx96H.png | MD47
15134 | https://balsgmbh.sharefile.eu/public/share/web-sa061cd1ca1c04af89585ea262066c156 | https://catalogue.bals.com/de/extern/15134 | MD04
15134 | https://balsgmbh.sharefile.eu/public/share/web-sa061cd1ca1c04af89585ea262066c156 | Ausschreibungstext_15134_de.txt | MD63 |  | Ausschreibungstext de
15134 | https://balsgmbh.sharefile.eu/public/share/web-sa061cd1ca1c04af89585ea262066c156 | DB_15134_en_PL.pdf | MD22 |  | Data Sheet en_PL
15134 | https://balsgmbh.sharefile.eu/public/share/web-sa061cd1ca1c04af89585ea262066c156 | DB_15134_de_CH.pdf | MD22 |  | Artikeldatenblatt de_CH
15134 | https://balsgmbh.sharefile.eu/public/share/web-sa061cd1ca1c04af89585ea262066c156 | DB_15134_fr_FR.pdf | MD22 |  | Fiche Technique fr_FR
15134 | https://balsgmbh.sharefile.eu/public/share/web-sa061cd1ca1c04af89585ea262066c156 | DB_15134_en_GB.pdf | MD22 |  | Data Sheet en_GB
15134 | https://balsgmbh.sharefile.eu/public/share/web-sa061cd1ca1c04af89585ea262066c156 | https://www.bals.com/reach_de.pdf | MD05 |  | others
15134 | https://balsgmbh.sharefile.eu/public/share/web-sa061cd1ca1c04af89585ea262066c156 | 60003233_BA_Wandverteiler_allgemein_75.pdf | MD21 |  | others
11790 | https://balsgmbh.sharefile.eu/public/share/web-sa061cd1ca1c04af89585ea262066c156 | 11790_0_1200Wx1200H.png | MD01 |  | detail
11790 | https://balsgmbh.sharefile.eu/public/share/web-sa061cd1ca1c04af89585ea262066c156 | 01mb008a.jpg | MD12 |  | others
11790 | https://balsgmbh.sharefile.eu/public/share/web-sa061cd1ca1c04af89585ea262066c156 | DB_11790_de.pdf | MD22 |  | Artikeldatenblatt de
11790 | https://balsgmbh.sharefile.eu/public/share/web-sa061cd1ca1c04af89585ea262066c156 | 001_Materialkonformitaet_787.pdf | MD49 |  | Declaration RoHS |  | 2026-04-22
11790 | https://balsgmbh.sharefile.eu/public/share/web-sa061cd1ca1c04af89585ea262066c156 | CE_Steckdosen_16A_135.pdf | MD52 |  | Declaration DOC CE (Declaration of conformity CE)
11790 | https://balsgmbh.sharefile.eu/public/share/web-sa061cd1ca1c04af89585ea262066c156 | 11790_0_300Wx300H.png | MD02 |  | normal
11790 | https://balsgmbh.sharefile.eu/public/share/web-sa061cd1ca1c04af89585ea262066c156 | 11790_0_96Wx96H.png | MD47
11790 | https://balsgmbh.sharefile.eu/public/share/web-sa061cd1ca1c04af89585ea262066c156 | https://catalogue.bals.com/de/extern/11790 | MD04
11790 | https://balsgmbh.sharefile.eu/public/share/web-sa061cd1ca1c04af89585ea262066c156 | Ausschreibungstext_11790_de.txt | MD63 |  | Ausschreibungstext de
11790 | https://balsgmbh.sharefile.eu/public/share/web-sa061cd1ca1c04af89585ea262066c156 | DB_11790_de_CH.pdf | MD22 |  | Artikeldatenblatt de_CH
11790 | https://balsgmbh.sharefile.eu/public/share/web-sa061cd1ca1c04af89585ea262066c156 | DB_11790_en_PL.pdf | MD22 |  | Data Sheet en_PL
11790 | https://balsgmbh.sharefile.eu/public/share/web-sa061cd1ca1c04af89585ea262066c156 | DB_11790_en_GB.pdf | MD22 |  | Data Sheet en_GB
11790 | https://balsgmbh.sharefile.eu/public/share/web-sa061cd1ca1c04af89585ea262066c156 | DB_11790_fr_FR.pdf | MD22 |  | Fiche Technique fr_FR
11790 | https://balsgmbh.sharefile.eu/public/share/web-sa061cd1ca1c04af89585ea262066c156 | 60003212_BA_Wd_Ad_16A_32A_QC_12.pdf | MD21 |  | others
11790 | https://balsgmbh.sharefile.eu/public/share/web-sa061cd1ca1c04af89585ea262066c156 | https://www.bals.com/youtube-videos/WNmPZ8zQ_uI.mp4 | MD45 |  | Product video
15128 | https://balsgmbh.sharefile.eu/public/share/web-sa061cd1ca1c04af89585ea262066c156 | 15128_0_1200Wx1200H.png | MD01 |  | detail
15128 | https://balsgmbh.sharefile.eu/public/share/web-sa061cd1ca1c04af89585ea262066c156 | 14mb012a_7.jpg | MD12 |  | others
15128 | https://balsgmbh.sharefile.eu/public/share/web-sa061cd1ca1c04af89585ea262066c156 | DB_15128_de.pdf | MD22 |  | Artikeldatenblatt de
15128 | https://balsgmbh.sharefile.eu/public/share/web-sa061cd1ca1c04af89585ea262066c156 | 001_Materialkonformitaet_788.pdf | MD49 |  | Declaration RoHS |  | 2026-04-22
15128 | https://balsgmbh.sharefile.eu/public/share/web-sa061cd1ca1c04af89585ea262066c156 | CE_Wandverteiler.pdf | MD52 |  | Declaration DOC CE (Declaration of conformity CE)
15128 | https://balsgmbh.sharefile.eu/public/share/web-sa061cd1ca1c04af89585ea262066c156 | 15128_0_300Wx300H.png | MD02 |  | normal
15128 | https://balsgmbh.sharefile.eu/public/share/web-sa061cd1ca1c04af89585ea262066c156 | 15128_0_96Wx96H.png | MD47
15128 | https://balsgmbh.sharefile.eu/public/share/web-sa061cd1ca1c04af89585ea262066c156 | https://catalogue.bals.com/de/extern/15128 | MD04
15128 | https://balsgmbh.sharefile.eu/public/share/web-sa061cd1ca1c04af89585ea262066c156 | Ausschreibungstext_15128_de.txt | MD63 |  | Ausschreibungstext de
15128 | https://balsgmbh.sharefile.eu/public/share/web-sa061cd1ca1c04af89585ea262066c156 | DB_15128_de_CH.pdf | MD22 |  | Artikeldatenblatt de_CH
15128 | https://balsgmbh.sharefile.eu/public/share/web-sa061cd1ca1c04af89585ea262066c156 | DB_15128_en_GB.pdf | MD22 |  | Data Sheet en_GB
15128 | https://balsgmbh.sharefile.eu/public/share/web-sa061cd1ca1c04af89585ea262066c156 | DB_15128_en_PL.pdf | MD22 |  | Data Sheet en_PL
15128 | https://balsgmbh.sharefile.eu/public/share/web-sa061cd1ca1c04af89585ea262066c156 | DB_15128_fr_FR.pdf | MD22 |  | Fiche Technique fr_FR
15128 | https://balsgmbh.sharefile.eu/public/share/web-sa061cd1ca1c04af89585ea262066c156 | 60003233_BA_Wandverteiler_allgemein_76.pdf | MD21 |  | others
15150 | https://balsgmbh.sharefile.eu/public/share/web-sa061cd1ca1c04af89585ea262066c156 | 15150_0_1200Wx1200H.png | MD01 |  | detail
15150 | https://balsgmbh.sharefile.eu/public/share/web-sa061cd1ca1c04af89585ea262066c156 | 14mb011a_8.jpg | MD12 |  | others
15150 | https://balsgmbh.sharefile.eu/public/share/web-sa061cd1ca1c04af89585ea262066c156 | DB_15150_de.pdf | MD22 |  | Artikeldatenblatt de
15150 | https://balsgmbh.sharefile.eu/public/share/web-sa061cd1ca1c04af89585ea262066c156 | 001_Materialkonformitaet_789.pdf | MD49 |  | Declaration RoHS |  | 2026-04-22
15150 | https://balsgmbh.sharefile.eu/public/share/web-sa061cd1ca1c04af89585ea262066c156 | CE_Wandverteiler.pdf | MD52 |  | Declaration DOC CE (Declaration of conformity CE)
15150 | https://balsgmbh.sharefile.eu/public/share/web-sa061cd1ca1c04af89585ea262066c156 | 15150_0_300Wx300H.png | MD02 |  | normal
15150 | https://balsgmbh.sharefile.eu/public/share/web-sa061cd1ca1c04af89585ea262066c156 | 15150_0_96Wx96H.png | MD47
15150 | https://balsgmbh.sharefile.eu/public/share/web-sa061cd1ca1c04af89585ea262066c156 | https://catalogue.bals.com/de/extern/15150 | MD04
15150 | https://balsgmbh.sharefile.eu/public/share/web-sa061cd1ca1c04af89585ea262066c156 | Ausschreibungstext_15150_de.txt | MD63 |  | Ausschreibungstext de
15150 | https://balsgmbh.sharefile.eu/public/share/web-sa061cd1ca1c04af89585ea262066c156 | DB_15150_fr_FR.pdf | MD22 |  | Fiche Technique fr_FR
15150 | https://balsgmbh.sharefile.eu/public/share/web-sa061cd1ca1c04af89585ea262066c156 | DB_15150_de_CH.pdf | MD22 |  | Artikeldatenblatt de_CH
15150 | https://balsgmbh.sharefile.eu/public/share/web-sa061cd1ca1c04af89585ea262066c156 | DB_15150_en_GB.pdf | MD22 |  | Data Sheet en_GB
15150 | https://balsgmbh.sharefile.eu/public/share/web-sa061cd1ca1c04af89585ea262066c156 | DB_15150_en_PL.pdf | MD22 |  | Data Sheet en_PL
15150 | https://balsgmbh.sharefile.eu/public/share/web-sa061cd1ca1c04af89585ea262066c156 | https://www.bals.com/reach_de.pdf | MD05 |  | others
15150 | https://balsgmbh.sharefile.eu/public/share/web-sa061cd1ca1c04af89585ea262066c156 | 60003233_BA_Wandverteiler_allgemein_77.pdf | MD21 |  | others
15115 | https://balsgmbh.sharefile.eu/public/share/web-sa061cd1ca1c04af89585ea262066c156 | 15115_0_1200Wx1200H.png | MD01 |  | detail
15115 | https://balsgmbh.sharefile.eu/public/share/web-sa061cd1ca1c04af89585ea262066c156 | 14mb012a_8.jpg | MD12 |  | others
15115 | https://balsgmbh.sharefile.eu/public/share/web-sa061cd1ca1c04af89585ea262066c156 | DB_15115_de.pdf | MD22 |  | Artikeldatenblatt de
15115 | https://balsgmbh.sharefile.eu/public/share/web-sa061cd1ca1c04af89585ea262066c156 | 001_Materialkonformitaet_790.pdf | MD49 |  | Declaration RoHS |  | 2026-04-22
15115 | https://balsgmbh.sharefile.eu/public/share/web-sa061cd1ca1c04af89585ea262066c156 | CE_Wandverteiler.pdf | MD52 |  | Declaration DOC CE (Declaration of conformity CE)
15115 | https://balsgmbh.sharefile.eu/public/share/web-sa061cd1ca1c04af89585ea262066c156 | 15115_0_300Wx300H.png | MD02 |  | normal
15115 | https://balsgmbh.sharefile.eu/public/share/web-sa061cd1ca1c04af89585ea262066c156 | 15115_0_96Wx96H.png | MD47
15115 | https://balsgmbh.sharefile.eu/public/share/web-sa061cd1ca1c04af89585ea262066c156 | https://catalogue.bals.com/de/extern/15115 | MD04
15115 | https://balsgmbh.sharefile.eu/public/share/web-sa061cd1ca1c04af89585ea262066c156 | Ausschreibungstext_15115_de.txt | MD63 |  | Ausschreibungstext de
15115 | https://balsgmbh.sharefile.eu/public/share/web-sa061cd1ca1c04af89585ea262066c156 | DB_15115_en_GB.pdf | MD22 |  | Data Sheet en_GB
15115 | https://balsgmbh.sharefile.eu/public/share/web-sa061cd1ca1c04af89585ea262066c156 | DB_15115_fr_FR.pdf | MD22 |  | Fiche Technique fr_FR
15115 | https://balsgmbh.sharefile.eu/public/share/web-sa061cd1ca1c04af89585ea262066c156 | DB_15115_de_CH.pdf | MD22 |  | Artikeldatenblatt de_CH
15115 | https://balsgmbh.sharefile.eu/public/share/web-sa061cd1ca1c04af89585ea262066c156 | DB_15115_en_PL.pdf | MD22 |  | Data Sheet en_PL
15115 | https://balsgmbh.sharefile.eu/public/share/web-sa061cd1ca1c04af89585ea262066c156 | 60003233_BA_Wandverteiler_allgemein_78.pdf | MD21 |  | others
15124 | https://balsgmbh.sharefile.eu/public/share/web-sa061cd1ca1c04af89585ea262066c156 | 15124_0_1200Wx1200H.png | MD01 |  | detail
15124 | https://balsgmbh.sharefile.eu/public/share/web-sa061cd1ca1c04af89585ea262066c156 | 14mb012a_9.jpg | MD12 |  | others
15124 | https://balsgmbh.sharefile.eu/public/share/web-sa061cd1ca1c04af89585ea262066c156 | DB_15124_de.pdf | MD22 |  | Artikeldatenblatt de
15124 | https://balsgmbh.sharefile.eu/public/share/web-sa061cd1ca1c04af89585ea262066c156 | 001_Materialkonformitaet_791.pdf | MD49 |  | Declaration RoHS |  | 2026-04-22
15124 | https://balsgmbh.sharefile.eu/public/share/web-sa061cd1ca1c04af89585ea262066c156 | CE_Wandverteiler.pdf | MD52 |  | Declaration DOC CE (Declaration of conformity CE)
15124 | https://balsgmbh.sharefile.eu/public/share/web-sa061cd1ca1c04af89585ea262066c156 | 15124_0_300Wx300H.png | MD02 |  | normal
15124 | https://balsgmbh.sharefile.eu/public/share/web-sa061cd1ca1c04af89585ea262066c156 | 15124_0_96Wx96H.png | MD47
15124 | https://balsgmbh.sharefile.eu/public/share/web-sa061cd1ca1c04af89585ea262066c156 | https://catalogue.bals.com/de/extern/15124 | MD04
15124 | https://balsgmbh.sharefile.eu/public/share/web-sa061cd1ca1c04af89585ea262066c156 | Ausschreibungstext_15124_de.txt | MD63 |  | Ausschreibungstext de
15124 | https://balsgmbh.sharefile.eu/public/share/web-sa061cd1ca1c04af89585ea262066c156 | DB_15124_en_PL.pdf | MD22 |  | Data Sheet en_PL
15124 | https://balsgmbh.sharefile.eu/public/share/web-sa061cd1ca1c04af89585ea262066c156 | DB_15124_en_GB.pdf | MD22 |  | Data Sheet en_GB
15124 | https://balsgmbh.sharefile.eu/public/share/web-sa061cd1ca1c04af89585ea262066c156 | DB_15124_de_CH.pdf | MD22 |  | Artikeldatenblatt de_CH
15124 | https://balsgmbh.sharefile.eu/public/share/web-sa061cd1ca1c04af89585ea262066c156 | DB_15124_fr_FR.pdf | MD22 |  | Fiche Technique fr_FR
15124 | https://balsgmbh.sharefile.eu/public/share/web-sa061cd1ca1c04af89585ea262066c156 | 60003233_BA_Wandverteiler_allgemein_79.pdf | MD21 |  | others
27017 | https://balsgmbh.sharefile.eu/public/share/web-sa061cd1ca1c04af89585ea262066c156 | 27017_0_1200Wx1200H.png | MD01 |  | detail
27017 | https://balsgmbh.sharefile.eu/public/share/web-sa061cd1ca1c04af89585ea262066c156 | 05mb022c.jpg | MD12 |  | others
27017 | https://balsgmbh.sharefile.eu/public/share/web-sa061cd1ca1c04af89585ea262066c156 | DB_27017_de.pdf | MD22 |  | Artikeldatenblatt de
27017 | https://balsgmbh.sharefile.eu/public/share/web-sa061cd1ca1c04af89585ea262066c156 | 001_Materialkonformitaet_792.pdf | MD49 |  | Declaration RoHS |  | 2026-04-22
27017 | https://balsgmbh.sharefile.eu/public/share/web-sa061cd1ca1c04af89585ea262066c156 | CE_Geraetestecker_63A_18.pdf | MD52 |  | Declaration DOC CE (Declaration of conformity CE)
27017 | https://balsgmbh.sharefile.eu/public/share/web-sa061cd1ca1c04af89585ea262066c156 | 27017_0_300Wx300H.png | MD02 |  | normal
27017 | https://balsgmbh.sharefile.eu/public/share/web-sa061cd1ca1c04af89585ea262066c156 | 27017_0_96Wx96H.png | MD47
27017 | https://balsgmbh.sharefile.eu/public/share/web-sa061cd1ca1c04af89585ea262066c156 | https://catalogue.bals.com/de/extern/27017 | MD04
27017 | https://balsgmbh.sharefile.eu/public/share/web-sa061cd1ca1c04af89585ea262066c156 | Ausschreibungstext_27017_de.txt | MD63 |  | Ausschreibungstext de
27017 | https://balsgmbh.sharefile.eu/public/share/web-sa061cd1ca1c04af89585ea262066c156 | DB_27017_de_CH.pdf | MD22 |  | Artikeldatenblatt de_CH
27017 | https://balsgmbh.sharefile.eu/public/share/web-sa061cd1ca1c04af89585ea262066c156 | DB_27017_fr_FR.pdf | MD22 |  | Fiche Technique fr_FR
27017 | https://balsgmbh.sharefile.eu/public/share/web-sa061cd1ca1c04af89585ea262066c156 | DB_27017_en_PL.pdf | MD22 |  | Data Sheet en_PL
27017 | https://balsgmbh.sharefile.eu/public/share/web-sa061cd1ca1c04af89585ea262066c156 | DB_27017_en_GB.pdf | MD22 |  | Data Sheet en_GB
27017 | https://balsgmbh.sharefile.eu/public/share/web-sa061cd1ca1c04af89585ea262066c156 | https://www.bals.com/reach_de.pdf | MD05 |  | others
27017 | https://balsgmbh.sharefile.eu/public/share/web-sa061cd1ca1c04af89585ea262066c156 | 60003216_BA_Wd_Ad_63A_125A_Schraub_83.pdf | MD21 |  | others
27045 | https://balsgmbh.sharefile.eu/public/share/web-sa061cd1ca1c04af89585ea262066c156 | 27045_0_1200Wx1200H.png | MD01 |  | detail
27045 | https://balsgmbh.sharefile.eu/public/share/web-sa061cd1ca1c04af89585ea262066c156 | 05mb100a_0.jpg | MD12 |  | others
27045 | https://balsgmbh.sharefile.eu/public/share/web-sa061cd1ca1c04af89585ea262066c156 | DB_27045_de.pdf | MD22 |  | Artikeldatenblatt de
27045 | https://balsgmbh.sharefile.eu/public/share/web-sa061cd1ca1c04af89585ea262066c156 | 001_Materialkonformitaet_793.pdf | MD49 |  | Declaration RoHS |  | 2026-04-22
27045 | https://balsgmbh.sharefile.eu/public/share/web-sa061cd1ca1c04af89585ea262066c156 | CE_Geraetestecker_63A_19.pdf | MD52 |  | Declaration DOC CE (Declaration of conformity CE)
27045 | https://balsgmbh.sharefile.eu/public/share/web-sa061cd1ca1c04af89585ea262066c156 | 27045_0_300Wx300H.png | MD02 |  | normal
27045 | https://balsgmbh.sharefile.eu/public/share/web-sa061cd1ca1c04af89585ea262066c156 | 27045_0_96Wx96H.png | MD47
27045 | https://balsgmbh.sharefile.eu/public/share/web-sa061cd1ca1c04af89585ea262066c156 | https://catalogue.bals.com/de/extern/27045 | MD04
27045 | https://balsgmbh.sharefile.eu/public/share/web-sa061cd1ca1c04af89585ea262066c156 | Ausschreibungstext_27045_de.txt | MD63 |  | Ausschreibungstext de
27045 | https://balsgmbh.sharefile.eu/public/share/web-sa061cd1ca1c04af89585ea262066c156 | DB_27045_de_CH.pdf | MD22 |  | Artikeldatenblatt de_CH
27045 | https://balsgmbh.sharefile.eu/public/share/web-sa061cd1ca1c04af89585ea262066c156 | DB_27045_fr_FR.pdf | MD22 |  | Fiche Technique fr_FR
27045 | https://balsgmbh.sharefile.eu/public/share/web-sa061cd1ca1c04af89585ea262066c156 | DB_27045_en_PL.pdf | MD22 |  | Data Sheet en_PL
27045 | https://balsgmbh.sharefile.eu/public/share/web-sa061cd1ca1c04af89585ea262066c156 | DB_27045_en_GB.pdf | MD22 |  | Data Sheet en_GB
27045 | https://balsgmbh.sharefile.eu/public/share/web-sa061cd1ca1c04af89585ea262066c156 | https://www.bals.com/reach_de.pdf | MD05 |  | others
27045 | https://balsgmbh.sharefile.eu/public/share/web-sa061cd1ca1c04af89585ea262066c156 | 60003216_BA_Wd_Ad_63A_125A_Schraub_84.pdf | MD21 |  | others
12396 | https://balsgmbh.sharefile.eu/public/share/web-sa061cd1ca1c04af89585ea262066c156 | 12396_0_1200Wx1200H.png | MD01 |  | detail
12396 | https://balsgmbh.sharefile.eu/public/share/web-sa061cd1ca1c04af89585ea262066c156 | 04mb392a.jpg | MD12 |  | others
12396 | https://balsgmbh.sharefile.eu/public/share/web-sa061cd1ca1c04af89585ea262066c156 | DB_12396_de.pdf | MD22 |  | Artikeldatenblatt de
12396 | https://balsgmbh.sharefile.eu/public/share/web-sa061cd1ca1c04af89585ea262066c156 | 001_Materialkonformitaet_794.pdf | MD49 |  | Declaration RoHS |  | 2026-04-22
12396 | https://balsgmbh.sharefile.eu/public/share/web-sa061cd1ca1c04af89585ea262066c156 | CE_Steckdosen_32A_99.pdf | MD52 |  | Declaration DOC CE (Declaration of conformity CE)
12396 | https://balsgmbh.sharefile.eu/public/share/web-sa061cd1ca1c04af89585ea262066c156 | 12396_0_300Wx300H.png | MD02 |  | normal
12396 | https://balsgmbh.sharefile.eu/public/share/web-sa061cd1ca1c04af89585ea262066c156 | 12396_0_96Wx96H.png | MD47
12396 | https://balsgmbh.sharefile.eu/public/share/web-sa061cd1ca1c04af89585ea262066c156 | https://catalogue.bals.com/de/extern/12396 | MD04
12396 | https://balsgmbh.sharefile.eu/public/share/web-sa061cd1ca1c04af89585ea262066c156 | Ausschreibungstext_12396_de.txt | MD63 |  | Ausschreibungstext de
12396 | https://balsgmbh.sharefile.eu/public/share/web-sa061cd1ca1c04af89585ea262066c156 | DB_12396_en_PL.pdf | MD22 |  | Data Sheet en_PL
12396 | https://balsgmbh.sharefile.eu/public/share/web-sa061cd1ca1c04af89585ea262066c156 | DB_12396_en_GB.pdf | MD22 |  | Data Sheet en_GB
12396 | https://balsgmbh.sharefile.eu/public/share/web-sa061cd1ca1c04af89585ea262066c156 | DB_12396_de_CH.pdf | MD22 |  | Artikeldatenblatt de_CH
12396 | https://balsgmbh.sharefile.eu/public/share/web-sa061cd1ca1c04af89585ea262066c156 | DB_12396_fr_FR.pdf | MD22 |  | Fiche Technique fr_FR
12396 | https://balsgmbh.sharefile.eu/public/share/web-sa061cd1ca1c04af89585ea262066c156 | https://www.bals.com/reach_de.pdf | MD05 |  | others
12396 | https://balsgmbh.sharefile.eu/public/share/web-sa061cd1ca1c04af89585ea262066c156 | 60003214_BA_WD_AD_16_32A _Schraub_181.pdf | MD21 |  | others
12409 | https://balsgmbh.sharefile.eu/public/share/web-sa061cd1ca1c04af89585ea262066c156 | 12409_0_1200Wx1200H.png | MD01 |  | detail
12409 | https://balsgmbh.sharefile.eu/public/share/web-sa061cd1ca1c04af89585ea262066c156 | 04mb009a_4.jpg | MD12 |  | others
12409 | https://balsgmbh.sharefile.eu/public/share/web-sa061cd1ca1c04af89585ea262066c156 | DB_12409_de.pdf | MD22 |  | Artikeldatenblatt de
12409 | https://balsgmbh.sharefile.eu/public/share/web-sa061cd1ca1c04af89585ea262066c156 | 001_Materialkonformitaet_795.pdf | MD49 |  | Declaration RoHS |  | 2026-04-22
12409 | https://balsgmbh.sharefile.eu/public/share/web-sa061cd1ca1c04af89585ea262066c156 | CE_Steckdosen_63A_48.pdf | MD52 |  | Declaration DOC CE (Declaration of conformity CE)
12409 | https://balsgmbh.sharefile.eu/public/share/web-sa061cd1ca1c04af89585ea262066c156 | 12409_0_300Wx300H.png | MD02 |  | normal
12409 | https://balsgmbh.sharefile.eu/public/share/web-sa061cd1ca1c04af89585ea262066c156 | 12409_0_96Wx96H.png | MD47
12409 | https://balsgmbh.sharefile.eu/public/share/web-sa061cd1ca1c04af89585ea262066c156 | https://catalogue.bals.com/de/extern/12409 | MD04
12409 | https://balsgmbh.sharefile.eu/public/share/web-sa061cd1ca1c04af89585ea262066c156 | Ausschreibungstext_12409_de.txt | MD63 |  | Ausschreibungstext de
12409 | https://balsgmbh.sharefile.eu/public/share/web-sa061cd1ca1c04af89585ea262066c156 | DB_12409_fr_FR.pdf | MD22 |  | Fiche Technique fr_FR
12409 | https://balsgmbh.sharefile.eu/public/share/web-sa061cd1ca1c04af89585ea262066c156 | DB_12409_en_GB.pdf | MD22 |  | Data Sheet en_GB
12409 | https://balsgmbh.sharefile.eu/public/share/web-sa061cd1ca1c04af89585ea262066c156 | DB_12409_de_CH.pdf | MD22 |  | Artikeldatenblatt de_CH
12409 | https://balsgmbh.sharefile.eu/public/share/web-sa061cd1ca1c04af89585ea262066c156 | DB_12409_en_PL.pdf | MD22 |  | Data Sheet en_PL
12409 | https://balsgmbh.sharefile.eu/public/share/web-sa061cd1ca1c04af89585ea262066c156 | https://www.bals.com/reach_de.pdf | MD05 |  | others
12409 | https://balsgmbh.sharefile.eu/public/share/web-sa061cd1ca1c04af89585ea262066c156 | 60003216_BA_Wd_Ad_63A_125A_Schraub_85.pdf | MD21 |  | others
11813 | https://balsgmbh.sharefile.eu/public/share/web-sa061cd1ca1c04af89585ea262066c156 | 11813_0_1200Wx1200H.png | MD01 |  | detail
11813 | https://balsgmbh.sharefile.eu/public/share/web-sa061cd1ca1c04af89585ea262066c156 | 01mb010a_0.jpg | MD12 |  | others
11813 | https://balsgmbh.sharefile.eu/public/share/web-sa061cd1ca1c04af89585ea262066c156 | DB_11813_de.pdf | MD22 |  | Artikeldatenblatt de
11813 | https://balsgmbh.sharefile.eu/public/share/web-sa061cd1ca1c04af89585ea262066c156 | 001_Materialkonformitaet_796.pdf | MD49 |  | Declaration RoHS |  | 2026-04-22
11813 | https://balsgmbh.sharefile.eu/public/share/web-sa061cd1ca1c04af89585ea262066c156 | CE_Steckdosen_125A_6.pdf | MD52 |  | Declaration DOC CE (Declaration of conformity CE)
11813 | https://balsgmbh.sharefile.eu/public/share/web-sa061cd1ca1c04af89585ea262066c156 | 11813_0_300Wx300H.png | MD02 |  | normal
11813 | https://balsgmbh.sharefile.eu/public/share/web-sa061cd1ca1c04af89585ea262066c156 | 11813_0_96Wx96H.png | MD47
11813 | https://balsgmbh.sharefile.eu/public/share/web-sa061cd1ca1c04af89585ea262066c156 | https://catalogue.bals.com/de/extern/11813 | MD04
11813 | https://balsgmbh.sharefile.eu/public/share/web-sa061cd1ca1c04af89585ea262066c156 | Ausschreibungstext_11813_de.txt | MD63 |  | Ausschreibungstext de
11813 | https://balsgmbh.sharefile.eu/public/share/web-sa061cd1ca1c04af89585ea262066c156 | DB_11813_en_PL.pdf | MD22 |  | Data Sheet en_PL
11813 | https://balsgmbh.sharefile.eu/public/share/web-sa061cd1ca1c04af89585ea262066c156 | DB_11813_en_GB.pdf | MD22 |  | Data Sheet en_GB
11813 | https://balsgmbh.sharefile.eu/public/share/web-sa061cd1ca1c04af89585ea262066c156 | DB_11813_de_CH.pdf | MD22 |  | Artikeldatenblatt de_CH
11813 | https://balsgmbh.sharefile.eu/public/share/web-sa061cd1ca1c04af89585ea262066c156 | DB_11813_fr_FR.pdf | MD22 |  | Fiche Technique fr_FR
11813 | https://balsgmbh.sharefile.eu/public/share/web-sa061cd1ca1c04af89585ea262066c156 | https://www.bals.com/reach_de.pdf | MD05 |  | others
11813 | https://balsgmbh.sharefile.eu/public/share/web-sa061cd1ca1c04af89585ea262066c156 | 60003216_BA_Wd_Ad_63A_125A_Schraub_86.pdf | MD21 |  | others
31032 | https://balsgmbh.sharefile.eu/public/share/web-sa061cd1ca1c04af89585ea262066c156 | 31032_0_1200Wx1200H.png | MD01 |  | detail
31032 | https://balsgmbh.sharefile.eu/public/share/web-sa061cd1ca1c04af89585ea262066c156 | 03mb070a.jpg | MD12 |  | others
31032 | https://balsgmbh.sharefile.eu/public/share/web-sa061cd1ca1c04af89585ea262066c156 | DB_31032_de.pdf | MD22 |  | Artikeldatenblatt de
31032 | https://balsgmbh.sharefile.eu/public/share/web-sa061cd1ca1c04af89585ea262066c156 | 001_Materialkonformitaet_797.pdf | MD49 |  | Declaration RoHS |  | 2026-04-22
31032 | https://balsgmbh.sharefile.eu/public/share/web-sa061cd1ca1c04af89585ea262066c156 | CE_Kupplungen_32A_24.pdf | MD52 |  | Declaration DOC CE (Declaration of conformity CE)
31032 | https://balsgmbh.sharefile.eu/public/share/web-sa061cd1ca1c04af89585ea262066c156 | 31032_0_300Wx300H.png | MD02 |  | normal
31032 | https://balsgmbh.sharefile.eu/public/share/web-sa061cd1ca1c04af89585ea262066c156 | 31032_0_96Wx96H.png | MD47
31032 | https://balsgmbh.sharefile.eu/public/share/web-sa061cd1ca1c04af89585ea262066c156 | https://catalogue.bals.com/de/extern/31032 | MD04
31032 | https://balsgmbh.sharefile.eu/public/share/web-sa061cd1ca1c04af89585ea262066c156 | Ausschreibungstext_31032_de.txt | MD63 |  | Ausschreibungstext de
31032 | https://balsgmbh.sharefile.eu/public/share/web-sa061cd1ca1c04af89585ea262066c156 | DB_31032_fr_FR.pdf | MD22 |  | Fiche Technique fr_FR
31032 | https://balsgmbh.sharefile.eu/public/share/web-sa061cd1ca1c04af89585ea262066c156 | DB_31032_en_GB.pdf | MD22 |  | Data Sheet en_GB
31032 | https://balsgmbh.sharefile.eu/public/share/web-sa061cd1ca1c04af89585ea262066c156 | DB_31032_en_PL.pdf | MD22 |  | Data Sheet en_PL
31032 | https://balsgmbh.sharefile.eu/public/share/web-sa061cd1ca1c04af89585ea262066c156 | DB_31032_de_CH.pdf | MD22 |  | Artikeldatenblatt de_CH
31032 | https://balsgmbh.sharefile.eu/public/share/web-sa061cd1ca1c04af89585ea262066c156 | 60003211_BA_St_Ku_16A_32A_QC_45.pdf | MD21 |  | others
31032 | https://balsgmbh.sharefile.eu/public/share/web-sa061cd1ca1c04af89585ea262066c156 | https://www.bals.com/youtube-videos/WNmPZ8zQ_uI.mp4 | MD45 |  | Product video
11814 | https://balsgmbh.sharefile.eu/public/share/web-sa061cd1ca1c04af89585ea262066c156 | 11814_0_1200Wx1200H.png | MD01 |  | detail
11814 | https://balsgmbh.sharefile.eu/public/share/web-sa061cd1ca1c04af89585ea262066c156 | 01mb010a_1.jpg | MD12 |  | others
11814 | https://balsgmbh.sharefile.eu/public/share/web-sa061cd1ca1c04af89585ea262066c156 | DB_11814_de.pdf | MD22 |  | Artikeldatenblatt de
11814 | https://balsgmbh.sharefile.eu/public/share/web-sa061cd1ca1c04af89585ea262066c156 | 001_Materialkonformitaet_798.pdf | MD49 |  | Declaration RoHS |  | 2026-04-22
11814 | https://balsgmbh.sharefile.eu/public/share/web-sa061cd1ca1c04af89585ea262066c156 | CE_Steckdosen_125A_7.pdf | MD52 |  | Declaration DOC CE (Declaration of conformity CE)
11814 | https://balsgmbh.sharefile.eu/public/share/web-sa061cd1ca1c04af89585ea262066c156 | 11814_0_300Wx300H.png | MD02 |  | normal
11814 | https://balsgmbh.sharefile.eu/public/share/web-sa061cd1ca1c04af89585ea262066c156 | 11814_0_96Wx96H.png | MD47
11814 | https://balsgmbh.sharefile.eu/public/share/web-sa061cd1ca1c04af89585ea262066c156 | https://catalogue.bals.com/de/extern/11814 | MD04
11814 | https://balsgmbh.sharefile.eu/public/share/web-sa061cd1ca1c04af89585ea262066c156 | Ausschreibungstext_11814_de.txt | MD63 |  | Ausschreibungstext de
11814 | https://balsgmbh.sharefile.eu/public/share/web-sa061cd1ca1c04af89585ea262066c156 | DB_11814_en_PL.pdf | MD22 |  | Data Sheet en_PL
11814 | https://balsgmbh.sharefile.eu/public/share/web-sa061cd1ca1c04af89585ea262066c156 | DB_11814_fr_FR.pdf | MD22 |  | Fiche Technique fr_FR
11814 | https://balsgmbh.sharefile.eu/public/share/web-sa061cd1ca1c04af89585ea262066c156 | DB_11814_de_CH.pdf | MD22 |  | Artikeldatenblatt de_CH
11814 | https://balsgmbh.sharefile.eu/public/share/web-sa061cd1ca1c04af89585ea262066c156 | DB_11814_en_GB.pdf | MD22 |  | Data Sheet en_GB
11814 | https://balsgmbh.sharefile.eu/public/share/web-sa061cd1ca1c04af89585ea262066c156 | https://www.bals.com/reach_de.pdf | MD05 |  | others
11814 | https://balsgmbh.sharefile.eu/public/share/web-sa061cd1ca1c04af89585ea262066c156 | 60003216_BA_Wd_Ad_63A_125A_Schraub_87.pdf | MD21 |  | others
71122 | https://balsgmbh.sharefile.eu/public/share/web-sa061cd1ca1c04af89585ea262066c156 | 71122_0_1200Wx1200H.png | MD01 |  | detail
71122 | https://balsgmbh.sharefile.eu/public/share/web-sa061cd1ca1c04af89585ea262066c156 | 18mb105a.jpg | MD12 |  | others
71122 | https://balsgmbh.sharefile.eu/public/share/web-sa061cd1ca1c04af89585ea262066c156 | DB_71122_de.pdf | MD22 |  | Artikeldatenblatt de
71122 | https://balsgmbh.sharefile.eu/public/share/web-sa061cd1ca1c04af89585ea262066c156 | 001_Materialkonformitaet_799.pdf | MD49 |  | Declaration RoHS |  | 2026-04-22
71122 | https://balsgmbh.sharefile.eu/public/share/web-sa061cd1ca1c04af89585ea262066c156 | CE_Schukosteckdose_16A_2.pdf | MD52 |  | Declaration DOC CE (Declaration of conformity CE)
71122 | https://balsgmbh.sharefile.eu/public/share/web-sa061cd1ca1c04af89585ea262066c156 | 71122_0_300Wx300H.png | MD02 |  | normal
71122 | https://balsgmbh.sharefile.eu/public/share/web-sa061cd1ca1c04af89585ea262066c156 | 71122_0_96Wx96H.png | MD47
71122 | https://balsgmbh.sharefile.eu/public/share/web-sa061cd1ca1c04af89585ea262066c156 | https://catalogue.bals.com/de/extern/71122 | MD04
71122 | https://balsgmbh.sharefile.eu/public/share/web-sa061cd1ca1c04af89585ea262066c156 | Ausschreibungstext_71122_de.txt | MD63 |  | Ausschreibungstext de
71122 | https://balsgmbh.sharefile.eu/public/share/web-sa061cd1ca1c04af89585ea262066c156 | DB_71122_en_PL.pdf | MD22 |  | Data Sheet en_PL
71122 | https://balsgmbh.sharefile.eu/public/share/web-sa061cd1ca1c04af89585ea262066c156 | DB_71122_de_CH.pdf | MD22 |  | Artikeldatenblatt de_CH
71122 | https://balsgmbh.sharefile.eu/public/share/web-sa061cd1ca1c04af89585ea262066c156 | DB_71122_fr_FR.pdf | MD22 |  | Fiche Technique fr_FR
71122 | https://balsgmbh.sharefile.eu/public/share/web-sa061cd1ca1c04af89585ea262066c156 | DB_71122_en_GB.pdf | MD22 |  | Data Sheet en_GB
71122 | https://balsgmbh.sharefile.eu/public/share/web-sa061cd1ca1c04af89585ea262066c156 | https://www.bals.com/youtube-videos/QVLVPgj1QI0.mp4 | MD45 |  | Product video
28000 | https://balsgmbh.sharefile.eu/public/share/web-sa061cd1ca1c04af89585ea262066c156 | 28000_0_1200Wx1200H.png | MD01 |  | detail
28000 | https://balsgmbh.sharefile.eu/public/share/web-sa061cd1ca1c04af89585ea262066c156 | 05mb101a_0.jpg | MD12 |  | others
28000 | https://balsgmbh.sharefile.eu/public/share/web-sa061cd1ca1c04af89585ea262066c156 | DB_28000_de.pdf | MD22 |  | Artikeldatenblatt de
28000 | https://balsgmbh.sharefile.eu/public/share/web-sa061cd1ca1c04af89585ea262066c156 | 001_Materialkonformitaet_800.pdf | MD49 |  | Declaration RoHS |  | 2026-04-22
28000 | https://balsgmbh.sharefile.eu/public/share/web-sa061cd1ca1c04af89585ea262066c156 | CE_Geraetestecker_63A_20.pdf | MD52 |  | Declaration DOC CE (Declaration of conformity CE)
28000 | https://balsgmbh.sharefile.eu/public/share/web-sa061cd1ca1c04af89585ea262066c156 | 28000_0_300Wx300H.png | MD02 |  | normal
28000 | https://balsgmbh.sharefile.eu/public/share/web-sa061cd1ca1c04af89585ea262066c156 | 28000_0_96Wx96H.png | MD47
28000 | https://balsgmbh.sharefile.eu/public/share/web-sa061cd1ca1c04af89585ea262066c156 | https://catalogue.bals.com/de/extern/28000 | MD04
28000 | https://balsgmbh.sharefile.eu/public/share/web-sa061cd1ca1c04af89585ea262066c156 | Ausschreibungstext_28000_de.txt | MD63 |  | Ausschreibungstext de
28000 | https://balsgmbh.sharefile.eu/public/share/web-sa061cd1ca1c04af89585ea262066c156 | DB_28000_de_CH.pdf | MD22 |  | Artikeldatenblatt de_CH
28000 | https://balsgmbh.sharefile.eu/public/share/web-sa061cd1ca1c04af89585ea262066c156 | DB_28000_en_GB.pdf | MD22 |  | Data Sheet en_GB
28000 | https://balsgmbh.sharefile.eu/public/share/web-sa061cd1ca1c04af89585ea262066c156 | DB_28000_fr_FR.pdf | MD22 |  | Fiche Technique fr_FR
28000 | https://balsgmbh.sharefile.eu/public/share/web-sa061cd1ca1c04af89585ea262066c156 | DB_28000_en_PL.pdf | MD22 |  | Data Sheet en_PL
28000 | https://balsgmbh.sharefile.eu/public/share/web-sa061cd1ca1c04af89585ea262066c156 | https://www.bals.com/reach_de.pdf | MD05 |  | others
28000 | https://balsgmbh.sharefile.eu/public/share/web-sa061cd1ca1c04af89585ea262066c156 | 60003216_BA_Wd_Ad_63A_125A_Schraub_88.pdf | MD21 |  | others
28013 | https://balsgmbh.sharefile.eu/public/share/web-sa061cd1ca1c04af89585ea262066c156 | 28013_0_1200Wx1200H.png | MD01 |  | detail
28013 | https://balsgmbh.sharefile.eu/public/share/web-sa061cd1ca1c04af89585ea262066c156 | 05mb085a_1.jpg | MD12 |  | others
28013 | https://balsgmbh.sharefile.eu/public/share/web-sa061cd1ca1c04af89585ea262066c156 | DB_28013_de.pdf | MD22 |  | Artikeldatenblatt de
28013 | https://balsgmbh.sharefile.eu/public/share/web-sa061cd1ca1c04af89585ea262066c156 | 001_Materialkonformitaet_801.pdf | MD49 |  | Declaration RoHS |  | 2026-04-22
28013 | https://balsgmbh.sharefile.eu/public/share/web-sa061cd1ca1c04af89585ea262066c156 | CE_Geraetestecker_32A_34.pdf | MD52 |  | Declaration DOC CE (Declaration of conformity CE)
28013 | https://balsgmbh.sharefile.eu/public/share/web-sa061cd1ca1c04af89585ea262066c156 | 28013_0_300Wx300H.png | MD02 |  | normal
28013 | https://balsgmbh.sharefile.eu/public/share/web-sa061cd1ca1c04af89585ea262066c156 | 28013_0_96Wx96H.png | MD47
28013 | https://balsgmbh.sharefile.eu/public/share/web-sa061cd1ca1c04af89585ea262066c156 | https://catalogue.bals.com/de/extern/28013 | MD04
28013 | https://balsgmbh.sharefile.eu/public/share/web-sa061cd1ca1c04af89585ea262066c156 | Ausschreibungstext_28013_de.txt | MD63 |  | Ausschreibungstext de
28013 | https://balsgmbh.sharefile.eu/public/share/web-sa061cd1ca1c04af89585ea262066c156 | DB_28013_en_GB.pdf | MD22 |  | Data Sheet en_GB
28013 | https://balsgmbh.sharefile.eu/public/share/web-sa061cd1ca1c04af89585ea262066c156 | DB_28013_de_CH.pdf | MD22 |  | Artikeldatenblatt de_CH
28013 | https://balsgmbh.sharefile.eu/public/share/web-sa061cd1ca1c04af89585ea262066c156 | DB_28013_en_PL.pdf | MD22 |  | Data Sheet en_PL
28013 | https://balsgmbh.sharefile.eu/public/share/web-sa061cd1ca1c04af89585ea262066c156 | DB_28013_fr_FR.pdf | MD22 |  | Fiche Technique fr_FR
28013 | https://balsgmbh.sharefile.eu/public/share/web-sa061cd1ca1c04af89585ea262066c156 | https://www.bals.com/reach_de.pdf | MD05 |  | others
28013 | https://balsgmbh.sharefile.eu/public/share/web-sa061cd1ca1c04af89585ea262066c156 | 60003212_BA_Wd_Ad_16A_32A_QC_13.pdf | MD21 |  | others
28013 | https://balsgmbh.sharefile.eu/public/share/web-sa061cd1ca1c04af89585ea262066c156 | https://www.bals.com/youtube-videos/WNmPZ8zQ_uI.mp4 | MD45 |  | Product video
15009 | https://balsgmbh.sharefile.eu/public/share/web-sa061cd1ca1c04af89585ea262066c156 | 15009_0_1200Wx1200H.png | MD01 |  | detail
15009 | https://balsgmbh.sharefile.eu/public/share/web-sa061cd1ca1c04af89585ea262066c156 | 01mb010a_2.jpg | MD12 |  | others
15009 | https://balsgmbh.sharefile.eu/public/share/web-sa061cd1ca1c04af89585ea262066c156 | DB_15009_de.pdf | MD22 |  | Artikeldatenblatt de
15009 | https://balsgmbh.sharefile.eu/public/share/web-sa061cd1ca1c04af89585ea262066c156 | 001_Materialkonformitaet_802.pdf | MD49 |  | Declaration RoHS |  | 2026-04-22
15009 | https://balsgmbh.sharefile.eu/public/share/web-sa061cd1ca1c04af89585ea262066c156 | CE_Wandverteiler.pdf | MD52 |  | Declaration DOC CE (Declaration of conformity CE)
15009 | https://balsgmbh.sharefile.eu/public/share/web-sa061cd1ca1c04af89585ea262066c156 | 15009_0_300Wx300H.png | MD02 |  | normal
15009 | https://balsgmbh.sharefile.eu/public/share/web-sa061cd1ca1c04af89585ea262066c156 | 15009_0_96Wx96H.png | MD47
15009 | https://balsgmbh.sharefile.eu/public/share/web-sa061cd1ca1c04af89585ea262066c156 | https://catalogue.bals.com/de/extern/15009 | MD04
15009 | https://balsgmbh.sharefile.eu/public/share/web-sa061cd1ca1c04af89585ea262066c156 | Ausschreibungstext_15009_de.txt | MD63 |  | Ausschreibungstext de
15009 | https://balsgmbh.sharefile.eu/public/share/web-sa061cd1ca1c04af89585ea262066c156 | DB_15009_en_GB.pdf | MD22 |  | Data Sheet en_GB
15009 | https://balsgmbh.sharefile.eu/public/share/web-sa061cd1ca1c04af89585ea262066c156 | DB_15009_de_CH.pdf | MD22 |  | Artikeldatenblatt de_CH
15009 | https://balsgmbh.sharefile.eu/public/share/web-sa061cd1ca1c04af89585ea262066c156 | DB_15009_fr_FR.pdf | MD22 |  | Fiche Technique fr_FR
15009 | https://balsgmbh.sharefile.eu/public/share/web-sa061cd1ca1c04af89585ea262066c156 | DB_15009_en_PL.pdf | MD22 |  | Data Sheet en_PL
15009 | https://balsgmbh.sharefile.eu/public/share/web-sa061cd1ca1c04af89585ea262066c156 | https://www.bals.com/reach_de.pdf | MD05 |  | others
15009 | https://balsgmbh.sharefile.eu/public/share/web-sa061cd1ca1c04af89585ea262066c156 | 60003233_BA_Wandverteiler_allgemein_80.pdf | MD21 |  | others
15029 | https://balsgmbh.sharefile.eu/public/share/web-sa061cd1ca1c04af89585ea262066c156 | 15029_0_1200Wx1200H.png | MD01 |  | detail
15029 | https://balsgmbh.sharefile.eu/public/share/web-sa061cd1ca1c04af89585ea262066c156 | 14mb013a_13.jpg | MD12 |  | others
15029 | https://balsgmbh.sharefile.eu/public/share/web-sa061cd1ca1c04af89585ea262066c156 | DB_15029_de.pdf | MD22 |  | Artikeldatenblatt de
15029 | https://balsgmbh.sharefile.eu/public/share/web-sa061cd1ca1c04af89585ea262066c156 | 001_Materialkonformitaet_803.pdf | MD49 |  | Declaration RoHS |  | 2026-04-22
15029 | https://balsgmbh.sharefile.eu/public/share/web-sa061cd1ca1c04af89585ea262066c156 | CE_Wandverteiler.pdf | MD52 |  | Declaration DOC CE (Declaration of conformity CE)
15029 | https://balsgmbh.sharefile.eu/public/share/web-sa061cd1ca1c04af89585ea262066c156 | 15029_0_300Wx300H.png | MD02 |  | normal
15029 | https://balsgmbh.sharefile.eu/public/share/web-sa061cd1ca1c04af89585ea262066c156 | 15029_0_96Wx96H.png | MD47
15029 | https://balsgmbh.sharefile.eu/public/share/web-sa061cd1ca1c04af89585ea262066c156 | https://catalogue.bals.com/de/extern/15029 | MD04
15029 | https://balsgmbh.sharefile.eu/public/share/web-sa061cd1ca1c04af89585ea262066c156 | Ausschreibungstext_15029_de.txt | MD63 |  | Ausschreibungstext de
15029 | https://balsgmbh.sharefile.eu/public/share/web-sa061cd1ca1c04af89585ea262066c156 | DB_15029_fr_FR.pdf | MD22 |  | Fiche Technique fr_FR
15029 | https://balsgmbh.sharefile.eu/public/share/web-sa061cd1ca1c04af89585ea262066c156 | DB_15029_en_GB.pdf | MD22 |  | Data Sheet en_GB
15029 | https://balsgmbh.sharefile.eu/public/share/web-sa061cd1ca1c04af89585ea262066c156 | DB_15029_en_PL.pdf | MD22 |  | Data Sheet en_PL
15029 | https://balsgmbh.sharefile.eu/public/share/web-sa061cd1ca1c04af89585ea262066c156 | DB_15029_de_CH.pdf | MD22 |  | Artikeldatenblatt de_CH
15029 | https://balsgmbh.sharefile.eu/public/share/web-sa061cd1ca1c04af89585ea262066c156 | 60003233_BA_Wandverteiler_allgemein_81.pdf | MD21 |  | others
11984 | https://balsgmbh.sharefile.eu/public/share/web-sa061cd1ca1c04af89585ea262066c156 | 11984_0_1200Wx1200H.png | MD01 |  | detail
11984 | https://balsgmbh.sharefile.eu/public/share/web-sa061cd1ca1c04af89585ea262066c156 | 01mb002a_14.jpg | MD12 |  | others
11984 | https://balsgmbh.sharefile.eu/public/share/web-sa061cd1ca1c04af89585ea262066c156 | DB_11984_de.pdf | MD22 |  | Artikeldatenblatt de
11984 | https://balsgmbh.sharefile.eu/public/share/web-sa061cd1ca1c04af89585ea262066c156 | 001_Materialkonformitaet_804.pdf | MD49 |  | Declaration RoHS |  | 2026-04-22
11984 | https://balsgmbh.sharefile.eu/public/share/web-sa061cd1ca1c04af89585ea262066c156 | CE_Steckdosen_32A_100.pdf | MD52 |  | Declaration DOC CE (Declaration of conformity CE)
11984 | https://balsgmbh.sharefile.eu/public/share/web-sa061cd1ca1c04af89585ea262066c156 | 11984_0_300Wx300H.png | MD02 |  | normal
11984 | https://balsgmbh.sharefile.eu/public/share/web-sa061cd1ca1c04af89585ea262066c156 | 11984_0_96Wx96H.png | MD47
11984 | https://balsgmbh.sharefile.eu/public/share/web-sa061cd1ca1c04af89585ea262066c156 | https://catalogue.bals.com/de/extern/11984 | MD04
11984 | https://balsgmbh.sharefile.eu/public/share/web-sa061cd1ca1c04af89585ea262066c156 | Ausschreibungstext_11984_de.txt | MD63 |  | Ausschreibungstext de
11984 | https://balsgmbh.sharefile.eu/public/share/web-sa061cd1ca1c04af89585ea262066c156 | DB_11984_en_GB.pdf | MD22 |  | Data Sheet en_GB
11984 | https://balsgmbh.sharefile.eu/public/share/web-sa061cd1ca1c04af89585ea262066c156 | DB_11984_de_CH.pdf | MD22 |  | Artikeldatenblatt de_CH
11984 | https://balsgmbh.sharefile.eu/public/share/web-sa061cd1ca1c04af89585ea262066c156 | DB_11984_fr_FR.pdf | MD22 |  | Fiche Technique fr_FR
11984 | https://balsgmbh.sharefile.eu/public/share/web-sa061cd1ca1c04af89585ea262066c156 | DB_11984_en_PL.pdf | MD22 |  | Data Sheet en_PL
11984 | https://balsgmbh.sharefile.eu/public/share/web-sa061cd1ca1c04af89585ea262066c156 | 60003212_BA_Wd_Ad_16A_32A_QC_14.pdf | MD21 |  | others
11984 | https://balsgmbh.sharefile.eu/public/share/web-sa061cd1ca1c04af89585ea262066c156 | https://www.bals.com/youtube-videos/WNmPZ8zQ_uI.mp4 | MD45 |  | Product video
15027 | https://balsgmbh.sharefile.eu/public/share/web-sa061cd1ca1c04af89585ea262066c156 | 15027_0_1200Wx1200H.png | MD01 |  | detail
15027 | https://balsgmbh.sharefile.eu/public/share/web-sa061cd1ca1c04af89585ea262066c156 | 14mb012a_10.jpg | MD12 |  | others
15027 | https://balsgmbh.sharefile.eu/public/share/web-sa061cd1ca1c04af89585ea262066c156 | DB_15027_de.pdf | MD22 |  | Artikeldatenblatt de
15027 | https://balsgmbh.sharefile.eu/public/share/web-sa061cd1ca1c04af89585ea262066c156 | 001_Materialkonformitaet_805.pdf | MD49 |  | Declaration RoHS |  | 2026-04-22
15027 | https://balsgmbh.sharefile.eu/public/share/web-sa061cd1ca1c04af89585ea262066c156 | CE_Wandverteiler.pdf | MD52 |  | Declaration DOC CE (Declaration of conformity CE)
15027 | https://balsgmbh.sharefile.eu/public/share/web-sa061cd1ca1c04af89585ea262066c156 | 15027_0_300Wx300H.png | MD02 |  | normal
15027 | https://balsgmbh.sharefile.eu/public/share/web-sa061cd1ca1c04af89585ea262066c156 | 15027_0_96Wx96H.png | MD47
15027 | https://balsgmbh.sharefile.eu/public/share/web-sa061cd1ca1c04af89585ea262066c156 | https://catalogue.bals.com/de/extern/15027 | MD04
15027 | https://balsgmbh.sharefile.eu/public/share/web-sa061cd1ca1c04af89585ea262066c156 | Ausschreibungstext_15027_de.txt | MD63 |  | Ausschreibungstext de
15027 | https://balsgmbh.sharefile.eu/public/share/web-sa061cd1ca1c04af89585ea262066c156 | DB_15027_en_PL.pdf | MD22 |  | Data Sheet en_PL
15027 | https://balsgmbh.sharefile.eu/public/share/web-sa061cd1ca1c04af89585ea262066c156 | DB_15027_en_GB.pdf | MD22 |  | Data Sheet en_GB
15027 | https://balsgmbh.sharefile.eu/public/share/web-sa061cd1ca1c04af89585ea262066c156 | DB_15027_de_CH.pdf | MD22 |  | Artikeldatenblatt de_CH
15027 | https://balsgmbh.sharefile.eu/public/share/web-sa061cd1ca1c04af89585ea262066c156 | DB_15027_fr_FR.pdf | MD22 |  | Fiche Technique fr_FR
15027 | https://balsgmbh.sharefile.eu/public/share/web-sa061cd1ca1c04af89585ea262066c156 | https://www.bals.com/reach_de.pdf | MD05 |  | others
15027 | https://balsgmbh.sharefile.eu/public/share/web-sa061cd1ca1c04af89585ea262066c156 | 60003233_BA_Wandverteiler_allgemein_82.pdf | MD21 |  | others
15058 | https://balsgmbh.sharefile.eu/public/share/web-sa061cd1ca1c04af89585ea262066c156 | 15058_0_1200Wx1200H.png | MD01 |  | detail
15058 | https://balsgmbh.sharefile.eu/public/share/web-sa061cd1ca1c04af89585ea262066c156 | 14mb014a_2.jpg | MD12 |  | others
15058 | https://balsgmbh.sharefile.eu/public/share/web-sa061cd1ca1c04af89585ea262066c156 | DB_15058_de.pdf | MD22 |  | Artikeldatenblatt de
15058 | https://balsgmbh.sharefile.eu/public/share/web-sa061cd1ca1c04af89585ea262066c156 | 001_Materialkonformitaet_806.pdf | MD49 |  | Declaration RoHS |  | 2026-04-22
15058 | https://balsgmbh.sharefile.eu/public/share/web-sa061cd1ca1c04af89585ea262066c156 | CE_Wandverteiler.pdf | MD52 |  | Declaration DOC CE (Declaration of conformity CE)
15058 | https://balsgmbh.sharefile.eu/public/share/web-sa061cd1ca1c04af89585ea262066c156 | 15058_0_300Wx300H.png | MD02 |  | normal
15058 | https://balsgmbh.sharefile.eu/public/share/web-sa061cd1ca1c04af89585ea262066c156 | 15058_0_96Wx96H.png | MD47
15058 | https://balsgmbh.sharefile.eu/public/share/web-sa061cd1ca1c04af89585ea262066c156 | https://catalogue.bals.com/de/extern/15058 | MD04
15058 | https://balsgmbh.sharefile.eu/public/share/web-sa061cd1ca1c04af89585ea262066c156 | Ausschreibungstext_15058_de.txt | MD63 |  | Ausschreibungstext de
15058 | https://balsgmbh.sharefile.eu/public/share/web-sa061cd1ca1c04af89585ea262066c156 | DB_15058_de_CH.pdf | MD22 |  | Artikeldatenblatt de_CH
15058 | https://balsgmbh.sharefile.eu/public/share/web-sa061cd1ca1c04af89585ea262066c156 | DB_15058_en_GB.pdf | MD22 |  | Data Sheet en_GB
15058 | https://balsgmbh.sharefile.eu/public/share/web-sa061cd1ca1c04af89585ea262066c156 | DB_15058_en_PL.pdf | MD22 |  | Data Sheet en_PL
15058 | https://balsgmbh.sharefile.eu/public/share/web-sa061cd1ca1c04af89585ea262066c156 | DB_15058_fr_FR.pdf | MD22 |  | Fiche Technique fr_FR
15058 | https://balsgmbh.sharefile.eu/public/share/web-sa061cd1ca1c04af89585ea262066c156 | https://www.bals.com/reach_de.pdf | MD05 |  | others
15058 | https://balsgmbh.sharefile.eu/public/share/web-sa061cd1ca1c04af89585ea262066c156 | 60003233_BA_Wandverteiler_allgemein_83.pdf | MD21 |  | others
15095 | https://balsgmbh.sharefile.eu/public/share/web-sa061cd1ca1c04af89585ea262066c156 | 15095_0_1200Wx1200H.png | MD01 |  | detail
15095 | https://balsgmbh.sharefile.eu/public/share/web-sa061cd1ca1c04af89585ea262066c156 | 14mb003a_13.jpg | MD12 |  | others
15095 | https://balsgmbh.sharefile.eu/public/share/web-sa061cd1ca1c04af89585ea262066c156 | DB_15095_de.pdf | MD22 |  | Artikeldatenblatt de
15095 | https://balsgmbh.sharefile.eu/public/share/web-sa061cd1ca1c04af89585ea262066c156 | 001_Materialkonformitaet_807.pdf | MD49 |  | Declaration RoHS |  | 2026-04-22
15095 | https://balsgmbh.sharefile.eu/public/share/web-sa061cd1ca1c04af89585ea262066c156 | CE_Wandverteiler.pdf | MD52 |  | Declaration DOC CE (Declaration of conformity CE)
15095 | https://balsgmbh.sharefile.eu/public/share/web-sa061cd1ca1c04af89585ea262066c156 | 15095_0_300Wx300H.png | MD02 |  | normal
15095 | https://balsgmbh.sharefile.eu/public/share/web-sa061cd1ca1c04af89585ea262066c156 | 15095_0_96Wx96H.png | MD47
15095 | https://balsgmbh.sharefile.eu/public/share/web-sa061cd1ca1c04af89585ea262066c156 | https://catalogue.bals.com/de/extern/15095 | MD04
15095 | https://balsgmbh.sharefile.eu/public/share/web-sa061cd1ca1c04af89585ea262066c156 | Ausschreibungstext_15095_de.txt | MD63 |  | Ausschreibungstext de
15095 | https://balsgmbh.sharefile.eu/public/share/web-sa061cd1ca1c04af89585ea262066c156 | DB_15095_en_GB.pdf | MD22 |  | Data Sheet en_GB
15095 | https://balsgmbh.sharefile.eu/public/share/web-sa061cd1ca1c04af89585ea262066c156 | DB_15095_de_CH.pdf | MD22 |  | Artikeldatenblatt de_CH
15095 | https://balsgmbh.sharefile.eu/public/share/web-sa061cd1ca1c04af89585ea262066c156 | DB_15095_fr_FR.pdf | MD22 |  | Fiche Technique fr_FR
15095 | https://balsgmbh.sharefile.eu/public/share/web-sa061cd1ca1c04af89585ea262066c156 | DB_15095_en_PL.pdf | MD22 |  | Data Sheet en_PL
15095 | https://balsgmbh.sharefile.eu/public/share/web-sa061cd1ca1c04af89585ea262066c156 | 60003233_BA_Wandverteiler_allgemein_84.pdf | MD21 |  | others
11997 | https://balsgmbh.sharefile.eu/public/share/web-sa061cd1ca1c04af89585ea262066c156 | 11997_0_1200Wx1200H.png | MD01 |  | detail
11997 | https://balsgmbh.sharefile.eu/public/share/web-sa061cd1ca1c04af89585ea262066c156 | 01mb027a_0.jpg | MD12 |  | others
11997 | https://balsgmbh.sharefile.eu/public/share/web-sa061cd1ca1c04af89585ea262066c156 | DB_11997_de.pdf | MD22 |  | Artikeldatenblatt de
11997 | https://balsgmbh.sharefile.eu/public/share/web-sa061cd1ca1c04af89585ea262066c156 | 001_Materialkonformitaet_808.pdf | MD49 |  | Declaration RoHS |  | 2026-04-22
11997 | https://balsgmbh.sharefile.eu/public/share/web-sa061cd1ca1c04af89585ea262066c156 | CE_Steckdosen_32A_101.pdf | MD52 |  | Declaration DOC CE (Declaration of conformity CE)
11997 | https://balsgmbh.sharefile.eu/public/share/web-sa061cd1ca1c04af89585ea262066c156 | 11997_0_300Wx300H.png | MD02 |  | normal
11997 | https://balsgmbh.sharefile.eu/public/share/web-sa061cd1ca1c04af89585ea262066c156 | 11997_0_96Wx96H.png | MD47
11997 | https://balsgmbh.sharefile.eu/public/share/web-sa061cd1ca1c04af89585ea262066c156 | https://catalogue.bals.com/de/extern/11997 | MD04
11997 | https://balsgmbh.sharefile.eu/public/share/web-sa061cd1ca1c04af89585ea262066c156 | Ausschreibungstext_11997_de.txt | MD63 |  | Ausschreibungstext de
11997 | https://balsgmbh.sharefile.eu/public/share/web-sa061cd1ca1c04af89585ea262066c156 | DB_11997_fr_FR.pdf | MD22 |  | Fiche Technique fr_FR
11997 | https://balsgmbh.sharefile.eu/public/share/web-sa061cd1ca1c04af89585ea262066c156 | DB_11997_en_PL.pdf | MD22 |  | Data Sheet en_PL
11997 | https://balsgmbh.sharefile.eu/public/share/web-sa061cd1ca1c04af89585ea262066c156 | DB_11997_en_GB.pdf | MD22 |  | Data Sheet en_GB
11997 | https://balsgmbh.sharefile.eu/public/share/web-sa061cd1ca1c04af89585ea262066c156 | DB_11997_de_CH.pdf | MD22 |  | Artikeldatenblatt de_CH
11997 | https://balsgmbh.sharefile.eu/public/share/web-sa061cd1ca1c04af89585ea262066c156 | 60003212_BA_Wd_Ad_16A_32A_QC_15.pdf | MD21 |  | others
11997 | https://balsgmbh.sharefile.eu/public/share/web-sa061cd1ca1c04af89585ea262066c156 | https://www.bals.com/youtube-videos/WNmPZ8zQ_uI.mp4 | MD45 |  | Product video
15017 | https://balsgmbh.sharefile.eu/public/share/web-sa061cd1ca1c04af89585ea262066c156 | 15017_0_1200Wx1200H.png | MD01 |  | detail
15017 | https://balsgmbh.sharefile.eu/public/share/web-sa061cd1ca1c04af89585ea262066c156 | 14mb014a_3.jpg | MD12 |  | others
15017 | https://balsgmbh.sharefile.eu/public/share/web-sa061cd1ca1c04af89585ea262066c156 | DB_15017_de.pdf | MD22 |  | Artikeldatenblatt de
15017 | https://balsgmbh.sharefile.eu/public/share/web-sa061cd1ca1c04af89585ea262066c156 | 001_Materialkonformitaet_809.pdf | MD49 |  | Declaration RoHS |  | 2026-04-22
15017 | https://balsgmbh.sharefile.eu/public/share/web-sa061cd1ca1c04af89585ea262066c156 | CE_Wandverteiler.pdf | MD52 |  | Declaration DOC CE (Declaration of conformity CE)
15017 | https://balsgmbh.sharefile.eu/public/share/web-sa061cd1ca1c04af89585ea262066c156 | 15017_0_300Wx300H.png | MD02 |  | normal
15017 | https://balsgmbh.sharefile.eu/public/share/web-sa061cd1ca1c04af89585ea262066c156 | 15017_0_96Wx96H.png | MD47
15017 | https://balsgmbh.sharefile.eu/public/share/web-sa061cd1ca1c04af89585ea262066c156 | https://catalogue.bals.com/de/extern/15017 | MD04
15017 | https://balsgmbh.sharefile.eu/public/share/web-sa061cd1ca1c04af89585ea262066c156 | Ausschreibungstext_15017_de.txt | MD63 |  | Ausschreibungstext de
15017 | https://balsgmbh.sharefile.eu/public/share/web-sa061cd1ca1c04af89585ea262066c156 | DB_15017_fr_FR.pdf | MD22 |  | Fiche Technique fr_FR
15017 | https://balsgmbh.sharefile.eu/public/share/web-sa061cd1ca1c04af89585ea262066c156 | DB_15017_de_CH.pdf | MD22 |  | Artikeldatenblatt de_CH
15017 | https://balsgmbh.sharefile.eu/public/share/web-sa061cd1ca1c04af89585ea262066c156 | DB_15017_en_GB.pdf | MD22 |  | Data Sheet en_GB
15017 | https://balsgmbh.sharefile.eu/public/share/web-sa061cd1ca1c04af89585ea262066c156 | DB_15017_en_PL.pdf | MD22 |  | Data Sheet en_PL
15017 | https://balsgmbh.sharefile.eu/public/share/web-sa061cd1ca1c04af89585ea262066c156 | https://www.bals.com/reach_de.pdf | MD05 |  | others
15017 | https://balsgmbh.sharefile.eu/public/share/web-sa061cd1ca1c04af89585ea262066c156 | 60003233_BA_Wandverteiler_allgemein_85.pdf | MD21 |  | others
31026 | https://balsgmbh.sharefile.eu/public/share/web-sa061cd1ca1c04af89585ea262066c156 | 31026_0_1200Wx1200H.jpeg | MD01 |  | detail
31026 | https://balsgmbh.sharefile.eu/public/share/web-sa061cd1ca1c04af89585ea262066c156 | 3MB157.png | MD12 |  | others
31026 | https://balsgmbh.sharefile.eu/public/share/web-sa061cd1ca1c04af89585ea262066c156 | DB_31026_de.pdf | MD22 |  | Artikeldatenblatt de
31026 | https://balsgmbh.sharefile.eu/public/share/web-sa061cd1ca1c04af89585ea262066c156 | 31026_0_300Wx300H.jpeg | MD02 |  | normal
31026 | https://balsgmbh.sharefile.eu/public/share/web-sa061cd1ca1c04af89585ea262066c156 | 31026_0_96Wx96H.jpeg | MD47
31026 | https://balsgmbh.sharefile.eu/public/share/web-sa061cd1ca1c04af89585ea262066c156 | Ausschreibungstext_31026_de.txt | MD63 |  | Ausschreibungstext de
31026 | https://balsgmbh.sharefile.eu/public/share/web-sa061cd1ca1c04af89585ea262066c156 | DB_31026_en_GB.pdf | MD22 |  | Data Sheet en_GB
31026 | https://balsgmbh.sharefile.eu/public/share/web-sa061cd1ca1c04af89585ea262066c156 | DB_31026_fr_FR.pdf | MD22 |  | Fiche Technique fr_FR
31026 | https://balsgmbh.sharefile.eu/public/share/web-sa061cd1ca1c04af89585ea262066c156 | DB_31026_de_CH.pdf | MD22 |  | Artikeldatenblatt de_CH
31026 | https://balsgmbh.sharefile.eu/public/share/web-sa061cd1ca1c04af89585ea262066c156 | DB_31026_en_PL.pdf | MD22 |  | Data Sheet en_PL
31026 | https://balsgmbh.sharefile.eu/public/share/web-sa061cd1ca1c04af89585ea262066c156 | https://www.bals.com/reach_de.pdf | MD05 |  | others
31026 | https://balsgmbh.sharefile.eu/public/share/web-sa061cd1ca1c04af89585ea262066c156 | https://www.bals.com/youtube-videos/OZTWWe2SYa0.mp4 | MD45 |  | Product video
31026 | https://balsgmbh.sharefile.eu/public/share/web-sa061cd1ca1c04af89585ea262066c156 | 001_Materialkonformitaet.pdf | MD49 |  | Declaration RoHS |  | 2026-04-22
89054 | https://balsgmbh.sharefile.eu/public/share/web-sa061cd1ca1c04af89585ea262066c156 | 89054_0_1200Wx1200H.png | MD01 |  | detail
89054 | https://balsgmbh.sharefile.eu/public/share/web-sa061cd1ca1c04af89585ea262066c156 | 30mb207a.jpg | MD12 |  | others
89054 | https://balsgmbh.sharefile.eu/public/share/web-sa061cd1ca1c04af89585ea262066c156 | DB_89054_de.pdf | MD22 |  | Artikeldatenblatt de
89054 | https://balsgmbh.sharefile.eu/public/share/web-sa061cd1ca1c04af89585ea262066c156 | 001_Materialkonformitaet_810.pdf | MD49 |  | Declaration RoHS |  | 2026-04-22
89054 | https://balsgmbh.sharefile.eu/public/share/web-sa061cd1ca1c04af89585ea262066c156 | CE_Variabox_M_IP44.pdf | MD52 |  | Declaration DOC CE (Declaration of conformity CE)
89054 | https://balsgmbh.sharefile.eu/public/share/web-sa061cd1ca1c04af89585ea262066c156 | 89054_0_300Wx300H.png | MD02 |  | normal
89054 | https://balsgmbh.sharefile.eu/public/share/web-sa061cd1ca1c04af89585ea262066c156 | 89054_0_96Wx96H.png | MD47
89054 | https://balsgmbh.sharefile.eu/public/share/web-sa061cd1ca1c04af89585ea262066c156 | https://catalogue.bals.com/de/extern/89054 | MD04
89054 | https://balsgmbh.sharefile.eu/public/share/web-sa061cd1ca1c04af89585ea262066c156 | Ausschreibungstext_89054_de.txt | MD63 |  | Ausschreibungstext de
89054 | https://balsgmbh.sharefile.eu/public/share/web-sa061cd1ca1c04af89585ea262066c156 | DB_89054_en_GB.pdf | MD22 |  | Data Sheet en_GB
89054 | https://balsgmbh.sharefile.eu/public/share/web-sa061cd1ca1c04af89585ea262066c156 | DB_89054_en_PL.pdf | MD22 |  | Data Sheet en_PL
89054 | https://balsgmbh.sharefile.eu/public/share/web-sa061cd1ca1c04af89585ea262066c156 | DB_89054_de_CH.pdf | MD22 |  | Artikeldatenblatt de_CH
89054 | https://balsgmbh.sharefile.eu/public/share/web-sa061cd1ca1c04af89585ea262066c156 | DB_89054_fr_FR.pdf | MD22 |  | Fiche Technique fr_FR
89054 | https://balsgmbh.sharefile.eu/public/share/web-sa061cd1ca1c04af89585ea262066c156 | https://www.bals.com/reach_de.pdf | MD05 |  | others
89054 | https://balsgmbh.sharefile.eu/public/share/web-sa061cd1ca1c04af89585ea262066c156 | 60003205_BA_Variabox.pdf | MD21 |  | others
89054 | https://balsgmbh.sharefile.eu/public/share/web-sa061cd1ca1c04af89585ea262066c156 | https://www.bals.com/youtube-videos/7GXA6ODV_Xk.mp4 | MD45 |  | Product video
12002 | https://balsgmbh.sharefile.eu/public/share/web-sa061cd1ca1c04af89585ea262066c156 | 12002_0_1200Wx1200H.png | MD01 |  | detail
12002 | https://balsgmbh.sharefile.eu/public/share/web-sa061cd1ca1c04af89585ea262066c156 | 04mb009a_5.jpg | MD12 |  | others
12002 | https://balsgmbh.sharefile.eu/public/share/web-sa061cd1ca1c04af89585ea262066c156 | DB_12002_de.pdf | MD22 |  | Artikeldatenblatt de
12002 | https://balsgmbh.sharefile.eu/public/share/web-sa061cd1ca1c04af89585ea262066c156 | 001_Materialkonformitaet_811.pdf | MD49 |  | Declaration RoHS |  | 2026-04-22
12002 | https://balsgmbh.sharefile.eu/public/share/web-sa061cd1ca1c04af89585ea262066c156 | CE_Steckdosen_63A_49.pdf | MD52 |  | Declaration DOC CE (Declaration of conformity CE)
12002 | https://balsgmbh.sharefile.eu/public/share/web-sa061cd1ca1c04af89585ea262066c156 | 12002_0_300Wx300H.png | MD02 |  | normal
12002 | https://balsgmbh.sharefile.eu/public/share/web-sa061cd1ca1c04af89585ea262066c156 | 12002_0_96Wx96H.png | MD47
12002 | https://balsgmbh.sharefile.eu/public/share/web-sa061cd1ca1c04af89585ea262066c156 | https://catalogue.bals.com/de/extern/12002 | MD04
12002 | https://balsgmbh.sharefile.eu/public/share/web-sa061cd1ca1c04af89585ea262066c156 | Ausschreibungstext_12002_de.txt | MD63 |  | Ausschreibungstext de
12002 | https://balsgmbh.sharefile.eu/public/share/web-sa061cd1ca1c04af89585ea262066c156 | DB_12002_de_CH.pdf | MD22 |  | Artikeldatenblatt de_CH
12002 | https://balsgmbh.sharefile.eu/public/share/web-sa061cd1ca1c04af89585ea262066c156 | DB_12002_en_PL.pdf | MD22 |  | Data Sheet en_PL
12002 | https://balsgmbh.sharefile.eu/public/share/web-sa061cd1ca1c04af89585ea262066c156 | DB_12002_fr_FR.pdf | MD22 |  | Fiche Technique fr_FR
12002 | https://balsgmbh.sharefile.eu/public/share/web-sa061cd1ca1c04af89585ea262066c156 | DB_12002_en_GB.pdf | MD22 |  | Data Sheet en_GB
12002 | https://balsgmbh.sharefile.eu/public/share/web-sa061cd1ca1c04af89585ea262066c156 | https://www.bals.com/reach_de.pdf | MD05 |  | others
12002 | https://balsgmbh.sharefile.eu/public/share/web-sa061cd1ca1c04af89585ea262066c156 | 60003216_BA_Wd_Ad_63A_125A_Schraub_89.pdf | MD21 |  | others
15099 | https://balsgmbh.sharefile.eu/public/share/web-sa061cd1ca1c04af89585ea262066c156 | 15099_0_1200Wx1200H.png | MD01 |  | detail
15099 | https://balsgmbh.sharefile.eu/public/share/web-sa061cd1ca1c04af89585ea262066c156 | 14mb006a_15.jpg | MD12 |  | others
15099 | https://balsgmbh.sharefile.eu/public/share/web-sa061cd1ca1c04af89585ea262066c156 | DB_15099_de.pdf | MD22 |  | Artikeldatenblatt de
15099 | https://balsgmbh.sharefile.eu/public/share/web-sa061cd1ca1c04af89585ea262066c156 | 001_Materialkonformitaet_812.pdf | MD49 |  | Declaration RoHS |  | 2026-04-22
15099 | https://balsgmbh.sharefile.eu/public/share/web-sa061cd1ca1c04af89585ea262066c156 | CE_Wandverteiler.pdf | MD52 |  | Declaration DOC CE (Declaration of conformity CE)
15099 | https://balsgmbh.sharefile.eu/public/share/web-sa061cd1ca1c04af89585ea262066c156 | 15099_0_300Wx300H.png | MD02 |  | normal
15099 | https://balsgmbh.sharefile.eu/public/share/web-sa061cd1ca1c04af89585ea262066c156 | 15099_0_96Wx96H.png | MD47
15099 | https://balsgmbh.sharefile.eu/public/share/web-sa061cd1ca1c04af89585ea262066c156 | https://catalogue.bals.com/de/extern/15099 | MD04
15099 | https://balsgmbh.sharefile.eu/public/share/web-sa061cd1ca1c04af89585ea262066c156 | Ausschreibungstext_15099_de.txt | MD63 |  | Ausschreibungstext de
15099 | https://balsgmbh.sharefile.eu/public/share/web-sa061cd1ca1c04af89585ea262066c156 | DB_15099_en_GB.pdf | MD22 |  | Data Sheet en_GB
15099 | https://balsgmbh.sharefile.eu/public/share/web-sa061cd1ca1c04af89585ea262066c156 | DB_15099_de_CH.pdf | MD22 |  | Artikeldatenblatt de_CH
15099 | https://balsgmbh.sharefile.eu/public/share/web-sa061cd1ca1c04af89585ea262066c156 | DB_15099_en_PL.pdf | MD22 |  | Data Sheet en_PL
15099 | https://balsgmbh.sharefile.eu/public/share/web-sa061cd1ca1c04af89585ea262066c156 | DB_15099_fr_FR.pdf | MD22 |  | Fiche Technique fr_FR
15099 | https://balsgmbh.sharefile.eu/public/share/web-sa061cd1ca1c04af89585ea262066c156 | 60003233_BA_Wandverteiler_allgemein_86.pdf | MD21 |  | others
15100 | https://balsgmbh.sharefile.eu/public/share/web-sa061cd1ca1c04af89585ea262066c156 | 15100_0_1200Wx1200H.png | MD01 |  | detail
15100 | https://balsgmbh.sharefile.eu/public/share/web-sa061cd1ca1c04af89585ea262066c156 | 14mb006a_16.jpg | MD12 |  | others
15100 | https://balsgmbh.sharefile.eu/public/share/web-sa061cd1ca1c04af89585ea262066c156 | DB_15100_de.pdf | MD22 |  | Artikeldatenblatt de
15100 | https://balsgmbh.sharefile.eu/public/share/web-sa061cd1ca1c04af89585ea262066c156 | 001_Materialkonformitaet_813.pdf | MD49 |  | Declaration RoHS |  | 2026-04-22
15100 | https://balsgmbh.sharefile.eu/public/share/web-sa061cd1ca1c04af89585ea262066c156 | CE_Wandverteiler.pdf | MD52 |  | Declaration DOC CE (Declaration of conformity CE)
15100 | https://balsgmbh.sharefile.eu/public/share/web-sa061cd1ca1c04af89585ea262066c156 | 15100_0_300Wx300H.png | MD02 |  | normal
15100 | https://balsgmbh.sharefile.eu/public/share/web-sa061cd1ca1c04af89585ea262066c156 | 15100_0_96Wx96H.png | MD47
15100 | https://balsgmbh.sharefile.eu/public/share/web-sa061cd1ca1c04af89585ea262066c156 | https://catalogue.bals.com/de/extern/15100 | MD04
15100 | https://balsgmbh.sharefile.eu/public/share/web-sa061cd1ca1c04af89585ea262066c156 | Ausschreibungstext_15100_de.txt | MD63 |  | Ausschreibungstext de
15100 | https://balsgmbh.sharefile.eu/public/share/web-sa061cd1ca1c04af89585ea262066c156 | DB_15100_de_CH.pdf | MD22 |  | Artikeldatenblatt de_CH
15100 | https://balsgmbh.sharefile.eu/public/share/web-sa061cd1ca1c04af89585ea262066c156 | DB_15100_en_PL.pdf | MD22 |  | Data Sheet en_PL
15100 | https://balsgmbh.sharefile.eu/public/share/web-sa061cd1ca1c04af89585ea262066c156 | DB_15100_en_GB.pdf | MD22 |  | Data Sheet en_GB
15100 | https://balsgmbh.sharefile.eu/public/share/web-sa061cd1ca1c04af89585ea262066c156 | DB_15100_fr_FR.pdf | MD22 |  | Fiche Technique fr_FR
15100 | https://balsgmbh.sharefile.eu/public/share/web-sa061cd1ca1c04af89585ea262066c156 | 60003233_BA_Wandverteiler_allgemein_87.pdf | MD21 |  | others
89014 | https://balsgmbh.sharefile.eu/public/share/web-sa061cd1ca1c04af89585ea262066c156 | 89014_0_1200Wx1200H.png | MD01 |  | detail
89014 | https://balsgmbh.sharefile.eu/public/share/web-sa061cd1ca1c04af89585ea262066c156 | 30mb207a_0.jpg | MD12 |  | others
89014 | https://balsgmbh.sharefile.eu/public/share/web-sa061cd1ca1c04af89585ea262066c156 | DB_89014_de.pdf | MD22 |  | Artikeldatenblatt de
89014 | https://balsgmbh.sharefile.eu/public/share/web-sa061cd1ca1c04af89585ea262066c156 | 001_Materialkonformitaet_814.pdf | MD49 |  | Declaration RoHS |  | 2026-04-22
89014 | https://balsgmbh.sharefile.eu/public/share/web-sa061cd1ca1c04af89585ea262066c156 | CE_Variabox_M_IP44_0.pdf | MD52 |  | Declaration DOC CE (Declaration of conformity CE)
89014 | https://balsgmbh.sharefile.eu/public/share/web-sa061cd1ca1c04af89585ea262066c156 | 89014_0_300Wx300H.png | MD02 |  | normal
89014 | https://balsgmbh.sharefile.eu/public/share/web-sa061cd1ca1c04af89585ea262066c156 | 89014_0_96Wx96H.png | MD47
89014 | https://balsgmbh.sharefile.eu/public/share/web-sa061cd1ca1c04af89585ea262066c156 | https://catalogue.bals.com/de/extern/89014 | MD04
89014 | https://balsgmbh.sharefile.eu/public/share/web-sa061cd1ca1c04af89585ea262066c156 | Ausschreibungstext_89014_de.txt | MD63 |  | Ausschreibungstext de
89014 | https://balsgmbh.sharefile.eu/public/share/web-sa061cd1ca1c04af89585ea262066c156 | DB_89014_de_CH.pdf | MD22 |  | Artikeldatenblatt de_CH
89014 | https://balsgmbh.sharefile.eu/public/share/web-sa061cd1ca1c04af89585ea262066c156 | DB_89014_en_GB.pdf | MD22 |  | Data Sheet en_GB
89014 | https://balsgmbh.sharefile.eu/public/share/web-sa061cd1ca1c04af89585ea262066c156 | DB_89014_fr_FR.pdf | MD22 |  | Fiche Technique fr_FR
89014 | https://balsgmbh.sharefile.eu/public/share/web-sa061cd1ca1c04af89585ea262066c156 | DB_89014_en_PL.pdf | MD22 |  | Data Sheet en_PL
89014 | https://balsgmbh.sharefile.eu/public/share/web-sa061cd1ca1c04af89585ea262066c156 | https://www.bals.com/reach_de.pdf | MD05 |  | others
89014 | https://balsgmbh.sharefile.eu/public/share/web-sa061cd1ca1c04af89585ea262066c156 | 60003205_BA_Variabox_0.pdf | MD21 |  | others
89014 | https://balsgmbh.sharefile.eu/public/share/web-sa061cd1ca1c04af89585ea262066c156 | https://www.bals.com/youtube-videos/7GXA6ODV_Xk.mp4 | MD45 |  | Product video
15081 | https://balsgmbh.sharefile.eu/public/share/web-sa061cd1ca1c04af89585ea262066c156 | 15081_0_1200Wx1200H.png | MD01 |  | detail
15081 | https://balsgmbh.sharefile.eu/public/share/web-sa061cd1ca1c04af89585ea262066c156 | 14mb014a_4.jpg | MD12 |  | others
15081 | https://balsgmbh.sharefile.eu/public/share/web-sa061cd1ca1c04af89585ea262066c156 | DB_15081_de.pdf | MD22 |  | Artikeldatenblatt de
15081 | https://balsgmbh.sharefile.eu/public/share/web-sa061cd1ca1c04af89585ea262066c156 | 001_Materialkonformitaet_815.pdf | MD49 |  | Declaration RoHS |  | 2026-04-22
15081 | https://balsgmbh.sharefile.eu/public/share/web-sa061cd1ca1c04af89585ea262066c156 | CE_Wandverteiler.pdf | MD52 |  | Declaration DOC CE (Declaration of conformity CE)
15081 | https://balsgmbh.sharefile.eu/public/share/web-sa061cd1ca1c04af89585ea262066c156 | 15081_0_300Wx300H.png | MD02 |  | normal
15081 | https://balsgmbh.sharefile.eu/public/share/web-sa061cd1ca1c04af89585ea262066c156 | 15081_0_96Wx96H.png | MD47
15081 | https://balsgmbh.sharefile.eu/public/share/web-sa061cd1ca1c04af89585ea262066c156 | https://catalogue.bals.com/de/extern/15081 | MD04
15081 | https://balsgmbh.sharefile.eu/public/share/web-sa061cd1ca1c04af89585ea262066c156 | Ausschreibungstext_15081_de.txt | MD63 |  | Ausschreibungstext de
15081 | https://balsgmbh.sharefile.eu/public/share/web-sa061cd1ca1c04af89585ea262066c156 | DB_15081_de_CH.pdf | MD22 |  | Artikeldatenblatt de_CH
15081 | https://balsgmbh.sharefile.eu/public/share/web-sa061cd1ca1c04af89585ea262066c156 | DB_15081_fr_FR.pdf | MD22 |  | Fiche Technique fr_FR
15081 | https://balsgmbh.sharefile.eu/public/share/web-sa061cd1ca1c04af89585ea262066c156 | DB_15081_en_GB.pdf | MD22 |  | Data Sheet en_GB
15081 | https://balsgmbh.sharefile.eu/public/share/web-sa061cd1ca1c04af89585ea262066c156 | DB_15081_en_PL.pdf | MD22 |  | Data Sheet en_PL
15081 | https://balsgmbh.sharefile.eu/public/share/web-sa061cd1ca1c04af89585ea262066c156 | https://www.bals.com/reach_de.pdf | MD05 |  | others
15081 | https://balsgmbh.sharefile.eu/public/share/web-sa061cd1ca1c04af89585ea262066c156 | 60003233_BA_Wandverteiler_allgemein_88.pdf | MD21 |  | others
15076 | https://balsgmbh.sharefile.eu/public/share/web-sa061cd1ca1c04af89585ea262066c156 | 15076_0_1200Wx1200H.png | MD01 |  | detail
15076 | https://balsgmbh.sharefile.eu/public/share/web-sa061cd1ca1c04af89585ea262066c156 | 14mb013a_14.jpg | MD12 |  | others
15076 | https://balsgmbh.sharefile.eu/public/share/web-sa061cd1ca1c04af89585ea262066c156 | DB_15076_de.pdf | MD22 |  | Artikeldatenblatt de
15076 | https://balsgmbh.sharefile.eu/public/share/web-sa061cd1ca1c04af89585ea262066c156 | 001_Materialkonformitaet_816.pdf | MD49 |  | Declaration RoHS |  | 2026-04-22
15076 | https://balsgmbh.sharefile.eu/public/share/web-sa061cd1ca1c04af89585ea262066c156 | CE_Wandverteiler.pdf | MD52 |  | Declaration DOC CE (Declaration of conformity CE)
15076 | https://balsgmbh.sharefile.eu/public/share/web-sa061cd1ca1c04af89585ea262066c156 | 15076_0_300Wx300H.png | MD02 |  | normal
15076 | https://balsgmbh.sharefile.eu/public/share/web-sa061cd1ca1c04af89585ea262066c156 | 15076_0_96Wx96H.png | MD47
15076 | https://balsgmbh.sharefile.eu/public/share/web-sa061cd1ca1c04af89585ea262066c156 | https://catalogue.bals.com/de/extern/15076 | MD04
15076 | https://balsgmbh.sharefile.eu/public/share/web-sa061cd1ca1c04af89585ea262066c156 | Ausschreibungstext_15076_de.txt | MD63 |  | Ausschreibungstext de
15076 | https://balsgmbh.sharefile.eu/public/share/web-sa061cd1ca1c04af89585ea262066c156 | DB_15076_de_CH.pdf | MD22 |  | Artikeldatenblatt de_CH
15076 | https://balsgmbh.sharefile.eu/public/share/web-sa061cd1ca1c04af89585ea262066c156 | DB_15076_en_GB.pdf | MD22 |  | Data Sheet en_GB
15076 | https://balsgmbh.sharefile.eu/public/share/web-sa061cd1ca1c04af89585ea262066c156 | DB_15076_fr_FR.pdf | MD22 |  | Fiche Technique fr_FR
15076 | https://balsgmbh.sharefile.eu/public/share/web-sa061cd1ca1c04af89585ea262066c156 | DB_15076_en_PL.pdf | MD22 |  | Data Sheet en_PL
15076 | https://balsgmbh.sharefile.eu/public/share/web-sa061cd1ca1c04af89585ea262066c156 | https://www.bals.com/reach_de.pdf | MD05 |  | others
15076 | https://balsgmbh.sharefile.eu/public/share/web-sa061cd1ca1c04af89585ea262066c156 | 60003233_BA_Wandverteiler_allgemein_89.pdf | MD21 |  | others
54567 | https://balsgmbh.sharefile.eu/public/share/web-sa061cd1ca1c04af89585ea262066c156 | 54567_0_1200Wx1200H.png | MD01 |  | detail
54567 | https://balsgmbh.sharefile.eu/public/share/web-sa061cd1ca1c04af89585ea262066c156 | 30mb061a_0.jpg | MD12 |  | others
54567 | https://balsgmbh.sharefile.eu/public/share/web-sa061cd1ca1c04af89585ea262066c156 | DB_54567_de.pdf | MD22 |  | Artikeldatenblatt de
54567 | https://balsgmbh.sharefile.eu/public/share/web-sa061cd1ca1c04af89585ea262066c156 | 001_Materialkonformitaet_817.pdf | MD49 |  | Declaration RoHS |  | 2026-04-22
54567 | https://balsgmbh.sharefile.eu/public/share/web-sa061cd1ca1c04af89585ea262066c156 | CE_Kreuzverteiler.pdf | MD52 |  | Declaration DOC CE (Declaration of conformity CE)
54567 | https://balsgmbh.sharefile.eu/public/share/web-sa061cd1ca1c04af89585ea262066c156 | 54567_0_300Wx300H.png | MD02 |  | normal
54567 | https://balsgmbh.sharefile.eu/public/share/web-sa061cd1ca1c04af89585ea262066c156 | 54567_0_96Wx96H.png | MD47
54567 | https://balsgmbh.sharefile.eu/public/share/web-sa061cd1ca1c04af89585ea262066c156 | https://catalogue.bals.com/de/extern/54567 | MD04
54567 | https://balsgmbh.sharefile.eu/public/share/web-sa061cd1ca1c04af89585ea262066c156 | Ausschreibungstext_54567_de.txt | MD63 |  | Ausschreibungstext de
54567 | https://balsgmbh.sharefile.eu/public/share/web-sa061cd1ca1c04af89585ea262066c156 | DB_54567_de_CH.pdf | MD22 |  | Artikeldatenblatt de_CH
54567 | https://balsgmbh.sharefile.eu/public/share/web-sa061cd1ca1c04af89585ea262066c156 | DB_54567_en_PL.pdf | MD22 |  | Data Sheet en_PL
54567 | https://balsgmbh.sharefile.eu/public/share/web-sa061cd1ca1c04af89585ea262066c156 | DB_54567_fr_FR.pdf | MD22 |  | Fiche Technique fr_FR
54567 | https://balsgmbh.sharefile.eu/public/share/web-sa061cd1ca1c04af89585ea262066c156 | DB_54567_en_GB.pdf | MD22 |  | Data Sheet en_GB
54567 | https://balsgmbh.sharefile.eu/public/share/web-sa061cd1ca1c04af89585ea262066c156 | https://www.bals.com/reach_de.pdf | MD05 |  | others
54567 | https://balsgmbh.sharefile.eu/public/share/web-sa061cd1ca1c04af89585ea262066c156 | 60003206_BA_Mobile_Verteiler_8.pdf | MD21 |  | others
31627 | https://balsgmbh.sharefile.eu/public/share/web-sa061cd1ca1c04af89585ea262066c156 | 31627_0_1200Wx1200H.png | MD01 |  | detail
31627 | https://balsgmbh.sharefile.eu/public/share/web-sa061cd1ca1c04af89585ea262066c156 | 3MB156.png | MD12 |  | others
31627 | https://balsgmbh.sharefile.eu/public/share/web-sa061cd1ca1c04af89585ea262066c156 | DB_31627_de.pdf | MD22 |  | Artikeldatenblatt de
31627 | https://balsgmbh.sharefile.eu/public/share/web-sa061cd1ca1c04af89585ea262066c156 | 001_Materialkonformitaet_818.pdf | MD49 |  | Declaration RoHS |  | 2026-04-22
31627 | https://balsgmbh.sharefile.eu/public/share/web-sa061cd1ca1c04af89585ea262066c156 | CE_Kupplungen_63A_19.pdf | MD52 |  | Declaration DOC CE (Declaration of conformity CE)
31627 | https://balsgmbh.sharefile.eu/public/share/web-sa061cd1ca1c04af89585ea262066c156 | 31627_0_300Wx300H.png | MD02 |  | normal
31627 | https://balsgmbh.sharefile.eu/public/share/web-sa061cd1ca1c04af89585ea262066c156 | 31627_0_96Wx96H.png | MD47
31627 | https://balsgmbh.sharefile.eu/public/share/web-sa061cd1ca1c04af89585ea262066c156 | https://catalogue.bals.com/de/extern/31627 | MD04
31627 | https://balsgmbh.sharefile.eu/public/share/web-sa061cd1ca1c04af89585ea262066c156 | Ausschreibungstext_31627_de.txt | MD63 |  | Ausschreibungstext de
31627 | https://balsgmbh.sharefile.eu/public/share/web-sa061cd1ca1c04af89585ea262066c156 | DB_31627_en_GB.pdf | MD22 |  | Data Sheet en_GB
31627 | https://balsgmbh.sharefile.eu/public/share/web-sa061cd1ca1c04af89585ea262066c156 | DB_31627_de_CH.pdf | MD22 |  | Artikeldatenblatt de_CH
31627 | https://balsgmbh.sharefile.eu/public/share/web-sa061cd1ca1c04af89585ea262066c156 | DB_31627_en_PL.pdf | MD22 |  | Data Sheet en_PL
31627 | https://balsgmbh.sharefile.eu/public/share/web-sa061cd1ca1c04af89585ea262066c156 | DB_31627_fr_FR.pdf | MD22 |  | Fiche Technique fr_FR
31627 | https://balsgmbh.sharefile.eu/public/share/web-sa061cd1ca1c04af89585ea262066c156 | https://www.bals.com/reach_de.pdf | MD05 |  | others
31627 | https://balsgmbh.sharefile.eu/public/share/web-sa061cd1ca1c04af89585ea262066c156 | 60003215_BA_St_Ku_63A_125A_Schraub_56.pdf | MD21 |  | others
31627 | https://balsgmbh.sharefile.eu/public/share/web-sa061cd1ca1c04af89585ea262066c156 | https://www.bals.com/youtube-videos/OZTWWe2SYa0.mp4 | MD45 |  | Product video
58388 | https://balsgmbh.sharefile.eu/public/share/web-sa061cd1ca1c04af89585ea262066c156 | 58388_0_1200Wx1200H.png | MD01 |  | detail
58388 | https://balsgmbh.sharefile.eu/public/share/web-sa061cd1ca1c04af89585ea262066c156 | 30mb077a.jpg | MD12 |  | others
58388 | https://balsgmbh.sharefile.eu/public/share/web-sa061cd1ca1c04af89585ea262066c156 | DB_58388_de.pdf | MD22 |  | Artikeldatenblatt de
58388 | https://balsgmbh.sharefile.eu/public/share/web-sa061cd1ca1c04af89585ea262066c156 | 001_Materialkonformitaet_819.pdf | MD49 |  | Declaration RoHS |  | 2026-04-22
58388 | https://balsgmbh.sharefile.eu/public/share/web-sa061cd1ca1c04af89585ea262066c156 | 58388_0_300Wx300H.png | MD02 |  | normal
58388 | https://balsgmbh.sharefile.eu/public/share/web-sa061cd1ca1c04af89585ea262066c156 | 58388_0_96Wx96H.png | MD47
58388 | https://balsgmbh.sharefile.eu/public/share/web-sa061cd1ca1c04af89585ea262066c156 | https://catalogue.bals.com/de/extern/58388 | MD04
58388 | https://balsgmbh.sharefile.eu/public/share/web-sa061cd1ca1c04af89585ea262066c156 | Ausschreibungstext_58388_de.txt | MD63 |  | Ausschreibungstext de
58388 | https://balsgmbh.sharefile.eu/public/share/web-sa061cd1ca1c04af89585ea262066c156 | DB_58388_fr_FR.pdf | MD22 |  | Fiche Technique fr_FR
58388 | https://balsgmbh.sharefile.eu/public/share/web-sa061cd1ca1c04af89585ea262066c156 | DB_58388_en_GB.pdf | MD22 |  | Data Sheet en_GB
58388 | https://balsgmbh.sharefile.eu/public/share/web-sa061cd1ca1c04af89585ea262066c156 | DB_58388_de_CH.pdf | MD22 |  | Artikeldatenblatt de_CH
58388 | https://balsgmbh.sharefile.eu/public/share/web-sa061cd1ca1c04af89585ea262066c156 | DB_58388_en_PL.pdf | MD22 |  | Data Sheet en_PL
58388 | https://balsgmbh.sharefile.eu/public/share/web-sa061cd1ca1c04af89585ea262066c156 | https://www.bals.com/reach_de.pdf | MD05 |  | others
15045 | https://balsgmbh.sharefile.eu/public/share/web-sa061cd1ca1c04af89585ea262066c156 | 15045_0_1200Wx1200H.png | MD01 |  | detail
15045 | https://balsgmbh.sharefile.eu/public/share/web-sa061cd1ca1c04af89585ea262066c156 | 14mb013a_15.jpg | MD12 |  | others
15045 | https://balsgmbh.sharefile.eu/public/share/web-sa061cd1ca1c04af89585ea262066c156 | DB_15045_de.pdf | MD22 |  | Artikeldatenblatt de
15045 | https://balsgmbh.sharefile.eu/public/share/web-sa061cd1ca1c04af89585ea262066c156 | 001_Materialkonformitaet_820.pdf | MD49 |  | Declaration RoHS |  | 2026-04-22
15045 | https://balsgmbh.sharefile.eu/public/share/web-sa061cd1ca1c04af89585ea262066c156 | CE_Wandverteiler.pdf | MD52 |  | Declaration DOC CE (Declaration of conformity CE)
15045 | https://balsgmbh.sharefile.eu/public/share/web-sa061cd1ca1c04af89585ea262066c156 | 15045_0_300Wx300H.png | MD02 |  | normal
15045 | https://balsgmbh.sharefile.eu/public/share/web-sa061cd1ca1c04af89585ea262066c156 | 15045_0_96Wx96H.png | MD47
15045 | https://balsgmbh.sharefile.eu/public/share/web-sa061cd1ca1c04af89585ea262066c156 | https://catalogue.bals.com/de/extern/15045 | MD04
15045 | https://balsgmbh.sharefile.eu/public/share/web-sa061cd1ca1c04af89585ea262066c156 | Ausschreibungstext_15045_de.txt | MD63 |  | Ausschreibungstext de
15045 | https://balsgmbh.sharefile.eu/public/share/web-sa061cd1ca1c04af89585ea262066c156 | DB_15045_en_GB.pdf | MD22 |  | Data Sheet en_GB
15045 | https://balsgmbh.sharefile.eu/public/share/web-sa061cd1ca1c04af89585ea262066c156 | DB_15045_fr_FR.pdf | MD22 |  | Fiche Technique fr_FR
15045 | https://balsgmbh.sharefile.eu/public/share/web-sa061cd1ca1c04af89585ea262066c156 | DB_15045_de_CH.pdf | MD22 |  | Artikeldatenblatt de_CH
15045 | https://balsgmbh.sharefile.eu/public/share/web-sa061cd1ca1c04af89585ea262066c156 | DB_15045_en_PL.pdf | MD22 |  | Data Sheet en_PL
15045 | https://balsgmbh.sharefile.eu/public/share/web-sa061cd1ca1c04af89585ea262066c156 | 60003233_BA_Wandverteiler_allgemein_90.pdf | MD21 |  | others
15038 | https://balsgmbh.sharefile.eu/public/share/web-sa061cd1ca1c04af89585ea262066c156 | 15038_0_1200Wx1200H.png | MD01 |  | detail
15038 | https://balsgmbh.sharefile.eu/public/share/web-sa061cd1ca1c04af89585ea262066c156 | 14mb015a_3.jpg | MD12 |  | others
15038 | https://balsgmbh.sharefile.eu/public/share/web-sa061cd1ca1c04af89585ea262066c156 | DB_15038_de.pdf | MD22 |  | Artikeldatenblatt de
15038 | https://balsgmbh.sharefile.eu/public/share/web-sa061cd1ca1c04af89585ea262066c156 | 001_Materialkonformitaet_821.pdf | MD49 |  | Declaration RoHS |  | 2026-04-22
15038 | https://balsgmbh.sharefile.eu/public/share/web-sa061cd1ca1c04af89585ea262066c156 | CE_Wandverteiler.pdf | MD52 |  | Declaration DOC CE (Declaration of conformity CE)
15038 | https://balsgmbh.sharefile.eu/public/share/web-sa061cd1ca1c04af89585ea262066c156 | 15038_0_300Wx300H.png | MD02 |  | normal
15038 | https://balsgmbh.sharefile.eu/public/share/web-sa061cd1ca1c04af89585ea262066c156 | 15038_0_96Wx96H.png | MD47
15038 | https://balsgmbh.sharefile.eu/public/share/web-sa061cd1ca1c04af89585ea262066c156 | https://catalogue.bals.com/de/extern/15038 | MD04
15038 | https://balsgmbh.sharefile.eu/public/share/web-sa061cd1ca1c04af89585ea262066c156 | Ausschreibungstext_15038_de.txt | MD63 |  | Ausschreibungstext de
15038 | https://balsgmbh.sharefile.eu/public/share/web-sa061cd1ca1c04af89585ea262066c156 | DB_15038_en_GB.pdf | MD22 |  | Data Sheet en_GB
15038 | https://balsgmbh.sharefile.eu/public/share/web-sa061cd1ca1c04af89585ea262066c156 | DB_15038_de_CH.pdf | MD22 |  | Artikeldatenblatt de_CH
15038 | https://balsgmbh.sharefile.eu/public/share/web-sa061cd1ca1c04af89585ea262066c156 | DB_15038_en_PL.pdf | MD22 |  | Data Sheet en_PL
15038 | https://balsgmbh.sharefile.eu/public/share/web-sa061cd1ca1c04af89585ea262066c156 | DB_15038_fr_FR.pdf | MD22 |  | Fiche Technique fr_FR
15038 | https://balsgmbh.sharefile.eu/public/share/web-sa061cd1ca1c04af89585ea262066c156 | https://www.bals.com/reach_de.pdf | MD05 |  | others
15038 | https://balsgmbh.sharefile.eu/public/share/web-sa061cd1ca1c04af89585ea262066c156 | 60003233_BA_Wandverteiler_allgemein_91.pdf | MD21 |  | others
11635 | https://balsgmbh.sharefile.eu/public/share/web-sa061cd1ca1c04af89585ea262066c156 | 11635_0_1200Wx1200H.png | MD01 |  | detail
11635 | https://balsgmbh.sharefile.eu/public/share/web-sa061cd1ca1c04af89585ea262066c156 | 01mb126a.jpg | MD12 |  | others
11635 | https://balsgmbh.sharefile.eu/public/share/web-sa061cd1ca1c04af89585ea262066c156 | DB_11635_de.pdf | MD22 |  | Artikeldatenblatt de
11635 | https://balsgmbh.sharefile.eu/public/share/web-sa061cd1ca1c04af89585ea262066c156 | 001_Materialkonformitaet_822.pdf | MD49 |  | Declaration RoHS |  | 2026-04-22
11635 | https://balsgmbh.sharefile.eu/public/share/web-sa061cd1ca1c04af89585ea262066c156 | CE_Steckdosen_32A_102.pdf | MD52 |  | Declaration DOC CE (Declaration of conformity CE)
11635 | https://balsgmbh.sharefile.eu/public/share/web-sa061cd1ca1c04af89585ea262066c156 | 11635_0_300Wx300H.png | MD02 |  | normal
11635 | https://balsgmbh.sharefile.eu/public/share/web-sa061cd1ca1c04af89585ea262066c156 | 11635_0_96Wx96H.png | MD47
11635 | https://balsgmbh.sharefile.eu/public/share/web-sa061cd1ca1c04af89585ea262066c156 | https://catalogue.bals.com/de/extern/11635 | MD04
11635 | https://balsgmbh.sharefile.eu/public/share/web-sa061cd1ca1c04af89585ea262066c156 | Ausschreibungstext_11635_de.txt | MD63 |  | Ausschreibungstext de
11635 | https://balsgmbh.sharefile.eu/public/share/web-sa061cd1ca1c04af89585ea262066c156 | DB_11635_fr_FR.pdf | MD22 |  | Fiche Technique fr_FR
11635 | https://balsgmbh.sharefile.eu/public/share/web-sa061cd1ca1c04af89585ea262066c156 | DB_11635_de_CH.pdf | MD22 |  | Artikeldatenblatt de_CH
11635 | https://balsgmbh.sharefile.eu/public/share/web-sa061cd1ca1c04af89585ea262066c156 | DB_11635_en_GB.pdf | MD22 |  | Data Sheet en_GB
11635 | https://balsgmbh.sharefile.eu/public/share/web-sa061cd1ca1c04af89585ea262066c156 | DB_11635_en_PL.pdf | MD22 |  | Data Sheet en_PL
11635 | https://balsgmbh.sharefile.eu/public/share/web-sa061cd1ca1c04af89585ea262066c156 | https://www.bals.com/reach_de.pdf | MD05 |  | others
11635 | https://balsgmbh.sharefile.eu/public/share/web-sa061cd1ca1c04af89585ea262066c156 | 60003214_BA_WD_AD_16_32A _Schraub_182.pdf | MD21 |  | others
11555 | https://balsgmbh.sharefile.eu/public/share/web-sa061cd1ca1c04af89585ea262066c156 | 11555_0_1200Wx1200H.png | MD01 |  | detail
11555 | https://balsgmbh.sharefile.eu/public/share/web-sa061cd1ca1c04af89585ea262066c156 | 01mb014a_0.jpg | MD12 |  | others
11555 | https://balsgmbh.sharefile.eu/public/share/web-sa061cd1ca1c04af89585ea262066c156 | DB_11555_de.pdf | MD22 |  | Artikeldatenblatt de
11555 | https://balsgmbh.sharefile.eu/public/share/web-sa061cd1ca1c04af89585ea262066c156 | 001_Materialkonformitaet_823.pdf | MD49 |  | Declaration RoHS |  | 2026-04-22
11555 | https://balsgmbh.sharefile.eu/public/share/web-sa061cd1ca1c04af89585ea262066c156 | CE_Steckdosen_32A_103.pdf | MD52 |  | Declaration DOC CE (Declaration of conformity CE)
11555 | https://balsgmbh.sharefile.eu/public/share/web-sa061cd1ca1c04af89585ea262066c156 | 11555_0_300Wx300H.png | MD02 |  | normal
11555 | https://balsgmbh.sharefile.eu/public/share/web-sa061cd1ca1c04af89585ea262066c156 | 11555_0_96Wx96H.png | MD47
11555 | https://balsgmbh.sharefile.eu/public/share/web-sa061cd1ca1c04af89585ea262066c156 | https://catalogue.bals.com/de/extern/11555 | MD04
11555 | https://balsgmbh.sharefile.eu/public/share/web-sa061cd1ca1c04af89585ea262066c156 | Ausschreibungstext_11555_de.txt | MD63 |  | Ausschreibungstext de
11555 | https://balsgmbh.sharefile.eu/public/share/web-sa061cd1ca1c04af89585ea262066c156 | DB_11555_en_GB.pdf | MD22 |  | Data Sheet en_GB
11555 | https://balsgmbh.sharefile.eu/public/share/web-sa061cd1ca1c04af89585ea262066c156 | DB_11555_de_CH.pdf | MD22 |  | Artikeldatenblatt de_CH
11555 | https://balsgmbh.sharefile.eu/public/share/web-sa061cd1ca1c04af89585ea262066c156 | DB_11555_fr_FR.pdf | MD22 |  | Fiche Technique fr_FR
11555 | https://balsgmbh.sharefile.eu/public/share/web-sa061cd1ca1c04af89585ea262066c156 | DB_11555_en_PL.pdf | MD22 |  | Data Sheet en_PL
11555 | https://balsgmbh.sharefile.eu/public/share/web-sa061cd1ca1c04af89585ea262066c156 | 60003212_BA_Wd_Ad_16A_32A_QC_16.pdf | MD21 |  | others
11555 | https://balsgmbh.sharefile.eu/public/share/web-sa061cd1ca1c04af89585ea262066c156 | https://www.bals.com/youtube-videos/WNmPZ8zQ_uI.mp4 | MD45 |  | Product video
31326 | https://balsgmbh.sharefile.eu/public/share/web-sa061cd1ca1c04af89585ea262066c156 | 31326_0_1200Wx1200H.png | MD01 |  | detail
31326 | https://balsgmbh.sharefile.eu/public/share/web-sa061cd1ca1c04af89585ea262066c156 | 03mb125a.jpg | MD12 |  | others
31326 | https://balsgmbh.sharefile.eu/public/share/web-sa061cd1ca1c04af89585ea262066c156 | DB_31326_de.pdf | MD22 |  | Artikeldatenblatt de
31326 | https://balsgmbh.sharefile.eu/public/share/web-sa061cd1ca1c04af89585ea262066c156 | 001_Materialkonformitaet_824.pdf | MD49 |  | Declaration RoHS |  | 2026-04-22
31326 | https://balsgmbh.sharefile.eu/public/share/web-sa061cd1ca1c04af89585ea262066c156 | CE_Kupplungen_63A_20.pdf | MD52 |  | Declaration DOC CE (Declaration of conformity CE)
31326 | https://balsgmbh.sharefile.eu/public/share/web-sa061cd1ca1c04af89585ea262066c156 | 31326_0_300Wx300H.png | MD02 |  | normal
31326 | https://balsgmbh.sharefile.eu/public/share/web-sa061cd1ca1c04af89585ea262066c156 | 31326_0_96Wx96H.png | MD47
31326 | https://balsgmbh.sharefile.eu/public/share/web-sa061cd1ca1c04af89585ea262066c156 | https://catalogue.bals.com/de/extern/31326 | MD04
31326 | https://balsgmbh.sharefile.eu/public/share/web-sa061cd1ca1c04af89585ea262066c156 | Ausschreibungstext_31326_de.txt | MD63 |  | Ausschreibungstext de
31326 | https://balsgmbh.sharefile.eu/public/share/web-sa061cd1ca1c04af89585ea262066c156 | DB_31326_de_CH.pdf | MD22 |  | Artikeldatenblatt de_CH
31326 | https://balsgmbh.sharefile.eu/public/share/web-sa061cd1ca1c04af89585ea262066c156 | DB_31326_fr_FR.pdf | MD22 |  | Fiche Technique fr_FR
31326 | https://balsgmbh.sharefile.eu/public/share/web-sa061cd1ca1c04af89585ea262066c156 | DB_31326_en_GB.pdf | MD22 |  | Data Sheet en_GB
31326 | https://balsgmbh.sharefile.eu/public/share/web-sa061cd1ca1c04af89585ea262066c156 | DB_31326_en_PL.pdf | MD22 |  | Data Sheet en_PL
31326 | https://balsgmbh.sharefile.eu/public/share/web-sa061cd1ca1c04af89585ea262066c156 | https://www.bals.com/reach_de.pdf | MD05 |  | others
31326 | https://balsgmbh.sharefile.eu/public/share/web-sa061cd1ca1c04af89585ea262066c156 | 60003215_BA_St_Ku_63A_125A_Schraub_57.pdf | MD21 |  | others
58031 | https://balsgmbh.sharefile.eu/public/share/web-sa061cd1ca1c04af89585ea262066c156 | 58031_0_1200Wx1200H.png | MD01 |  | detail
58031 | https://balsgmbh.sharefile.eu/public/share/web-sa061cd1ca1c04af89585ea262066c156 | 30mb135a.jpg | MD12 |  | others
58031 | https://balsgmbh.sharefile.eu/public/share/web-sa061cd1ca1c04af89585ea262066c156 | DB_58031_de.pdf | MD22 |  | Artikeldatenblatt de
58031 | https://balsgmbh.sharefile.eu/public/share/web-sa061cd1ca1c04af89585ea262066c156 | 001_Materialkonformitaet_825.pdf | MD49 |  | Declaration RoHS |  | 2026-04-22
58031 | https://balsgmbh.sharefile.eu/public/share/web-sa061cd1ca1c04af89585ea262066c156 | 58031_0_300Wx300H.png | MD02 |  | normal
58031 | https://balsgmbh.sharefile.eu/public/share/web-sa061cd1ca1c04af89585ea262066c156 | 58031_0_96Wx96H.png | MD47
58031 | https://balsgmbh.sharefile.eu/public/share/web-sa061cd1ca1c04af89585ea262066c156 | https://catalogue.bals.com/de/extern/58031 | MD04
58031 | https://balsgmbh.sharefile.eu/public/share/web-sa061cd1ca1c04af89585ea262066c156 | Ausschreibungstext_58031_de.txt | MD63 |  | Ausschreibungstext de
58031 | https://balsgmbh.sharefile.eu/public/share/web-sa061cd1ca1c04af89585ea262066c156 | DB_58031_fr_FR.pdf | MD22 |  | Fiche Technique fr_FR
58031 | https://balsgmbh.sharefile.eu/public/share/web-sa061cd1ca1c04af89585ea262066c156 | DB_58031_en_GB.pdf | MD22 |  | Data Sheet en_GB
58031 | https://balsgmbh.sharefile.eu/public/share/web-sa061cd1ca1c04af89585ea262066c156 | DB_58031_de_CH.pdf | MD22 |  | Artikeldatenblatt de_CH
58031 | https://balsgmbh.sharefile.eu/public/share/web-sa061cd1ca1c04af89585ea262066c156 | DB_58031_en_PL.pdf | MD22 |  | Data Sheet en_PL
58031 | https://balsgmbh.sharefile.eu/public/share/web-sa061cd1ca1c04af89585ea262066c156 | https://www.bals.com/reach_de.pdf | MD05 |  | others
85000 | https://balsgmbh.sharefile.eu/public/share/web-sa061cd1ca1c04af89585ea262066c156 | 85000_0_1200Wx1200H.png | MD01 |  | detail
85000 | https://balsgmbh.sharefile.eu/public/share/web-sa061cd1ca1c04af89585ea262066c156 | 30mb208a.jpg | MD12 |  | others
85000 | https://balsgmbh.sharefile.eu/public/share/web-sa061cd1ca1c04af89585ea262066c156 | DB_85000_de.pdf | MD22 |  | Artikeldatenblatt de
85000 | https://balsgmbh.sharefile.eu/public/share/web-sa061cd1ca1c04af89585ea262066c156 | 001_Materialkonformitaet_826.pdf | MD49 |  | Declaration RoHS |  | 2026-04-22
85000 | https://balsgmbh.sharefile.eu/public/share/web-sa061cd1ca1c04af89585ea262066c156 | CE_Variabox_S_IP44.pdf | MD52 |  | Declaration DOC CE (Declaration of conformity CE)
85000 | https://balsgmbh.sharefile.eu/public/share/web-sa061cd1ca1c04af89585ea262066c156 | 85000_0_300Wx300H.png | MD02 |  | normal
85000 | https://balsgmbh.sharefile.eu/public/share/web-sa061cd1ca1c04af89585ea262066c156 | 85000_0_96Wx96H.png | MD47
85000 | https://balsgmbh.sharefile.eu/public/share/web-sa061cd1ca1c04af89585ea262066c156 | https://catalogue.bals.com/de/extern/85000 | MD04
85000 | https://balsgmbh.sharefile.eu/public/share/web-sa061cd1ca1c04af89585ea262066c156 | Ausschreibungstext_85000_de.txt | MD63 |  | Ausschreibungstext de
85000 | https://balsgmbh.sharefile.eu/public/share/web-sa061cd1ca1c04af89585ea262066c156 | DB_85000_en_PL.pdf | MD22 |  | Data Sheet en_PL
85000 | https://balsgmbh.sharefile.eu/public/share/web-sa061cd1ca1c04af89585ea262066c156 | DB_85000_de_CH.pdf | MD22 |  | Artikeldatenblatt de_CH
85000 | https://balsgmbh.sharefile.eu/public/share/web-sa061cd1ca1c04af89585ea262066c156 | DB_85000_fr_FR.pdf | MD22 |  | Fiche Technique fr_FR
85000 | https://balsgmbh.sharefile.eu/public/share/web-sa061cd1ca1c04af89585ea262066c156 | DB_85000_en_GB.pdf | MD22 |  | Data Sheet en_GB
85000 | https://balsgmbh.sharefile.eu/public/share/web-sa061cd1ca1c04af89585ea262066c156 | https://www.bals.com/reach_de.pdf | MD05 |  | others
85000 | https://balsgmbh.sharefile.eu/public/share/web-sa061cd1ca1c04af89585ea262066c156 | 60003205_BA_Variabox_1.pdf | MD21 |  | others
85000 | https://balsgmbh.sharefile.eu/public/share/web-sa061cd1ca1c04af89585ea262066c156 | https://www.bals.com/youtube-videos/7GXA6ODV_Xk.mp4 | MD45 |  | Product video
27104 | https://balsgmbh.sharefile.eu/public/share/web-sa061cd1ca1c04af89585ea262066c156 | 27104_0_1200Wx1200H.png | MD01 |  | detail
27104 | https://balsgmbh.sharefile.eu/public/share/web-sa061cd1ca1c04af89585ea262066c156 | 05mb031a.jpg | MD12 |  | others
27104 | https://balsgmbh.sharefile.eu/public/share/web-sa061cd1ca1c04af89585ea262066c156 | DB_27104_de.pdf | MD22 |  | Artikeldatenblatt de
27104 | https://balsgmbh.sharefile.eu/public/share/web-sa061cd1ca1c04af89585ea262066c156 | 001_Materialkonformitaet_19.pdf | MD49 |  | Declaration RoHS |  | 2026-04-22
27104 | https://balsgmbh.sharefile.eu/public/share/web-sa061cd1ca1c04af89585ea262066c156 | CE_Geraetestecker_16A_83.pdf | MD52 |  | Declaration DOC CE (Declaration of conformity CE)
27104 | https://balsgmbh.sharefile.eu/public/share/web-sa061cd1ca1c04af89585ea262066c156 | 27104_0_300Wx300H.png | MD02 |  | normal
27104 | https://balsgmbh.sharefile.eu/public/share/web-sa061cd1ca1c04af89585ea262066c156 | 27104_0_96Wx96H.png | MD47
27104 | https://balsgmbh.sharefile.eu/public/share/web-sa061cd1ca1c04af89585ea262066c156 | https://catalogue.bals.com/de/extern/27104 | MD04
27104 | https://balsgmbh.sharefile.eu/public/share/web-sa061cd1ca1c04af89585ea262066c156 | Ausschreibungstext_27104_de.txt | MD63 |  | Ausschreibungstext de
27104 | https://balsgmbh.sharefile.eu/public/share/web-sa061cd1ca1c04af89585ea262066c156 | DB_27104_en_PL.pdf | MD22 |  | Data Sheet en_PL
27104 | https://balsgmbh.sharefile.eu/public/share/web-sa061cd1ca1c04af89585ea262066c156 | DB_27104_en_GB.pdf | MD22 |  | Data Sheet en_GB
27104 | https://balsgmbh.sharefile.eu/public/share/web-sa061cd1ca1c04af89585ea262066c156 | DB_27104_de_CH.pdf | MD22 |  | Artikeldatenblatt de_CH
27104 | https://balsgmbh.sharefile.eu/public/share/web-sa061cd1ca1c04af89585ea262066c156 | DB_27104_fr_FR.pdf | MD22 |  | Fiche Technique fr_FR
27104 | https://balsgmbh.sharefile.eu/public/share/web-sa061cd1ca1c04af89585ea262066c156 | https://www.bals.com/reach_de.pdf | MD05 |  | others
27104 | https://balsgmbh.sharefile.eu/public/share/web-sa061cd1ca1c04af89585ea262066c156 | 60003214_BA_WD_AD_16_32A _Schraub_1.pdf | MD21 |  | others
11634 | https://balsgmbh.sharefile.eu/public/share/web-sa061cd1ca1c04af89585ea262066c156 | 11634_0_1200Wx1200H.png | MD01 |  | detail
11634 | https://balsgmbh.sharefile.eu/public/share/web-sa061cd1ca1c04af89585ea262066c156 | 01mb125a.jpg | MD12 |  | others
11634 | https://balsgmbh.sharefile.eu/public/share/web-sa061cd1ca1c04af89585ea262066c156 | DB_11634_de.pdf | MD22 |  | Artikeldatenblatt de
11634 | https://balsgmbh.sharefile.eu/public/share/web-sa061cd1ca1c04af89585ea262066c156 | 001_Materialkonformitaet_827.pdf | MD49 |  | Declaration RoHS |  | 2026-04-22
11634 | https://balsgmbh.sharefile.eu/public/share/web-sa061cd1ca1c04af89585ea262066c156 | CE_Steckdosen_16A_136.pdf | MD52 |  | Declaration DOC CE (Declaration of conformity CE)
11634 | https://balsgmbh.sharefile.eu/public/share/web-sa061cd1ca1c04af89585ea262066c156 | 11634_0_300Wx300H.png | MD02 |  | normal
11634 | https://balsgmbh.sharefile.eu/public/share/web-sa061cd1ca1c04af89585ea262066c156 | 11634_0_96Wx96H.png | MD47
11634 | https://balsgmbh.sharefile.eu/public/share/web-sa061cd1ca1c04af89585ea262066c156 | https://catalogue.bals.com/de/extern/11634 | MD04
11634 | https://balsgmbh.sharefile.eu/public/share/web-sa061cd1ca1c04af89585ea262066c156 | Ausschreibungstext_11634_de.txt | MD63 |  | Ausschreibungstext de
11634 | https://balsgmbh.sharefile.eu/public/share/web-sa061cd1ca1c04af89585ea262066c156 | DB_11634_en_GB.pdf | MD22 |  | Data Sheet en_GB
11634 | https://balsgmbh.sharefile.eu/public/share/web-sa061cd1ca1c04af89585ea262066c156 | DB_11634_fr_FR.pdf | MD22 |  | Fiche Technique fr_FR
11634 | https://balsgmbh.sharefile.eu/public/share/web-sa061cd1ca1c04af89585ea262066c156 | DB_11634_de_CH.pdf | MD22 |  | Artikeldatenblatt de_CH
11634 | https://balsgmbh.sharefile.eu/public/share/web-sa061cd1ca1c04af89585ea262066c156 | DB_11634_en_PL.pdf | MD22 |  | Data Sheet en_PL
11634 | https://balsgmbh.sharefile.eu/public/share/web-sa061cd1ca1c04af89585ea262066c156 | https://www.bals.com/reach_de.pdf | MD05 |  | others
11634 | https://balsgmbh.sharefile.eu/public/share/web-sa061cd1ca1c04af89585ea262066c156 | 60003214_BA_WD_AD_16_32A _Schraub_183.pdf | MD21 |  | others
15082 | https://balsgmbh.sharefile.eu/public/share/web-sa061cd1ca1c04af89585ea262066c156 | 15082_0_1200Wx1200H.png | MD01 |  | detail
15082 | https://balsgmbh.sharefile.eu/public/share/web-sa061cd1ca1c04af89585ea262066c156 | 14mb014a_5.jpg | MD12 |  | others
15082 | https://balsgmbh.sharefile.eu/public/share/web-sa061cd1ca1c04af89585ea262066c156 | DB_15082_de.pdf | MD22 |  | Artikeldatenblatt de
15082 | https://balsgmbh.sharefile.eu/public/share/web-sa061cd1ca1c04af89585ea262066c156 | 001_Materialkonformitaet_828.pdf | MD49 |  | Declaration RoHS |  | 2026-04-22
15082 | https://balsgmbh.sharefile.eu/public/share/web-sa061cd1ca1c04af89585ea262066c156 | CE_Wandverteiler.pdf | MD52 |  | Declaration DOC CE (Declaration of conformity CE)
15082 | https://balsgmbh.sharefile.eu/public/share/web-sa061cd1ca1c04af89585ea262066c156 | 15082_0_300Wx300H.png | MD02 |  | normal
15082 | https://balsgmbh.sharefile.eu/public/share/web-sa061cd1ca1c04af89585ea262066c156 | 15082_0_96Wx96H.png | MD47
15082 | https://balsgmbh.sharefile.eu/public/share/web-sa061cd1ca1c04af89585ea262066c156 | https://catalogue.bals.com/de/extern/15082 | MD04
15082 | https://balsgmbh.sharefile.eu/public/share/web-sa061cd1ca1c04af89585ea262066c156 | Ausschreibungstext_15082_de.txt | MD63 |  | Ausschreibungstext de
15082 | https://balsgmbh.sharefile.eu/public/share/web-sa061cd1ca1c04af89585ea262066c156 | DB_15082_fr_FR.pdf | MD22 |  | Fiche Technique fr_FR
15082 | https://balsgmbh.sharefile.eu/public/share/web-sa061cd1ca1c04af89585ea262066c156 | DB_15082_en_GB.pdf | MD22 |  | Data Sheet en_GB
15082 | https://balsgmbh.sharefile.eu/public/share/web-sa061cd1ca1c04af89585ea262066c156 | DB_15082_de_CH.pdf | MD22 |  | Artikeldatenblatt de_CH
15082 | https://balsgmbh.sharefile.eu/public/share/web-sa061cd1ca1c04af89585ea262066c156 | DB_15082_en_PL.pdf | MD22 |  | Data Sheet en_PL
15082 | https://balsgmbh.sharefile.eu/public/share/web-sa061cd1ca1c04af89585ea262066c156 | https://www.bals.com/reach_de.pdf | MD05 |  | others
15082 | https://balsgmbh.sharefile.eu/public/share/web-sa061cd1ca1c04af89585ea262066c156 | 60003233_BA_Wandverteiler_allgemein_92.pdf | MD21 |  | others
27106 | https://balsgmbh.sharefile.eu/public/share/web-sa061cd1ca1c04af89585ea262066c156 | 27106_0_1200Wx1200H.png | MD01 |  | detail
27106 | https://balsgmbh.sharefile.eu/public/share/web-sa061cd1ca1c04af89585ea262066c156 | 05mb031a.jpg | MD12 |  | others
27106 | https://balsgmbh.sharefile.eu/public/share/web-sa061cd1ca1c04af89585ea262066c156 | DB_27106_de.pdf | MD22 |  | Artikeldatenblatt de
27106 | https://balsgmbh.sharefile.eu/public/share/web-sa061cd1ca1c04af89585ea262066c156 | 001_Materialkonformitaet_19.pdf | MD49 |  | Declaration RoHS |  | 2026-04-22
27106 | https://balsgmbh.sharefile.eu/public/share/web-sa061cd1ca1c04af89585ea262066c156 | CE_Geraetestecker_16A_84.pdf | MD52 |  | Declaration DOC CE (Declaration of conformity CE)
27106 | https://balsgmbh.sharefile.eu/public/share/web-sa061cd1ca1c04af89585ea262066c156 | 27106_0_300Wx300H.png | MD02 |  | normal
27106 | https://balsgmbh.sharefile.eu/public/share/web-sa061cd1ca1c04af89585ea262066c156 | 27106_0_96Wx96H.png | MD47
27106 | https://balsgmbh.sharefile.eu/public/share/web-sa061cd1ca1c04af89585ea262066c156 | https://catalogue.bals.com/de/extern/27106 | MD04
27106 | https://balsgmbh.sharefile.eu/public/share/web-sa061cd1ca1c04af89585ea262066c156 | Ausschreibungstext_27106_de.txt | MD63 |  | Ausschreibungstext de
27106 | https://balsgmbh.sharefile.eu/public/share/web-sa061cd1ca1c04af89585ea262066c156 | DB_27106_en_PL.pdf | MD22 |  | Data Sheet en_PL
27106 | https://balsgmbh.sharefile.eu/public/share/web-sa061cd1ca1c04af89585ea262066c156 | DB_27106_de_CH.pdf | MD22 |  | Artikeldatenblatt de_CH
27106 | https://balsgmbh.sharefile.eu/public/share/web-sa061cd1ca1c04af89585ea262066c156 | DB_27106_fr_FR.pdf | MD22 |  | Fiche Technique fr_FR
27106 | https://balsgmbh.sharefile.eu/public/share/web-sa061cd1ca1c04af89585ea262066c156 | DB_27106_en_GB.pdf | MD22 |  | Data Sheet en_GB
27106 | https://balsgmbh.sharefile.eu/public/share/web-sa061cd1ca1c04af89585ea262066c156 | https://www.bals.com/reach_de.pdf | MD05 |  | others
27106 | https://balsgmbh.sharefile.eu/public/share/web-sa061cd1ca1c04af89585ea262066c156 | 60003214_BA_WD_AD_16_32A _Schraub_1.pdf | MD21 |  | others
27118 | https://balsgmbh.sharefile.eu/public/share/web-sa061cd1ca1c04af89585ea262066c156 | 27118_0_1200Wx1200H.png | MD01 |  | detail
27118 | https://balsgmbh.sharefile.eu/public/share/web-sa061cd1ca1c04af89585ea262066c156 | 05mb183a.jpg | MD12 |  | others
27118 | https://balsgmbh.sharefile.eu/public/share/web-sa061cd1ca1c04af89585ea262066c156 | DB_27118_de.pdf | MD22 |  | Artikeldatenblatt de
27118 | https://balsgmbh.sharefile.eu/public/share/web-sa061cd1ca1c04af89585ea262066c156 | 001_Materialkonformitaet_829.pdf | MD49 |  | Declaration RoHS |  | 2026-04-22
27118 | https://balsgmbh.sharefile.eu/public/share/web-sa061cd1ca1c04af89585ea262066c156 | CE_Geraetestecker_16A_85.pdf | MD52 |  | Declaration DOC CE (Declaration of conformity CE)
27118 | https://balsgmbh.sharefile.eu/public/share/web-sa061cd1ca1c04af89585ea262066c156 | 27118_0_300Wx300H.png | MD02 |  | normal
27118 | https://balsgmbh.sharefile.eu/public/share/web-sa061cd1ca1c04af89585ea262066c156 | 27118_0_96Wx96H.png | MD47
27118 | https://balsgmbh.sharefile.eu/public/share/web-sa061cd1ca1c04af89585ea262066c156 | https://catalogue.bals.com/de/extern/27118 | MD04
27118 | https://balsgmbh.sharefile.eu/public/share/web-sa061cd1ca1c04af89585ea262066c156 | Ausschreibungstext_27118_de.txt | MD63 |  | Ausschreibungstext de
27118 | https://balsgmbh.sharefile.eu/public/share/web-sa061cd1ca1c04af89585ea262066c156 | DB_27118_en_PL.pdf | MD22 |  | Data Sheet en_PL
27118 | https://balsgmbh.sharefile.eu/public/share/web-sa061cd1ca1c04af89585ea262066c156 | DB_27118_fr_FR.pdf | MD22 |  | Fiche Technique fr_FR
27118 | https://balsgmbh.sharefile.eu/public/share/web-sa061cd1ca1c04af89585ea262066c156 | DB_27118_en_GB.pdf | MD22 |  | Data Sheet en_GB
27118 | https://balsgmbh.sharefile.eu/public/share/web-sa061cd1ca1c04af89585ea262066c156 | DB_27118_de_CH.pdf | MD22 |  | Artikeldatenblatt de_CH
27118 | https://balsgmbh.sharefile.eu/public/share/web-sa061cd1ca1c04af89585ea262066c156 | https://www.bals.com/reach_de.pdf | MD05 |  | others
27118 | https://balsgmbh.sharefile.eu/public/share/web-sa061cd1ca1c04af89585ea262066c156 | 60003214_BA_WD_AD_16_32A _Schraub_184.pdf | MD21 |  | others
15083 | https://balsgmbh.sharefile.eu/public/share/web-sa061cd1ca1c04af89585ea262066c156 | 15083_0_1200Wx1200H.png | MD01 |  | detail
15083 | https://balsgmbh.sharefile.eu/public/share/web-sa061cd1ca1c04af89585ea262066c156 | 14mb011a_9.jpg | MD12 |  | others
15083 | https://balsgmbh.sharefile.eu/public/share/web-sa061cd1ca1c04af89585ea262066c156 | DB_15083_de.pdf | MD22 |  | Artikeldatenblatt de
15083 | https://balsgmbh.sharefile.eu/public/share/web-sa061cd1ca1c04af89585ea262066c156 | 001_Materialkonformitaet_830.pdf | MD49 |  | Declaration RoHS |  | 2026-04-22
15083 | https://balsgmbh.sharefile.eu/public/share/web-sa061cd1ca1c04af89585ea262066c156 | CE_Wandverteiler.pdf | MD52 |  | Declaration DOC CE (Declaration of conformity CE)
15083 | https://balsgmbh.sharefile.eu/public/share/web-sa061cd1ca1c04af89585ea262066c156 | 15083_0_300Wx300H.png | MD02 |  | normal
15083 | https://balsgmbh.sharefile.eu/public/share/web-sa061cd1ca1c04af89585ea262066c156 | 15083_0_96Wx96H.png | MD47
15083 | https://balsgmbh.sharefile.eu/public/share/web-sa061cd1ca1c04af89585ea262066c156 | https://catalogue.bals.com/de/extern/15083 | MD04
15083 | https://balsgmbh.sharefile.eu/public/share/web-sa061cd1ca1c04af89585ea262066c156 | Ausschreibungstext_15083_de.txt | MD63 |  | Ausschreibungstext de
15083 | https://balsgmbh.sharefile.eu/public/share/web-sa061cd1ca1c04af89585ea262066c156 | DB_15083_en_PL.pdf | MD22 |  | Data Sheet en_PL
15083 | https://balsgmbh.sharefile.eu/public/share/web-sa061cd1ca1c04af89585ea262066c156 | DB_15083_de_CH.pdf | MD22 |  | Artikeldatenblatt de_CH
15083 | https://balsgmbh.sharefile.eu/public/share/web-sa061cd1ca1c04af89585ea262066c156 | DB_15083_en_GB.pdf | MD22 |  | Data Sheet en_GB
15083 | https://balsgmbh.sharefile.eu/public/share/web-sa061cd1ca1c04af89585ea262066c156 | DB_15083_fr_FR.pdf | MD22 |  | Fiche Technique fr_FR
15083 | https://balsgmbh.sharefile.eu/public/share/web-sa061cd1ca1c04af89585ea262066c156 | https://www.bals.com/reach_de.pdf | MD05 |  | others
15083 | https://balsgmbh.sharefile.eu/public/share/web-sa061cd1ca1c04af89585ea262066c156 | 60003233_BA_Wandverteiler_allgemein_93.pdf | MD21 |  | others
27230 | https://balsgmbh.sharefile.eu/public/share/web-sa061cd1ca1c04af89585ea262066c156 | 27230_0_1200Wx1200H.png | MD01 |  | detail
27230 | https://balsgmbh.sharefile.eu/public/share/web-sa061cd1ca1c04af89585ea262066c156 | 05mb022a_2.jpg | MD12 |  | others
27230 | https://balsgmbh.sharefile.eu/public/share/web-sa061cd1ca1c04af89585ea262066c156 | DB_27230_de.pdf | MD22 |  | Artikeldatenblatt de
27230 | https://balsgmbh.sharefile.eu/public/share/web-sa061cd1ca1c04af89585ea262066c156 | 001_Materialkonformitaet_831.pdf | MD49 |  | Declaration RoHS |  | 2026-04-22
27230 | https://balsgmbh.sharefile.eu/public/share/web-sa061cd1ca1c04af89585ea262066c156 | CE_Geraetestecker_16A_86.pdf | MD52 |  | Declaration DOC CE (Declaration of conformity CE)
27230 | https://balsgmbh.sharefile.eu/public/share/web-sa061cd1ca1c04af89585ea262066c156 | 27230_0_300Wx300H.png | MD02 |  | normal
27230 | https://balsgmbh.sharefile.eu/public/share/web-sa061cd1ca1c04af89585ea262066c156 | 27230_0_96Wx96H.png | MD47
27230 | https://balsgmbh.sharefile.eu/public/share/web-sa061cd1ca1c04af89585ea262066c156 | https://catalogue.bals.com/de/extern/27230 | MD04
27230 | https://balsgmbh.sharefile.eu/public/share/web-sa061cd1ca1c04af89585ea262066c156 | Ausschreibungstext_27230_de.txt | MD63 |  | Ausschreibungstext de
27230 | https://balsgmbh.sharefile.eu/public/share/web-sa061cd1ca1c04af89585ea262066c156 | DB_27230_fr_FR.pdf | MD22 |  | Fiche Technique fr_FR
27230 | https://balsgmbh.sharefile.eu/public/share/web-sa061cd1ca1c04af89585ea262066c156 | DB_27230_en_PL.pdf | MD22 |  | Data Sheet en_PL
27230 | https://balsgmbh.sharefile.eu/public/share/web-sa061cd1ca1c04af89585ea262066c156 | DB_27230_de_CH.pdf | MD22 |  | Artikeldatenblatt de_CH
27230 | https://balsgmbh.sharefile.eu/public/share/web-sa061cd1ca1c04af89585ea262066c156 | DB_27230_en_GB.pdf | MD22 |  | Data Sheet en_GB
27230 | https://balsgmbh.sharefile.eu/public/share/web-sa061cd1ca1c04af89585ea262066c156 | 60003212_BA_Wd_Ad_16A_32A_QC_17.pdf | MD21 |  | others
27230 | https://balsgmbh.sharefile.eu/public/share/web-sa061cd1ca1c04af89585ea262066c156 | https://www.bals.com/youtube-videos/WNmPZ8zQ_uI.mp4 | MD45 |  | Product video
27043 | https://balsgmbh.sharefile.eu/public/share/web-sa061cd1ca1c04af89585ea262066c156 | 27043_0_1200Wx1200H.png | MD01 |  | detail
27043 | https://balsgmbh.sharefile.eu/public/share/web-sa061cd1ca1c04af89585ea262066c156 | 05mb031a.jpg | MD12 |  | others
27043 | https://balsgmbh.sharefile.eu/public/share/web-sa061cd1ca1c04af89585ea262066c156 | DB_27043_de.pdf | MD22 |  | Artikeldatenblatt de
27043 | https://balsgmbh.sharefile.eu/public/share/web-sa061cd1ca1c04af89585ea262066c156 | 001_Materialkonformitaet_19.pdf | MD49 |  | Declaration RoHS |  | 2026-04-22
27043 | https://balsgmbh.sharefile.eu/public/share/web-sa061cd1ca1c04af89585ea262066c156 | CE_Geraetestecker_32A_35.pdf | MD52 |  | Declaration DOC CE (Declaration of conformity CE)
27043 | https://balsgmbh.sharefile.eu/public/share/web-sa061cd1ca1c04af89585ea262066c156 | 27043_0_300Wx300H.png | MD02 |  | normal
27043 | https://balsgmbh.sharefile.eu/public/share/web-sa061cd1ca1c04af89585ea262066c156 | 27043_0_96Wx96H.png | MD47
27043 | https://balsgmbh.sharefile.eu/public/share/web-sa061cd1ca1c04af89585ea262066c156 | https://catalogue.bals.com/de/extern/27043 | MD04
27043 | https://balsgmbh.sharefile.eu/public/share/web-sa061cd1ca1c04af89585ea262066c156 | Ausschreibungstext_27043_de.txt | MD63 |  | Ausschreibungstext de
27043 | https://balsgmbh.sharefile.eu/public/share/web-sa061cd1ca1c04af89585ea262066c156 | DB_27043_de_CH.pdf | MD22 |  | Artikeldatenblatt de_CH
27043 | https://balsgmbh.sharefile.eu/public/share/web-sa061cd1ca1c04af89585ea262066c156 | DB_27043_en_PL.pdf | MD22 |  | Data Sheet en_PL
27043 | https://balsgmbh.sharefile.eu/public/share/web-sa061cd1ca1c04af89585ea262066c156 | DB_27043_fr_FR.pdf | MD22 |  | Fiche Technique fr_FR
27043 | https://balsgmbh.sharefile.eu/public/share/web-sa061cd1ca1c04af89585ea262066c156 | DB_27043_en_GB.pdf | MD22 |  | Data Sheet en_GB
27043 | https://balsgmbh.sharefile.eu/public/share/web-sa061cd1ca1c04af89585ea262066c156 | https://www.bals.com/reach_de.pdf | MD05 |  | others
27043 | https://balsgmbh.sharefile.eu/public/share/web-sa061cd1ca1c04af89585ea262066c156 | 60003214_BA_WD_AD_16_32A _Schraub_1.pdf | MD21 |  | others
27267 | https://balsgmbh.sharefile.eu/public/share/web-sa061cd1ca1c04af89585ea262066c156 | 27267_0_1200Wx1200H.png | MD01 |  | detail
27267 | https://balsgmbh.sharefile.eu/public/share/web-sa061cd1ca1c04af89585ea262066c156 | 05mb100a_1.jpg | MD12 |  | others
27267 | https://balsgmbh.sharefile.eu/public/share/web-sa061cd1ca1c04af89585ea262066c156 | DB_27267_de.pdf | MD22 |  | Artikeldatenblatt de
27267 | https://balsgmbh.sharefile.eu/public/share/web-sa061cd1ca1c04af89585ea262066c156 | 001_Materialkonformitaet_832.pdf | MD49 |  | Declaration RoHS |  | 2026-04-22
27267 | https://balsgmbh.sharefile.eu/public/share/web-sa061cd1ca1c04af89585ea262066c156 | CE_Geraetestecker_63A_21.pdf | MD52 |  | Declaration DOC CE (Declaration of conformity CE)
27267 | https://balsgmbh.sharefile.eu/public/share/web-sa061cd1ca1c04af89585ea262066c156 | 27267_0_300Wx300H.png | MD02 |  | normal
27267 | https://balsgmbh.sharefile.eu/public/share/web-sa061cd1ca1c04af89585ea262066c156 | 27267_0_96Wx96H.png | MD47
27267 | https://balsgmbh.sharefile.eu/public/share/web-sa061cd1ca1c04af89585ea262066c156 | https://catalogue.bals.com/de/extern/27267 | MD04
27267 | https://balsgmbh.sharefile.eu/public/share/web-sa061cd1ca1c04af89585ea262066c156 | Ausschreibungstext_27267_de.txt | MD63 |  | Ausschreibungstext de
27267 | https://balsgmbh.sharefile.eu/public/share/web-sa061cd1ca1c04af89585ea262066c156 | DB_27267_de_CH.pdf | MD22 |  | Artikeldatenblatt de_CH
27267 | https://balsgmbh.sharefile.eu/public/share/web-sa061cd1ca1c04af89585ea262066c156 | DB_27267_en_PL.pdf | MD22 |  | Data Sheet en_PL
27267 | https://balsgmbh.sharefile.eu/public/share/web-sa061cd1ca1c04af89585ea262066c156 | DB_27267_en_GB.pdf | MD22 |  | Data Sheet en_GB
27267 | https://balsgmbh.sharefile.eu/public/share/web-sa061cd1ca1c04af89585ea262066c156 | DB_27267_fr_FR.pdf | MD22 |  | Fiche Technique fr_FR
27267 | https://balsgmbh.sharefile.eu/public/share/web-sa061cd1ca1c04af89585ea262066c156 | https://www.bals.com/reach_de.pdf | MD05 |  | others
27267 | https://balsgmbh.sharefile.eu/public/share/web-sa061cd1ca1c04af89585ea262066c156 | 60003216_BA_Wd_Ad_63A_125A_Schraub_90.pdf | MD21 |  | others
89011 | https://balsgmbh.sharefile.eu/public/share/web-sa061cd1ca1c04af89585ea262066c156 | 89011_0_1200Wx1200H.png | MD01 |  | detail
89011 | https://balsgmbh.sharefile.eu/public/share/web-sa061cd1ca1c04af89585ea262066c156 | 30mb207a_1.jpg | MD12 |  | others
89011 | https://balsgmbh.sharefile.eu/public/share/web-sa061cd1ca1c04af89585ea262066c156 | DB_89011_de.pdf | MD22 |  | Artikeldatenblatt de
89011 | https://balsgmbh.sharefile.eu/public/share/web-sa061cd1ca1c04af89585ea262066c156 | 001_Materialkonformitaet_833.pdf | MD49 |  | Declaration RoHS |  | 2026-04-22
89011 | https://balsgmbh.sharefile.eu/public/share/web-sa061cd1ca1c04af89585ea262066c156 | CE_Variabox_M_IP44_1.pdf | MD52 |  | Declaration DOC CE (Declaration of conformity CE)
89011 | https://balsgmbh.sharefile.eu/public/share/web-sa061cd1ca1c04af89585ea262066c156 | 89011_0_300Wx300H.png | MD02 |  | normal
89011 | https://balsgmbh.sharefile.eu/public/share/web-sa061cd1ca1c04af89585ea262066c156 | 89011_0_96Wx96H.png | MD47
89011 | https://balsgmbh.sharefile.eu/public/share/web-sa061cd1ca1c04af89585ea262066c156 | https://catalogue.bals.com/de/extern/89011 | MD04
89011 | https://balsgmbh.sharefile.eu/public/share/web-sa061cd1ca1c04af89585ea262066c156 | Ausschreibungstext_89011_de.txt | MD63 |  | Ausschreibungstext de
89011 | https://balsgmbh.sharefile.eu/public/share/web-sa061cd1ca1c04af89585ea262066c156 | DB_89011_fr_FR.pdf | MD22 |  | Fiche Technique fr_FR
89011 | https://balsgmbh.sharefile.eu/public/share/web-sa061cd1ca1c04af89585ea262066c156 | DB_89011_en_GB.pdf | MD22 |  | Data Sheet en_GB
89011 | https://balsgmbh.sharefile.eu/public/share/web-sa061cd1ca1c04af89585ea262066c156 | DB_89011_de_CH.pdf | MD22 |  | Artikeldatenblatt de_CH
89011 | https://balsgmbh.sharefile.eu/public/share/web-sa061cd1ca1c04af89585ea262066c156 | DB_89011_en_PL.pdf | MD22 |  | Data Sheet en_PL
89011 | https://balsgmbh.sharefile.eu/public/share/web-sa061cd1ca1c04af89585ea262066c156 | https://www.bals.com/reach_de.pdf | MD05 |  | others
89011 | https://balsgmbh.sharefile.eu/public/share/web-sa061cd1ca1c04af89585ea262066c156 | 60003205_BA_Variabox_2.pdf | MD21 |  | others
89011 | https://balsgmbh.sharefile.eu/public/share/web-sa061cd1ca1c04af89585ea262066c156 | https://www.bals.com/youtube-videos/7GXA6ODV_Xk.mp4 | MD45 |  | Product video
28108 | https://balsgmbh.sharefile.eu/public/share/web-sa061cd1ca1c04af89585ea262066c156 | 28108_0_1200Wx1200H.png | MD01 |  | detail
28108 | https://balsgmbh.sharefile.eu/public/share/web-sa061cd1ca1c04af89585ea262066c156 | 05mb126a_0.jpg | MD12 |  | others
28108 | https://balsgmbh.sharefile.eu/public/share/web-sa061cd1ca1c04af89585ea262066c156 | DB_28108_de.pdf | MD22 |  | Artikeldatenblatt de
28108 | https://balsgmbh.sharefile.eu/public/share/web-sa061cd1ca1c04af89585ea262066c156 | 001_Materialkonformitaet_834.pdf | MD49 |  | Declaration RoHS |  | 2026-04-22
28108 | https://balsgmbh.sharefile.eu/public/share/web-sa061cd1ca1c04af89585ea262066c156 | CE_Geraetestecker_32A_36.pdf | MD52 |  | Declaration DOC CE (Declaration of conformity CE)
28108 | https://balsgmbh.sharefile.eu/public/share/web-sa061cd1ca1c04af89585ea262066c156 | 28108_0_300Wx300H.png | MD02 |  | normal
28108 | https://balsgmbh.sharefile.eu/public/share/web-sa061cd1ca1c04af89585ea262066c156 | 28108_0_96Wx96H.png | MD47
28108 | https://balsgmbh.sharefile.eu/public/share/web-sa061cd1ca1c04af89585ea262066c156 | https://catalogue.bals.com/de/extern/28108 | MD04
28108 | https://balsgmbh.sharefile.eu/public/share/web-sa061cd1ca1c04af89585ea262066c156 | Ausschreibungstext_28108_de.txt | MD63 |  | Ausschreibungstext de
28108 | https://balsgmbh.sharefile.eu/public/share/web-sa061cd1ca1c04af89585ea262066c156 | DB_28108_de_CH.pdf | MD22 |  | Artikeldatenblatt de_CH
28108 | https://balsgmbh.sharefile.eu/public/share/web-sa061cd1ca1c04af89585ea262066c156 | DB_28108_en_GB.pdf | MD22 |  | Data Sheet en_GB
28108 | https://balsgmbh.sharefile.eu/public/share/web-sa061cd1ca1c04af89585ea262066c156 | DB_28108_en_PL.pdf | MD22 |  | Data Sheet en_PL
28108 | https://balsgmbh.sharefile.eu/public/share/web-sa061cd1ca1c04af89585ea262066c156 | DB_28108_fr_FR.pdf | MD22 |  | Fiche Technique fr_FR
28108 | https://balsgmbh.sharefile.eu/public/share/web-sa061cd1ca1c04af89585ea262066c156 | https://www.bals.com/reach_de.pdf | MD05 |  | others
28108 | https://balsgmbh.sharefile.eu/public/share/web-sa061cd1ca1c04af89585ea262066c156 | 60003214_BA_WD_AD_16_32A _Schraub_185.pdf | MD21 |  | others
28184 | https://balsgmbh.sharefile.eu/public/share/web-sa061cd1ca1c04af89585ea262066c156 | 28184_0_1200Wx1200H.png | MD01 |  | detail
28184 | https://balsgmbh.sharefile.eu/public/share/web-sa061cd1ca1c04af89585ea262066c156 | 05mb124a_0.jpg | MD12 |  | others
28184 | https://balsgmbh.sharefile.eu/public/share/web-sa061cd1ca1c04af89585ea262066c156 | DB_28184_de.pdf | MD22 |  | Artikeldatenblatt de
28184 | https://balsgmbh.sharefile.eu/public/share/web-sa061cd1ca1c04af89585ea262066c156 | 001_Materialkonformitaet_835.pdf | MD49 |  | Declaration RoHS |  | 2026-04-22
28184 | https://balsgmbh.sharefile.eu/public/share/web-sa061cd1ca1c04af89585ea262066c156 | CE_Geraetestecker_32A_37.pdf | MD52 |  | Declaration DOC CE (Declaration of conformity CE)
28184 | https://balsgmbh.sharefile.eu/public/share/web-sa061cd1ca1c04af89585ea262066c156 | 28184_0_300Wx300H.png | MD02 |  | normal
28184 | https://balsgmbh.sharefile.eu/public/share/web-sa061cd1ca1c04af89585ea262066c156 | 28184_0_96Wx96H.png | MD47
28184 | https://balsgmbh.sharefile.eu/public/share/web-sa061cd1ca1c04af89585ea262066c156 | https://catalogue.bals.com/de/extern/28184 | MD04
28184 | https://balsgmbh.sharefile.eu/public/share/web-sa061cd1ca1c04af89585ea262066c156 | Ausschreibungstext_28184_de.txt | MD63 |  | Ausschreibungstext de
28184 | https://balsgmbh.sharefile.eu/public/share/web-sa061cd1ca1c04af89585ea262066c156 | DB_28184_de_CH.pdf | MD22 |  | Artikeldatenblatt de_CH
28184 | https://balsgmbh.sharefile.eu/public/share/web-sa061cd1ca1c04af89585ea262066c156 | DB_28184_en_GB.pdf | MD22 |  | Data Sheet en_GB
28184 | https://balsgmbh.sharefile.eu/public/share/web-sa061cd1ca1c04af89585ea262066c156 | DB_28184_fr_FR.pdf | MD22 |  | Fiche Technique fr_FR
28184 | https://balsgmbh.sharefile.eu/public/share/web-sa061cd1ca1c04af89585ea262066c156 | DB_28184_en_PL.pdf | MD22 |  | Data Sheet en_PL
28184 | https://balsgmbh.sharefile.eu/public/share/web-sa061cd1ca1c04af89585ea262066c156 | https://www.bals.com/reach_de.pdf | MD05 |  | others
28184 | https://balsgmbh.sharefile.eu/public/share/web-sa061cd1ca1c04af89585ea262066c156 | 60003247_BA_Phasenwender_18.pdf | MD21 |  | others
53679 | https://balsgmbh.sharefile.eu/public/share/web-sa061cd1ca1c04af89585ea262066c156 | 53679_0_1200Wx1200H.png | MD01 |  | detail
53679 | https://balsgmbh.sharefile.eu/public/share/web-sa061cd1ca1c04af89585ea262066c156 | 13mb054a.jpg | MD12 |  | others
53679 | https://balsgmbh.sharefile.eu/public/share/web-sa061cd1ca1c04af89585ea262066c156 | DB_53679_de.pdf | MD22 |  | Artikeldatenblatt de
53679 | https://balsgmbh.sharefile.eu/public/share/web-sa061cd1ca1c04af89585ea262066c156 | 001_Materialkonformitaet_836.pdf | MD49 |  | Declaration RoHS |  | 2026-04-22
53679 | https://balsgmbh.sharefile.eu/public/share/web-sa061cd1ca1c04af89585ea262066c156 | CE_Vollgummi_tragbar_IP44_7.pdf | MD52 |  | Declaration DOC CE (Declaration of conformity CE)
53679 | https://balsgmbh.sharefile.eu/public/share/web-sa061cd1ca1c04af89585ea262066c156 | 53679_0_300Wx300H.png | MD02 |  | normal
53679 | https://balsgmbh.sharefile.eu/public/share/web-sa061cd1ca1c04af89585ea262066c156 | 53679_0_96Wx96H.png | MD47
53679 | https://balsgmbh.sharefile.eu/public/share/web-sa061cd1ca1c04af89585ea262066c156 | https://catalogue.bals.com/de/extern/53679 | MD04
53679 | https://balsgmbh.sharefile.eu/public/share/web-sa061cd1ca1c04af89585ea262066c156 | Ausschreibungstext_53679_de.txt | MD63 |  | Ausschreibungstext de
53679 | https://balsgmbh.sharefile.eu/public/share/web-sa061cd1ca1c04af89585ea262066c156 | DB_53679_fr_FR.pdf | MD22 |  | Fiche Technique fr_FR
53679 | https://balsgmbh.sharefile.eu/public/share/web-sa061cd1ca1c04af89585ea262066c156 | DB_53679_en_GB.pdf | MD22 |  | Data Sheet en_GB
53679 | https://balsgmbh.sharefile.eu/public/share/web-sa061cd1ca1c04af89585ea262066c156 | DB_53679_de_CH.pdf | MD22 |  | Artikeldatenblatt de_CH
53679 | https://balsgmbh.sharefile.eu/public/share/web-sa061cd1ca1c04af89585ea262066c156 | DB_53679_en_PL.pdf | MD22 |  | Data Sheet en_PL
53679 | https://balsgmbh.sharefile.eu/public/share/web-sa061cd1ca1c04af89585ea262066c156 | https://www.bals.com/reach_de.pdf | MD05 |  | others
53679 | https://balsgmbh.sharefile.eu/public/share/web-sa061cd1ca1c04af89585ea262066c156 | 60003206_BA_Mobile_Verteiler_9.pdf | MD21 |  | others
16621 | https://balsgmbh.sharefile.eu/public/share/web-sa061cd1ca1c04af89585ea262066c156 | 16621_0_1200Wx1200H.png | MD01 |  | detail
16621 | https://balsgmbh.sharefile.eu/public/share/web-sa061cd1ca1c04af89585ea262066c156 | 12mb005a.jpg | MD12 |  | others
16621 | https://balsgmbh.sharefile.eu/public/share/web-sa061cd1ca1c04af89585ea262066c156 | DB_16621_de.pdf | MD22 |  | Artikeldatenblatt de
16621 | https://balsgmbh.sharefile.eu/public/share/web-sa061cd1ca1c04af89585ea262066c156 | 001_Materialkonformitaet_837.pdf | MD49 |  | Declaration RoHS |  | 2026-04-22
16621 | https://balsgmbh.sharefile.eu/public/share/web-sa061cd1ca1c04af89585ea262066c156 | CE_Steckdosen_125A_1.pdf | MD52 |  | Declaration DOC CE (Declaration of conformity CE)
16621 | https://balsgmbh.sharefile.eu/public/share/web-sa061cd1ca1c04af89585ea262066c156 | 16621_0_300Wx300H.png | MD02 |  | normal
16621 | https://balsgmbh.sharefile.eu/public/share/web-sa061cd1ca1c04af89585ea262066c156 | 16621_0_96Wx96H.png | MD47
16621 | https://balsgmbh.sharefile.eu/public/share/web-sa061cd1ca1c04af89585ea262066c156 | https://catalogue.bals.com/de/extern/16621 | MD04
16621 | https://balsgmbh.sharefile.eu/public/share/web-sa061cd1ca1c04af89585ea262066c156 | Ausschreibungstext_16621_de.txt | MD63 |  | Ausschreibungstext de
16621 | https://balsgmbh.sharefile.eu/public/share/web-sa061cd1ca1c04af89585ea262066c156 | DB_16621_en_GB.pdf | MD22 |  | Data Sheet en_GB
16621 | https://balsgmbh.sharefile.eu/public/share/web-sa061cd1ca1c04af89585ea262066c156 | DB_16621_en_PL.pdf | MD22 |  | Data Sheet en_PL
16621 | https://balsgmbh.sharefile.eu/public/share/web-sa061cd1ca1c04af89585ea262066c156 | DB_16621_de_CH.pdf | MD22 |  | Artikeldatenblatt de_CH
16621 | https://balsgmbh.sharefile.eu/public/share/web-sa061cd1ca1c04af89585ea262066c156 | DB_16621_fr_FR.pdf | MD22 |  | Fiche Technique fr_FR
16621 | https://balsgmbh.sharefile.eu/public/share/web-sa061cd1ca1c04af89585ea262066c156 | https://www.bals.com/reach_de.pdf | MD05 |  | others
16621 | https://balsgmbh.sharefile.eu/public/share/web-sa061cd1ca1c04af89585ea262066c156 | 60003218_BA_Steckdosen_Schalt-Riegel_49.pdf | MD21 |  | others
28045 | https://balsgmbh.sharefile.eu/public/share/web-sa061cd1ca1c04af89585ea262066c156 | 28045_0_1200Wx1200H.png | MD01 |  | detail
28045 | https://balsgmbh.sharefile.eu/public/share/web-sa061cd1ca1c04af89585ea262066c156 | 05mb101a_1.jpg | MD12 |  | others
28045 | https://balsgmbh.sharefile.eu/public/share/web-sa061cd1ca1c04af89585ea262066c156 | DB_28045_de.pdf | MD22 |  | Artikeldatenblatt de
28045 | https://balsgmbh.sharefile.eu/public/share/web-sa061cd1ca1c04af89585ea262066c156 | 001_Materialkonformitaet_838.pdf | MD49 |  | Declaration RoHS |  | 2026-04-22
28045 | https://balsgmbh.sharefile.eu/public/share/web-sa061cd1ca1c04af89585ea262066c156 | CE_Geraetestecker_125A_9.pdf | MD52 |  | Declaration DOC CE (Declaration of conformity CE)
28045 | https://balsgmbh.sharefile.eu/public/share/web-sa061cd1ca1c04af89585ea262066c156 | 28045_0_300Wx300H.png | MD02 |  | normal
28045 | https://balsgmbh.sharefile.eu/public/share/web-sa061cd1ca1c04af89585ea262066c156 | 28045_0_96Wx96H.png | MD47
28045 | https://balsgmbh.sharefile.eu/public/share/web-sa061cd1ca1c04af89585ea262066c156 | https://catalogue.bals.com/de/extern/28045 | MD04
28045 | https://balsgmbh.sharefile.eu/public/share/web-sa061cd1ca1c04af89585ea262066c156 | Ausschreibungstext_28045_de.txt | MD63 |  | Ausschreibungstext de
28045 | https://balsgmbh.sharefile.eu/public/share/web-sa061cd1ca1c04af89585ea262066c156 | DB_28045_de_CH.pdf | MD22 |  | Artikeldatenblatt de_CH
28045 | https://balsgmbh.sharefile.eu/public/share/web-sa061cd1ca1c04af89585ea262066c156 | DB_28045_fr_FR.pdf | MD22 |  | Fiche Technique fr_FR
28045 | https://balsgmbh.sharefile.eu/public/share/web-sa061cd1ca1c04af89585ea262066c156 | DB_28045_en_GB.pdf | MD22 |  | Data Sheet en_GB
28045 | https://balsgmbh.sharefile.eu/public/share/web-sa061cd1ca1c04af89585ea262066c156 | DB_28045_en_PL.pdf | MD22 |  | Data Sheet en_PL
28045 | https://balsgmbh.sharefile.eu/public/share/web-sa061cd1ca1c04af89585ea262066c156 | https://www.bals.com/reach_de.pdf | MD05 |  | others
28045 | https://balsgmbh.sharefile.eu/public/share/web-sa061cd1ca1c04af89585ea262066c156 | 60003216_BA_Wd_Ad_63A_125A_Schraub_91.pdf | MD21 |  | others
16721 | https://balsgmbh.sharefile.eu/public/share/web-sa061cd1ca1c04af89585ea262066c156 | 16721_0_1200Wx1200H.png | MD01 |  | detail
16721 | https://balsgmbh.sharefile.eu/public/share/web-sa061cd1ca1c04af89585ea262066c156 | 12mb030a.jpg | MD12 |  | others
16721 | https://balsgmbh.sharefile.eu/public/share/web-sa061cd1ca1c04af89585ea262066c156 | DB_16721_de.pdf | MD22 |  | Artikeldatenblatt de
16721 | https://balsgmbh.sharefile.eu/public/share/web-sa061cd1ca1c04af89585ea262066c156 | 001_Materialkonformitaet_839.pdf | MD49 |  | Declaration RoHS |  | 2026-04-22
16721 | https://balsgmbh.sharefile.eu/public/share/web-sa061cd1ca1c04af89585ea262066c156 | CE_Steckdosen_63A_46.pdf | MD52 |  | Declaration DOC CE (Declaration of conformity CE)
16721 | https://balsgmbh.sharefile.eu/public/share/web-sa061cd1ca1c04af89585ea262066c156 | 16721_0_300Wx300H.png | MD02 |  | normal
16721 | https://balsgmbh.sharefile.eu/public/share/web-sa061cd1ca1c04af89585ea262066c156 | 16721_0_96Wx96H.png | MD47
16721 | https://balsgmbh.sharefile.eu/public/share/web-sa061cd1ca1c04af89585ea262066c156 | https://catalogue.bals.com/de/extern/16721 | MD04
16721 | https://balsgmbh.sharefile.eu/public/share/web-sa061cd1ca1c04af89585ea262066c156 | Ausschreibungstext_16721_de.txt | MD63 |  | Ausschreibungstext de
16721 | https://balsgmbh.sharefile.eu/public/share/web-sa061cd1ca1c04af89585ea262066c156 | DB_16721_en_GB.pdf | MD22 |  | Data Sheet en_GB
16721 | https://balsgmbh.sharefile.eu/public/share/web-sa061cd1ca1c04af89585ea262066c156 | DB_16721_en_PL.pdf | MD22 |  | Data Sheet en_PL
16721 | https://balsgmbh.sharefile.eu/public/share/web-sa061cd1ca1c04af89585ea262066c156 | DB_16721_fr_FR.pdf | MD22 |  | Fiche Technique fr_FR
16721 | https://balsgmbh.sharefile.eu/public/share/web-sa061cd1ca1c04af89585ea262066c156 | DB_16721_de_CH.pdf | MD22 |  | Artikeldatenblatt de_CH
16721 | https://balsgmbh.sharefile.eu/public/share/web-sa061cd1ca1c04af89585ea262066c156 | https://www.bals.com/reach_de.pdf | MD05 |  | others
16721 | https://balsgmbh.sharefile.eu/public/share/web-sa061cd1ca1c04af89585ea262066c156 | 60003218_BA_Steckdosen_Schalt-Riegel_50.pdf | MD21 |  | others
16643 | https://balsgmbh.sharefile.eu/public/share/web-sa061cd1ca1c04af89585ea262066c156 | 16643_0_1200Wx1200H.png | MD01 |  | detail
16643 | https://balsgmbh.sharefile.eu/public/share/web-sa061cd1ca1c04af89585ea262066c156 | DB_16643_de.pdf | MD22 |  | Artikeldatenblatt de
16643 | https://balsgmbh.sharefile.eu/public/share/web-sa061cd1ca1c04af89585ea262066c156 | CE_Steckdosen_16A_106.pdf | MD52 |  | Declaration DOC CE (Declaration of conformity CE)
16643 | https://balsgmbh.sharefile.eu/public/share/web-sa061cd1ca1c04af89585ea262066c156 | 16643_0_300Wx300H.png | MD02 |  | normal
16643 | https://balsgmbh.sharefile.eu/public/share/web-sa061cd1ca1c04af89585ea262066c156 | 16643_0_96Wx96H.png | MD47
16643 | https://balsgmbh.sharefile.eu/public/share/web-sa061cd1ca1c04af89585ea262066c156 | Ausschreibungstext_16643_de.txt | MD63 |  | Ausschreibungstext de
16643 | https://balsgmbh.sharefile.eu/public/share/web-sa061cd1ca1c04af89585ea262066c156 | DB_16643_en_GB.pdf | MD22 |  | Data Sheet en_GB
16643 | https://balsgmbh.sharefile.eu/public/share/web-sa061cd1ca1c04af89585ea262066c156 | DB_16643_fr_FR.pdf | MD22 |  | Fiche Technique fr_FR
16643 | https://balsgmbh.sharefile.eu/public/share/web-sa061cd1ca1c04af89585ea262066c156 | DB_16643_de_CH.pdf | MD22 |  | Artikeldatenblatt de_CH
16643 | https://balsgmbh.sharefile.eu/public/share/web-sa061cd1ca1c04af89585ea262066c156 | DB_16643_en_PL.pdf | MD22 |  | Data Sheet en_PL
16643 | https://balsgmbh.sharefile.eu/public/share/web-sa061cd1ca1c04af89585ea262066c156 | https://www.bals.com/reach_de.pdf | MD05 |  | others
16643 | https://balsgmbh.sharefile.eu/public/share/web-sa061cd1ca1c04af89585ea262066c156 | 001_Materialkonformitaet.pdf | MD49 |  | Declaration RoHS |  | 2026-04-22
57255 | https://balsgmbh.sharefile.eu/public/share/web-sa061cd1ca1c04af89585ea262066c156 | 57255_0_1200Wx1200H.png | MD01 |  | detail
57255 | https://balsgmbh.sharefile.eu/public/share/web-sa061cd1ca1c04af89585ea262066c156 | 13mb123.jpg | MD12 |  | others
57255 | https://balsgmbh.sharefile.eu/public/share/web-sa061cd1ca1c04af89585ea262066c156 | DB_57255_de.pdf | MD22 |  | Artikeldatenblatt de
57255 | https://balsgmbh.sharefile.eu/public/share/web-sa061cd1ca1c04af89585ea262066c156 | 001_Materialkonformitaet_840.pdf | MD49 |  | Declaration RoHS |  | 2026-04-22
57255 | https://balsgmbh.sharefile.eu/public/share/web-sa061cd1ca1c04af89585ea262066c156 | CE_Vollgummi_tragbar_IP44_8.pdf | MD52 |  | Declaration DOC CE (Declaration of conformity CE)
57255 | https://balsgmbh.sharefile.eu/public/share/web-sa061cd1ca1c04af89585ea262066c156 | 57255_0_300Wx300H.png | MD02 |  | normal
57255 | https://balsgmbh.sharefile.eu/public/share/web-sa061cd1ca1c04af89585ea262066c156 | 57255_0_96Wx96H.png | MD47
57255 | https://balsgmbh.sharefile.eu/public/share/web-sa061cd1ca1c04af89585ea262066c156 | https://catalogue.bals.com/de/extern/57255 | MD04
57255 | https://balsgmbh.sharefile.eu/public/share/web-sa061cd1ca1c04af89585ea262066c156 | Ausschreibungstext_57255_de.txt | MD63 |  | Ausschreibungstext de
57255 | https://balsgmbh.sharefile.eu/public/share/web-sa061cd1ca1c04af89585ea262066c156 | DB_57255_de_CH.pdf | MD22 |  | Artikeldatenblatt de_CH
57255 | https://balsgmbh.sharefile.eu/public/share/web-sa061cd1ca1c04af89585ea262066c156 | DB_57255_fr_FR.pdf | MD22 |  | Fiche Technique fr_FR
57255 | https://balsgmbh.sharefile.eu/public/share/web-sa061cd1ca1c04af89585ea262066c156 | DB_57255_en_PL.pdf | MD22 |  | Data Sheet en_PL
57255 | https://balsgmbh.sharefile.eu/public/share/web-sa061cd1ca1c04af89585ea262066c156 | DB_57255_en_GB.pdf | MD22 |  | Data Sheet en_GB
57255 | https://balsgmbh.sharefile.eu/public/share/web-sa061cd1ca1c04af89585ea262066c156 | https://www.bals.com/reach_de.pdf | MD05 |  | others
57255 | https://balsgmbh.sharefile.eu/public/share/web-sa061cd1ca1c04af89585ea262066c156 | 60003206_BA_Mobile_Verteiler_10.pdf | MD21 |  | others
54566 | https://balsgmbh.sharefile.eu/public/share/web-sa061cd1ca1c04af89585ea262066c156 | 54566_0_1200Wx1200H.png | MD01 |  | detail
54566 | https://balsgmbh.sharefile.eu/public/share/web-sa061cd1ca1c04af89585ea262066c156 | 30mb061a_1.jpg | MD12 |  | others
54566 | https://balsgmbh.sharefile.eu/public/share/web-sa061cd1ca1c04af89585ea262066c156 | DB_54566_de.pdf | MD22 |  | Artikeldatenblatt de
54566 | https://balsgmbh.sharefile.eu/public/share/web-sa061cd1ca1c04af89585ea262066c156 | 001_Materialkonformitaet_841.pdf | MD49 |  | Declaration RoHS |  | 2026-04-22
54566 | https://balsgmbh.sharefile.eu/public/share/web-sa061cd1ca1c04af89585ea262066c156 | CE_Kreuzverteiler.pdf | MD52 |  | Declaration DOC CE (Declaration of conformity CE)
54566 | https://balsgmbh.sharefile.eu/public/share/web-sa061cd1ca1c04af89585ea262066c156 | 54566_0_300Wx300H.png | MD02 |  | normal
54566 | https://balsgmbh.sharefile.eu/public/share/web-sa061cd1ca1c04af89585ea262066c156 | 54566_0_96Wx96H.png | MD47
54566 | https://balsgmbh.sharefile.eu/public/share/web-sa061cd1ca1c04af89585ea262066c156 | https://catalogue.bals.com/de/extern/54566 | MD04
54566 | https://balsgmbh.sharefile.eu/public/share/web-sa061cd1ca1c04af89585ea262066c156 | Ausschreibungstext_54566_de.txt | MD63 |  | Ausschreibungstext de
54566 | https://balsgmbh.sharefile.eu/public/share/web-sa061cd1ca1c04af89585ea262066c156 | DB_54566_en_GB.pdf | MD22 |  | Data Sheet en_GB
54566 | https://balsgmbh.sharefile.eu/public/share/web-sa061cd1ca1c04af89585ea262066c156 | DB_54566_fr_FR.pdf | MD22 |  | Fiche Technique fr_FR
54566 | https://balsgmbh.sharefile.eu/public/share/web-sa061cd1ca1c04af89585ea262066c156 | DB_54566_en_PL.pdf | MD22 |  | Data Sheet en_PL
54566 | https://balsgmbh.sharefile.eu/public/share/web-sa061cd1ca1c04af89585ea262066c156 | DB_54566_de_CH.pdf | MD22 |  | Artikeldatenblatt de_CH
54566 | https://balsgmbh.sharefile.eu/public/share/web-sa061cd1ca1c04af89585ea262066c156 | https://www.bals.com/reach_de.pdf | MD05 |  | others
54566 | https://balsgmbh.sharefile.eu/public/share/web-sa061cd1ca1c04af89585ea262066c156 | 60003206_BA_Mobile_Verteiler_11.pdf | MD21 |  | others
89062 | https://balsgmbh.sharefile.eu/public/share/web-sa061cd1ca1c04af89585ea262066c156 | 89062_0_1200Wx1200H.png | MD01 |  | detail
89062 | https://balsgmbh.sharefile.eu/public/share/web-sa061cd1ca1c04af89585ea262066c156 | 30mb206a.jpg | MD12 |  | others
89062 | https://balsgmbh.sharefile.eu/public/share/web-sa061cd1ca1c04af89585ea262066c156 | DB_89062_de.pdf | MD22 |  | Artikeldatenblatt de
89062 | https://balsgmbh.sharefile.eu/public/share/web-sa061cd1ca1c04af89585ea262066c156 | 001_Materialkonformitaet_842.pdf | MD49 |  | Declaration RoHS |  | 2026-04-22
89062 | https://balsgmbh.sharefile.eu/public/share/web-sa061cd1ca1c04af89585ea262066c156 | CE_Variabox_L_IP44.pdf | MD52 |  | Declaration DOC CE (Declaration of conformity CE)
89062 | https://balsgmbh.sharefile.eu/public/share/web-sa061cd1ca1c04af89585ea262066c156 | 89062_0_300Wx300H.png | MD02 |  | normal
89062 | https://balsgmbh.sharefile.eu/public/share/web-sa061cd1ca1c04af89585ea262066c156 | 89062_0_96Wx96H.png | MD47
89062 | https://balsgmbh.sharefile.eu/public/share/web-sa061cd1ca1c04af89585ea262066c156 | https://catalogue.bals.com/de/extern/89062 | MD04
89062 | https://balsgmbh.sharefile.eu/public/share/web-sa061cd1ca1c04af89585ea262066c156 | Ausschreibungstext_89062_de.txt | MD63 |  | Ausschreibungstext de
89062 | https://balsgmbh.sharefile.eu/public/share/web-sa061cd1ca1c04af89585ea262066c156 | DB_89062_de_CH.pdf | MD22 |  | Artikeldatenblatt de_CH
89062 | https://balsgmbh.sharefile.eu/public/share/web-sa061cd1ca1c04af89585ea262066c156 | DB_89062_fr_FR.pdf | MD22 |  | Fiche Technique fr_FR
89062 | https://balsgmbh.sharefile.eu/public/share/web-sa061cd1ca1c04af89585ea262066c156 | DB_89062_en_PL.pdf | MD22 |  | Data Sheet en_PL
89062 | https://balsgmbh.sharefile.eu/public/share/web-sa061cd1ca1c04af89585ea262066c156 | DB_89062_en_GB.pdf | MD22 |  | Data Sheet en_GB
89062 | https://balsgmbh.sharefile.eu/public/share/web-sa061cd1ca1c04af89585ea262066c156 | https://www.bals.com/reach_de.pdf | MD05 |  | others
89062 | https://balsgmbh.sharefile.eu/public/share/web-sa061cd1ca1c04af89585ea262066c156 | 60003205_BA_Variabox_3.pdf | MD21 |  | others
89062 | https://balsgmbh.sharefile.eu/public/share/web-sa061cd1ca1c04af89585ea262066c156 | https://www.bals.com/youtube-videos/7GXA6ODV_Xk.mp4 | MD45 |  | Product video
89027 | https://balsgmbh.sharefile.eu/public/share/web-sa061cd1ca1c04af89585ea262066c156 | 89027_0_1200Wx1200H.png | MD01 |  | detail
89027 | https://balsgmbh.sharefile.eu/public/share/web-sa061cd1ca1c04af89585ea262066c156 | 30mb207a_2.jpg | MD12 |  | others
89027 | https://balsgmbh.sharefile.eu/public/share/web-sa061cd1ca1c04af89585ea262066c156 | DB_89027_de.pdf | MD22 |  | Artikeldatenblatt de
89027 | https://balsgmbh.sharefile.eu/public/share/web-sa061cd1ca1c04af89585ea262066c156 | 001_Materialkonformitaet_843.pdf | MD49 |  | Declaration RoHS |  | 2026-04-22
89027 | https://balsgmbh.sharefile.eu/public/share/web-sa061cd1ca1c04af89585ea262066c156 | CE_Variabox_M_IP44_2.pdf | MD52 |  | Declaration DOC CE (Declaration of conformity CE)
89027 | https://balsgmbh.sharefile.eu/public/share/web-sa061cd1ca1c04af89585ea262066c156 | 89027_0_300Wx300H.png | MD02 |  | normal
89027 | https://balsgmbh.sharefile.eu/public/share/web-sa061cd1ca1c04af89585ea262066c156 | 89027_0_96Wx96H.png | MD47
89027 | https://balsgmbh.sharefile.eu/public/share/web-sa061cd1ca1c04af89585ea262066c156 | https://catalogue.bals.com/de/extern/89027 | MD04
89027 | https://balsgmbh.sharefile.eu/public/share/web-sa061cd1ca1c04af89585ea262066c156 | Ausschreibungstext_89027_de.txt | MD63 |  | Ausschreibungstext de
89027 | https://balsgmbh.sharefile.eu/public/share/web-sa061cd1ca1c04af89585ea262066c156 | DB_89027_en_GB.pdf | MD22 |  | Data Sheet en_GB
89027 | https://balsgmbh.sharefile.eu/public/share/web-sa061cd1ca1c04af89585ea262066c156 | DB_89027_en_PL.pdf | MD22 |  | Data Sheet en_PL
89027 | https://balsgmbh.sharefile.eu/public/share/web-sa061cd1ca1c04af89585ea262066c156 | DB_89027_fr_FR.pdf | MD22 |  | Fiche Technique fr_FR
89027 | https://balsgmbh.sharefile.eu/public/share/web-sa061cd1ca1c04af89585ea262066c156 | DB_89027_de_CH.pdf | MD22 |  | Artikeldatenblatt de_CH
89027 | https://balsgmbh.sharefile.eu/public/share/web-sa061cd1ca1c04af89585ea262066c156 | https://www.bals.com/reach_de.pdf | MD05 |  | others
89027 | https://balsgmbh.sharefile.eu/public/share/web-sa061cd1ca1c04af89585ea262066c156 | 60003205_BA_Variabox_4.pdf | MD21 |  | others
89027 | https://balsgmbh.sharefile.eu/public/share/web-sa061cd1ca1c04af89585ea262066c156 | https://www.bals.com/youtube-videos/7GXA6ODV_Xk.mp4 | MD45 |  | Product video
16906 | https://balsgmbh.sharefile.eu/public/share/web-sa061cd1ca1c04af89585ea262066c156 | 16906_0_1200Wx1200H.png | MD01 |  | detail
16906 | https://balsgmbh.sharefile.eu/public/share/web-sa061cd1ca1c04af89585ea262066c156 | 12mb003a_6.jpg | MD12 |  | others
16906 | https://balsgmbh.sharefile.eu/public/share/web-sa061cd1ca1c04af89585ea262066c156 | DB_16906_de.pdf | MD22 |  | Artikeldatenblatt de
16906 | https://balsgmbh.sharefile.eu/public/share/web-sa061cd1ca1c04af89585ea262066c156 | 001_Materialkonformitaet_844.pdf | MD49 |  | Declaration RoHS |  | 2026-04-22
16906 | https://balsgmbh.sharefile.eu/public/share/web-sa061cd1ca1c04af89585ea262066c156 | CE_Steckdosen_16A_137.pdf | MD52 |  | Declaration DOC CE (Declaration of conformity CE)
16906 | https://balsgmbh.sharefile.eu/public/share/web-sa061cd1ca1c04af89585ea262066c156 | 16906_0_300Wx300H.png | MD02 |  | normal
16906 | https://balsgmbh.sharefile.eu/public/share/web-sa061cd1ca1c04af89585ea262066c156 | 16906_0_96Wx96H.png | MD47
16906 | https://balsgmbh.sharefile.eu/public/share/web-sa061cd1ca1c04af89585ea262066c156 | https://catalogue.bals.com/de/extern/16906 | MD04
16906 | https://balsgmbh.sharefile.eu/public/share/web-sa061cd1ca1c04af89585ea262066c156 | Ausschreibungstext_16906_de.txt | MD63 |  | Ausschreibungstext de
16906 | https://balsgmbh.sharefile.eu/public/share/web-sa061cd1ca1c04af89585ea262066c156 | DB_16906_de_CH.pdf | MD22 |  | Artikeldatenblatt de_CH
16906 | https://balsgmbh.sharefile.eu/public/share/web-sa061cd1ca1c04af89585ea262066c156 | DB_16906_en_PL.pdf | MD22 |  | Data Sheet en_PL
16906 | https://balsgmbh.sharefile.eu/public/share/web-sa061cd1ca1c04af89585ea262066c156 | DB_16906_fr_FR.pdf | MD22 |  | Fiche Technique fr_FR
16906 | https://balsgmbh.sharefile.eu/public/share/web-sa061cd1ca1c04af89585ea262066c156 | DB_16906_en_GB.pdf | MD22 |  | Data Sheet en_GB
16906 | https://balsgmbh.sharefile.eu/public/share/web-sa061cd1ca1c04af89585ea262066c156 | 60003218_BA_Steckdosen_Schalt-Riegel_51.pdf | MD21 |  | others
85008 | https://balsgmbh.sharefile.eu/public/share/web-sa061cd1ca1c04af89585ea262066c156 | 85008_0_1200Wx1200H.png | MD01 |  | detail
85008 | https://balsgmbh.sharefile.eu/public/share/web-sa061cd1ca1c04af89585ea262066c156 | 30mb206a_0.jpg | MD12 |  | others
85008 | https://balsgmbh.sharefile.eu/public/share/web-sa061cd1ca1c04af89585ea262066c156 | DB_85008_de.pdf | MD22 |  | Artikeldatenblatt de
85008 | https://balsgmbh.sharefile.eu/public/share/web-sa061cd1ca1c04af89585ea262066c156 | 001_Materialkonformitaet_845.pdf | MD49 |  | Declaration RoHS |  | 2026-04-22
85008 | https://balsgmbh.sharefile.eu/public/share/web-sa061cd1ca1c04af89585ea262066c156 | CE_Variabox_L_IP44_0.pdf | MD52 |  | Declaration DOC CE (Declaration of conformity CE)
85008 | https://balsgmbh.sharefile.eu/public/share/web-sa061cd1ca1c04af89585ea262066c156 | 85008_0_300Wx300H.png | MD02 |  | normal
85008 | https://balsgmbh.sharefile.eu/public/share/web-sa061cd1ca1c04af89585ea262066c156 | 85008_0_96Wx96H.png | MD47
85008 | https://balsgmbh.sharefile.eu/public/share/web-sa061cd1ca1c04af89585ea262066c156 | https://catalogue.bals.com/de/extern/85008 | MD04
85008 | https://balsgmbh.sharefile.eu/public/share/web-sa061cd1ca1c04af89585ea262066c156 | Ausschreibungstext_85008_de.txt | MD63 |  | Ausschreibungstext de
85008 | https://balsgmbh.sharefile.eu/public/share/web-sa061cd1ca1c04af89585ea262066c156 | DB_85008_de_CH.pdf | MD22 |  | Artikeldatenblatt de_CH
85008 | https://balsgmbh.sharefile.eu/public/share/web-sa061cd1ca1c04af89585ea262066c156 | DB_85008_en_PL.pdf | MD22 |  | Data Sheet en_PL
85008 | https://balsgmbh.sharefile.eu/public/share/web-sa061cd1ca1c04af89585ea262066c156 | DB_85008_en_GB.pdf | MD22 |  | Data Sheet en_GB
85008 | https://balsgmbh.sharefile.eu/public/share/web-sa061cd1ca1c04af89585ea262066c156 | DB_85008_fr_FR.pdf | MD22 |  | Fiche Technique fr_FR
85008 | https://balsgmbh.sharefile.eu/public/share/web-sa061cd1ca1c04af89585ea262066c156 | https://www.bals.com/reach_de.pdf | MD05 |  | others
85008 | https://balsgmbh.sharefile.eu/public/share/web-sa061cd1ca1c04af89585ea262066c156 | 60003205_BA_Variabox_5.pdf | MD21 |  | others
85008 | https://balsgmbh.sharefile.eu/public/share/web-sa061cd1ca1c04af89585ea262066c156 | https://www.bals.com/youtube-videos/7GXA6ODV_Xk.mp4 | MD45 |  | Product video
28181 | https://balsgmbh.sharefile.eu/public/share/web-sa061cd1ca1c04af89585ea262066c156 | 28181_0_1200Wx1200H.png | MD01 |  | detail
28181 | https://balsgmbh.sharefile.eu/public/share/web-sa061cd1ca1c04af89585ea262066c156 | 05mb126a_1.jpg | MD12 |  | others
28181 | https://balsgmbh.sharefile.eu/public/share/web-sa061cd1ca1c04af89585ea262066c156 | DB_28181_de.pdf | MD22 |  | Artikeldatenblatt de
28181 | https://balsgmbh.sharefile.eu/public/share/web-sa061cd1ca1c04af89585ea262066c156 | 001_Materialkonformitaet_846.pdf | MD49 |  | Declaration RoHS |  | 2026-04-22
28181 | https://balsgmbh.sharefile.eu/public/share/web-sa061cd1ca1c04af89585ea262066c156 | CE_Geraetestecker_16A_87.pdf | MD52 |  | Declaration DOC CE (Declaration of conformity CE)
28181 | https://balsgmbh.sharefile.eu/public/share/web-sa061cd1ca1c04af89585ea262066c156 | 28181_0_300Wx300H.png | MD02 |  | normal
28181 | https://balsgmbh.sharefile.eu/public/share/web-sa061cd1ca1c04af89585ea262066c156 | 28181_0_96Wx96H.png | MD47
28181 | https://balsgmbh.sharefile.eu/public/share/web-sa061cd1ca1c04af89585ea262066c156 | https://catalogue.bals.com/de/extern/28181 | MD04
28181 | https://balsgmbh.sharefile.eu/public/share/web-sa061cd1ca1c04af89585ea262066c156 | Ausschreibungstext_28181_de.txt | MD63 |  | Ausschreibungstext de
28181 | https://balsgmbh.sharefile.eu/public/share/web-sa061cd1ca1c04af89585ea262066c156 | DB_28181_fr_FR.pdf | MD22 |  | Fiche Technique fr_FR
28181 | https://balsgmbh.sharefile.eu/public/share/web-sa061cd1ca1c04af89585ea262066c156 | DB_28181_en_GB.pdf | MD22 |  | Data Sheet en_GB
28181 | https://balsgmbh.sharefile.eu/public/share/web-sa061cd1ca1c04af89585ea262066c156 | DB_28181_en_PL.pdf | MD22 |  | Data Sheet en_PL
28181 | https://balsgmbh.sharefile.eu/public/share/web-sa061cd1ca1c04af89585ea262066c156 | DB_28181_de_CH.pdf | MD22 |  | Artikeldatenblatt de_CH
28181 | https://balsgmbh.sharefile.eu/public/share/web-sa061cd1ca1c04af89585ea262066c156 | https://www.bals.com/reach_de.pdf | MD05 |  | others
28181 | https://balsgmbh.sharefile.eu/public/share/web-sa061cd1ca1c04af89585ea262066c156 | 60003247_BA_Phasenwender_19.pdf | MD21 |  | others
54568 | https://balsgmbh.sharefile.eu/public/share/web-sa061cd1ca1c04af89585ea262066c156 | 54568_0_1200Wx1200H.png | MD01 |  | detail
54568 | https://balsgmbh.sharefile.eu/public/share/web-sa061cd1ca1c04af89585ea262066c156 | 30mb061a_2.jpg | MD12 |  | others
54568 | https://balsgmbh.sharefile.eu/public/share/web-sa061cd1ca1c04af89585ea262066c156 | DB_54568_de.pdf | MD22 |  | Artikeldatenblatt de
54568 | https://balsgmbh.sharefile.eu/public/share/web-sa061cd1ca1c04af89585ea262066c156 | 001_Materialkonformitaet_847.pdf | MD49 |  | Declaration RoHS |  | 2026-04-22
54568 | https://balsgmbh.sharefile.eu/public/share/web-sa061cd1ca1c04af89585ea262066c156 | CE_Kreuzverteiler.pdf | MD52 |  | Declaration DOC CE (Declaration of conformity CE)
54568 | https://balsgmbh.sharefile.eu/public/share/web-sa061cd1ca1c04af89585ea262066c156 | 54568_0_300Wx300H.png | MD02 |  | normal
54568 | https://balsgmbh.sharefile.eu/public/share/web-sa061cd1ca1c04af89585ea262066c156 | 54568_0_96Wx96H.png | MD47
54568 | https://balsgmbh.sharefile.eu/public/share/web-sa061cd1ca1c04af89585ea262066c156 | https://catalogue.bals.com/de/extern/54568 | MD04
54568 | https://balsgmbh.sharefile.eu/public/share/web-sa061cd1ca1c04af89585ea262066c156 | Ausschreibungstext_54568_de.txt | MD63 |  | Ausschreibungstext de
54568 | https://balsgmbh.sharefile.eu/public/share/web-sa061cd1ca1c04af89585ea262066c156 | DB_54568_en_GB.pdf | MD22 |  | Data Sheet en_GB
54568 | https://balsgmbh.sharefile.eu/public/share/web-sa061cd1ca1c04af89585ea262066c156 | DB_54568_fr_FR.pdf | MD22 |  | Fiche Technique fr_FR
54568 | https://balsgmbh.sharefile.eu/public/share/web-sa061cd1ca1c04af89585ea262066c156 | DB_54568_en_PL.pdf | MD22 |  | Data Sheet en_PL
54568 | https://balsgmbh.sharefile.eu/public/share/web-sa061cd1ca1c04af89585ea262066c156 | DB_54568_de_CH.pdf | MD22 |  | Artikeldatenblatt de_CH
54568 | https://balsgmbh.sharefile.eu/public/share/web-sa061cd1ca1c04af89585ea262066c156 | https://www.bals.com/reach_de.pdf | MD05 |  | others
54568 | https://balsgmbh.sharefile.eu/public/share/web-sa061cd1ca1c04af89585ea262066c156 | 60003206_BA_Mobile_Verteiler_12.pdf | MD21 |  | others
120159 | https://balsgmbh.sharefile.eu/public/share/web-sa061cd1ca1c04af89585ea262066c156 | 120159_0_1200Wx1200H.png | MD01 |  | detail
120159 | https://balsgmbh.sharefile.eu/public/share/web-sa061cd1ca1c04af89585ea262066c156 | 04mb115a.jpg | MD12 |  | others
120159 | https://balsgmbh.sharefile.eu/public/share/web-sa061cd1ca1c04af89585ea262066c156 | DB_120159_de.pdf | MD22 |  | Artikeldatenblatt de
120159 | https://balsgmbh.sharefile.eu/public/share/web-sa061cd1ca1c04af89585ea262066c156 | 001_Materialkonformitaet_19.pdf | MD49 |  | Declaration RoHS |  | 2026-04-22
120159 | https://balsgmbh.sharefile.eu/public/share/web-sa061cd1ca1c04af89585ea262066c156 | CE_Steckdosen_16A_138.pdf | MD52 |  | Declaration DOC CE (Declaration of conformity CE)
120159 | https://balsgmbh.sharefile.eu/public/share/web-sa061cd1ca1c04af89585ea262066c156 | 120159_0_300Wx300H.png | MD02 |  | normal
120159 | https://balsgmbh.sharefile.eu/public/share/web-sa061cd1ca1c04af89585ea262066c156 | 120159_0_96Wx96H.png | MD47
120159 | https://balsgmbh.sharefile.eu/public/share/web-sa061cd1ca1c04af89585ea262066c156 | https://catalogue.bals.com/de/extern/120159 | MD04
120159 | https://balsgmbh.sharefile.eu/public/share/web-sa061cd1ca1c04af89585ea262066c156 | Ausschreibungstext_120159_de.txt | MD63 |  | Ausschreibungstext de
120159 | https://balsgmbh.sharefile.eu/public/share/web-sa061cd1ca1c04af89585ea262066c156 | DB_120159_en_PL.pdf | MD22 |  | Data Sheet en_PL
120159 | https://balsgmbh.sharefile.eu/public/share/web-sa061cd1ca1c04af89585ea262066c156 | DB_120159_en_GB.pdf | MD22 |  | Data Sheet en_GB
120159 | https://balsgmbh.sharefile.eu/public/share/web-sa061cd1ca1c04af89585ea262066c156 | DB_120159_fr_FR.pdf | MD22 |  | Fiche Technique fr_FR
120159 | https://balsgmbh.sharefile.eu/public/share/web-sa061cd1ca1c04af89585ea262066c156 | DB_120159_de_CH.pdf | MD22 |  | Artikeldatenblatt de_CH
120159 | https://balsgmbh.sharefile.eu/public/share/web-sa061cd1ca1c04af89585ea262066c156 | 60003212_BA_Wd_Ad_16A_32A_QC_9.pdf | MD21 |  | others
120159 | https://balsgmbh.sharefile.eu/public/share/web-sa061cd1ca1c04af89585ea262066c156 | https://www.bals.com/youtube-videos/WNmPZ8zQ_uI.mp4 | MD45 |  | Product video
110581 | https://balsgmbh.sharefile.eu/public/share/web-sa061cd1ca1c04af89585ea262066c156 | 110581_0_1200Wx1200H.png | MD01 |  | detail
110581 | https://balsgmbh.sharefile.eu/public/share/web-sa061cd1ca1c04af89585ea262066c156 | 01mb002a_15.jpg | MD12 |  | others
110581 | https://balsgmbh.sharefile.eu/public/share/web-sa061cd1ca1c04af89585ea262066c156 | DB_110581_de.pdf | MD22 |  | Artikeldatenblatt de
110581 | https://balsgmbh.sharefile.eu/public/share/web-sa061cd1ca1c04af89585ea262066c156 | 001_Materialkonformitaet_19.pdf | MD49 |  | Declaration RoHS |  | 2026-04-22
110581 | https://balsgmbh.sharefile.eu/public/share/web-sa061cd1ca1c04af89585ea262066c156 | CE_Steckdosen_16A_139.pdf | MD52 |  | Declaration DOC CE (Declaration of conformity CE)
110581 | https://balsgmbh.sharefile.eu/public/share/web-sa061cd1ca1c04af89585ea262066c156 | 110581_0_300Wx300H.png | MD02 |  | normal
110581 | https://balsgmbh.sharefile.eu/public/share/web-sa061cd1ca1c04af89585ea262066c156 | 110581_0_96Wx96H.png | MD47
110581 | https://balsgmbh.sharefile.eu/public/share/web-sa061cd1ca1c04af89585ea262066c156 | https://catalogue.bals.com/de/extern/110581 | MD04
110581 | https://balsgmbh.sharefile.eu/public/share/web-sa061cd1ca1c04af89585ea262066c156 | Ausschreibungstext_110581_de.txt | MD63 |  | Ausschreibungstext de
110581 | https://balsgmbh.sharefile.eu/public/share/web-sa061cd1ca1c04af89585ea262066c156 | DB_110581_en_GB.pdf | MD22 |  | Data Sheet en_GB
110581 | https://balsgmbh.sharefile.eu/public/share/web-sa061cd1ca1c04af89585ea262066c156 | DB_110581_de_CH.pdf | MD22 |  | Artikeldatenblatt de_CH
110581 | https://balsgmbh.sharefile.eu/public/share/web-sa061cd1ca1c04af89585ea262066c156 | DB_110581_fr_FR.pdf | MD22 |  | Fiche Technique fr_FR
110581 | https://balsgmbh.sharefile.eu/public/share/web-sa061cd1ca1c04af89585ea262066c156 | DB_110581_en_PL.pdf | MD22 |  | Data Sheet en_PL
110581 | https://balsgmbh.sharefile.eu/public/share/web-sa061cd1ca1c04af89585ea262066c156 | 60003212_BA_Wd_Ad_16A_32A_QC_9.pdf | MD21 |  | others
110581 | https://balsgmbh.sharefile.eu/public/share/web-sa061cd1ca1c04af89585ea262066c156 | https://www.bals.com/youtube-videos/WNmPZ8zQ_uI.mp4 | MD45 |  | Product video
110578 | https://balsgmbh.sharefile.eu/public/share/web-sa061cd1ca1c04af89585ea262066c156 | 110578_0_1200Wx1200H.png | MD01 |  | detail
110578 | https://balsgmbh.sharefile.eu/public/share/web-sa061cd1ca1c04af89585ea262066c156 | 01mb002a_16.jpg | MD12 |  | others
110578 | https://balsgmbh.sharefile.eu/public/share/web-sa061cd1ca1c04af89585ea262066c156 | DB_110578_de.pdf | MD22 |  | Artikeldatenblatt de
110578 | https://balsgmbh.sharefile.eu/public/share/web-sa061cd1ca1c04af89585ea262066c156 | 001_Materialkonformitaet_19.pdf | MD49 |  | Declaration RoHS |  | 2026-04-22
110578 | https://balsgmbh.sharefile.eu/public/share/web-sa061cd1ca1c04af89585ea262066c156 | CE_Steckdosen_32A_104.pdf | MD52 |  | Declaration DOC CE (Declaration of conformity CE)
110578 | https://balsgmbh.sharefile.eu/public/share/web-sa061cd1ca1c04af89585ea262066c156 | 110578_0_300Wx300H.png | MD02 |  | normal
110578 | https://balsgmbh.sharefile.eu/public/share/web-sa061cd1ca1c04af89585ea262066c156 | 110578_0_96Wx96H.png | MD47
110578 | https://balsgmbh.sharefile.eu/public/share/web-sa061cd1ca1c04af89585ea262066c156 | https://catalogue.bals.com/de/extern/110578 | MD04
110578 | https://balsgmbh.sharefile.eu/public/share/web-sa061cd1ca1c04af89585ea262066c156 | Ausschreibungstext_110578_de.txt | MD63 |  | Ausschreibungstext de
110578 | https://balsgmbh.sharefile.eu/public/share/web-sa061cd1ca1c04af89585ea262066c156 | DB_110578_de_CH.pdf | MD22 |  | Artikeldatenblatt de_CH
110578 | https://balsgmbh.sharefile.eu/public/share/web-sa061cd1ca1c04af89585ea262066c156 | DB_110578_fr_FR.pdf | MD22 |  | Fiche Technique fr_FR
110578 | https://balsgmbh.sharefile.eu/public/share/web-sa061cd1ca1c04af89585ea262066c156 | DB_110578_en_PL.pdf | MD22 |  | Data Sheet en_PL
110578 | https://balsgmbh.sharefile.eu/public/share/web-sa061cd1ca1c04af89585ea262066c156 | DB_110578_en_GB.pdf | MD22 |  | Data Sheet en_GB
110578 | https://balsgmbh.sharefile.eu/public/share/web-sa061cd1ca1c04af89585ea262066c156 | 60003212_BA_Wd_Ad_16A_32A_QC_9.pdf | MD21 |  | others
110578 | https://balsgmbh.sharefile.eu/public/share/web-sa061cd1ca1c04af89585ea262066c156 | https://www.bals.com/youtube-videos/WNmPZ8zQ_uI.mp4 | MD45 |  | Product video
893302 | https://balsgmbh.sharefile.eu/public/share/web-sa061cd1ca1c04af89585ea262066c156 | 893302_0_1200Wx1200H.png | MD01 |  | detail
893302 | https://balsgmbh.sharefile.eu/public/share/web-sa061cd1ca1c04af89585ea262066c156 | 30mb205a.jpg | MD12 |  | others
893302 | https://balsgmbh.sharefile.eu/public/share/web-sa061cd1ca1c04af89585ea262066c156 | DB_893302_de.pdf | MD22 |  | Artikeldatenblatt de
893302 | https://balsgmbh.sharefile.eu/public/share/web-sa061cd1ca1c04af89585ea262066c156 | 001_Materialkonformitaet_848.pdf | MD49 |  | Declaration RoHS |  | 2026-04-22
893302 | https://balsgmbh.sharefile.eu/public/share/web-sa061cd1ca1c04af89585ea262066c156 | CE_Variabox_XL_IP67.pdf | MD52 |  | Declaration DOC CE (Declaration of conformity CE)
893302 | https://balsgmbh.sharefile.eu/public/share/web-sa061cd1ca1c04af89585ea262066c156 | 893302_0_300Wx300H.png | MD02 |  | normal
893302 | https://balsgmbh.sharefile.eu/public/share/web-sa061cd1ca1c04af89585ea262066c156 | 893302_0_96Wx96H.png | MD47
893302 | https://balsgmbh.sharefile.eu/public/share/web-sa061cd1ca1c04af89585ea262066c156 | Ausschreibungstext_893302_de.txt | MD63 |  | Ausschreibungstext de
893302 | https://balsgmbh.sharefile.eu/public/share/web-sa061cd1ca1c04af89585ea262066c156 | DB_893302_en_GB.pdf | MD22 |  | Data Sheet en_GB
893302 | https://balsgmbh.sharefile.eu/public/share/web-sa061cd1ca1c04af89585ea262066c156 | DB_893302_de_CH.pdf | MD22 |  | Artikeldatenblatt de_CH
893302 | https://balsgmbh.sharefile.eu/public/share/web-sa061cd1ca1c04af89585ea262066c156 | DB_893302_fr_FR.pdf | MD22 |  | Fiche Technique fr_FR
893302 | https://balsgmbh.sharefile.eu/public/share/web-sa061cd1ca1c04af89585ea262066c156 | DB_893302_en_PL.pdf | MD22 |  | Data Sheet en_PL
893302 | https://balsgmbh.sharefile.eu/public/share/web-sa061cd1ca1c04af89585ea262066c156 | https://www.bals.com/reach_de.pdf | MD05 |  | others
893302 | https://balsgmbh.sharefile.eu/public/share/web-sa061cd1ca1c04af89585ea262066c156 | 60003205_BA_Variabox_6.pdf | MD21 |  | others
893302 | https://balsgmbh.sharefile.eu/public/share/web-sa061cd1ca1c04af89585ea262066c156 | https://www.bals.com/youtube-videos/7GXA6ODV_Xk.mp4 | MD45 |  | Product video
310513 | https://balsgmbh.sharefile.eu/public/share/web-sa061cd1ca1c04af89585ea262066c156 | 310513_0_1200Wx1200H.png | MD01 |  | detail
310513 | https://balsgmbh.sharefile.eu/public/share/web-sa061cd1ca1c04af89585ea262066c156 | 03mb132a.jpg | MD12 |  | others
310513 | https://balsgmbh.sharefile.eu/public/share/web-sa061cd1ca1c04af89585ea262066c156 | DB_310513_de.pdf | MD22 |  | Artikeldatenblatt de
310513 | https://balsgmbh.sharefile.eu/public/share/web-sa061cd1ca1c04af89585ea262066c156 | 001_Materialkonformitaet_19.pdf | MD49 |  | Declaration RoHS |  | 2026-04-22
310513 | https://balsgmbh.sharefile.eu/public/share/web-sa061cd1ca1c04af89585ea262066c156 | CE_Kupplungen_32A_25.pdf | MD52 |  | Declaration DOC CE (Declaration of conformity CE)
310513 | https://balsgmbh.sharefile.eu/public/share/web-sa061cd1ca1c04af89585ea262066c156 | 310513_0_300Wx300H.png | MD02 |  | normal
310513 | https://balsgmbh.sharefile.eu/public/share/web-sa061cd1ca1c04af89585ea262066c156 | 310513_0_96Wx96H.png | MD47
310513 | https://balsgmbh.sharefile.eu/public/share/web-sa061cd1ca1c04af89585ea262066c156 | https://catalogue.bals.com/de/extern/310513 | MD04
310513 | https://balsgmbh.sharefile.eu/public/share/web-sa061cd1ca1c04af89585ea262066c156 | Ausschreibungstext_310513_de.txt | MD63 |  | Ausschreibungstext de
310513 | https://balsgmbh.sharefile.eu/public/share/web-sa061cd1ca1c04af89585ea262066c156 | DB_310513_de_CH.pdf | MD22 |  | Artikeldatenblatt de_CH
310513 | https://balsgmbh.sharefile.eu/public/share/web-sa061cd1ca1c04af89585ea262066c156 | DB_310513_en_PL.pdf | MD22 |  | Data Sheet en_PL
310513 | https://balsgmbh.sharefile.eu/public/share/web-sa061cd1ca1c04af89585ea262066c156 | DB_310513_en_GB.pdf | MD22 |  | Data Sheet en_GB
310513 | https://balsgmbh.sharefile.eu/public/share/web-sa061cd1ca1c04af89585ea262066c156 | DB_310513_fr_FR.pdf | MD22 |  | Fiche Technique fr_FR
310513 | https://balsgmbh.sharefile.eu/public/share/web-sa061cd1ca1c04af89585ea262066c156 | 60003211_BA_St_Ku_16A_32A_QC.pdf | MD21 |  | others
310513 | https://balsgmbh.sharefile.eu/public/share/web-sa061cd1ca1c04af89585ea262066c156 | https://www.bals.com/youtube-videos/WNmPZ8zQ_uI.mp4 | MD45 |  | Product video
7112309 | https://balsgmbh.sharefile.eu/public/share/web-sa061cd1ca1c04af89585ea262066c156 | 7112309_0_1200Wx1200H.png | MD01 |  | detail
7112309 | https://balsgmbh.sharefile.eu/public/share/web-sa061cd1ca1c04af89585ea262066c156 | 18mb105a_0.jpg | MD12 |  | others
7112309 | https://balsgmbh.sharefile.eu/public/share/web-sa061cd1ca1c04af89585ea262066c156 | DB_7112309_de.pdf | MD22 |  | Artikeldatenblatt de
7112309 | https://balsgmbh.sharefile.eu/public/share/web-sa061cd1ca1c04af89585ea262066c156 | 001_Materialkonformitaet_19.pdf | MD49 |  | Declaration RoHS |  | 2026-04-22
7112309 | https://balsgmbh.sharefile.eu/public/share/web-sa061cd1ca1c04af89585ea262066c156 | CE_Schukosteckdose_16A_15.pdf | MD52 |  | Declaration DOC CE (Declaration of conformity CE)
7112309 | https://balsgmbh.sharefile.eu/public/share/web-sa061cd1ca1c04af89585ea262066c156 | 7112309_0_300Wx300H.png | MD02 |  | normal
7112309 | https://balsgmbh.sharefile.eu/public/share/web-sa061cd1ca1c04af89585ea262066c156 | 7112309_0_96Wx96H.png | MD47
7112309 | https://balsgmbh.sharefile.eu/public/share/web-sa061cd1ca1c04af89585ea262066c156 | Ausschreibungstext_7112309_de.txt | MD63 |  | Ausschreibungstext de
7112309 | https://balsgmbh.sharefile.eu/public/share/web-sa061cd1ca1c04af89585ea262066c156 | DB_7112309_en_PL.pdf | MD22 |  | Data Sheet en_PL
7112309 | https://balsgmbh.sharefile.eu/public/share/web-sa061cd1ca1c04af89585ea262066c156 | DB_7112309_de_CH.pdf | MD22 |  | Artikeldatenblatt de_CH
7112309 | https://balsgmbh.sharefile.eu/public/share/web-sa061cd1ca1c04af89585ea262066c156 | DB_7112309_en_GB.pdf | MD22 |  | Data Sheet en_GB
7112309 | https://balsgmbh.sharefile.eu/public/share/web-sa061cd1ca1c04af89585ea262066c156 | DB_7112309_fr_FR.pdf | MD22 |  | Fiche Technique fr_FR
7112309 | https://balsgmbh.sharefile.eu/public/share/web-sa061cd1ca1c04af89585ea262066c156 | https://www.bals.com/youtube-videos/QVLVPgj1QI0.mp4 | MD45 |  | Product video
54741 | https://balsgmbh.sharefile.eu/public/share/web-sa061cd1ca1c04af89585ea262066c156 | 54741_0_1200Wx1200H.png | MD01 |  | detail
54741 | https://balsgmbh.sharefile.eu/public/share/web-sa061cd1ca1c04af89585ea262066c156 | 30mb061a_3.jpg | MD12 |  | others
54741 | https://balsgmbh.sharefile.eu/public/share/web-sa061cd1ca1c04af89585ea262066c156 | DB_54741_de.pdf | MD22 |  | Artikeldatenblatt de
54741 | https://balsgmbh.sharefile.eu/public/share/web-sa061cd1ca1c04af89585ea262066c156 | 001_Materialkonformitaet_849.pdf | MD49 |  | Declaration RoHS |  | 2026-04-22
54741 | https://balsgmbh.sharefile.eu/public/share/web-sa061cd1ca1c04af89585ea262066c156 | CE_Kreuzverteiler.pdf | MD52 |  | Declaration DOC CE (Declaration of conformity CE)
54741 | https://balsgmbh.sharefile.eu/public/share/web-sa061cd1ca1c04af89585ea262066c156 | 54741_0_300Wx300H.png | MD02 |  | normal
54741 | https://balsgmbh.sharefile.eu/public/share/web-sa061cd1ca1c04af89585ea262066c156 | 54741_0_96Wx96H.png | MD47
54741 | https://balsgmbh.sharefile.eu/public/share/web-sa061cd1ca1c04af89585ea262066c156 | https://catalogue.bals.com/de/extern/54741 | MD04
54741 | https://balsgmbh.sharefile.eu/public/share/web-sa061cd1ca1c04af89585ea262066c156 | Ausschreibungstext_54741_de.txt | MD63 |  | Ausschreibungstext de
54741 | https://balsgmbh.sharefile.eu/public/share/web-sa061cd1ca1c04af89585ea262066c156 | DB_54741_en_GB.pdf | MD22 |  | Data Sheet en_GB
54741 | https://balsgmbh.sharefile.eu/public/share/web-sa061cd1ca1c04af89585ea262066c156 | DB_54741_de_CH.pdf | MD22 |  | Artikeldatenblatt de_CH
54741 | https://balsgmbh.sharefile.eu/public/share/web-sa061cd1ca1c04af89585ea262066c156 | DB_54741_fr_FR.pdf | MD22 |  | Fiche Technique fr_FR
54741 | https://balsgmbh.sharefile.eu/public/share/web-sa061cd1ca1c04af89585ea262066c156 | DB_54741_en_PL.pdf | MD22 |  | Data Sheet en_PL
54741 | https://balsgmbh.sharefile.eu/public/share/web-sa061cd1ca1c04af89585ea262066c156 | https://www.bals.com/reach_de.pdf | MD05 |  | others
54741 | https://balsgmbh.sharefile.eu/public/share/web-sa061cd1ca1c04af89585ea262066c156 | 60003206_BA_Mobile_Verteiler_13.pdf | MD21 |  | others
58004 | https://balsgmbh.sharefile.eu/public/share/web-sa061cd1ca1c04af89585ea262066c156 | 58004_0_1200Wx1200H.png | MD01 |  | detail
58004 | https://balsgmbh.sharefile.eu/public/share/web-sa061cd1ca1c04af89585ea262066c156 | 30mb124a.jpg | MD12 |  | others
58004 | https://balsgmbh.sharefile.eu/public/share/web-sa061cd1ca1c04af89585ea262066c156 | DB_58004_de.pdf | MD22 |  | Artikeldatenblatt de
58004 | https://balsgmbh.sharefile.eu/public/share/web-sa061cd1ca1c04af89585ea262066c156 | 001_Materialkonformitaet_850.pdf | MD49 |  | Declaration RoHS |  | 2026-04-22
58004 | https://balsgmbh.sharefile.eu/public/share/web-sa061cd1ca1c04af89585ea262066c156 | 58004_0_300Wx300H.png | MD02 |  | normal
58004 | https://balsgmbh.sharefile.eu/public/share/web-sa061cd1ca1c04af89585ea262066c156 | 58004_0_96Wx96H.png | MD47
58004 | https://balsgmbh.sharefile.eu/public/share/web-sa061cd1ca1c04af89585ea262066c156 | https://catalogue.bals.com/de/extern/58004 | MD04
58004 | https://balsgmbh.sharefile.eu/public/share/web-sa061cd1ca1c04af89585ea262066c156 | Ausschreibungstext_58004_de.txt | MD63 |  | Ausschreibungstext de
58004 | https://balsgmbh.sharefile.eu/public/share/web-sa061cd1ca1c04af89585ea262066c156 | DB_58004_fr_FR.pdf | MD22 |  | Fiche Technique fr_FR
58004 | https://balsgmbh.sharefile.eu/public/share/web-sa061cd1ca1c04af89585ea262066c156 | DB_58004_en_PL.pdf | MD22 |  | Data Sheet en_PL
58004 | https://balsgmbh.sharefile.eu/public/share/web-sa061cd1ca1c04af89585ea262066c156 | DB_58004_de_CH.pdf | MD22 |  | Artikeldatenblatt de_CH
58004 | https://balsgmbh.sharefile.eu/public/share/web-sa061cd1ca1c04af89585ea262066c156 | DB_58004_en_GB.pdf | MD22 |  | Data Sheet en_GB
58004 | https://balsgmbh.sharefile.eu/public/share/web-sa061cd1ca1c04af89585ea262066c156 | https://www.bals.com/reach_de.pdf | MD05 |  | others
16871 | https://balsgmbh.sharefile.eu/public/share/web-sa061cd1ca1c04af89585ea262066c156 | 16871_0_1200Wx1200H.png | MD01 |  | detail
16871 | https://balsgmbh.sharefile.eu/public/share/web-sa061cd1ca1c04af89585ea262066c156 | 01mb038a.jpg | MD12 |  | others
16871 | https://balsgmbh.sharefile.eu/public/share/web-sa061cd1ca1c04af89585ea262066c156 | DB_16871_de.pdf | MD22 |  | Artikeldatenblatt de
16871 | https://balsgmbh.sharefile.eu/public/share/web-sa061cd1ca1c04af89585ea262066c156 | 001_Materialkonformitaet_851.pdf | MD49 |  | Declaration RoHS |  | 2026-04-22
16871 | https://balsgmbh.sharefile.eu/public/share/web-sa061cd1ca1c04af89585ea262066c156 | CE_Steckdosen_63A_50.pdf | MD52 |  | Declaration DOC CE (Declaration of conformity CE)
16871 | https://balsgmbh.sharefile.eu/public/share/web-sa061cd1ca1c04af89585ea262066c156 | 16871_0_300Wx300H.png | MD02 |  | normal
16871 | https://balsgmbh.sharefile.eu/public/share/web-sa061cd1ca1c04af89585ea262066c156 | 16871_0_96Wx96H.png | MD47
16871 | https://balsgmbh.sharefile.eu/public/share/web-sa061cd1ca1c04af89585ea262066c156 | https://catalogue.bals.com/de/extern/16871 | MD04
16871 | https://balsgmbh.sharefile.eu/public/share/web-sa061cd1ca1c04af89585ea262066c156 | Ausschreibungstext_16871_de.txt | MD63 |  | Ausschreibungstext de
16871 | https://balsgmbh.sharefile.eu/public/share/web-sa061cd1ca1c04af89585ea262066c156 | DB_16871_en_PL.pdf | MD22 |  | Data Sheet en_PL
16871 | https://balsgmbh.sharefile.eu/public/share/web-sa061cd1ca1c04af89585ea262066c156 | DB_16871_de_CH.pdf | MD22 |  | Artikeldatenblatt de_CH
16871 | https://balsgmbh.sharefile.eu/public/share/web-sa061cd1ca1c04af89585ea262066c156 | DB_16871_fr_FR.pdf | MD22 |  | Fiche Technique fr_FR
16871 | https://balsgmbh.sharefile.eu/public/share/web-sa061cd1ca1c04af89585ea262066c156 | DB_16871_en_GB.pdf | MD22 |  | Data Sheet en_GB
16871 | https://balsgmbh.sharefile.eu/public/share/web-sa061cd1ca1c04af89585ea262066c156 | https://www.bals.com/reach_de.pdf | MD05 |  | others
16871 | https://balsgmbh.sharefile.eu/public/share/web-sa061cd1ca1c04af89585ea262066c156 | 60003216_BA_Wd_Ad_63A_125A_Schraub_92.pdf | MD21 |  | others
54740 | https://balsgmbh.sharefile.eu/public/share/web-sa061cd1ca1c04af89585ea262066c156 | 54740_0_1200Wx1200H.png | MD01 |  | detail
54740 | https://balsgmbh.sharefile.eu/public/share/web-sa061cd1ca1c04af89585ea262066c156 | 30mb061a_4.jpg | MD12 |  | others
54740 | https://balsgmbh.sharefile.eu/public/share/web-sa061cd1ca1c04af89585ea262066c156 | DB_54740_de.pdf | MD22 |  | Artikeldatenblatt de
54740 | https://balsgmbh.sharefile.eu/public/share/web-sa061cd1ca1c04af89585ea262066c156 | 001_Materialkonformitaet_852.pdf | MD49 |  | Declaration RoHS |  | 2026-04-22
54740 | https://balsgmbh.sharefile.eu/public/share/web-sa061cd1ca1c04af89585ea262066c156 | CE_Kreuzverteiler.pdf | MD52 |  | Declaration DOC CE (Declaration of conformity CE)
54740 | https://balsgmbh.sharefile.eu/public/share/web-sa061cd1ca1c04af89585ea262066c156 | 54740_0_300Wx300H.png | MD02 |  | normal
54740 | https://balsgmbh.sharefile.eu/public/share/web-sa061cd1ca1c04af89585ea262066c156 | 54740_0_96Wx96H.png | MD47
54740 | https://balsgmbh.sharefile.eu/public/share/web-sa061cd1ca1c04af89585ea262066c156 | https://catalogue.bals.com/de/extern/54740 | MD04
54740 | https://balsgmbh.sharefile.eu/public/share/web-sa061cd1ca1c04af89585ea262066c156 | Ausschreibungstext_54740_de.txt | MD63 |  | Ausschreibungstext de
54740 | https://balsgmbh.sharefile.eu/public/share/web-sa061cd1ca1c04af89585ea262066c156 | DB_54740_en_PL.pdf | MD22 |  | Data Sheet en_PL
54740 | https://balsgmbh.sharefile.eu/public/share/web-sa061cd1ca1c04af89585ea262066c156 | DB_54740_en_GB.pdf | MD22 |  | Data Sheet en_GB
54740 | https://balsgmbh.sharefile.eu/public/share/web-sa061cd1ca1c04af89585ea262066c156 | DB_54740_de_CH.pdf | MD22 |  | Artikeldatenblatt de_CH
54740 | https://balsgmbh.sharefile.eu/public/share/web-sa061cd1ca1c04af89585ea262066c156 | DB_54740_fr_FR.pdf | MD22 |  | Fiche Technique fr_FR
54740 | https://balsgmbh.sharefile.eu/public/share/web-sa061cd1ca1c04af89585ea262066c156 | https://www.bals.com/reach_de.pdf | MD05 |  | others
54740 | https://balsgmbh.sharefile.eu/public/share/web-sa061cd1ca1c04af89585ea262066c156 | 60003206_BA_Mobile_Verteiler_14.pdf | MD21 |  | others
85002 | https://balsgmbh.sharefile.eu/public/share/web-sa061cd1ca1c04af89585ea262066c156 | 85002_0_1200Wx1200H.png | MD01 |  | detail
85002 | https://balsgmbh.sharefile.eu/public/share/web-sa061cd1ca1c04af89585ea262066c156 | 30mb207a_3.jpg | MD12 |  | others
85002 | https://balsgmbh.sharefile.eu/public/share/web-sa061cd1ca1c04af89585ea262066c156 | DB_85002_de.pdf | MD22 |  | Artikeldatenblatt de
85002 | https://balsgmbh.sharefile.eu/public/share/web-sa061cd1ca1c04af89585ea262066c156 | 001_Materialkonformitaet_853.pdf | MD49 |  | Declaration RoHS |  | 2026-04-22
85002 | https://balsgmbh.sharefile.eu/public/share/web-sa061cd1ca1c04af89585ea262066c156 | CE_Variabox_M_IP44_3.pdf | MD52 |  | Declaration DOC CE (Declaration of conformity CE)
85002 | https://balsgmbh.sharefile.eu/public/share/web-sa061cd1ca1c04af89585ea262066c156 | 85002_0_300Wx300H.png | MD02 |  | normal
85002 | https://balsgmbh.sharefile.eu/public/share/web-sa061cd1ca1c04af89585ea262066c156 | 85002_0_96Wx96H.png | MD47
85002 | https://balsgmbh.sharefile.eu/public/share/web-sa061cd1ca1c04af89585ea262066c156 | https://catalogue.bals.com/de/extern/85002 | MD04
85002 | https://balsgmbh.sharefile.eu/public/share/web-sa061cd1ca1c04af89585ea262066c156 | Ausschreibungstext_85002_de.txt | MD63 |  | Ausschreibungstext de
85002 | https://balsgmbh.sharefile.eu/public/share/web-sa061cd1ca1c04af89585ea262066c156 | DB_85002_en_GB.pdf | MD22 |  | Data Sheet en_GB
85002 | https://balsgmbh.sharefile.eu/public/share/web-sa061cd1ca1c04af89585ea262066c156 | DB_85002_fr_FR.pdf | MD22 |  | Fiche Technique fr_FR
85002 | https://balsgmbh.sharefile.eu/public/share/web-sa061cd1ca1c04af89585ea262066c156 | DB_85002_en_PL.pdf | MD22 |  | Data Sheet en_PL
85002 | https://balsgmbh.sharefile.eu/public/share/web-sa061cd1ca1c04af89585ea262066c156 | DB_85002_de_CH.pdf | MD22 |  | Artikeldatenblatt de_CH
85002 | https://balsgmbh.sharefile.eu/public/share/web-sa061cd1ca1c04af89585ea262066c156 | https://www.bals.com/reach_de.pdf | MD05 |  | others
85002 | https://balsgmbh.sharefile.eu/public/share/web-sa061cd1ca1c04af89585ea262066c156 | 60003205_BA_Variabox_7.pdf | MD21 |  | others
85002 | https://balsgmbh.sharefile.eu/public/share/web-sa061cd1ca1c04af89585ea262066c156 | https://www.bals.com/youtube-videos/7GXA6ODV_Xk.mp4 | MD45 |  | Product video
53681 | https://balsgmbh.sharefile.eu/public/share/web-sa061cd1ca1c04af89585ea262066c156 | 53681_0_1200Wx1200H.png | MD01 |  | detail
53681 | https://balsgmbh.sharefile.eu/public/share/web-sa061cd1ca1c04af89585ea262066c156 | 13mb054a_0.jpg | MD12 |  | others
53681 | https://balsgmbh.sharefile.eu/public/share/web-sa061cd1ca1c04af89585ea262066c156 | DB_53681_de.pdf | MD22 |  | Artikeldatenblatt de
53681 | https://balsgmbh.sharefile.eu/public/share/web-sa061cd1ca1c04af89585ea262066c156 | 001_Materialkonformitaet_854.pdf | MD49 |  | Declaration RoHS |  | 2026-04-22
53681 | https://balsgmbh.sharefile.eu/public/share/web-sa061cd1ca1c04af89585ea262066c156 | CE_Vollgummi_tragbar_IP44_9.pdf | MD52 |  | Declaration DOC CE (Declaration of conformity CE)
53681 | https://balsgmbh.sharefile.eu/public/share/web-sa061cd1ca1c04af89585ea262066c156 | 53681_0_300Wx300H.png | MD02 |  | normal
53681 | https://balsgmbh.sharefile.eu/public/share/web-sa061cd1ca1c04af89585ea262066c156 | 53681_0_96Wx96H.png | MD47
53681 | https://balsgmbh.sharefile.eu/public/share/web-sa061cd1ca1c04af89585ea262066c156 | https://catalogue.bals.com/de/extern/53681 | MD04
53681 | https://balsgmbh.sharefile.eu/public/share/web-sa061cd1ca1c04af89585ea262066c156 | Ausschreibungstext_53681_de.txt | MD63 |  | Ausschreibungstext de
53681 | https://balsgmbh.sharefile.eu/public/share/web-sa061cd1ca1c04af89585ea262066c156 | DB_53681_fr_FR.pdf | MD22 |  | Fiche Technique fr_FR
53681 | https://balsgmbh.sharefile.eu/public/share/web-sa061cd1ca1c04af89585ea262066c156 | DB_53681_de_CH.pdf | MD22 |  | Artikeldatenblatt de_CH
53681 | https://balsgmbh.sharefile.eu/public/share/web-sa061cd1ca1c04af89585ea262066c156 | DB_53681_en_PL.pdf | MD22 |  | Data Sheet en_PL
53681 | https://balsgmbh.sharefile.eu/public/share/web-sa061cd1ca1c04af89585ea262066c156 | DB_53681_en_GB.pdf | MD22 |  | Data Sheet en_GB
53681 | https://balsgmbh.sharefile.eu/public/share/web-sa061cd1ca1c04af89585ea262066c156 | https://www.bals.com/reach_de.pdf | MD05 |  | others
53681 | https://balsgmbh.sharefile.eu/public/share/web-sa061cd1ca1c04af89585ea262066c156 | 60003206_BA_Mobile_Verteiler_15.pdf | MD21 |  | others
31086 | https://balsgmbh.sharefile.eu/public/share/web-sa061cd1ca1c04af89585ea262066c156 | 31086_0_1200Wx1200H.png | MD01 |  | detail
31086 | https://balsgmbh.sharefile.eu/public/share/web-sa061cd1ca1c04af89585ea262066c156 | 3MB156.png | MD12 |  | others
31086 | https://balsgmbh.sharefile.eu/public/share/web-sa061cd1ca1c04af89585ea262066c156 | DB_31086_de.pdf | MD22 |  | Artikeldatenblatt de
31086 | https://balsgmbh.sharefile.eu/public/share/web-sa061cd1ca1c04af89585ea262066c156 | 001_Materialkonformitaet_855.pdf | MD49 |  | Declaration RoHS |  | 2026-04-22
31086 | https://balsgmbh.sharefile.eu/public/share/web-sa061cd1ca1c04af89585ea262066c156 | CE_Kupplungen_63A_21.pdf | MD52 |  | Declaration DOC CE (Declaration of conformity CE)
31086 | https://balsgmbh.sharefile.eu/public/share/web-sa061cd1ca1c04af89585ea262066c156 | 31086_0_300Wx300H.png | MD02 |  | normal
31086 | https://balsgmbh.sharefile.eu/public/share/web-sa061cd1ca1c04af89585ea262066c156 | 31086_0_96Wx96H.png | MD47
31086 | https://balsgmbh.sharefile.eu/public/share/web-sa061cd1ca1c04af89585ea262066c156 | https://catalogue.bals.com/de/extern/31086 | MD04
31086 | https://balsgmbh.sharefile.eu/public/share/web-sa061cd1ca1c04af89585ea262066c156 | Ausschreibungstext_31086_de.txt | MD63 |  | Ausschreibungstext de
31086 | https://balsgmbh.sharefile.eu/public/share/web-sa061cd1ca1c04af89585ea262066c156 | DB_31086_de_CH.pdf | MD22 |  | Artikeldatenblatt de_CH
31086 | https://balsgmbh.sharefile.eu/public/share/web-sa061cd1ca1c04af89585ea262066c156 | DB_31086_fr_FR.pdf | MD22 |  | Fiche Technique fr_FR
31086 | https://balsgmbh.sharefile.eu/public/share/web-sa061cd1ca1c04af89585ea262066c156 | DB_31086_en_PL.pdf | MD22 |  | Data Sheet en_PL
31086 | https://balsgmbh.sharefile.eu/public/share/web-sa061cd1ca1c04af89585ea262066c156 | DB_31086_en_GB.pdf | MD22 |  | Data Sheet en_GB
31086 | https://balsgmbh.sharefile.eu/public/share/web-sa061cd1ca1c04af89585ea262066c156 | https://www.bals.com/reach_de.pdf | MD05 |  | others
31086 | https://balsgmbh.sharefile.eu/public/share/web-sa061cd1ca1c04af89585ea262066c156 | 60003215_BA_St_Ku_63A_125A_Schraub_58.pdf | MD21 |  | others
31086 | https://balsgmbh.sharefile.eu/public/share/web-sa061cd1ca1c04af89585ea262066c156 | https://www.bals.com/youtube-videos/OZTWWe2SYa0.mp4 | MD45 |  | Product video
31027 | https://balsgmbh.sharefile.eu/public/share/web-sa061cd1ca1c04af89585ea262066c156 | 31027_0_1200Wx1200H.png | MD01 |  | detail
31027 | https://balsgmbh.sharefile.eu/public/share/web-sa061cd1ca1c04af89585ea262066c156 | 03mb125a_0.jpg | MD12 |  | others
31027 | https://balsgmbh.sharefile.eu/public/share/web-sa061cd1ca1c04af89585ea262066c156 | DB_31027_de.pdf | MD22 |  | Artikeldatenblatt de
31027 | https://balsgmbh.sharefile.eu/public/share/web-sa061cd1ca1c04af89585ea262066c156 | 001_Materialkonformitaet_856.pdf | MD49 |  | Declaration RoHS |  | 2026-04-22
31027 | https://balsgmbh.sharefile.eu/public/share/web-sa061cd1ca1c04af89585ea262066c156 | CE_Kupplungen_125A_9.pdf | MD52 |  | Declaration DOC CE (Declaration of conformity CE)
31027 | https://balsgmbh.sharefile.eu/public/share/web-sa061cd1ca1c04af89585ea262066c156 | 31027_0_300Wx300H.png | MD02 |  | normal
31027 | https://balsgmbh.sharefile.eu/public/share/web-sa061cd1ca1c04af89585ea262066c156 | 31027_0_96Wx96H.png | MD47
31027 | https://balsgmbh.sharefile.eu/public/share/web-sa061cd1ca1c04af89585ea262066c156 | https://catalogue.bals.com/de/extern/31027 | MD04
31027 | https://balsgmbh.sharefile.eu/public/share/web-sa061cd1ca1c04af89585ea262066c156 | Ausschreibungstext_31027_de.txt | MD63 |  | Ausschreibungstext de
31027 | https://balsgmbh.sharefile.eu/public/share/web-sa061cd1ca1c04af89585ea262066c156 | DB_31027_fr_FR.pdf | MD22 |  | Fiche Technique fr_FR
31027 | https://balsgmbh.sharefile.eu/public/share/web-sa061cd1ca1c04af89585ea262066c156 | DB_31027_en_GB.pdf | MD22 |  | Data Sheet en_GB
31027 | https://balsgmbh.sharefile.eu/public/share/web-sa061cd1ca1c04af89585ea262066c156 | DB_31027_en_PL.pdf | MD22 |  | Data Sheet en_PL
31027 | https://balsgmbh.sharefile.eu/public/share/web-sa061cd1ca1c04af89585ea262066c156 | DB_31027_de_CH.pdf | MD22 |  | Artikeldatenblatt de_CH
31027 | https://balsgmbh.sharefile.eu/public/share/web-sa061cd1ca1c04af89585ea262066c156 | https://www.bals.com/reach_de.pdf | MD05 |  | others
31027 | https://balsgmbh.sharefile.eu/public/share/web-sa061cd1ca1c04af89585ea262066c156 | 60003215_BA_St_Ku_63A_125A_Schraub_59.pdf | MD21 |  | others
748909 | https://balsgmbh.sharefile.eu/public/share/web-sa061cd1ca1c04af89585ea262066c156 | 748909_0_1200Wx1200H.png | MD01 |  | detail
748909 | https://balsgmbh.sharefile.eu/public/share/web-sa061cd1ca1c04af89585ea262066c156 | 18mb120a.jpg | MD12 |  | others
748909 | https://balsgmbh.sharefile.eu/public/share/web-sa061cd1ca1c04af89585ea262066c156 | DB_748909_de.pdf | MD22 |  | Artikeldatenblatt de
748909 | https://balsgmbh.sharefile.eu/public/share/web-sa061cd1ca1c04af89585ea262066c156 | 001_Materialkonformitaet_19.pdf | MD49 |  | Declaration RoHS |  | 2026-04-22
748909 | https://balsgmbh.sharefile.eu/public/share/web-sa061cd1ca1c04af89585ea262066c156 | CE_Schukokupplung_16A_4.pdf | MD52 |  | Declaration DOC CE (Declaration of conformity CE)
748909 | https://balsgmbh.sharefile.eu/public/share/web-sa061cd1ca1c04af89585ea262066c156 | 748909_0_300Wx300H.png | MD02 |  | normal
748909 | https://balsgmbh.sharefile.eu/public/share/web-sa061cd1ca1c04af89585ea262066c156 | 748909_0_96Wx96H.png | MD47
748909 | https://balsgmbh.sharefile.eu/public/share/web-sa061cd1ca1c04af89585ea262066c156 | Ausschreibungstext_748909_de.txt | MD63 |  | Ausschreibungstext de
748909 | https://balsgmbh.sharefile.eu/public/share/web-sa061cd1ca1c04af89585ea262066c156 | DB_748909_en_GB.pdf | MD22 |  | Data Sheet en_GB
748909 | https://balsgmbh.sharefile.eu/public/share/web-sa061cd1ca1c04af89585ea262066c156 | DB_748909_de_CH.pdf | MD22 |  | Artikeldatenblatt de_CH
748909 | https://balsgmbh.sharefile.eu/public/share/web-sa061cd1ca1c04af89585ea262066c156 | DB_748909_en_PL.pdf | MD22 |  | Data Sheet en_PL
748909 | https://balsgmbh.sharefile.eu/public/share/web-sa061cd1ca1c04af89585ea262066c156 | DB_748909_fr_FR.pdf | MD22 |  | Fiche Technique fr_FR
748909 | https://balsgmbh.sharefile.eu/public/share/web-sa061cd1ca1c04af89585ea262066c156 | https://www.bals.com/reach_de.pdf | MD05 |  | others
748909 | https://balsgmbh.sharefile.eu/public/share/web-sa061cd1ca1c04af89585ea262066c156 | https://www.bals.com/youtube-videos/1a4aJA7nmAE.mp4 | MD45 |  | Product video
749009 | https://balsgmbh.sharefile.eu/public/share/web-sa061cd1ca1c04af89585ea262066c156 | 749009_0_1200Wx1200H.png | MD01 |  | detail
749009 | https://balsgmbh.sharefile.eu/public/share/web-sa061cd1ca1c04af89585ea262066c156 | 18mb120a.jpg | MD12 |  | others
749009 | https://balsgmbh.sharefile.eu/public/share/web-sa061cd1ca1c04af89585ea262066c156 | DB_749009_de.pdf | MD22 |  | Artikeldatenblatt de
749009 | https://balsgmbh.sharefile.eu/public/share/web-sa061cd1ca1c04af89585ea262066c156 | 001_Materialkonformitaet_19.pdf | MD49 |  | Declaration RoHS |  | 2026-04-22
749009 | https://balsgmbh.sharefile.eu/public/share/web-sa061cd1ca1c04af89585ea262066c156 | CE_Schukokupplung_16A_belg-franz.pdf | MD52 |  | Declaration DOC CE (Declaration of conformity CE)
749009 | https://balsgmbh.sharefile.eu/public/share/web-sa061cd1ca1c04af89585ea262066c156 | 749009_0_300Wx300H.png | MD02 |  | normal
749009 | https://balsgmbh.sharefile.eu/public/share/web-sa061cd1ca1c04af89585ea262066c156 | 749009_0_96Wx96H.png | MD47
749009 | https://balsgmbh.sharefile.eu/public/share/web-sa061cd1ca1c04af89585ea262066c156 | Ausschreibungstext_749009_de.txt | MD63 |  | Ausschreibungstext de
749009 | https://balsgmbh.sharefile.eu/public/share/web-sa061cd1ca1c04af89585ea262066c156 | DB_749009_en_GB.pdf | MD22 |  | Data Sheet en_GB
749009 | https://balsgmbh.sharefile.eu/public/share/web-sa061cd1ca1c04af89585ea262066c156 | DB_749009_de_CH.pdf | MD22 |  | Artikeldatenblatt de_CH
749009 | https://balsgmbh.sharefile.eu/public/share/web-sa061cd1ca1c04af89585ea262066c156 | DB_749009_fr_FR.pdf | MD22 |  | Fiche Technique fr_FR
749009 | https://balsgmbh.sharefile.eu/public/share/web-sa061cd1ca1c04af89585ea262066c156 | DB_749009_en_PL.pdf | MD22 |  | Data Sheet en_PL
749009 | https://balsgmbh.sharefile.eu/public/share/web-sa061cd1ca1c04af89585ea262066c156 | https://www.bals.com/reach_de.pdf | MD05 |  | others
749009 | https://balsgmbh.sharefile.eu/public/share/web-sa061cd1ca1c04af89585ea262066c156 | https://www.bals.com/youtube-videos/1a4aJA7nmAE.mp4 | MD45 |  | Product video
748809 | https://balsgmbh.sharefile.eu/public/share/web-sa061cd1ca1c04af89585ea262066c156 | 748809_0_1200Wx1200H.png | MD01 |  | detail
748809 | https://balsgmbh.sharefile.eu/public/share/web-sa061cd1ca1c04af89585ea262066c156 | 18mb120a.jpg | MD12 |  | others
748809 | https://balsgmbh.sharefile.eu/public/share/web-sa061cd1ca1c04af89585ea262066c156 | DB_748809_de.pdf | MD22 |  | Artikeldatenblatt de
748809 | https://balsgmbh.sharefile.eu/public/share/web-sa061cd1ca1c04af89585ea262066c156 | 001_Materialkonformitaet_19.pdf | MD49 |  | Declaration RoHS |  | 2026-04-22
748809 | https://balsgmbh.sharefile.eu/public/share/web-sa061cd1ca1c04af89585ea262066c156 | CE_Schukokupplung_16A_5.pdf | MD52 |  | Declaration DOC CE (Declaration of conformity CE)
748809 | https://balsgmbh.sharefile.eu/public/share/web-sa061cd1ca1c04af89585ea262066c156 | 748809_0_300Wx300H.png | MD02 |  | normal
748809 | https://balsgmbh.sharefile.eu/public/share/web-sa061cd1ca1c04af89585ea262066c156 | 748809_0_96Wx96H.png | MD47
748809 | https://balsgmbh.sharefile.eu/public/share/web-sa061cd1ca1c04af89585ea262066c156 | Ausschreibungstext_748809_de.txt | MD63 |  | Ausschreibungstext de
748809 | https://balsgmbh.sharefile.eu/public/share/web-sa061cd1ca1c04af89585ea262066c156 | DB_748809_fr_FR.pdf | MD22 |  | Fiche Technique fr_FR
748809 | https://balsgmbh.sharefile.eu/public/share/web-sa061cd1ca1c04af89585ea262066c156 | DB_748809_en_GB.pdf | MD22 |  | Data Sheet en_GB
748809 | https://balsgmbh.sharefile.eu/public/share/web-sa061cd1ca1c04af89585ea262066c156 | DB_748809_en_PL.pdf | MD22 |  | Data Sheet en_PL
748809 | https://balsgmbh.sharefile.eu/public/share/web-sa061cd1ca1c04af89585ea262066c156 | DB_748809_de_CH.pdf | MD22 |  | Artikeldatenblatt de_CH
748809 | https://balsgmbh.sharefile.eu/public/share/web-sa061cd1ca1c04af89585ea262066c156 | https://www.bals.com/reach_de.pdf | MD05 |  | others
748809 | https://balsgmbh.sharefile.eu/public/share/web-sa061cd1ca1c04af89585ea262066c156 | https://www.bals.com/youtube-videos/1a4aJA7nmAE.mp4 | MD45 |  | Product video
310357 | https://balsgmbh.sharefile.eu/public/share/web-sa061cd1ca1c04af89585ea262066c156 | 310357_0_1200Wx1200H.png | MD01 |  | detail
310357 | https://balsgmbh.sharefile.eu/public/share/web-sa061cd1ca1c04af89585ea262066c156 | 03mb081a.jpg | MD12 |  | others
310357 | https://balsgmbh.sharefile.eu/public/share/web-sa061cd1ca1c04af89585ea262066c156 | DB_310357_de.pdf | MD22 |  | Artikeldatenblatt de
310357 | https://balsgmbh.sharefile.eu/public/share/web-sa061cd1ca1c04af89585ea262066c156 | 001_Materialkonformitaet_19.pdf | MD49 |  | Declaration RoHS |  | 2026-04-22
310357 | https://balsgmbh.sharefile.eu/public/share/web-sa061cd1ca1c04af89585ea262066c156 | CE_Kupplungen_32A_26.pdf | MD52 |  | Declaration DOC CE (Declaration of conformity CE)
310357 | https://balsgmbh.sharefile.eu/public/share/web-sa061cd1ca1c04af89585ea262066c156 | 310357_0_300Wx300H.png | MD02 |  | normal
310357 | https://balsgmbh.sharefile.eu/public/share/web-sa061cd1ca1c04af89585ea262066c156 | 310357_0_96Wx96H.png | MD47
310357 | https://balsgmbh.sharefile.eu/public/share/web-sa061cd1ca1c04af89585ea262066c156 | https://catalogue.bals.com/de/extern/310357 | MD04
310357 | https://balsgmbh.sharefile.eu/public/share/web-sa061cd1ca1c04af89585ea262066c156 | Ausschreibungstext_310357_de.txt | MD63 |  | Ausschreibungstext de
310357 | https://balsgmbh.sharefile.eu/public/share/web-sa061cd1ca1c04af89585ea262066c156 | DB_310357_en_PL.pdf | MD22 |  | Data Sheet en_PL
310357 | https://balsgmbh.sharefile.eu/public/share/web-sa061cd1ca1c04af89585ea262066c156 | DB_310357_fr_FR.pdf | MD22 |  | Fiche Technique fr_FR
310357 | https://balsgmbh.sharefile.eu/public/share/web-sa061cd1ca1c04af89585ea262066c156 | DB_310357_de_CH.pdf | MD22 |  | Artikeldatenblatt de_CH
310357 | https://balsgmbh.sharefile.eu/public/share/web-sa061cd1ca1c04af89585ea262066c156 | DB_310357_en_GB.pdf | MD22 |  | Data Sheet en_GB
310357 | https://balsgmbh.sharefile.eu/public/share/web-sa061cd1ca1c04af89585ea262066c156 | https://www.bals.com/reach_de.pdf | MD05 |  | others
310357 | https://balsgmbh.sharefile.eu/public/share/web-sa061cd1ca1c04af89585ea262066c156 | 60003213_BA_St_Ku_16_32A_Schraub_0.pdf | MD21 |  | others
310364 | https://balsgmbh.sharefile.eu/public/share/web-sa061cd1ca1c04af89585ea262066c156 | 310364_0_1200Wx1200H.png | MD01 |  | detail
310364 | https://balsgmbh.sharefile.eu/public/share/web-sa061cd1ca1c04af89585ea262066c156 | 03mb081a.jpg | MD12 |  | others
310364 | https://balsgmbh.sharefile.eu/public/share/web-sa061cd1ca1c04af89585ea262066c156 | DB_310364_de.pdf | MD22 |  | Artikeldatenblatt de
310364 | https://balsgmbh.sharefile.eu/public/share/web-sa061cd1ca1c04af89585ea262066c156 | 001_Materialkonformitaet_19.pdf | MD49 |  | Declaration RoHS |  | 2026-04-22
310364 | https://balsgmbh.sharefile.eu/public/share/web-sa061cd1ca1c04af89585ea262066c156 | CE_Kupplungen_32A_27.pdf | MD52 |  | Declaration DOC CE (Declaration of conformity CE)
310364 | https://balsgmbh.sharefile.eu/public/share/web-sa061cd1ca1c04af89585ea262066c156 | 310364_0_300Wx300H.png | MD02 |  | normal
310364 | https://balsgmbh.sharefile.eu/public/share/web-sa061cd1ca1c04af89585ea262066c156 | 310364_0_96Wx96H.png | MD47
310364 | https://balsgmbh.sharefile.eu/public/share/web-sa061cd1ca1c04af89585ea262066c156 | https://catalogue.bals.com/de/extern/310364 | MD04
310364 | https://balsgmbh.sharefile.eu/public/share/web-sa061cd1ca1c04af89585ea262066c156 | Ausschreibungstext_310364_de.txt | MD63 |  | Ausschreibungstext de
310364 | https://balsgmbh.sharefile.eu/public/share/web-sa061cd1ca1c04af89585ea262066c156 | DB_310364_fr_FR.pdf | MD22 |  | Fiche Technique fr_FR
310364 | https://balsgmbh.sharefile.eu/public/share/web-sa061cd1ca1c04af89585ea262066c156 | DB_310364_de_CH.pdf | MD22 |  | Artikeldatenblatt de_CH
310364 | https://balsgmbh.sharefile.eu/public/share/web-sa061cd1ca1c04af89585ea262066c156 | DB_310364_en_GB.pdf | MD22 |  | Data Sheet en_GB
310364 | https://balsgmbh.sharefile.eu/public/share/web-sa061cd1ca1c04af89585ea262066c156 | DB_310364_en_PL.pdf | MD22 |  | Data Sheet en_PL
310364 | https://balsgmbh.sharefile.eu/public/share/web-sa061cd1ca1c04af89585ea262066c156 | https://www.bals.com/reach_de.pdf | MD05 |  | others
310364 | https://balsgmbh.sharefile.eu/public/share/web-sa061cd1ca1c04af89585ea262066c156 | 60003213_BA_St_Ku_16_32A_Schraub_0.pdf | MD21 |  | others
310358 | https://balsgmbh.sharefile.eu/public/share/web-sa061cd1ca1c04af89585ea262066c156 | 310358_0_1200Wx1200H.png | MD01 |  | detail
310358 | https://balsgmbh.sharefile.eu/public/share/web-sa061cd1ca1c04af89585ea262066c156 | 03mb081a.jpg | MD12 |  | others
310358 | https://balsgmbh.sharefile.eu/public/share/web-sa061cd1ca1c04af89585ea262066c156 | DB_310358_de.pdf | MD22 |  | Artikeldatenblatt de
310358 | https://balsgmbh.sharefile.eu/public/share/web-sa061cd1ca1c04af89585ea262066c156 | 001_Materialkonformitaet_19.pdf | MD49 |  | Declaration RoHS |  | 2026-04-22
310358 | https://balsgmbh.sharefile.eu/public/share/web-sa061cd1ca1c04af89585ea262066c156 | CE_Kupplungen_32A_28.pdf | MD52 |  | Declaration DOC CE (Declaration of conformity CE)
310358 | https://balsgmbh.sharefile.eu/public/share/web-sa061cd1ca1c04af89585ea262066c156 | 310358_0_300Wx300H.png | MD02 |  | normal
310358 | https://balsgmbh.sharefile.eu/public/share/web-sa061cd1ca1c04af89585ea262066c156 | 310358_0_96Wx96H.png | MD47
310358 | https://balsgmbh.sharefile.eu/public/share/web-sa061cd1ca1c04af89585ea262066c156 | https://catalogue.bals.com/de/extern/310358 | MD04
310358 | https://balsgmbh.sharefile.eu/public/share/web-sa061cd1ca1c04af89585ea262066c156 | Ausschreibungstext_310358_de.txt | MD63 |  | Ausschreibungstext de
310358 | https://balsgmbh.sharefile.eu/public/share/web-sa061cd1ca1c04af89585ea262066c156 | DB_310358_de_CH.pdf | MD22 |  | Artikeldatenblatt de_CH
310358 | https://balsgmbh.sharefile.eu/public/share/web-sa061cd1ca1c04af89585ea262066c156 | DB_310358_en_PL.pdf | MD22 |  | Data Sheet en_PL
310358 | https://balsgmbh.sharefile.eu/public/share/web-sa061cd1ca1c04af89585ea262066c156 | DB_310358_en_GB.pdf | MD22 |  | Data Sheet en_GB
310358 | https://balsgmbh.sharefile.eu/public/share/web-sa061cd1ca1c04af89585ea262066c156 | DB_310358_fr_FR.pdf | MD22 |  | Fiche Technique fr_FR
310358 | https://balsgmbh.sharefile.eu/public/share/web-sa061cd1ca1c04af89585ea262066c156 | https://www.bals.com/reach_de.pdf | MD05 |  | others
310358 | https://balsgmbh.sharefile.eu/public/share/web-sa061cd1ca1c04af89585ea262066c156 | 60003213_BA_St_Ku_16_32A_Schraub_0.pdf | MD21 |  | others
310362 | https://balsgmbh.sharefile.eu/public/share/web-sa061cd1ca1c04af89585ea262066c156 | 310362_0_1200Wx1200H.png | MD01 |  | detail
310362 | https://balsgmbh.sharefile.eu/public/share/web-sa061cd1ca1c04af89585ea262066c156 | 03mb081a.jpg | MD12 |  | others
310362 | https://balsgmbh.sharefile.eu/public/share/web-sa061cd1ca1c04af89585ea262066c156 | DB_310362_de.pdf | MD22 |  | Artikeldatenblatt de
310362 | https://balsgmbh.sharefile.eu/public/share/web-sa061cd1ca1c04af89585ea262066c156 | 001_Materialkonformitaet_19.pdf | MD49 |  | Declaration RoHS |  | 2026-04-22
310362 | https://balsgmbh.sharefile.eu/public/share/web-sa061cd1ca1c04af89585ea262066c156 | CE_Kupplungen_32A_29.pdf | MD52 |  | Declaration DOC CE (Declaration of conformity CE)
310362 | https://balsgmbh.sharefile.eu/public/share/web-sa061cd1ca1c04af89585ea262066c156 | 310362_0_300Wx300H.png | MD02 |  | normal
310362 | https://balsgmbh.sharefile.eu/public/share/web-sa061cd1ca1c04af89585ea262066c156 | 310362_0_96Wx96H.png | MD47
310362 | https://balsgmbh.sharefile.eu/public/share/web-sa061cd1ca1c04af89585ea262066c156 | https://catalogue.bals.com/de/extern/310362 | MD04
310362 | https://balsgmbh.sharefile.eu/public/share/web-sa061cd1ca1c04af89585ea262066c156 | Ausschreibungstext_310362_de.txt | MD63 |  | Ausschreibungstext de
310362 | https://balsgmbh.sharefile.eu/public/share/web-sa061cd1ca1c04af89585ea262066c156 | DB_310362_fr_FR.pdf | MD22 |  | Fiche Technique fr_FR
310362 | https://balsgmbh.sharefile.eu/public/share/web-sa061cd1ca1c04af89585ea262066c156 | DB_310362_de_CH.pdf | MD22 |  | Artikeldatenblatt de_CH
310362 | https://balsgmbh.sharefile.eu/public/share/web-sa061cd1ca1c04af89585ea262066c156 | DB_310362_en_PL.pdf | MD22 |  | Data Sheet en_PL
310362 | https://balsgmbh.sharefile.eu/public/share/web-sa061cd1ca1c04af89585ea262066c156 | DB_310362_en_GB.pdf | MD22 |  | Data Sheet en_GB
310362 | https://balsgmbh.sharefile.eu/public/share/web-sa061cd1ca1c04af89585ea262066c156 | https://www.bals.com/reach_de.pdf | MD05 |  | others
310362 | https://balsgmbh.sharefile.eu/public/share/web-sa061cd1ca1c04af89585ea262066c156 | 60003213_BA_St_Ku_16_32A_Schraub_0.pdf | MD21 |  | others
748709 | https://balsgmbh.sharefile.eu/public/share/web-sa061cd1ca1c04af89585ea262066c156 | 748709_0_1200Wx1200H.png | MD01 |  | detail
748709 | https://balsgmbh.sharefile.eu/public/share/web-sa061cd1ca1c04af89585ea262066c156 | 18mb120a.jpg | MD12 |  | others
748709 | https://balsgmbh.sharefile.eu/public/share/web-sa061cd1ca1c04af89585ea262066c156 | DB_748709_de.pdf | MD22 |  | Artikeldatenblatt de
748709 | https://balsgmbh.sharefile.eu/public/share/web-sa061cd1ca1c04af89585ea262066c156 | 001_Materialkonformitaet_19.pdf | MD49 |  | Declaration RoHS |  | 2026-04-22
748709 | https://balsgmbh.sharefile.eu/public/share/web-sa061cd1ca1c04af89585ea262066c156 | CE_Schukokupplung_16A_6.pdf | MD52 |  | Declaration DOC CE (Declaration of conformity CE)
748709 | https://balsgmbh.sharefile.eu/public/share/web-sa061cd1ca1c04af89585ea262066c156 | 748709_0_300Wx300H.png | MD02 |  | normal
748709 | https://balsgmbh.sharefile.eu/public/share/web-sa061cd1ca1c04af89585ea262066c156 | 748709_0_96Wx96H.png | MD47
748709 | https://balsgmbh.sharefile.eu/public/share/web-sa061cd1ca1c04af89585ea262066c156 | Ausschreibungstext_748709_de.txt | MD63 |  | Ausschreibungstext de
748709 | https://balsgmbh.sharefile.eu/public/share/web-sa061cd1ca1c04af89585ea262066c156 | DB_748709_de_CH.pdf | MD22 |  | Artikeldatenblatt de_CH
748709 | https://balsgmbh.sharefile.eu/public/share/web-sa061cd1ca1c04af89585ea262066c156 | DB_748709_fr_FR.pdf | MD22 |  | Fiche Technique fr_FR
748709 | https://balsgmbh.sharefile.eu/public/share/web-sa061cd1ca1c04af89585ea262066c156 | DB_748709_en_PL.pdf | MD22 |  | Data Sheet en_PL
748709 | https://balsgmbh.sharefile.eu/public/share/web-sa061cd1ca1c04af89585ea262066c156 | DB_748709_en_GB.pdf | MD22 |  | Data Sheet en_GB
748709 | https://balsgmbh.sharefile.eu/public/share/web-sa061cd1ca1c04af89585ea262066c156 | https://www.bals.com/reach_de.pdf | MD05 |  | others
748709 | https://balsgmbh.sharefile.eu/public/share/web-sa061cd1ca1c04af89585ea262066c156 | https://www.bals.com/youtube-videos/1a4aJA7nmAE.mp4 | MD45 |  | Product video
310363 | https://balsgmbh.sharefile.eu/public/share/web-sa061cd1ca1c04af89585ea262066c156 | 310363_0_1200Wx1200H.png | MD01 |  | detail
310363 | https://balsgmbh.sharefile.eu/public/share/web-sa061cd1ca1c04af89585ea262066c156 | 03mb081a.jpg | MD12 |  | others
310363 | https://balsgmbh.sharefile.eu/public/share/web-sa061cd1ca1c04af89585ea262066c156 | DB_310363_de.pdf | MD22 |  | Artikeldatenblatt de
310363 | https://balsgmbh.sharefile.eu/public/share/web-sa061cd1ca1c04af89585ea262066c156 | 001_Materialkonformitaet_19.pdf | MD49 |  | Declaration RoHS |  | 2026-04-22
310363 | https://balsgmbh.sharefile.eu/public/share/web-sa061cd1ca1c04af89585ea262066c156 | CE_Kupplungen_32A_30.pdf | MD52 |  | Declaration DOC CE (Declaration of conformity CE)
310363 | https://balsgmbh.sharefile.eu/public/share/web-sa061cd1ca1c04af89585ea262066c156 | 310363_0_300Wx300H.png | MD02 |  | normal
310363 | https://balsgmbh.sharefile.eu/public/share/web-sa061cd1ca1c04af89585ea262066c156 | 310363_0_96Wx96H.png | MD47
310363 | https://balsgmbh.sharefile.eu/public/share/web-sa061cd1ca1c04af89585ea262066c156 | https://catalogue.bals.com/de/extern/310363 | MD04
310363 | https://balsgmbh.sharefile.eu/public/share/web-sa061cd1ca1c04af89585ea262066c156 | Ausschreibungstext_310363_de.txt | MD63 |  | Ausschreibungstext de
310363 | https://balsgmbh.sharefile.eu/public/share/web-sa061cd1ca1c04af89585ea262066c156 | DB_310363_en_GB.pdf | MD22 |  | Data Sheet en_GB
310363 | https://balsgmbh.sharefile.eu/public/share/web-sa061cd1ca1c04af89585ea262066c156 | DB_310363_fr_FR.pdf | MD22 |  | Fiche Technique fr_FR
310363 | https://balsgmbh.sharefile.eu/public/share/web-sa061cd1ca1c04af89585ea262066c156 | DB_310363_en_PL.pdf | MD22 |  | Data Sheet en_PL
310363 | https://balsgmbh.sharefile.eu/public/share/web-sa061cd1ca1c04af89585ea262066c156 | DB_310363_de_CH.pdf | MD22 |  | Artikeldatenblatt de_CH
310363 | https://balsgmbh.sharefile.eu/public/share/web-sa061cd1ca1c04af89585ea262066c156 | https://www.bals.com/reach_de.pdf | MD05 |  | others
310363 | https://balsgmbh.sharefile.eu/public/share/web-sa061cd1ca1c04af89585ea262066c156 | 60003213_BA_St_Ku_16_32A_Schraub_0.pdf | MD21 |  | others
749309 | https://balsgmbh.sharefile.eu/public/share/web-sa061cd1ca1c04af89585ea262066c156 | 749309_0_1200Wx1200H.png | MD01 |  | detail
749309 | https://balsgmbh.sharefile.eu/public/share/web-sa061cd1ca1c04af89585ea262066c156 | 18mb120a.jpg | MD12 |  | others
749309 | https://balsgmbh.sharefile.eu/public/share/web-sa061cd1ca1c04af89585ea262066c156 | DB_749309_de.pdf | MD22 |  | Artikeldatenblatt de
749309 | https://balsgmbh.sharefile.eu/public/share/web-sa061cd1ca1c04af89585ea262066c156 | 001_Materialkonformitaet_19.pdf | MD49 |  | Declaration RoHS |  | 2026-04-22
749309 | https://balsgmbh.sharefile.eu/public/share/web-sa061cd1ca1c04af89585ea262066c156 | CE_Schukokupplung_16A_belg-franz.pdf | MD52 |  | Declaration DOC CE (Declaration of conformity CE)
749309 | https://balsgmbh.sharefile.eu/public/share/web-sa061cd1ca1c04af89585ea262066c156 | 749309_0_300Wx300H.png | MD02 |  | normal
749309 | https://balsgmbh.sharefile.eu/public/share/web-sa061cd1ca1c04af89585ea262066c156 | 749309_0_96Wx96H.png | MD47
749309 | https://balsgmbh.sharefile.eu/public/share/web-sa061cd1ca1c04af89585ea262066c156 | Ausschreibungstext_749309_de.txt | MD63 |  | Ausschreibungstext de
749309 | https://balsgmbh.sharefile.eu/public/share/web-sa061cd1ca1c04af89585ea262066c156 | DB_749309_en_PL.pdf | MD22 |  | Data Sheet en_PL
749309 | https://balsgmbh.sharefile.eu/public/share/web-sa061cd1ca1c04af89585ea262066c156 | DB_749309_en_GB.pdf | MD22 |  | Data Sheet en_GB
749309 | https://balsgmbh.sharefile.eu/public/share/web-sa061cd1ca1c04af89585ea262066c156 | DB_749309_de_CH.pdf | MD22 |  | Artikeldatenblatt de_CH
749309 | https://balsgmbh.sharefile.eu/public/share/web-sa061cd1ca1c04af89585ea262066c156 | DB_749309_fr_FR.pdf | MD22 |  | Fiche Technique fr_FR
749309 | https://balsgmbh.sharefile.eu/public/share/web-sa061cd1ca1c04af89585ea262066c156 | https://www.bals.com/reach_de.pdf | MD05 |  | others
749309 | https://balsgmbh.sharefile.eu/public/share/web-sa061cd1ca1c04af89585ea262066c156 | https://www.bals.com/youtube-videos/1a4aJA7nmAE.mp4 | MD45 |  | Product video
2148509 | https://balsgmbh.sharefile.eu/public/share/web-sa061cd1ca1c04af89585ea262066c156 | 2148509_0_1200Wx1200H.png | MD01 |  | detail
2148509 | https://balsgmbh.sharefile.eu/public/share/web-sa061cd1ca1c04af89585ea262066c156 | 02mb111a.jpg | MD12 |  | others
2148509 | https://balsgmbh.sharefile.eu/public/share/web-sa061cd1ca1c04af89585ea262066c156 | DB_2148509_de.pdf | MD22 |  | Artikeldatenblatt de
2148509 | https://balsgmbh.sharefile.eu/public/share/web-sa061cd1ca1c04af89585ea262066c156 | 001_Materialkonformitaet_19.pdf | MD49 |  | Declaration RoHS |  | 2026-04-22
2148509 | https://balsgmbh.sharefile.eu/public/share/web-sa061cd1ca1c04af89585ea262066c156 | CE_Stecker_32A_22.pdf | MD52 |  | Declaration DOC CE (Declaration of conformity CE)
2148509 | https://balsgmbh.sharefile.eu/public/share/web-sa061cd1ca1c04af89585ea262066c156 | 2148509_0_300Wx300H.png | MD02 |  | normal
2148509 | https://balsgmbh.sharefile.eu/public/share/web-sa061cd1ca1c04af89585ea262066c156 | 2148509_0_96Wx96H.png | MD47
2148509 | https://balsgmbh.sharefile.eu/public/share/web-sa061cd1ca1c04af89585ea262066c156 | https://catalogue.bals.com/de/extern/2148509 | MD04
2148509 | https://balsgmbh.sharefile.eu/public/share/web-sa061cd1ca1c04af89585ea262066c156 | Ausschreibungstext_2148509_de.txt | MD63 |  | Ausschreibungstext de
2148509 | https://balsgmbh.sharefile.eu/public/share/web-sa061cd1ca1c04af89585ea262066c156 | DB_2148509_fr_FR.pdf | MD22 |  | Fiche Technique fr_FR
2148509 | https://balsgmbh.sharefile.eu/public/share/web-sa061cd1ca1c04af89585ea262066c156 | DB_2148509_en_PL.pdf | MD22 |  | Data Sheet en_PL
2148509 | https://balsgmbh.sharefile.eu/public/share/web-sa061cd1ca1c04af89585ea262066c156 | DB_2148509_en_GB.pdf | MD22 |  | Data Sheet en_GB
2148509 | https://balsgmbh.sharefile.eu/public/share/web-sa061cd1ca1c04af89585ea262066c156 | DB_2148509_de_CH.pdf | MD22 |  | Artikeldatenblatt de_CH
2148509 | https://balsgmbh.sharefile.eu/public/share/web-sa061cd1ca1c04af89585ea262066c156 | https://www.bals.com/reach_de.pdf | MD05 |  | others
2148509 | https://balsgmbh.sharefile.eu/public/share/web-sa061cd1ca1c04af89585ea262066c156 | 60003211_BA_St_Ku_16A_32A_QC.pdf | MD21 |  | others
2148509 | https://balsgmbh.sharefile.eu/public/share/web-sa061cd1ca1c04af89585ea262066c156 | https://www.bals.com/youtube-videos/WNmPZ8zQ_uI.mp4 | MD45 |  | Product video
51010578 | https://balsgmbh.sharefile.eu/public/share/web-sa061cd1ca1c04af89585ea262066c156 | 51010578_0_1200Wx1200H.png | MD01 |  | detail
51010578 | https://balsgmbh.sharefile.eu/public/share/web-sa061cd1ca1c04af89585ea262066c156 | Z131190.jpg | MD12 |  | others
51010578 | https://balsgmbh.sharefile.eu/public/share/web-sa061cd1ca1c04af89585ea262066c156 | DB_51010578_de.pdf | MD22 |  | Artikeldatenblatt de
51010578 | https://balsgmbh.sharefile.eu/public/share/web-sa061cd1ca1c04af89585ea262066c156 | 001_Materialkonformitaet_857.pdf | MD49 |  | Declaration RoHS |  | 2026-04-22
51010578 | https://balsgmbh.sharefile.eu/public/share/web-sa061cd1ca1c04af89585ea262066c156 | CE_Wandverteiler.pdf | MD52 |  | Declaration DOC CE (Declaration of conformity CE)
51010578 | https://balsgmbh.sharefile.eu/public/share/web-sa061cd1ca1c04af89585ea262066c156 | 51010578_0_300Wx300H.png | MD02 |  | normal
51010578 | https://balsgmbh.sharefile.eu/public/share/web-sa061cd1ca1c04af89585ea262066c156 | 51010578_0_96Wx96H.png | MD47
51010578 | https://balsgmbh.sharefile.eu/public/share/web-sa061cd1ca1c04af89585ea262066c156 | Ausschreibungstext_51010578_de.txt | MD63 |  | Ausschreibungstext de
51010578 | https://balsgmbh.sharefile.eu/public/share/web-sa061cd1ca1c04af89585ea262066c156 | DB_51010578_en_GB.pdf | MD22 |  | Data Sheet en_GB
51010578 | https://balsgmbh.sharefile.eu/public/share/web-sa061cd1ca1c04af89585ea262066c156 | DB_51010578_fr_FR.pdf | MD22 |  | Fiche Technique fr_FR
51010578 | https://balsgmbh.sharefile.eu/public/share/web-sa061cd1ca1c04af89585ea262066c156 | DB_51010578_de_CH.pdf | MD22 |  | Artikeldatenblatt de_CH
51010578 | https://balsgmbh.sharefile.eu/public/share/web-sa061cd1ca1c04af89585ea262066c156 | DB_51010578_en_PL.pdf | MD22 |  | Data Sheet en_PL
51010578 | https://balsgmbh.sharefile.eu/public/share/web-sa061cd1ca1c04af89585ea262066c156 | https://www.bals.com/reach_de.pdf | MD05 |  | others
749209 | https://balsgmbh.sharefile.eu/public/share/web-sa061cd1ca1c04af89585ea262066c156 | 749209_0_1200Wx1200H.jpeg | MD01 |  | detail
749209 | https://balsgmbh.sharefile.eu/public/share/web-sa061cd1ca1c04af89585ea262066c156 | 18mb120a.jpg | MD12 |  | others
749209 | https://balsgmbh.sharefile.eu/public/share/web-sa061cd1ca1c04af89585ea262066c156 | DB_749209_de.pdf | MD22 |  | Artikeldatenblatt de
749209 | https://balsgmbh.sharefile.eu/public/share/web-sa061cd1ca1c04af89585ea262066c156 | 001_Materialkonformitaet_19.pdf | MD49 |  | Declaration RoHS |  | 2026-04-22
749209 | https://balsgmbh.sharefile.eu/public/share/web-sa061cd1ca1c04af89585ea262066c156 | CE_Schukokupplung_16A_belg-franz.pdf | MD52 |  | Declaration DOC CE (Declaration of conformity CE)
749209 | https://balsgmbh.sharefile.eu/public/share/web-sa061cd1ca1c04af89585ea262066c156 | 749209_0_300Wx300H.jpeg | MD02 |  | normal
749209 | https://balsgmbh.sharefile.eu/public/share/web-sa061cd1ca1c04af89585ea262066c156 | 749209_0_96Wx96H.jpeg | MD47
749209 | https://balsgmbh.sharefile.eu/public/share/web-sa061cd1ca1c04af89585ea262066c156 | Ausschreibungstext_749209_de.txt | MD63 |  | Ausschreibungstext de
749209 | https://balsgmbh.sharefile.eu/public/share/web-sa061cd1ca1c04af89585ea262066c156 | DB_749209_de_CH.pdf | MD22 |  | Artikeldatenblatt de_CH
749209 | https://balsgmbh.sharefile.eu/public/share/web-sa061cd1ca1c04af89585ea262066c156 | DB_749209_fr_FR.pdf | MD22 |  | Fiche Technique fr_FR
749209 | https://balsgmbh.sharefile.eu/public/share/web-sa061cd1ca1c04af89585ea262066c156 | DB_749209_en_GB.pdf | MD22 |  | Data Sheet en_GB
749209 | https://balsgmbh.sharefile.eu/public/share/web-sa061cd1ca1c04af89585ea262066c156 | DB_749209_en_PL.pdf | MD22 |  | Data Sheet en_PL
749209 | https://balsgmbh.sharefile.eu/public/share/web-sa061cd1ca1c04af89585ea262066c156 | https://www.bals.com/reach_de.pdf | MD05 |  | others
749209 | https://balsgmbh.sharefile.eu/public/share/web-sa061cd1ca1c04af89585ea262066c156 | https://www.bals.com/youtube-videos/1a4aJA7nmAE.mp4 | MD45 |  | Product video
310340 | https://balsgmbh.sharefile.eu/public/share/web-sa061cd1ca1c04af89585ea262066c156 | 310340_0_1200Wx1200H.png | MD01 |  | detail
310340 | https://balsgmbh.sharefile.eu/public/share/web-sa061cd1ca1c04af89585ea262066c156 | 03mb081a.jpg | MD12 |  | others
310340 | https://balsgmbh.sharefile.eu/public/share/web-sa061cd1ca1c04af89585ea262066c156 | DB_310340_de.pdf | MD22 |  | Artikeldatenblatt de
310340 | https://balsgmbh.sharefile.eu/public/share/web-sa061cd1ca1c04af89585ea262066c156 | 001_Materialkonformitaet_19.pdf | MD49 |  | Declaration RoHS |  | 2026-04-22
310340 | https://balsgmbh.sharefile.eu/public/share/web-sa061cd1ca1c04af89585ea262066c156 | CE_Kupplungen_16A_26.pdf | MD52 |  | Declaration DOC CE (Declaration of conformity CE)
310340 | https://balsgmbh.sharefile.eu/public/share/web-sa061cd1ca1c04af89585ea262066c156 | 310340_0_300Wx300H.png | MD02 |  | normal
310340 | https://balsgmbh.sharefile.eu/public/share/web-sa061cd1ca1c04af89585ea262066c156 | 310340_0_96Wx96H.png | MD47
310340 | https://balsgmbh.sharefile.eu/public/share/web-sa061cd1ca1c04af89585ea262066c156 | https://catalogue.bals.com/de/extern/310340 | MD04
310340 | https://balsgmbh.sharefile.eu/public/share/web-sa061cd1ca1c04af89585ea262066c156 | Ausschreibungstext_310340_de.txt | MD63 |  | Ausschreibungstext de
310340 | https://balsgmbh.sharefile.eu/public/share/web-sa061cd1ca1c04af89585ea262066c156 | DB_310340_de_CH.pdf | MD22 |  | Artikeldatenblatt de_CH
310340 | https://balsgmbh.sharefile.eu/public/share/web-sa061cd1ca1c04af89585ea262066c156 | DB_310340_en_GB.pdf | MD22 |  | Data Sheet en_GB
310340 | https://balsgmbh.sharefile.eu/public/share/web-sa061cd1ca1c04af89585ea262066c156 | DB_310340_fr_FR.pdf | MD22 |  | Fiche Technique fr_FR
310340 | https://balsgmbh.sharefile.eu/public/share/web-sa061cd1ca1c04af89585ea262066c156 | DB_310340_en_PL.pdf | MD22 |  | Data Sheet en_PL
310340 | https://balsgmbh.sharefile.eu/public/share/web-sa061cd1ca1c04af89585ea262066c156 | https://www.bals.com/reach_de.pdf | MD05 |  | others
310340 | https://balsgmbh.sharefile.eu/public/share/web-sa061cd1ca1c04af89585ea262066c156 | 60003213_BA_St_Ku_16_32A_Schraub_0.pdf | MD21 |  | others
5401046 | https://balsgmbh.sharefile.eu/public/share/web-sa061cd1ca1c04af89585ea262066c156 | 5401046_0_1200Wx1200H.png | MD01 |  | detail
5401046 | https://balsgmbh.sharefile.eu/public/share/web-sa061cd1ca1c04af89585ea262066c156 | 13mb083a.jpg | MD12 |  | others
5401046 | https://balsgmbh.sharefile.eu/public/share/web-sa061cd1ca1c04af89585ea262066c156 | DB_5401046_de.pdf | MD22 |  | Artikeldatenblatt de
5401046 | https://balsgmbh.sharefile.eu/public/share/web-sa061cd1ca1c04af89585ea262066c156 | 001_Materialkonformitaet_858.pdf | MD49 |  | Declaration RoHS |  | 2026-04-22
5401046 | https://balsgmbh.sharefile.eu/public/share/web-sa061cd1ca1c04af89585ea262066c156 | 5401046_0_300Wx300H.png | MD02 |  | normal
5401046 | https://balsgmbh.sharefile.eu/public/share/web-sa061cd1ca1c04af89585ea262066c156 | 5401046_0_96Wx96H.png | MD47
5401046 | https://balsgmbh.sharefile.eu/public/share/web-sa061cd1ca1c04af89585ea262066c156 | Ausschreibungstext_5401046_de.txt | MD63 |  | Ausschreibungstext de
5401046 | https://balsgmbh.sharefile.eu/public/share/web-sa061cd1ca1c04af89585ea262066c156 | DB_5401046_de_CH.pdf | MD22 |  | Artikeldatenblatt de_CH
5401046 | https://balsgmbh.sharefile.eu/public/share/web-sa061cd1ca1c04af89585ea262066c156 | DB_5401046_en_PL.pdf | MD22 |  | Data Sheet en_PL
5401046 | https://balsgmbh.sharefile.eu/public/share/web-sa061cd1ca1c04af89585ea262066c156 | DB_5401046_en_GB.pdf | MD22 |  | Data Sheet en_GB
5401046 | https://balsgmbh.sharefile.eu/public/share/web-sa061cd1ca1c04af89585ea262066c156 | DB_5401046_fr_FR.pdf | MD22 |  | Fiche Technique fr_FR
5401046 | https://balsgmbh.sharefile.eu/public/share/web-sa061cd1ca1c04af89585ea262066c156 | https://www.bals.com/reach_de.pdf | MD05 |  | others
5401046 | https://balsgmbh.sharefile.eu/public/share/web-sa061cd1ca1c04af89585ea262066c156 | 60003233_BA_Wandverteiler_allgemein_94.pdf | MD21 |  | others
71115 | https://balsgmbh.sharefile.eu/public/share/web-sa061cd1ca1c04af89585ea262066c156 | 71115_0_1200Wx1200H.png | MD01 |  | detail
71115 | https://balsgmbh.sharefile.eu/public/share/web-sa061cd1ca1c04af89585ea262066c156 | 18mb106a.jpg | MD12 |  | others
71115 | https://balsgmbh.sharefile.eu/public/share/web-sa061cd1ca1c04af89585ea262066c156 | DB_71115_de.pdf | MD22 |  | Artikeldatenblatt de
71115 | https://balsgmbh.sharefile.eu/public/share/web-sa061cd1ca1c04af89585ea262066c156 | 001_Materialkonformitaet_859.pdf | MD49 |  | Declaration RoHS |  | 2026-04-22
71115 | https://balsgmbh.sharefile.eu/public/share/web-sa061cd1ca1c04af89585ea262066c156 | CE_Schukosteckdose_16A_16.pdf | MD52 |  | Declaration DOC CE (Declaration of conformity CE)
71115 | https://balsgmbh.sharefile.eu/public/share/web-sa061cd1ca1c04af89585ea262066c156 | 71115_0_300Wx300H.png | MD02 |  | normal
71115 | https://balsgmbh.sharefile.eu/public/share/web-sa061cd1ca1c04af89585ea262066c156 | 71115_0_96Wx96H.png | MD47
71115 | https://balsgmbh.sharefile.eu/public/share/web-sa061cd1ca1c04af89585ea262066c156 | https://catalogue.bals.com/de/extern/71115 | MD04
71115 | https://balsgmbh.sharefile.eu/public/share/web-sa061cd1ca1c04af89585ea262066c156 | Ausschreibungstext_71115_de.txt | MD63 |  | Ausschreibungstext de
71115 | https://balsgmbh.sharefile.eu/public/share/web-sa061cd1ca1c04af89585ea262066c156 | DB_71115_en_PL.pdf | MD22 |  | Data Sheet en_PL
71115 | https://balsgmbh.sharefile.eu/public/share/web-sa061cd1ca1c04af89585ea262066c156 | DB_71115_fr_FR.pdf | MD22 |  | Fiche Technique fr_FR
71115 | https://balsgmbh.sharefile.eu/public/share/web-sa061cd1ca1c04af89585ea262066c156 | DB_71115_de_CH.pdf | MD22 |  | Artikeldatenblatt de_CH
71115 | https://balsgmbh.sharefile.eu/public/share/web-sa061cd1ca1c04af89585ea262066c156 | DB_71115_en_GB.pdf | MD22 |  | Data Sheet en_GB
71115 | https://balsgmbh.sharefile.eu/public/share/web-sa061cd1ca1c04af89585ea262066c156 | https://www.bals.com/youtube-videos/QVLVPgj1QI0.mp4 | MD45 |  | Product video
27270 | https://balsgmbh.sharefile.eu/public/share/web-sa061cd1ca1c04af89585ea262066c156 | 27270_0_1200Wx1200H.png | MD01 |  | detail
27270 | https://balsgmbh.sharefile.eu/public/share/web-sa061cd1ca1c04af89585ea262066c156 | 05mb100a_2.jpg | MD12 |  | others
27270 | https://balsgmbh.sharefile.eu/public/share/web-sa061cd1ca1c04af89585ea262066c156 | DB_27270_de.pdf | MD22 |  | Artikeldatenblatt de
27270 | https://balsgmbh.sharefile.eu/public/share/web-sa061cd1ca1c04af89585ea262066c156 | 001_Materialkonformitaet_860.pdf | MD49 |  | Declaration RoHS |  | 2026-04-22
27270 | https://balsgmbh.sharefile.eu/public/share/web-sa061cd1ca1c04af89585ea262066c156 | CE_Geraetestecker_125A_10.pdf | MD52 |  | Declaration DOC CE (Declaration of conformity CE)
27270 | https://balsgmbh.sharefile.eu/public/share/web-sa061cd1ca1c04af89585ea262066c156 | 27270_0_300Wx300H.png | MD02 |  | normal
27270 | https://balsgmbh.sharefile.eu/public/share/web-sa061cd1ca1c04af89585ea262066c156 | 27270_0_96Wx96H.png | MD47
27270 | https://balsgmbh.sharefile.eu/public/share/web-sa061cd1ca1c04af89585ea262066c156 | https://catalogue.bals.com/de/extern/27270 | MD04
27270 | https://balsgmbh.sharefile.eu/public/share/web-sa061cd1ca1c04af89585ea262066c156 | Ausschreibungstext_27270_de.txt | MD63 |  | Ausschreibungstext de
27270 | https://balsgmbh.sharefile.eu/public/share/web-sa061cd1ca1c04af89585ea262066c156 | DB_27270_fr_FR.pdf | MD22 |  | Fiche Technique fr_FR
27270 | https://balsgmbh.sharefile.eu/public/share/web-sa061cd1ca1c04af89585ea262066c156 | DB_27270_en_GB.pdf | MD22 |  | Data Sheet en_GB
27270 | https://balsgmbh.sharefile.eu/public/share/web-sa061cd1ca1c04af89585ea262066c156 | DB_27270_de_CH.pdf | MD22 |  | Artikeldatenblatt de_CH
27270 | https://balsgmbh.sharefile.eu/public/share/web-sa061cd1ca1c04af89585ea262066c156 | DB_27270_en_PL.pdf | MD22 |  | Data Sheet en_PL
27270 | https://balsgmbh.sharefile.eu/public/share/web-sa061cd1ca1c04af89585ea262066c156 | https://www.bals.com/reach_de.pdf | MD05 |  | others
27270 | https://balsgmbh.sharefile.eu/public/share/web-sa061cd1ca1c04af89585ea262066c156 | 60003216_BA_Wd_Ad_63A_125A_Schraub_93.pdf | MD21 |  | others
28312 | https://balsgmbh.sharefile.eu/public/share/web-sa061cd1ca1c04af89585ea262066c156 | 28312_0_1200Wx1200H.png | MD01 |  | detail
28312 | https://balsgmbh.sharefile.eu/public/share/web-sa061cd1ca1c04af89585ea262066c156 | 05mb085a_2.jpg | MD12 |  | others
28312 | https://balsgmbh.sharefile.eu/public/share/web-sa061cd1ca1c04af89585ea262066c156 | DB_28312_de.pdf | MD22 |  | Artikeldatenblatt de
28312 | https://balsgmbh.sharefile.eu/public/share/web-sa061cd1ca1c04af89585ea262066c156 | 001_Materialkonformitaet_861.pdf | MD49 |  | Declaration RoHS |  | 2026-04-22
28312 | https://balsgmbh.sharefile.eu/public/share/web-sa061cd1ca1c04af89585ea262066c156 | CE_Geraetestecker_16A_88.pdf | MD52 |  | Declaration DOC CE (Declaration of conformity CE)
28312 | https://balsgmbh.sharefile.eu/public/share/web-sa061cd1ca1c04af89585ea262066c156 | 28312_0_300Wx300H.png | MD02 |  | normal
28312 | https://balsgmbh.sharefile.eu/public/share/web-sa061cd1ca1c04af89585ea262066c156 | 28312_0_96Wx96H.png | MD47
28312 | https://balsgmbh.sharefile.eu/public/share/web-sa061cd1ca1c04af89585ea262066c156 | https://catalogue.bals.com/de/extern/28312 | MD04
28312 | https://balsgmbh.sharefile.eu/public/share/web-sa061cd1ca1c04af89585ea262066c156 | Ausschreibungstext_28312_de.txt | MD63 |  | Ausschreibungstext de
28312 | https://balsgmbh.sharefile.eu/public/share/web-sa061cd1ca1c04af89585ea262066c156 | DB_28312_en_GB.pdf | MD22 |  | Data Sheet en_GB
28312 | https://balsgmbh.sharefile.eu/public/share/web-sa061cd1ca1c04af89585ea262066c156 | DB_28312_fr_FR.pdf | MD22 |  | Fiche Technique fr_FR
28312 | https://balsgmbh.sharefile.eu/public/share/web-sa061cd1ca1c04af89585ea262066c156 | DB_28312_de_CH.pdf | MD22 |  | Artikeldatenblatt de_CH
28312 | https://balsgmbh.sharefile.eu/public/share/web-sa061cd1ca1c04af89585ea262066c156 | DB_28312_en_PL.pdf | MD22 |  | Data Sheet en_PL
28312 | https://balsgmbh.sharefile.eu/public/share/web-sa061cd1ca1c04af89585ea262066c156 | 60003212_BA_Wd_Ad_16A_32A_QC_18.pdf | MD21 |  | others
28312 | https://balsgmbh.sharefile.eu/public/share/web-sa061cd1ca1c04af89585ea262066c156 | https://www.bals.com/youtube-videos/WNmPZ8zQ_uI.mp4 | MD45 |  | Product video
57996 | https://balsgmbh.sharefile.eu/public/share/web-sa061cd1ca1c04af89585ea262066c156 | 57996_0_1200Wx1200H.png | MD01 |  | detail
57996 | https://balsgmbh.sharefile.eu/public/share/web-sa061cd1ca1c04af89585ea262066c156 | 13mb123_0.jpg | MD12 |  | others
57996 | https://balsgmbh.sharefile.eu/public/share/web-sa061cd1ca1c04af89585ea262066c156 | DB_57996_de.pdf | MD22 |  | Artikeldatenblatt de
57996 | https://balsgmbh.sharefile.eu/public/share/web-sa061cd1ca1c04af89585ea262066c156 | 001_Materialkonformitaet_862.pdf | MD49 |  | Declaration RoHS |  | 2026-04-22
57996 | https://balsgmbh.sharefile.eu/public/share/web-sa061cd1ca1c04af89585ea262066c156 | CE_Vollgummi_tragbar_IP54.pdf | MD52 |  | Declaration DOC CE (Declaration of conformity CE)
57996 | https://balsgmbh.sharefile.eu/public/share/web-sa061cd1ca1c04af89585ea262066c156 | 57996_0_300Wx300H.png | MD02 |  | normal
57996 | https://balsgmbh.sharefile.eu/public/share/web-sa061cd1ca1c04af89585ea262066c156 | 57996_0_96Wx96H.png | MD47
57996 | https://balsgmbh.sharefile.eu/public/share/web-sa061cd1ca1c04af89585ea262066c156 | https://catalogue.bals.com/de/extern/57996 | MD04
57996 | https://balsgmbh.sharefile.eu/public/share/web-sa061cd1ca1c04af89585ea262066c156 | Ausschreibungstext_57996_de.txt | MD63 |  | Ausschreibungstext de
57996 | https://balsgmbh.sharefile.eu/public/share/web-sa061cd1ca1c04af89585ea262066c156 | DB_57996_de_CH.pdf | MD22 |  | Artikeldatenblatt de_CH
57996 | https://balsgmbh.sharefile.eu/public/share/web-sa061cd1ca1c04af89585ea262066c156 | DB_57996_en_PL.pdf | MD22 |  | Data Sheet en_PL
57996 | https://balsgmbh.sharefile.eu/public/share/web-sa061cd1ca1c04af89585ea262066c156 | DB_57996_en_GB.pdf | MD22 |  | Data Sheet en_GB
57996 | https://balsgmbh.sharefile.eu/public/share/web-sa061cd1ca1c04af89585ea262066c156 | DB_57996_fr_FR.pdf | MD22 |  | Fiche Technique fr_FR
57996 | https://balsgmbh.sharefile.eu/public/share/web-sa061cd1ca1c04af89585ea262066c156 | https://www.bals.com/reach_de.pdf | MD05 |  | others
57996 | https://balsgmbh.sharefile.eu/public/share/web-sa061cd1ca1c04af89585ea262066c156 | 60003206_BA_Mobile_Verteiler_16.pdf | MD21 |  | others
210186 | https://balsgmbh.sharefile.eu/public/share/web-sa061cd1ca1c04af89585ea262066c156 | 210186_0_1200Wx1200H.png | MD01 |  | detail
210186 | https://balsgmbh.sharefile.eu/public/share/web-sa061cd1ca1c04af89585ea262066c156 | 02mb093a_3.jpg | MD12 |  | others
210186 | https://balsgmbh.sharefile.eu/public/share/web-sa061cd1ca1c04af89585ea262066c156 | DB_210186_de.pdf | MD22 |  | Artikeldatenblatt de
210186 | https://balsgmbh.sharefile.eu/public/share/web-sa061cd1ca1c04af89585ea262066c156 | 001_Materialkonformitaet_19.pdf | MD49 |  | Declaration RoHS |  | 2026-04-22
210186 | https://balsgmbh.sharefile.eu/public/share/web-sa061cd1ca1c04af89585ea262066c156 | CE_Stecker_32A_23.pdf | MD52 |  | Declaration DOC CE (Declaration of conformity CE)
210186 | https://balsgmbh.sharefile.eu/public/share/web-sa061cd1ca1c04af89585ea262066c156 | 210186_0_300Wx300H.png | MD02 |  | normal
210186 | https://balsgmbh.sharefile.eu/public/share/web-sa061cd1ca1c04af89585ea262066c156 | 210186_0_96Wx96H.png | MD47
210186 | https://balsgmbh.sharefile.eu/public/share/web-sa061cd1ca1c04af89585ea262066c156 | https://catalogue.bals.com/de/extern/210186 | MD04
210186 | https://balsgmbh.sharefile.eu/public/share/web-sa061cd1ca1c04af89585ea262066c156 | Ausschreibungstext_210186_de.txt | MD63 |  | Ausschreibungstext de
210186 | https://balsgmbh.sharefile.eu/public/share/web-sa061cd1ca1c04af89585ea262066c156 | DB_210186_en_PL.pdf | MD22 |  | Data Sheet en_PL
210186 | https://balsgmbh.sharefile.eu/public/share/web-sa061cd1ca1c04af89585ea262066c156 | DB_210186_fr_FR.pdf | MD22 |  | Fiche Technique fr_FR
210186 | https://balsgmbh.sharefile.eu/public/share/web-sa061cd1ca1c04af89585ea262066c156 | DB_210186_de_CH.pdf | MD22 |  | Artikeldatenblatt de_CH
210186 | https://balsgmbh.sharefile.eu/public/share/web-sa061cd1ca1c04af89585ea262066c156 | DB_210186_en_GB.pdf | MD22 |  | Data Sheet en_GB
210186 | https://balsgmbh.sharefile.eu/public/share/web-sa061cd1ca1c04af89585ea262066c156 | https://www.bals.com/reach_de.pdf | MD05 |  | others
210186 | https://balsgmbh.sharefile.eu/public/share/web-sa061cd1ca1c04af89585ea262066c156 | 60003211_BA_St_Ku_16A_32A_QC.pdf | MD21 |  | others
210186 | https://balsgmbh.sharefile.eu/public/share/web-sa061cd1ca1c04af89585ea262066c156 | https://www.bals.com/youtube-videos/WNmPZ8zQ_uI.mp4 | MD45 |  | Product video
12136-P | https://balsgmbh.sharefile.eu/public/share/web-sa061cd1ca1c04af89585ea262066c156 | 12136-P_0_1200Wx1200H.png | MD01 |  | detail
12136-P | https://balsgmbh.sharefile.eu/public/share/web-sa061cd1ca1c04af89585ea262066c156 | 04mb010a_4.jpg | MD12 |  | others
12136-P | https://balsgmbh.sharefile.eu/public/share/web-sa061cd1ca1c04af89585ea262066c156 | DB_12136-P_de.pdf | MD22 |  | Artikeldatenblatt de
12136-P | https://balsgmbh.sharefile.eu/public/share/web-sa061cd1ca1c04af89585ea262066c156 | 001_Materialkonformitaet_863.pdf | MD49 |  | Declaration RoHS |  | 2026-04-22
12136-P | https://balsgmbh.sharefile.eu/public/share/web-sa061cd1ca1c04af89585ea262066c156 | CE_Steckdosen_63A_51.pdf | MD52 |  | Declaration DOC CE (Declaration of conformity CE)
12136-P | https://balsgmbh.sharefile.eu/public/share/web-sa061cd1ca1c04af89585ea262066c156 | 12136-P_0_300Wx300H.png | MD02 |  | normal
12136-P | https://balsgmbh.sharefile.eu/public/share/web-sa061cd1ca1c04af89585ea262066c156 | 12136-P_0_96Wx96H.png | MD47
12136-P | https://balsgmbh.sharefile.eu/public/share/web-sa061cd1ca1c04af89585ea262066c156 | Ausschreibungstext_12136-P_de.txt | MD63 |  | Ausschreibungstext de
12136-P | https://balsgmbh.sharefile.eu/public/share/web-sa061cd1ca1c04af89585ea262066c156 | DB_12136-P_de_CH.pdf | MD22 |  | Artikeldatenblatt de_CH
12136-P | https://balsgmbh.sharefile.eu/public/share/web-sa061cd1ca1c04af89585ea262066c156 | DB_12136-P_fr_FR.pdf | MD22 |  | Fiche Technique fr_FR
12136-P | https://balsgmbh.sharefile.eu/public/share/web-sa061cd1ca1c04af89585ea262066c156 | DB_12136-P_en_GB.pdf | MD22 |  | Data Sheet en_GB
12136-P | https://balsgmbh.sharefile.eu/public/share/web-sa061cd1ca1c04af89585ea262066c156 | DB_12136-P_en_PL.pdf | MD22 |  | Data Sheet en_PL
12136-P | https://balsgmbh.sharefile.eu/public/share/web-sa061cd1ca1c04af89585ea262066c156 | https://www.bals.com/reach_de.pdf | MD05 |  | others
12136-P | https://balsgmbh.sharefile.eu/public/share/web-sa061cd1ca1c04af89585ea262066c156 | 60003216_BA_Wd_Ad_63A_125A_Schraub_94.pdf | MD21 |  | others
896400 | https://balsgmbh.sharefile.eu/public/share/web-sa061cd1ca1c04af89585ea262066c156 | 896400_0_1200Wx1200H.png | MD01 |  | detail
896400 | https://balsgmbh.sharefile.eu/public/share/web-sa061cd1ca1c04af89585ea262066c156 | 30mb207a_4.jpg | MD12 |  | others
896400 | https://balsgmbh.sharefile.eu/public/share/web-sa061cd1ca1c04af89585ea262066c156 | DB_896400_de.pdf | MD22 |  | Artikeldatenblatt de
896400 | https://balsgmbh.sharefile.eu/public/share/web-sa061cd1ca1c04af89585ea262066c156 | 001_Materialkonformitaet_864.pdf | MD49 |  | Declaration RoHS |  | 2026-04-22
896400 | https://balsgmbh.sharefile.eu/public/share/web-sa061cd1ca1c04af89585ea262066c156 | 896400_0_300Wx300H.png | MD02 |  | normal
896400 | https://balsgmbh.sharefile.eu/public/share/web-sa061cd1ca1c04af89585ea262066c156 | 896400_0_96Wx96H.png | MD47
896400 | https://balsgmbh.sharefile.eu/public/share/web-sa061cd1ca1c04af89585ea262066c156 | https://catalogue.bals.com/de/extern/896400 | MD04
896400 | https://balsgmbh.sharefile.eu/public/share/web-sa061cd1ca1c04af89585ea262066c156 | Ausschreibungstext_896400_de.txt | MD63 |  | Ausschreibungstext de
896400 | https://balsgmbh.sharefile.eu/public/share/web-sa061cd1ca1c04af89585ea262066c156 | DB_896400_en_PL.pdf | MD22 |  | Data Sheet en_PL
896400 | https://balsgmbh.sharefile.eu/public/share/web-sa061cd1ca1c04af89585ea262066c156 | DB_896400_fr_FR.pdf | MD22 |  | Fiche Technique fr_FR
896400 | https://balsgmbh.sharefile.eu/public/share/web-sa061cd1ca1c04af89585ea262066c156 | DB_896400_de_CH.pdf | MD22 |  | Artikeldatenblatt de_CH
896400 | https://balsgmbh.sharefile.eu/public/share/web-sa061cd1ca1c04af89585ea262066c156 | DB_896400_en_GB.pdf | MD22 |  | Data Sheet en_GB
896400 | https://balsgmbh.sharefile.eu/public/share/web-sa061cd1ca1c04af89585ea262066c156 | https://www.bals.com/reach_de.pdf | MD05 |  | others
896400 | https://balsgmbh.sharefile.eu/public/share/web-sa061cd1ca1c04af89585ea262066c156 | 60003205_BA_Variabox_8.pdf | MD21 |  | others
896400 | https://balsgmbh.sharefile.eu/public/share/web-sa061cd1ca1c04af89585ea262066c156 | https://www.bals.com/youtube-videos/7GXA6ODV_Xk.mp4 | MD45 |  | Product video
210170 | https://balsgmbh.sharefile.eu/public/share/web-sa061cd1ca1c04af89585ea262066c156 | 210170_0_1200Wx1200H.png | MD01 |  | detail
210170 | https://balsgmbh.sharefile.eu/public/share/web-sa061cd1ca1c04af89585ea262066c156 | 02mb093a_3.jpg | MD12 |  | others
210170 | https://balsgmbh.sharefile.eu/public/share/web-sa061cd1ca1c04af89585ea262066c156 | DB_210170_de.pdf | MD22 |  | Artikeldatenblatt de
210170 | https://balsgmbh.sharefile.eu/public/share/web-sa061cd1ca1c04af89585ea262066c156 | 001_Materialkonformitaet_19.pdf | MD49 |  | Declaration RoHS |  | 2026-04-22
210170 | https://balsgmbh.sharefile.eu/public/share/web-sa061cd1ca1c04af89585ea262066c156 | CE_Stecker_16A_28.pdf | MD52 |  | Declaration DOC CE (Declaration of conformity CE)
210170 | https://balsgmbh.sharefile.eu/public/share/web-sa061cd1ca1c04af89585ea262066c156 | 210170_0_300Wx300H.png | MD02 |  | normal
210170 | https://balsgmbh.sharefile.eu/public/share/web-sa061cd1ca1c04af89585ea262066c156 | 210170_0_96Wx96H.png | MD47
210170 | https://balsgmbh.sharefile.eu/public/share/web-sa061cd1ca1c04af89585ea262066c156 | https://catalogue.bals.com/de/extern/210170 | MD04
210170 | https://balsgmbh.sharefile.eu/public/share/web-sa061cd1ca1c04af89585ea262066c156 | Ausschreibungstext_210170_de.txt | MD63 |  | Ausschreibungstext de
210170 | https://balsgmbh.sharefile.eu/public/share/web-sa061cd1ca1c04af89585ea262066c156 | DB_210170_en_PL.pdf | MD22 |  | Data Sheet en_PL
210170 | https://balsgmbh.sharefile.eu/public/share/web-sa061cd1ca1c04af89585ea262066c156 | DB_210170_de_CH.pdf | MD22 |  | Artikeldatenblatt de_CH
210170 | https://balsgmbh.sharefile.eu/public/share/web-sa061cd1ca1c04af89585ea262066c156 | DB_210170_en_GB.pdf | MD22 |  | Data Sheet en_GB
210170 | https://balsgmbh.sharefile.eu/public/share/web-sa061cd1ca1c04af89585ea262066c156 | DB_210170_fr_FR.pdf | MD22 |  | Fiche Technique fr_FR
210170 | https://balsgmbh.sharefile.eu/public/share/web-sa061cd1ca1c04af89585ea262066c156 | 60003211_BA_St_Ku_16A_32A_QC.pdf | MD21 |  | others
210170 | https://balsgmbh.sharefile.eu/public/share/web-sa061cd1ca1c04af89585ea262066c156 | https://www.bals.com/youtube-videos/WNmPZ8zQ_uI.mp4 | MD45 |  | Product video
210176 | https://balsgmbh.sharefile.eu/public/share/web-sa061cd1ca1c04af89585ea262066c156 | 210176_0_1200Wx1200H.png | MD01 |  | detail
210176 | https://balsgmbh.sharefile.eu/public/share/web-sa061cd1ca1c04af89585ea262066c156 | 02mb093a_3.jpg | MD12 |  | others
210176 | https://balsgmbh.sharefile.eu/public/share/web-sa061cd1ca1c04af89585ea262066c156 | DB_210176_de.pdf | MD22 |  | Artikeldatenblatt de
210176 | https://balsgmbh.sharefile.eu/public/share/web-sa061cd1ca1c04af89585ea262066c156 | 001_Materialkonformitaet_19.pdf | MD49 |  | Declaration RoHS |  | 2026-04-22
210176 | https://balsgmbh.sharefile.eu/public/share/web-sa061cd1ca1c04af89585ea262066c156 | CE_Stecker_16A_29.pdf | MD52 |  | Declaration DOC CE (Declaration of conformity CE)
210176 | https://balsgmbh.sharefile.eu/public/share/web-sa061cd1ca1c04af89585ea262066c156 | 210176_0_300Wx300H.png | MD02 |  | normal
210176 | https://balsgmbh.sharefile.eu/public/share/web-sa061cd1ca1c04af89585ea262066c156 | 210176_0_96Wx96H.png | MD47
210176 | https://balsgmbh.sharefile.eu/public/share/web-sa061cd1ca1c04af89585ea262066c156 | https://catalogue.bals.com/de/extern/210176 | MD04
210176 | https://balsgmbh.sharefile.eu/public/share/web-sa061cd1ca1c04af89585ea262066c156 | Ausschreibungstext_210176_de.txt | MD63 |  | Ausschreibungstext de
210176 | https://balsgmbh.sharefile.eu/public/share/web-sa061cd1ca1c04af89585ea262066c156 | DB_210176_de_CH.pdf | MD22 |  | Artikeldatenblatt de_CH
210176 | https://balsgmbh.sharefile.eu/public/share/web-sa061cd1ca1c04af89585ea262066c156 | DB_210176_en_PL.pdf | MD22 |  | Data Sheet en_PL
210176 | https://balsgmbh.sharefile.eu/public/share/web-sa061cd1ca1c04af89585ea262066c156 | DB_210176_fr_FR.pdf | MD22 |  | Fiche Technique fr_FR
210176 | https://balsgmbh.sharefile.eu/public/share/web-sa061cd1ca1c04af89585ea262066c156 | DB_210176_en_GB.pdf | MD22 |  | Data Sheet en_GB
210176 | https://balsgmbh.sharefile.eu/public/share/web-sa061cd1ca1c04af89585ea262066c156 | 60003211_BA_St_Ku_16A_32A_QC.pdf | MD21 |  | others
210176 | https://balsgmbh.sharefile.eu/public/share/web-sa061cd1ca1c04af89585ea262066c156 | https://www.bals.com/youtube-videos/WNmPZ8zQ_uI.mp4 | MD45 |  | Product video
210179 | https://balsgmbh.sharefile.eu/public/share/web-sa061cd1ca1c04af89585ea262066c156 | 210179_0_1200Wx1200H.png | MD01 |  | detail
210179 | https://balsgmbh.sharefile.eu/public/share/web-sa061cd1ca1c04af89585ea262066c156 | 02mb093a_3.jpg | MD12 |  | others
210179 | https://balsgmbh.sharefile.eu/public/share/web-sa061cd1ca1c04af89585ea262066c156 | DB_210179_de.pdf | MD22 |  | Artikeldatenblatt de
210179 | https://balsgmbh.sharefile.eu/public/share/web-sa061cd1ca1c04af89585ea262066c156 | 001_Materialkonformitaet_19.pdf | MD49 |  | Declaration RoHS |  | 2026-04-22
210179 | https://balsgmbh.sharefile.eu/public/share/web-sa061cd1ca1c04af89585ea262066c156 | CE_Stecker_16A_30.pdf | MD52 |  | Declaration DOC CE (Declaration of conformity CE)
210179 | https://balsgmbh.sharefile.eu/public/share/web-sa061cd1ca1c04af89585ea262066c156 | 210179_0_300Wx300H.png | MD02 |  | normal
210179 | https://balsgmbh.sharefile.eu/public/share/web-sa061cd1ca1c04af89585ea262066c156 | 210179_0_96Wx96H.png | MD47
210179 | https://balsgmbh.sharefile.eu/public/share/web-sa061cd1ca1c04af89585ea262066c156 | https://catalogue.bals.com/de/extern/210179 | MD04
210179 | https://balsgmbh.sharefile.eu/public/share/web-sa061cd1ca1c04af89585ea262066c156 | Ausschreibungstext_210179_de.txt | MD63 |  | Ausschreibungstext de
210179 | https://balsgmbh.sharefile.eu/public/share/web-sa061cd1ca1c04af89585ea262066c156 | DB_210179_en_PL.pdf | MD22 |  | Data Sheet en_PL
210179 | https://balsgmbh.sharefile.eu/public/share/web-sa061cd1ca1c04af89585ea262066c156 | DB_210179_fr_FR.pdf | MD22 |  | Fiche Technique fr_FR
210179 | https://balsgmbh.sharefile.eu/public/share/web-sa061cd1ca1c04af89585ea262066c156 | DB_210179_en_GB.pdf | MD22 |  | Data Sheet en_GB
210179 | https://balsgmbh.sharefile.eu/public/share/web-sa061cd1ca1c04af89585ea262066c156 | DB_210179_de_CH.pdf | MD22 |  | Artikeldatenblatt de_CH
210179 | https://balsgmbh.sharefile.eu/public/share/web-sa061cd1ca1c04af89585ea262066c156 | 60003211_BA_St_Ku_16A_32A_QC.pdf | MD21 |  | others
210179 | https://balsgmbh.sharefile.eu/public/share/web-sa061cd1ca1c04af89585ea262066c156 | https://www.bals.com/youtube-videos/WNmPZ8zQ_uI.mp4 | MD45 |  | Product video
210184 | https://balsgmbh.sharefile.eu/public/share/web-sa061cd1ca1c04af89585ea262066c156 | 210184_0_1200Wx1200H.png | MD01 |  | detail
210184 | https://balsgmbh.sharefile.eu/public/share/web-sa061cd1ca1c04af89585ea262066c156 | 02mb093a_3.jpg | MD12 |  | others
210184 | https://balsgmbh.sharefile.eu/public/share/web-sa061cd1ca1c04af89585ea262066c156 | DB_210184_de.pdf | MD22 |  | Artikeldatenblatt de
210184 | https://balsgmbh.sharefile.eu/public/share/web-sa061cd1ca1c04af89585ea262066c156 | 001_Materialkonformitaet_19.pdf | MD49 |  | Declaration RoHS |  | 2026-04-22
210184 | https://balsgmbh.sharefile.eu/public/share/web-sa061cd1ca1c04af89585ea262066c156 | CE_Stecker_32A_24.pdf | MD52 |  | Declaration DOC CE (Declaration of conformity CE)
210184 | https://balsgmbh.sharefile.eu/public/share/web-sa061cd1ca1c04af89585ea262066c156 | 210184_0_300Wx300H.png | MD02 |  | normal
210184 | https://balsgmbh.sharefile.eu/public/share/web-sa061cd1ca1c04af89585ea262066c156 | 210184_0_96Wx96H.png | MD47
210184 | https://balsgmbh.sharefile.eu/public/share/web-sa061cd1ca1c04af89585ea262066c156 | https://catalogue.bals.com/de/extern/210184 | MD04
210184 | https://balsgmbh.sharefile.eu/public/share/web-sa061cd1ca1c04af89585ea262066c156 | Ausschreibungstext_210184_de.txt | MD63 |  | Ausschreibungstext de
210184 | https://balsgmbh.sharefile.eu/public/share/web-sa061cd1ca1c04af89585ea262066c156 | DB_210184_en_GB.pdf | MD22 |  | Data Sheet en_GB
210184 | https://balsgmbh.sharefile.eu/public/share/web-sa061cd1ca1c04af89585ea262066c156 | DB_210184_en_PL.pdf | MD22 |  | Data Sheet en_PL
210184 | https://balsgmbh.sharefile.eu/public/share/web-sa061cd1ca1c04af89585ea262066c156 | DB_210184_fr_FR.pdf | MD22 |  | Fiche Technique fr_FR
210184 | https://balsgmbh.sharefile.eu/public/share/web-sa061cd1ca1c04af89585ea262066c156 | DB_210184_de_CH.pdf | MD22 |  | Artikeldatenblatt de_CH
210184 | https://balsgmbh.sharefile.eu/public/share/web-sa061cd1ca1c04af89585ea262066c156 | https://www.bals.com/reach_de.pdf | MD05 |  | others
210184 | https://balsgmbh.sharefile.eu/public/share/web-sa061cd1ca1c04af89585ea262066c156 | 60003211_BA_St_Ku_16A_32A_QC.pdf | MD21 |  | others
210184 | https://balsgmbh.sharefile.eu/public/share/web-sa061cd1ca1c04af89585ea262066c156 | https://www.bals.com/youtube-videos/WNmPZ8zQ_uI.mp4 | MD45 |  | Product video
210171 | https://balsgmbh.sharefile.eu/public/share/web-sa061cd1ca1c04af89585ea262066c156 | 210171_0_1200Wx1200H.png | MD01 |  | detail
210171 | https://balsgmbh.sharefile.eu/public/share/web-sa061cd1ca1c04af89585ea262066c156 | 02mb093a_3.jpg | MD12 |  | others
210171 | https://balsgmbh.sharefile.eu/public/share/web-sa061cd1ca1c04af89585ea262066c156 | DB_210171_de.pdf | MD22 |  | Artikeldatenblatt de
210171 | https://balsgmbh.sharefile.eu/public/share/web-sa061cd1ca1c04af89585ea262066c156 | 001_Materialkonformitaet_19.pdf | MD49 |  | Declaration RoHS |  | 2026-04-22
210171 | https://balsgmbh.sharefile.eu/public/share/web-sa061cd1ca1c04af89585ea262066c156 | CE_Stecker_16A_31.pdf | MD52 |  | Declaration DOC CE (Declaration of conformity CE)
210171 | https://balsgmbh.sharefile.eu/public/share/web-sa061cd1ca1c04af89585ea262066c156 | 210171_0_300Wx300H.png | MD02 |  | normal
210171 | https://balsgmbh.sharefile.eu/public/share/web-sa061cd1ca1c04af89585ea262066c156 | 210171_0_96Wx96H.png | MD47
210171 | https://balsgmbh.sharefile.eu/public/share/web-sa061cd1ca1c04af89585ea262066c156 | https://catalogue.bals.com/de/extern/210171 | MD04
210171 | https://balsgmbh.sharefile.eu/public/share/web-sa061cd1ca1c04af89585ea262066c156 | Ausschreibungstext_210171_de.txt | MD63 |  | Ausschreibungstext de
210171 | https://balsgmbh.sharefile.eu/public/share/web-sa061cd1ca1c04af89585ea262066c156 | DB_210171_en_PL.pdf | MD22 |  | Data Sheet en_PL
210171 | https://balsgmbh.sharefile.eu/public/share/web-sa061cd1ca1c04af89585ea262066c156 | DB_210171_de_CH.pdf | MD22 |  | Artikeldatenblatt de_CH
210171 | https://balsgmbh.sharefile.eu/public/share/web-sa061cd1ca1c04af89585ea262066c156 | DB_210171_fr_FR.pdf | MD22 |  | Fiche Technique fr_FR
210171 | https://balsgmbh.sharefile.eu/public/share/web-sa061cd1ca1c04af89585ea262066c156 | DB_210171_en_GB.pdf | MD22 |  | Data Sheet en_GB
210171 | https://balsgmbh.sharefile.eu/public/share/web-sa061cd1ca1c04af89585ea262066c156 | 60003211_BA_St_Ku_16A_32A_QC.pdf | MD21 |  | others
210171 | https://balsgmbh.sharefile.eu/public/share/web-sa061cd1ca1c04af89585ea262066c156 | https://www.bals.com/youtube-videos/WNmPZ8zQ_uI.mp4 | MD45 |  | Product video
210178 | https://balsgmbh.sharefile.eu/public/share/web-sa061cd1ca1c04af89585ea262066c156 | 210178_0_1200Wx1200H.png | MD01 |  | detail
210178 | https://balsgmbh.sharefile.eu/public/share/web-sa061cd1ca1c04af89585ea262066c156 | 02mb093a_3.jpg | MD12 |  | others
210178 | https://balsgmbh.sharefile.eu/public/share/web-sa061cd1ca1c04af89585ea262066c156 | DB_210178_de.pdf | MD22 |  | Artikeldatenblatt de
210178 | https://balsgmbh.sharefile.eu/public/share/web-sa061cd1ca1c04af89585ea262066c156 | 001_Materialkonformitaet_19.pdf | MD49 |  | Declaration RoHS |  | 2026-04-22
210178 | https://balsgmbh.sharefile.eu/public/share/web-sa061cd1ca1c04af89585ea262066c156 | CE_Stecker_16A_32.pdf | MD52 |  | Declaration DOC CE (Declaration of conformity CE)
210178 | https://balsgmbh.sharefile.eu/public/share/web-sa061cd1ca1c04af89585ea262066c156 | 210178_0_300Wx300H.png | MD02 |  | normal
210178 | https://balsgmbh.sharefile.eu/public/share/web-sa061cd1ca1c04af89585ea262066c156 | 210178_0_96Wx96H.png | MD47
210178 | https://balsgmbh.sharefile.eu/public/share/web-sa061cd1ca1c04af89585ea262066c156 | https://catalogue.bals.com/de/extern/210178 | MD04
210178 | https://balsgmbh.sharefile.eu/public/share/web-sa061cd1ca1c04af89585ea262066c156 | Ausschreibungstext_210178_de.txt | MD63 |  | Ausschreibungstext de
210178 | https://balsgmbh.sharefile.eu/public/share/web-sa061cd1ca1c04af89585ea262066c156 | DB_210178_de_CH.pdf | MD22 |  | Artikeldatenblatt de_CH
210178 | https://balsgmbh.sharefile.eu/public/share/web-sa061cd1ca1c04af89585ea262066c156 | DB_210178_en_GB.pdf | MD22 |  | Data Sheet en_GB
210178 | https://balsgmbh.sharefile.eu/public/share/web-sa061cd1ca1c04af89585ea262066c156 | DB_210178_fr_FR.pdf | MD22 |  | Fiche Technique fr_FR
210178 | https://balsgmbh.sharefile.eu/public/share/web-sa061cd1ca1c04af89585ea262066c156 | DB_210178_en_PL.pdf | MD22 |  | Data Sheet en_PL
210178 | https://balsgmbh.sharefile.eu/public/share/web-sa061cd1ca1c04af89585ea262066c156 | 60003211_BA_St_Ku_16A_32A_QC.pdf | MD21 |  | others
210178 | https://balsgmbh.sharefile.eu/public/share/web-sa061cd1ca1c04af89585ea262066c156 | https://www.bals.com/youtube-videos/WNmPZ8zQ_uI.mp4 | MD45 |  | Product video
137151 | https://balsgmbh.sharefile.eu/public/share/web-sa061cd1ca1c04af89585ea262066c156 | 137151_0_1200Wx1200H.png | MD01 |  | detail
137151 | https://balsgmbh.sharefile.eu/public/share/web-sa061cd1ca1c04af89585ea262066c156 | 4MB502.png | MD12 |  | others
137151 | https://balsgmbh.sharefile.eu/public/share/web-sa061cd1ca1c04af89585ea262066c156 | DB_137151_de.pdf | MD22 |  | Artikeldatenblatt de
137151 | https://balsgmbh.sharefile.eu/public/share/web-sa061cd1ca1c04af89585ea262066c156 | 001_Materialkonformitaet_19.pdf | MD49 |  | Declaration RoHS |  | 2026-04-22
137151 | https://balsgmbh.sharefile.eu/public/share/web-sa061cd1ca1c04af89585ea262066c156 | CE_Steckdosen_32A_105.pdf | MD52 |  | Declaration DOC CE (Declaration of conformity CE)
137151 | https://balsgmbh.sharefile.eu/public/share/web-sa061cd1ca1c04af89585ea262066c156 | 137151_0_300Wx300H.png | MD02 |  | normal
137151 | https://balsgmbh.sharefile.eu/public/share/web-sa061cd1ca1c04af89585ea262066c156 | 137151_0_96Wx96H.png | MD47
137151 | https://balsgmbh.sharefile.eu/public/share/web-sa061cd1ca1c04af89585ea262066c156 | https://catalogue.bals.com/de/extern/137151 | MD04
137151 | https://balsgmbh.sharefile.eu/public/share/web-sa061cd1ca1c04af89585ea262066c156 | Ausschreibungstext_137151_de.txt | MD63 |  | Ausschreibungstext de
137151 | https://balsgmbh.sharefile.eu/public/share/web-sa061cd1ca1c04af89585ea262066c156 | DB_137151_en_GB.pdf | MD22 |  | Data Sheet en_GB
137151 | https://balsgmbh.sharefile.eu/public/share/web-sa061cd1ca1c04af89585ea262066c156 | DB_137151_en_PL.pdf | MD22 |  | Data Sheet en_PL
137151 | https://balsgmbh.sharefile.eu/public/share/web-sa061cd1ca1c04af89585ea262066c156 | DB_137151_de_CH.pdf | MD22 |  | Artikeldatenblatt de_CH
137151 | https://balsgmbh.sharefile.eu/public/share/web-sa061cd1ca1c04af89585ea262066c156 | DB_137151_fr_FR.pdf | MD22 |  | Fiche Technique fr_FR
137151 | https://balsgmbh.sharefile.eu/public/share/web-sa061cd1ca1c04af89585ea262066c156 | 60003212_BA_Wd_Ad_16A_32A_QC_9.pdf | MD21 |  | others
136981 | https://balsgmbh.sharefile.eu/public/share/web-sa061cd1ca1c04af89585ea262066c156 | 136981_0_1200Wx1200H.png | MD01 |  | detail
136981 | https://balsgmbh.sharefile.eu/public/share/web-sa061cd1ca1c04af89585ea262066c156 | 4MB502.png | MD12 |  | others
136981 | https://balsgmbh.sharefile.eu/public/share/web-sa061cd1ca1c04af89585ea262066c156 | DB_136981_de.pdf | MD22 |  | Artikeldatenblatt de
136981 | https://balsgmbh.sharefile.eu/public/share/web-sa061cd1ca1c04af89585ea262066c156 | 001_Materialkonformitaet_19.pdf | MD49 |  | Declaration RoHS |  | 2026-04-22
136981 | https://balsgmbh.sharefile.eu/public/share/web-sa061cd1ca1c04af89585ea262066c156 | CE_Steckdosen_16A_140.pdf | MD52 |  | Declaration DOC CE (Declaration of conformity CE)
136981 | https://balsgmbh.sharefile.eu/public/share/web-sa061cd1ca1c04af89585ea262066c156 | 136981_0_300Wx300H.png | MD02 |  | normal
136981 | https://balsgmbh.sharefile.eu/public/share/web-sa061cd1ca1c04af89585ea262066c156 | 136981_0_96Wx96H.png | MD47
136981 | https://balsgmbh.sharefile.eu/public/share/web-sa061cd1ca1c04af89585ea262066c156 | https://catalogue.bals.com/de/extern/136981 | MD04
136981 | https://balsgmbh.sharefile.eu/public/share/web-sa061cd1ca1c04af89585ea262066c156 | Ausschreibungstext_136981_de.txt | MD63 |  | Ausschreibungstext de
136981 | https://balsgmbh.sharefile.eu/public/share/web-sa061cd1ca1c04af89585ea262066c156 | DB_136981_en_PL.pdf | MD22 |  | Data Sheet en_PL
136981 | https://balsgmbh.sharefile.eu/public/share/web-sa061cd1ca1c04af89585ea262066c156 | DB_136981_en_GB.pdf | MD22 |  | Data Sheet en_GB
136981 | https://balsgmbh.sharefile.eu/public/share/web-sa061cd1ca1c04af89585ea262066c156 | DB_136981_fr_FR.pdf | MD22 |  | Fiche Technique fr_FR
136981 | https://balsgmbh.sharefile.eu/public/share/web-sa061cd1ca1c04af89585ea262066c156 | DB_136981_de_CH.pdf | MD22 |  | Artikeldatenblatt de_CH
136981 | https://balsgmbh.sharefile.eu/public/share/web-sa061cd1ca1c04af89585ea262066c156 | 60003212_BA_Wd_Ad_16A_32A_QC_9.pdf | MD21 |  | others
137031 | https://balsgmbh.sharefile.eu/public/share/web-sa061cd1ca1c04af89585ea262066c156 | 137031_0_1200Wx1200H.png | MD01 |  | detail
137031 | https://balsgmbh.sharefile.eu/public/share/web-sa061cd1ca1c04af89585ea262066c156 | 4MB502.png | MD12 |  | others
137031 | https://balsgmbh.sharefile.eu/public/share/web-sa061cd1ca1c04af89585ea262066c156 | DB_137031_de.pdf | MD22 |  | Artikeldatenblatt de
137031 | https://balsgmbh.sharefile.eu/public/share/web-sa061cd1ca1c04af89585ea262066c156 | 001_Materialkonformitaet_19.pdf | MD49 |  | Declaration RoHS |  | 2026-04-22
137031 | https://balsgmbh.sharefile.eu/public/share/web-sa061cd1ca1c04af89585ea262066c156 | CE_Steckdosen_32A_106.pdf | MD52 |  | Declaration DOC CE (Declaration of conformity CE)
137031 | https://balsgmbh.sharefile.eu/public/share/web-sa061cd1ca1c04af89585ea262066c156 | 137031_0_300Wx300H.png | MD02 |  | normal
137031 | https://balsgmbh.sharefile.eu/public/share/web-sa061cd1ca1c04af89585ea262066c156 | 137031_0_96Wx96H.png | MD47
137031 | https://balsgmbh.sharefile.eu/public/share/web-sa061cd1ca1c04af89585ea262066c156 | https://catalogue.bals.com/de/extern/137031 | MD04
137031 | https://balsgmbh.sharefile.eu/public/share/web-sa061cd1ca1c04af89585ea262066c156 | Ausschreibungstext_137031_de.txt | MD63 |  | Ausschreibungstext de
137031 | https://balsgmbh.sharefile.eu/public/share/web-sa061cd1ca1c04af89585ea262066c156 | DB_137031_fr_FR.pdf | MD22 |  | Fiche Technique fr_FR
137031 | https://balsgmbh.sharefile.eu/public/share/web-sa061cd1ca1c04af89585ea262066c156 | DB_137031_de_CH.pdf | MD22 |  | Artikeldatenblatt de_CH
137031 | https://balsgmbh.sharefile.eu/public/share/web-sa061cd1ca1c04af89585ea262066c156 | DB_137031_en_GB.pdf | MD22 |  | Data Sheet en_GB
137031 | https://balsgmbh.sharefile.eu/public/share/web-sa061cd1ca1c04af89585ea262066c156 | DB_137031_en_PL.pdf | MD22 |  | Data Sheet en_PL
137031 | https://balsgmbh.sharefile.eu/public/share/web-sa061cd1ca1c04af89585ea262066c156 | 60003212_BA_Wd_Ad_16A_32A_QC_9.pdf | MD21 |  | others
137031 | https://balsgmbh.sharefile.eu/public/share/web-sa061cd1ca1c04af89585ea262066c156 | https://www.bals.com/youtube-videos/SpzJrkGBR3Q.mp4 | MD45 |  | Product video
210067 | https://balsgmbh.sharefile.eu/public/share/web-sa061cd1ca1c04af89585ea262066c156 | 210067_0_1200Wx1200H.png | MD01 |  | detail
210067 | https://balsgmbh.sharefile.eu/public/share/web-sa061cd1ca1c04af89585ea262066c156 | 02mb228a.jpg | MD12 |  | others
210067 | https://balsgmbh.sharefile.eu/public/share/web-sa061cd1ca1c04af89585ea262066c156 | DB_210067_de.pdf | MD22 |  | Artikeldatenblatt de
210067 | https://balsgmbh.sharefile.eu/public/share/web-sa061cd1ca1c04af89585ea262066c156 | 001_Materialkonformitaet_19.pdf | MD49 |  | Declaration RoHS |  | 2026-04-22
210067 | https://balsgmbh.sharefile.eu/public/share/web-sa061cd1ca1c04af89585ea262066c156 | CE_Stecker_32A_25.pdf | MD52 |  | Declaration DOC CE (Declaration of conformity CE)
210067 | https://balsgmbh.sharefile.eu/public/share/web-sa061cd1ca1c04af89585ea262066c156 | 210067_0_300Wx300H.png | MD02 |  | normal
210067 | https://balsgmbh.sharefile.eu/public/share/web-sa061cd1ca1c04af89585ea262066c156 | 210067_0_96Wx96H.png | MD47
210067 | https://balsgmbh.sharefile.eu/public/share/web-sa061cd1ca1c04af89585ea262066c156 | https://catalogue.bals.com/de/extern/210067 | MD04
210067 | https://balsgmbh.sharefile.eu/public/share/web-sa061cd1ca1c04af89585ea262066c156 | Ausschreibungstext_210067_de.txt | MD63 |  | Ausschreibungstext de
210067 | https://balsgmbh.sharefile.eu/public/share/web-sa061cd1ca1c04af89585ea262066c156 | DB_210067_de_CH.pdf | MD22 |  | Artikeldatenblatt de_CH
210067 | https://balsgmbh.sharefile.eu/public/share/web-sa061cd1ca1c04af89585ea262066c156 | DB_210067_fr_FR.pdf | MD22 |  | Fiche Technique fr_FR
210067 | https://balsgmbh.sharefile.eu/public/share/web-sa061cd1ca1c04af89585ea262066c156 | DB_210067_en_PL.pdf | MD22 |  | Data Sheet en_PL
210067 | https://balsgmbh.sharefile.eu/public/share/web-sa061cd1ca1c04af89585ea262066c156 | DB_210067_en_GB.pdf | MD22 |  | Data Sheet en_GB
210067 | https://balsgmbh.sharefile.eu/public/share/web-sa061cd1ca1c04af89585ea262066c156 | https://www.bals.com/reach_de.pdf | MD05 |  | others
210067 | https://balsgmbh.sharefile.eu/public/share/web-sa061cd1ca1c04af89585ea262066c156 | 60003213_BA_St_Ku_16_32A_Schraub_0.pdf | MD21 |  | others
110580 | https://balsgmbh.sharefile.eu/public/share/web-sa061cd1ca1c04af89585ea262066c156 | 110580_0_1200Wx1200H.png | MD01 |  | detail
110580 | https://balsgmbh.sharefile.eu/public/share/web-sa061cd1ca1c04af89585ea262066c156 | 01mb002a_17.jpg | MD12 |  | others
110580 | https://balsgmbh.sharefile.eu/public/share/web-sa061cd1ca1c04af89585ea262066c156 | DB_110580_de.pdf | MD22 |  | Artikeldatenblatt de
110580 | https://balsgmbh.sharefile.eu/public/share/web-sa061cd1ca1c04af89585ea262066c156 | 001_Materialkonformitaet_19.pdf | MD49 |  | Declaration RoHS |  | 2026-04-22
110580 | https://balsgmbh.sharefile.eu/public/share/web-sa061cd1ca1c04af89585ea262066c156 | CE_Steckdosen_16A_141.pdf | MD52 |  | Declaration DOC CE (Declaration of conformity CE)
110580 | https://balsgmbh.sharefile.eu/public/share/web-sa061cd1ca1c04af89585ea262066c156 | 110580_0_300Wx300H.png | MD02 |  | normal
110580 | https://balsgmbh.sharefile.eu/public/share/web-sa061cd1ca1c04af89585ea262066c156 | 110580_0_96Wx96H.png | MD47
110580 | https://balsgmbh.sharefile.eu/public/share/web-sa061cd1ca1c04af89585ea262066c156 | https://catalogue.bals.com/de/extern/110580 | MD04
110580 | https://balsgmbh.sharefile.eu/public/share/web-sa061cd1ca1c04af89585ea262066c156 | Ausschreibungstext_110580_de.txt | MD63 |  | Ausschreibungstext de
110580 | https://balsgmbh.sharefile.eu/public/share/web-sa061cd1ca1c04af89585ea262066c156 | DB_110580_en_PL.pdf | MD22 |  | Data Sheet en_PL
110580 | https://balsgmbh.sharefile.eu/public/share/web-sa061cd1ca1c04af89585ea262066c156 | DB_110580_de_CH.pdf | MD22 |  | Artikeldatenblatt de_CH
110580 | https://balsgmbh.sharefile.eu/public/share/web-sa061cd1ca1c04af89585ea262066c156 | DB_110580_en_GB.pdf | MD22 |  | Data Sheet en_GB
110580 | https://balsgmbh.sharefile.eu/public/share/web-sa061cd1ca1c04af89585ea262066c156 | DB_110580_fr_FR.pdf | MD22 |  | Fiche Technique fr_FR
110580 | https://balsgmbh.sharefile.eu/public/share/web-sa061cd1ca1c04af89585ea262066c156 | 60003212_BA_Wd_Ad_16A_32A_QC_9.pdf | MD21 |  | others
110580 | https://balsgmbh.sharefile.eu/public/share/web-sa061cd1ca1c04af89585ea262066c156 | https://www.bals.com/youtube-videos/WNmPZ8zQ_uI.mp4 | MD45 |  | Product video
130157 | https://balsgmbh.sharefile.eu/public/share/web-sa061cd1ca1c04af89585ea262066c156 | 130157_0_1200Wx1200H.png | MD01 |  | detail
130157 | https://balsgmbh.sharefile.eu/public/share/web-sa061cd1ca1c04af89585ea262066c156 | 04mb261a.jpg | MD12 |  | others
130157 | https://balsgmbh.sharefile.eu/public/share/web-sa061cd1ca1c04af89585ea262066c156 | DB_130157_de.pdf | MD22 |  | Artikeldatenblatt de
130157 | https://balsgmbh.sharefile.eu/public/share/web-sa061cd1ca1c04af89585ea262066c156 | 001_Materialkonformitaet_19.pdf | MD49 |  | Declaration RoHS |  | 2026-04-22
130157 | https://balsgmbh.sharefile.eu/public/share/web-sa061cd1ca1c04af89585ea262066c156 | CE_Steckdosen_16A_142.pdf | MD52 |  | Declaration DOC CE (Declaration of conformity CE)
130157 | https://balsgmbh.sharefile.eu/public/share/web-sa061cd1ca1c04af89585ea262066c156 | 130157_0_300Wx300H.png | MD02 |  | normal
130157 | https://balsgmbh.sharefile.eu/public/share/web-sa061cd1ca1c04af89585ea262066c156 | 130157_0_96Wx96H.png | MD47
130157 | https://balsgmbh.sharefile.eu/public/share/web-sa061cd1ca1c04af89585ea262066c156 | https://catalogue.bals.com/de/extern/130157 | MD04
130157 | https://balsgmbh.sharefile.eu/public/share/web-sa061cd1ca1c04af89585ea262066c156 | Ausschreibungstext_130157_de.txt | MD63 |  | Ausschreibungstext de
130157 | https://balsgmbh.sharefile.eu/public/share/web-sa061cd1ca1c04af89585ea262066c156 | DB_130157_fr_FR.pdf | MD22 |  | Fiche Technique fr_FR
130157 | https://balsgmbh.sharefile.eu/public/share/web-sa061cd1ca1c04af89585ea262066c156 | DB_130157_de_CH.pdf | MD22 |  | Artikeldatenblatt de_CH
130157 | https://balsgmbh.sharefile.eu/public/share/web-sa061cd1ca1c04af89585ea262066c156 | DB_130157_en_GB.pdf | MD22 |  | Data Sheet en_GB
130157 | https://balsgmbh.sharefile.eu/public/share/web-sa061cd1ca1c04af89585ea262066c156 | DB_130157_en_PL.pdf | MD22 |  | Data Sheet en_PL
130157 | https://balsgmbh.sharefile.eu/public/share/web-sa061cd1ca1c04af89585ea262066c156 | 60003212_BA_Wd_Ad_16A_32A_QC_9.pdf | MD21 |  | others
130157 | https://balsgmbh.sharefile.eu/public/share/web-sa061cd1ca1c04af89585ea262066c156 | https://www.bals.com/youtube-videos/WNmPZ8zQ_uI.mp4 | MD45 |  | Product video
515923 | https://balsgmbh.sharefile.eu/public/share/web-sa061cd1ca1c04af89585ea262066c156 | 515923_0_1200Wx1200H.png | MD01 |  | detail
515923 | https://balsgmbh.sharefile.eu/public/share/web-sa061cd1ca1c04af89585ea262066c156 | DB_515923_de.pdf | MD22 |  | Artikeldatenblatt de
515923 | https://balsgmbh.sharefile.eu/public/share/web-sa061cd1ca1c04af89585ea262066c156 | 515923_0_300Wx300H.png | MD02 |  | normal
515923 | https://balsgmbh.sharefile.eu/public/share/web-sa061cd1ca1c04af89585ea262066c156 | 515923_0_96Wx96H.png | MD47
515923 | https://balsgmbh.sharefile.eu/public/share/web-sa061cd1ca1c04af89585ea262066c156 | Ausschreibungstext_515923_de.txt | MD63 |  | Ausschreibungstext de
515923 | https://balsgmbh.sharefile.eu/public/share/web-sa061cd1ca1c04af89585ea262066c156 | DB_515923_en_PL.pdf | MD22 |  | Data Sheet en_PL
515923 | https://balsgmbh.sharefile.eu/public/share/web-sa061cd1ca1c04af89585ea262066c156 | DB_515923_en_GB.pdf | MD22 |  | Data Sheet en_GB
515923 | https://balsgmbh.sharefile.eu/public/share/web-sa061cd1ca1c04af89585ea262066c156 | DB_515923_de_CH.pdf | MD22 |  | Artikeldatenblatt de_CH
515923 | https://balsgmbh.sharefile.eu/public/share/web-sa061cd1ca1c04af89585ea262066c156 | DB_515923_fr_FR.pdf | MD22 |  | Fiche Technique fr_FR
515923 | https://balsgmbh.sharefile.eu/public/share/web-sa061cd1ca1c04af89585ea262066c156 | https://www.bals.com/reach_de.pdf | MD05 |  | others
515923 | https://balsgmbh.sharefile.eu/public/share/web-sa061cd1ca1c04af89585ea262066c156 | 001_Materialkonformitaet.pdf | MD49 |  | Declaration RoHS |  | 2026-04-22
310567 | https://balsgmbh.sharefile.eu/public/share/web-sa061cd1ca1c04af89585ea262066c156 | 310567_0_1200Wx1200H.png | MD01 |  | detail
310567 | https://balsgmbh.sharefile.eu/public/share/web-sa061cd1ca1c04af89585ea262066c156 | 03mb080a.jpg | MD12 |  | others
310567 | https://balsgmbh.sharefile.eu/public/share/web-sa061cd1ca1c04af89585ea262066c156 | DB_310567_de.pdf | MD22 |  | Artikeldatenblatt de
310567 | https://balsgmbh.sharefile.eu/public/share/web-sa061cd1ca1c04af89585ea262066c156 | 001_Materialkonformitaet_19.pdf | MD49 |  | Declaration RoHS |  | 2026-04-22
310567 | https://balsgmbh.sharefile.eu/public/share/web-sa061cd1ca1c04af89585ea262066c156 | CE_Kupplungen_32A_31.pdf | MD52 |  | Declaration DOC CE (Declaration of conformity CE)
310567 | https://balsgmbh.sharefile.eu/public/share/web-sa061cd1ca1c04af89585ea262066c156 | 310567_0_300Wx300H.png | MD02 |  | normal
310567 | https://balsgmbh.sharefile.eu/public/share/web-sa061cd1ca1c04af89585ea262066c156 | 310567_0_96Wx96H.png | MD47
310567 | https://balsgmbh.sharefile.eu/public/share/web-sa061cd1ca1c04af89585ea262066c156 | https://catalogue.bals.com/de/extern/310567 | MD04
310567 | https://balsgmbh.sharefile.eu/public/share/web-sa061cd1ca1c04af89585ea262066c156 | Ausschreibungstext_310567_de.txt | MD63 |  | Ausschreibungstext de
310567 | https://balsgmbh.sharefile.eu/public/share/web-sa061cd1ca1c04af89585ea262066c156 | DB_310567_en_GB.pdf | MD22 |  | Data Sheet en_GB
310567 | https://balsgmbh.sharefile.eu/public/share/web-sa061cd1ca1c04af89585ea262066c156 | DB_310567_fr_FR.pdf | MD22 |  | Fiche Technique fr_FR
310567 | https://balsgmbh.sharefile.eu/public/share/web-sa061cd1ca1c04af89585ea262066c156 | DB_310567_de_CH.pdf | MD22 |  | Artikeldatenblatt de_CH
310567 | https://balsgmbh.sharefile.eu/public/share/web-sa061cd1ca1c04af89585ea262066c156 | DB_310567_en_PL.pdf | MD22 |  | Data Sheet en_PL
310567 | https://balsgmbh.sharefile.eu/public/share/web-sa061cd1ca1c04af89585ea262066c156 | https://www.bals.com/reach_de.pdf | MD05 |  | others
310567 | https://balsgmbh.sharefile.eu/public/share/web-sa061cd1ca1c04af89585ea262066c156 | 60003213_BA_St_Ku_16_32A_Schraub_0.pdf | MD21 |  | others
110583 | https://balsgmbh.sharefile.eu/public/share/web-sa061cd1ca1c04af89585ea262066c156 | 110583_0_1200Wx1200H.png | MD01 |  | detail
110583 | https://balsgmbh.sharefile.eu/public/share/web-sa061cd1ca1c04af89585ea262066c156 | 01mb004a_10.jpg | MD12 |  | others
110583 | https://balsgmbh.sharefile.eu/public/share/web-sa061cd1ca1c04af89585ea262066c156 | DB_110583_de.pdf | MD22 |  | Artikeldatenblatt de
110583 | https://balsgmbh.sharefile.eu/public/share/web-sa061cd1ca1c04af89585ea262066c156 | 001_Materialkonformitaet_19.pdf | MD49 |  | Declaration RoHS |  | 2026-04-22
110583 | https://balsgmbh.sharefile.eu/public/share/web-sa061cd1ca1c04af89585ea262066c156 | CE_Steckdosen_63A_52.pdf | MD52 |  | Declaration DOC CE (Declaration of conformity CE)
110583 | https://balsgmbh.sharefile.eu/public/share/web-sa061cd1ca1c04af89585ea262066c156 | 110583_0_300Wx300H.png | MD02 |  | normal
110583 | https://balsgmbh.sharefile.eu/public/share/web-sa061cd1ca1c04af89585ea262066c156 | 110583_0_96Wx96H.png | MD47
110583 | https://balsgmbh.sharefile.eu/public/share/web-sa061cd1ca1c04af89585ea262066c156 | https://catalogue.bals.com/de/extern/110583 | MD04
110583 | https://balsgmbh.sharefile.eu/public/share/web-sa061cd1ca1c04af89585ea262066c156 | Ausschreibungstext_110583_de.txt | MD63 |  | Ausschreibungstext de
110583 | https://balsgmbh.sharefile.eu/public/share/web-sa061cd1ca1c04af89585ea262066c156 | DB_110583_en_GB.pdf | MD22 |  | Data Sheet en_GB
110583 | https://balsgmbh.sharefile.eu/public/share/web-sa061cd1ca1c04af89585ea262066c156 | DB_110583_fr_FR.pdf | MD22 |  | Fiche Technique fr_FR
110583 | https://balsgmbh.sharefile.eu/public/share/web-sa061cd1ca1c04af89585ea262066c156 | DB_110583_en_PL.pdf | MD22 |  | Data Sheet en_PL
110583 | https://balsgmbh.sharefile.eu/public/share/web-sa061cd1ca1c04af89585ea262066c156 | DB_110583_de_CH.pdf | MD22 |  | Artikeldatenblatt de_CH
110583 | https://balsgmbh.sharefile.eu/public/share/web-sa061cd1ca1c04af89585ea262066c156 | https://www.bals.com/reach_de.pdf | MD05 |  | others
110583 | https://balsgmbh.sharefile.eu/public/share/web-sa061cd1ca1c04af89585ea262066c156 | 60003216_BA_Wd_Ad_63A_125A_Schraub_40.pdf | MD21 |  | others
89211 | https://balsgmbh.sharefile.eu/public/share/web-sa061cd1ca1c04af89585ea262066c156 | 89211_0_1200Wx1200H.jpeg | MD01 |  | detail
89211 | https://balsgmbh.sharefile.eu/public/share/web-sa061cd1ca1c04af89585ea262066c156 | 30mb205a_0.jpg | MD12 |  | others
89211 | https://balsgmbh.sharefile.eu/public/share/web-sa061cd1ca1c04af89585ea262066c156 | DB_89211_de.pdf | MD22 |  | Artikeldatenblatt de
89211 | https://balsgmbh.sharefile.eu/public/share/web-sa061cd1ca1c04af89585ea262066c156 | 001_Materialkonformitaet_865.pdf | MD49 |  | Declaration RoHS |  | 2026-04-22
89211 | https://balsgmbh.sharefile.eu/public/share/web-sa061cd1ca1c04af89585ea262066c156 | CE_Variabox_XL_IP44.pdf | MD52 |  | Declaration DOC CE (Declaration of conformity CE)
89211 | https://balsgmbh.sharefile.eu/public/share/web-sa061cd1ca1c04af89585ea262066c156 | 89211_0_300Wx300H.jpeg | MD02 |  | normal
89211 | https://balsgmbh.sharefile.eu/public/share/web-sa061cd1ca1c04af89585ea262066c156 | 89211_0_96Wx96H.jpeg | MD47
89211 | https://balsgmbh.sharefile.eu/public/share/web-sa061cd1ca1c04af89585ea262066c156 | https://catalogue.bals.com/de/extern/89211 | MD04
89211 | https://balsgmbh.sharefile.eu/public/share/web-sa061cd1ca1c04af89585ea262066c156 | Ausschreibungstext_89211_de.txt | MD63 |  | Ausschreibungstext de
89211 | https://balsgmbh.sharefile.eu/public/share/web-sa061cd1ca1c04af89585ea262066c156 | DB_89211_de_CH.pdf | MD22 |  | Artikeldatenblatt de_CH
89211 | https://balsgmbh.sharefile.eu/public/share/web-sa061cd1ca1c04af89585ea262066c156 | DB_89211_en_PL.pdf | MD22 |  | Data Sheet en_PL
89211 | https://balsgmbh.sharefile.eu/public/share/web-sa061cd1ca1c04af89585ea262066c156 | DB_89211_fr_FR.pdf | MD22 |  | Fiche Technique fr_FR
89211 | https://balsgmbh.sharefile.eu/public/share/web-sa061cd1ca1c04af89585ea262066c156 | DB_89211_en_GB.pdf | MD22 |  | Data Sheet en_GB
89211 | https://balsgmbh.sharefile.eu/public/share/web-sa061cd1ca1c04af89585ea262066c156 | https://www.bals.com/reach_de.pdf | MD05 |  | others
89211 | https://balsgmbh.sharefile.eu/public/share/web-sa061cd1ca1c04af89585ea262066c156 | 60003205_BA_Variabox_9.pdf | MD21 |  | others
89211 | https://balsgmbh.sharefile.eu/public/share/web-sa061cd1ca1c04af89585ea262066c156 | https://www.bals.com/youtube-videos/7GXA6ODV_Xk.mp4 | MD45 |  | Product video
310607 | https://balsgmbh.sharefile.eu/public/share/web-sa061cd1ca1c04af89585ea262066c156 | 310607_0_1200Wx1200H.png | MD01 |  | detail
310607 | https://balsgmbh.sharefile.eu/public/share/web-sa061cd1ca1c04af89585ea262066c156 | 03mb132a.jpg | MD12 |  | others
310607 | https://balsgmbh.sharefile.eu/public/share/web-sa061cd1ca1c04af89585ea262066c156 | DB_310607_de.pdf | MD22 |  | Artikeldatenblatt de
310607 | https://balsgmbh.sharefile.eu/public/share/web-sa061cd1ca1c04af89585ea262066c156 | 001_Materialkonformitaet_19.pdf | MD49 |  | Declaration RoHS |  | 2026-04-22
310607 | https://balsgmbh.sharefile.eu/public/share/web-sa061cd1ca1c04af89585ea262066c156 | CE_Kupplungen_16A_27.pdf | MD52 |  | Declaration DOC CE (Declaration of conformity CE)
310607 | https://balsgmbh.sharefile.eu/public/share/web-sa061cd1ca1c04af89585ea262066c156 | 310607_0_300Wx300H.png | MD02 |  | normal
310607 | https://balsgmbh.sharefile.eu/public/share/web-sa061cd1ca1c04af89585ea262066c156 | 310607_0_96Wx96H.png | MD47
310607 | https://balsgmbh.sharefile.eu/public/share/web-sa061cd1ca1c04af89585ea262066c156 | https://catalogue.bals.com/de/extern/310607 | MD04
310607 | https://balsgmbh.sharefile.eu/public/share/web-sa061cd1ca1c04af89585ea262066c156 | Ausschreibungstext_310607_de.txt | MD63 |  | Ausschreibungstext de
310607 | https://balsgmbh.sharefile.eu/public/share/web-sa061cd1ca1c04af89585ea262066c156 | DB_310607_de_CH.pdf | MD22 |  | Artikeldatenblatt de_CH
310607 | https://balsgmbh.sharefile.eu/public/share/web-sa061cd1ca1c04af89585ea262066c156 | DB_310607_fr_FR.pdf | MD22 |  | Fiche Technique fr_FR
310607 | https://balsgmbh.sharefile.eu/public/share/web-sa061cd1ca1c04af89585ea262066c156 | DB_310607_en_GB.pdf | MD22 |  | Data Sheet en_GB
310607 | https://balsgmbh.sharefile.eu/public/share/web-sa061cd1ca1c04af89585ea262066c156 | DB_310607_en_PL.pdf | MD22 |  | Data Sheet en_PL
310607 | https://balsgmbh.sharefile.eu/public/share/web-sa061cd1ca1c04af89585ea262066c156 | 60003211_BA_St_Ku_16A_32A_QC.pdf | MD21 |  | others
310607 | https://balsgmbh.sharefile.eu/public/share/web-sa061cd1ca1c04af89585ea262066c156 | https://www.bals.com/youtube-videos/WNmPZ8zQ_uI.mp4 | MD45 |  | Product video
310564 | https://balsgmbh.sharefile.eu/public/share/web-sa061cd1ca1c04af89585ea262066c156 | 310564_0_1200Wx1200H.png | MD01 |  | detail
310564 | https://balsgmbh.sharefile.eu/public/share/web-sa061cd1ca1c04af89585ea262066c156 | 03mb062a.jpg | MD12 |  | others
310564 | https://balsgmbh.sharefile.eu/public/share/web-sa061cd1ca1c04af89585ea262066c156 | DB_310564_de.pdf | MD22 |  | Artikeldatenblatt de
310564 | https://balsgmbh.sharefile.eu/public/share/web-sa061cd1ca1c04af89585ea262066c156 | 001_Materialkonformitaet_19.pdf | MD49 |  | Declaration RoHS |  | 2026-04-22
310564 | https://balsgmbh.sharefile.eu/public/share/web-sa061cd1ca1c04af89585ea262066c156 | CE_Kupplungen_16A_28.pdf | MD52 |  | Declaration DOC CE (Declaration of conformity CE)
310564 | https://balsgmbh.sharefile.eu/public/share/web-sa061cd1ca1c04af89585ea262066c156 | 310564_0_300Wx300H.png | MD02 |  | normal
310564 | https://balsgmbh.sharefile.eu/public/share/web-sa061cd1ca1c04af89585ea262066c156 | 310564_0_96Wx96H.png | MD47
310564 | https://balsgmbh.sharefile.eu/public/share/web-sa061cd1ca1c04af89585ea262066c156 | https://catalogue.bals.com/de/extern/310564 | MD04
310564 | https://balsgmbh.sharefile.eu/public/share/web-sa061cd1ca1c04af89585ea262066c156 | Ausschreibungstext_310564_de.txt | MD63 |  | Ausschreibungstext de
310564 | https://balsgmbh.sharefile.eu/public/share/web-sa061cd1ca1c04af89585ea262066c156 | DB_310564_en_GB.pdf | MD22 |  | Data Sheet en_GB
310564 | https://balsgmbh.sharefile.eu/public/share/web-sa061cd1ca1c04af89585ea262066c156 | DB_310564_en_PL.pdf | MD22 |  | Data Sheet en_PL
310564 | https://balsgmbh.sharefile.eu/public/share/web-sa061cd1ca1c04af89585ea262066c156 | DB_310564_fr_FR.pdf | MD22 |  | Fiche Technique fr_FR
310564 | https://balsgmbh.sharefile.eu/public/share/web-sa061cd1ca1c04af89585ea262066c156 | DB_310564_de_CH.pdf | MD22 |  | Artikeldatenblatt de_CH
310564 | https://balsgmbh.sharefile.eu/public/share/web-sa061cd1ca1c04af89585ea262066c156 | 60003211_BA_St_Ku_16A_32A_QC.pdf | MD21 |  | others
310564 | https://balsgmbh.sharefile.eu/public/share/web-sa061cd1ca1c04af89585ea262066c156 | https://www.bals.com/youtube-videos/WNmPZ8zQ_uI.mp4 | MD45 |  | Product video
310554 | https://balsgmbh.sharefile.eu/public/share/web-sa061cd1ca1c04af89585ea262066c156 | 310554_0_1200Wx1200H.png | MD01 |  | detail
310554 | https://balsgmbh.sharefile.eu/public/share/web-sa061cd1ca1c04af89585ea262066c156 | 03mb063a.jpg | MD12 |  | others
310554 | https://balsgmbh.sharefile.eu/public/share/web-sa061cd1ca1c04af89585ea262066c156 | DB_310554_de.pdf | MD22 |  | Artikeldatenblatt de
310554 | https://balsgmbh.sharefile.eu/public/share/web-sa061cd1ca1c04af89585ea262066c156 | 001_Materialkonformitaet_19.pdf | MD49 |  | Declaration RoHS |  | 2026-04-22
310554 | https://balsgmbh.sharefile.eu/public/share/web-sa061cd1ca1c04af89585ea262066c156 | CE_Kupplungen_16A_29.pdf | MD52 |  | Declaration DOC CE (Declaration of conformity CE)
310554 | https://balsgmbh.sharefile.eu/public/share/web-sa061cd1ca1c04af89585ea262066c156 | 310554_0_300Wx300H.png | MD02 |  | normal
310554 | https://balsgmbh.sharefile.eu/public/share/web-sa061cd1ca1c04af89585ea262066c156 | 310554_0_96Wx96H.png | MD47
310554 | https://balsgmbh.sharefile.eu/public/share/web-sa061cd1ca1c04af89585ea262066c156 | https://catalogue.bals.com/de/extern/310554 | MD04
310554 | https://balsgmbh.sharefile.eu/public/share/web-sa061cd1ca1c04af89585ea262066c156 | Ausschreibungstext_310554_de.txt | MD63 |  | Ausschreibungstext de
310554 | https://balsgmbh.sharefile.eu/public/share/web-sa061cd1ca1c04af89585ea262066c156 | DB_310554_fr_FR.pdf | MD22 |  | Fiche Technique fr_FR
310554 | https://balsgmbh.sharefile.eu/public/share/web-sa061cd1ca1c04af89585ea262066c156 | DB_310554_en_GB.pdf | MD22 |  | Data Sheet en_GB
310554 | https://balsgmbh.sharefile.eu/public/share/web-sa061cd1ca1c04af89585ea262066c156 | DB_310554_en_PL.pdf | MD22 |  | Data Sheet en_PL
310554 | https://balsgmbh.sharefile.eu/public/share/web-sa061cd1ca1c04af89585ea262066c156 | DB_310554_de_CH.pdf | MD22 |  | Artikeldatenblatt de_CH
310554 | https://balsgmbh.sharefile.eu/public/share/web-sa061cd1ca1c04af89585ea262066c156 | 60003211_BA_St_Ku_16A_32A_QC.pdf | MD21 |  | others
310554 | https://balsgmbh.sharefile.eu/public/share/web-sa061cd1ca1c04af89585ea262066c156 | https://www.bals.com/youtube-videos/WNmPZ8zQ_uI.mp4 | MD45 |  | Product video
310628 | https://balsgmbh.sharefile.eu/public/share/web-sa061cd1ca1c04af89585ea262066c156 | 310628_0_1200Wx1200H.png | MD01 |  | detail
310628 | https://balsgmbh.sharefile.eu/public/share/web-sa061cd1ca1c04af89585ea262066c156 | 03mb062a.jpg | MD12 |  | others
310628 | https://balsgmbh.sharefile.eu/public/share/web-sa061cd1ca1c04af89585ea262066c156 | DB_310628_de.pdf | MD22 |  | Artikeldatenblatt de
310628 | https://balsgmbh.sharefile.eu/public/share/web-sa061cd1ca1c04af89585ea262066c156 | 001_Materialkonformitaet_19.pdf | MD49 |  | Declaration RoHS |  | 2026-04-22
310628 | https://balsgmbh.sharefile.eu/public/share/web-sa061cd1ca1c04af89585ea262066c156 | CE_Kupplungen_32A_32.pdf | MD52 |  | Declaration DOC CE (Declaration of conformity CE)
310628 | https://balsgmbh.sharefile.eu/public/share/web-sa061cd1ca1c04af89585ea262066c156 | 310628_0_300Wx300H.png | MD02 |  | normal
310628 | https://balsgmbh.sharefile.eu/public/share/web-sa061cd1ca1c04af89585ea262066c156 | 310628_0_96Wx96H.png | MD47
310628 | https://balsgmbh.sharefile.eu/public/share/web-sa061cd1ca1c04af89585ea262066c156 | https://catalogue.bals.com/de/extern/310628 | MD04
310628 | https://balsgmbh.sharefile.eu/public/share/web-sa061cd1ca1c04af89585ea262066c156 | Ausschreibungstext_310628_de.txt | MD63 |  | Ausschreibungstext de
310628 | https://balsgmbh.sharefile.eu/public/share/web-sa061cd1ca1c04af89585ea262066c156 | DB_310628_de_CH.pdf | MD22 |  | Artikeldatenblatt de_CH
310628 | https://balsgmbh.sharefile.eu/public/share/web-sa061cd1ca1c04af89585ea262066c156 | DB_310628_en_GB.pdf | MD22 |  | Data Sheet en_GB
310628 | https://balsgmbh.sharefile.eu/public/share/web-sa061cd1ca1c04af89585ea262066c156 | DB_310628_fr_FR.pdf | MD22 |  | Fiche Technique fr_FR
310628 | https://balsgmbh.sharefile.eu/public/share/web-sa061cd1ca1c04af89585ea262066c156 | DB_310628_en_PL.pdf | MD22 |  | Data Sheet en_PL
310628 | https://balsgmbh.sharefile.eu/public/share/web-sa061cd1ca1c04af89585ea262066c156 | 60003211_BA_St_Ku_16A_32A_QC.pdf | MD21 |  | others
310628 | https://balsgmbh.sharefile.eu/public/share/web-sa061cd1ca1c04af89585ea262066c156 | https://www.bals.com/youtube-videos/WNmPZ8zQ_uI.mp4 | MD45 |  | Product video
896376 | https://balsgmbh.sharefile.eu/public/share/web-sa061cd1ca1c04af89585ea262066c156 | 896376_0_1200Wx1200H.png | MD01 |  | detail
896376 | https://balsgmbh.sharefile.eu/public/share/web-sa061cd1ca1c04af89585ea262066c156 | 30mb206a_1.jpg | MD12 |  | others
896376 | https://balsgmbh.sharefile.eu/public/share/web-sa061cd1ca1c04af89585ea262066c156 | DB_896376_de.pdf | MD22 |  | Artikeldatenblatt de
896376 | https://balsgmbh.sharefile.eu/public/share/web-sa061cd1ca1c04af89585ea262066c156 | 001_Materialkonformitaet_866.pdf | MD49 |  | Declaration RoHS |  | 2026-04-22
896376 | https://balsgmbh.sharefile.eu/public/share/web-sa061cd1ca1c04af89585ea262066c156 | CE_Variabox_L_IP44_1.pdf | MD52 |  | Declaration DOC CE (Declaration of conformity CE)
896376 | https://balsgmbh.sharefile.eu/public/share/web-sa061cd1ca1c04af89585ea262066c156 | 896376_0_300Wx300H.png | MD02 |  | normal
896376 | https://balsgmbh.sharefile.eu/public/share/web-sa061cd1ca1c04af89585ea262066c156 | 896376_0_96Wx96H.png | MD47
896376 | https://balsgmbh.sharefile.eu/public/share/web-sa061cd1ca1c04af89585ea262066c156 | https://catalogue.bals.com/de/extern/896376 | MD04
896376 | https://balsgmbh.sharefile.eu/public/share/web-sa061cd1ca1c04af89585ea262066c156 | Ausschreibungstext_896376_de.txt | MD63 |  | Ausschreibungstext de
896376 | https://balsgmbh.sharefile.eu/public/share/web-sa061cd1ca1c04af89585ea262066c156 | DB_896376_de_CH.pdf | MD22 |  | Artikeldatenblatt de_CH
896376 | https://balsgmbh.sharefile.eu/public/share/web-sa061cd1ca1c04af89585ea262066c156 | DB_896376_en_GB.pdf | MD22 |  | Data Sheet en_GB
896376 | https://balsgmbh.sharefile.eu/public/share/web-sa061cd1ca1c04af89585ea262066c156 | DB_896376_fr_FR.pdf | MD22 |  | Fiche Technique fr_FR
896376 | https://balsgmbh.sharefile.eu/public/share/web-sa061cd1ca1c04af89585ea262066c156 | DB_896376_en_PL.pdf | MD22 |  | Data Sheet en_PL
896376 | https://balsgmbh.sharefile.eu/public/share/web-sa061cd1ca1c04af89585ea262066c156 | https://www.bals.com/reach_de.pdf | MD05 |  | others
896376 | https://balsgmbh.sharefile.eu/public/share/web-sa061cd1ca1c04af89585ea262066c156 | 60003205_BA_Variabox_10.pdf | MD21 |  | others
896376 | https://balsgmbh.sharefile.eu/public/share/web-sa061cd1ca1c04af89585ea262066c156 | https://www.bals.com/youtube-videos/7GXA6ODV_Xk.mp4 | MD45 |  | Product video
310518 | https://balsgmbh.sharefile.eu/public/share/web-sa061cd1ca1c04af89585ea262066c156 | 310518_0_1200Wx1200H.png | MD01 |  | detail
310518 | https://balsgmbh.sharefile.eu/public/share/web-sa061cd1ca1c04af89585ea262066c156 | 3MB156.png | MD12 |  | others
310518 | https://balsgmbh.sharefile.eu/public/share/web-sa061cd1ca1c04af89585ea262066c156 | DB_310518_de.pdf | MD22 |  | Artikeldatenblatt de
310518 | https://balsgmbh.sharefile.eu/public/share/web-sa061cd1ca1c04af89585ea262066c156 | 001_Materialkonformitaet_19.pdf | MD49 |  | Declaration RoHS |  | 2026-04-22
310518 | https://balsgmbh.sharefile.eu/public/share/web-sa061cd1ca1c04af89585ea262066c156 | CE_Kupplungen_63A_22.pdf | MD52 |  | Declaration DOC CE (Declaration of conformity CE)
310518 | https://balsgmbh.sharefile.eu/public/share/web-sa061cd1ca1c04af89585ea262066c156 | 310518_0_300Wx300H.png | MD02 |  | normal
310518 | https://balsgmbh.sharefile.eu/public/share/web-sa061cd1ca1c04af89585ea262066c156 | 310518_0_96Wx96H.png | MD47
310518 | https://balsgmbh.sharefile.eu/public/share/web-sa061cd1ca1c04af89585ea262066c156 | https://catalogue.bals.com/de/extern/310518 | MD04
310518 | https://balsgmbh.sharefile.eu/public/share/web-sa061cd1ca1c04af89585ea262066c156 | Ausschreibungstext_310518_de.txt | MD63 |  | Ausschreibungstext de
310518 | https://balsgmbh.sharefile.eu/public/share/web-sa061cd1ca1c04af89585ea262066c156 | DB_310518_en_PL.pdf | MD22 |  | Data Sheet en_PL
310518 | https://balsgmbh.sharefile.eu/public/share/web-sa061cd1ca1c04af89585ea262066c156 | DB_310518_fr_FR.pdf | MD22 |  | Fiche Technique fr_FR
310518 | https://balsgmbh.sharefile.eu/public/share/web-sa061cd1ca1c04af89585ea262066c156 | DB_310518_en_GB.pdf | MD22 |  | Data Sheet en_GB
310518 | https://balsgmbh.sharefile.eu/public/share/web-sa061cd1ca1c04af89585ea262066c156 | DB_310518_de_CH.pdf | MD22 |  | Artikeldatenblatt de_CH
310518 | https://balsgmbh.sharefile.eu/public/share/web-sa061cd1ca1c04af89585ea262066c156 | https://www.bals.com/reach_de.pdf | MD05 |  | others
310518 | https://balsgmbh.sharefile.eu/public/share/web-sa061cd1ca1c04af89585ea262066c156 | 60003215_BA_St_Ku_63A_125A_Schraub_23.pdf | MD21 |  | others
310518 | https://balsgmbh.sharefile.eu/public/share/web-sa061cd1ca1c04af89585ea262066c156 | https://www.bals.com/youtube-videos/OZTWWe2SYa0.mp4 | MD45 |  | Product video
310515 | https://balsgmbh.sharefile.eu/public/share/web-sa061cd1ca1c04af89585ea262066c156 | 310515_0_1200Wx1200H.png | MD01 |  | detail
310515 | https://balsgmbh.sharefile.eu/public/share/web-sa061cd1ca1c04af89585ea262066c156 | 03mb132a.jpg | MD12 |  | others
310515 | https://balsgmbh.sharefile.eu/public/share/web-sa061cd1ca1c04af89585ea262066c156 | DB_310515_de.pdf | MD22 |  | Artikeldatenblatt de
310515 | https://balsgmbh.sharefile.eu/public/share/web-sa061cd1ca1c04af89585ea262066c156 | 001_Materialkonformitaet_19.pdf | MD49 |  | Declaration RoHS |  | 2026-04-22
310515 | https://balsgmbh.sharefile.eu/public/share/web-sa061cd1ca1c04af89585ea262066c156 | CE_Kupplungen_16A_30.pdf | MD52 |  | Declaration DOC CE (Declaration of conformity CE)
310515 | https://balsgmbh.sharefile.eu/public/share/web-sa061cd1ca1c04af89585ea262066c156 | 310515_0_300Wx300H.png | MD02 |  | normal
310515 | https://balsgmbh.sharefile.eu/public/share/web-sa061cd1ca1c04af89585ea262066c156 | 310515_0_96Wx96H.png | MD47
310515 | https://balsgmbh.sharefile.eu/public/share/web-sa061cd1ca1c04af89585ea262066c156 | https://catalogue.bals.com/de/extern/310515 | MD04
310515 | https://balsgmbh.sharefile.eu/public/share/web-sa061cd1ca1c04af89585ea262066c156 | Ausschreibungstext_310515_de.txt | MD63 |  | Ausschreibungstext de
310515 | https://balsgmbh.sharefile.eu/public/share/web-sa061cd1ca1c04af89585ea262066c156 | DB_310515_de_CH.pdf | MD22 |  | Artikeldatenblatt de_CH
310515 | https://balsgmbh.sharefile.eu/public/share/web-sa061cd1ca1c04af89585ea262066c156 | DB_310515_en_PL.pdf | MD22 |  | Data Sheet en_PL
310515 | https://balsgmbh.sharefile.eu/public/share/web-sa061cd1ca1c04af89585ea262066c156 | DB_310515_en_GB.pdf | MD22 |  | Data Sheet en_GB
310515 | https://balsgmbh.sharefile.eu/public/share/web-sa061cd1ca1c04af89585ea262066c156 | DB_310515_fr_FR.pdf | MD22 |  | Fiche Technique fr_FR
310515 | https://balsgmbh.sharefile.eu/public/share/web-sa061cd1ca1c04af89585ea262066c156 | 60003211_BA_St_Ku_16A_32A_QC.pdf | MD21 |  | others
310515 | https://balsgmbh.sharefile.eu/public/share/web-sa061cd1ca1c04af89585ea262066c156 | https://www.bals.com/youtube-videos/WNmPZ8zQ_uI.mp4 | MD45 |  | Product video
523291 | https://balsgmbh.sharefile.eu/public/share/web-sa061cd1ca1c04af89585ea262066c156 | 523291_0_1200Wx1200H.png | MD01 |  | detail
523291 | https://balsgmbh.sharefile.eu/public/share/web-sa061cd1ca1c04af89585ea262066c156 | 13mb43_3.jpg | MD12 |  | others
523291 | https://balsgmbh.sharefile.eu/public/share/web-sa061cd1ca1c04af89585ea262066c156 | DB_523291_de.pdf | MD22 |  | Artikeldatenblatt de
523291 | https://balsgmbh.sharefile.eu/public/share/web-sa061cd1ca1c04af89585ea262066c156 | 001_Materialkonformitaet_867.pdf | MD49 |  | Declaration RoHS |  | 2026-04-22
523291 | https://balsgmbh.sharefile.eu/public/share/web-sa061cd1ca1c04af89585ea262066c156 | CE_Vollgummi_tragbar_IP44_10.pdf | MD52 |  | Declaration DOC CE (Declaration of conformity CE)
523291 | https://balsgmbh.sharefile.eu/public/share/web-sa061cd1ca1c04af89585ea262066c156 | 523291_0_300Wx300H.png | MD02 |  | normal
523291 | https://balsgmbh.sharefile.eu/public/share/web-sa061cd1ca1c04af89585ea262066c156 | 523291_0_96Wx96H.png | MD47
523291 | https://balsgmbh.sharefile.eu/public/share/web-sa061cd1ca1c04af89585ea262066c156 | https://catalogue.bals.com/de/extern/523291 | MD04
523291 | https://balsgmbh.sharefile.eu/public/share/web-sa061cd1ca1c04af89585ea262066c156 | Ausschreibungstext_523291_de.txt | MD63 |  | Ausschreibungstext de
523291 | https://balsgmbh.sharefile.eu/public/share/web-sa061cd1ca1c04af89585ea262066c156 | DB_523291_de_CH.pdf | MD22 |  | Artikeldatenblatt de_CH
523291 | https://balsgmbh.sharefile.eu/public/share/web-sa061cd1ca1c04af89585ea262066c156 | DB_523291_en_PL.pdf | MD22 |  | Data Sheet en_PL
523291 | https://balsgmbh.sharefile.eu/public/share/web-sa061cd1ca1c04af89585ea262066c156 | DB_523291_en_GB.pdf | MD22 |  | Data Sheet en_GB
523291 | https://balsgmbh.sharefile.eu/public/share/web-sa061cd1ca1c04af89585ea262066c156 | DB_523291_fr_FR.pdf | MD22 |  | Fiche Technique fr_FR
523291 | https://balsgmbh.sharefile.eu/public/share/web-sa061cd1ca1c04af89585ea262066c156 | https://www.bals.com/reach_de.pdf | MD05 |  | others
523291 | https://balsgmbh.sharefile.eu/public/share/web-sa061cd1ca1c04af89585ea262066c156 | 60003206_BA_Mobile_Verteiler_17.pdf | MD21 |  | others
310512 | https://balsgmbh.sharefile.eu/public/share/web-sa061cd1ca1c04af89585ea262066c156 | 310512_0_1200Wx1200H.png | MD01 |  | detail
310512 | https://balsgmbh.sharefile.eu/public/share/web-sa061cd1ca1c04af89585ea262066c156 | 03mb132a.jpg | MD12 |  | others
310512 | https://balsgmbh.sharefile.eu/public/share/web-sa061cd1ca1c04af89585ea262066c156 | DB_310512_de.pdf | MD22 |  | Artikeldatenblatt de
310512 | https://balsgmbh.sharefile.eu/public/share/web-sa061cd1ca1c04af89585ea262066c156 | 001_Materialkonformitaet_19.pdf | MD49 |  | Declaration RoHS |  | 2026-04-22
310512 | https://balsgmbh.sharefile.eu/public/share/web-sa061cd1ca1c04af89585ea262066c156 | CE_Kupplungen_16A_31.pdf | MD52 |  | Declaration DOC CE (Declaration of conformity CE)
310512 | https://balsgmbh.sharefile.eu/public/share/web-sa061cd1ca1c04af89585ea262066c156 | 310512_0_300Wx300H.png | MD02 |  | normal
310512 | https://balsgmbh.sharefile.eu/public/share/web-sa061cd1ca1c04af89585ea262066c156 | 310512_0_96Wx96H.png | MD47
310512 | https://balsgmbh.sharefile.eu/public/share/web-sa061cd1ca1c04af89585ea262066c156 | https://catalogue.bals.com/de/extern/310512 | MD04
310512 | https://balsgmbh.sharefile.eu/public/share/web-sa061cd1ca1c04af89585ea262066c156 | Ausschreibungstext_310512_de.txt | MD63 |  | Ausschreibungstext de
310512 | https://balsgmbh.sharefile.eu/public/share/web-sa061cd1ca1c04af89585ea262066c156 | DB_310512_de_CH.pdf | MD22 |  | Artikeldatenblatt de_CH
310512 | https://balsgmbh.sharefile.eu/public/share/web-sa061cd1ca1c04af89585ea262066c156 | DB_310512_en_GB.pdf | MD22 |  | Data Sheet en_GB
310512 | https://balsgmbh.sharefile.eu/public/share/web-sa061cd1ca1c04af89585ea262066c156 | DB_310512_en_PL.pdf | MD22 |  | Data Sheet en_PL
310512 | https://balsgmbh.sharefile.eu/public/share/web-sa061cd1ca1c04af89585ea262066c156 | DB_310512_fr_FR.pdf | MD22 |  | Fiche Technique fr_FR
310512 | https://balsgmbh.sharefile.eu/public/share/web-sa061cd1ca1c04af89585ea262066c156 | 60003211_BA_St_Ku_16A_32A_QC.pdf | MD21 |  | others
310512 | https://balsgmbh.sharefile.eu/public/share/web-sa061cd1ca1c04af89585ea262066c156 | https://www.bals.com/youtube-videos/WNmPZ8zQ_uI.mp4 | MD45 |  | Product video
310517 | https://balsgmbh.sharefile.eu/public/share/web-sa061cd1ca1c04af89585ea262066c156 | 310517_0_1200Wx1200H.png | MD01 |  | detail
310517 | https://balsgmbh.sharefile.eu/public/share/web-sa061cd1ca1c04af89585ea262066c156 | 03mb132a.jpg | MD12 |  | others
310517 | https://balsgmbh.sharefile.eu/public/share/web-sa061cd1ca1c04af89585ea262066c156 | DB_310517_de.pdf | MD22 |  | Artikeldatenblatt de
310517 | https://balsgmbh.sharefile.eu/public/share/web-sa061cd1ca1c04af89585ea262066c156 | 001_Materialkonformitaet_19.pdf | MD49 |  | Declaration RoHS |  | 2026-04-22
310517 | https://balsgmbh.sharefile.eu/public/share/web-sa061cd1ca1c04af89585ea262066c156 | CE_Kupplungen_32A_33.pdf | MD52 |  | Declaration DOC CE (Declaration of conformity CE)
310517 | https://balsgmbh.sharefile.eu/public/share/web-sa061cd1ca1c04af89585ea262066c156 | 310517_0_300Wx300H.png | MD02 |  | normal
310517 | https://balsgmbh.sharefile.eu/public/share/web-sa061cd1ca1c04af89585ea262066c156 | 310517_0_96Wx96H.png | MD47
310517 | https://balsgmbh.sharefile.eu/public/share/web-sa061cd1ca1c04af89585ea262066c156 | https://catalogue.bals.com/de/extern/310517 | MD04
310517 | https://balsgmbh.sharefile.eu/public/share/web-sa061cd1ca1c04af89585ea262066c156 | Ausschreibungstext_310517_de.txt | MD63 |  | Ausschreibungstext de
310517 | https://balsgmbh.sharefile.eu/public/share/web-sa061cd1ca1c04af89585ea262066c156 | DB_310517_de_CH.pdf | MD22 |  | Artikeldatenblatt de_CH
310517 | https://balsgmbh.sharefile.eu/public/share/web-sa061cd1ca1c04af89585ea262066c156 | DB_310517_fr_FR.pdf | MD22 |  | Fiche Technique fr_FR
310517 | https://balsgmbh.sharefile.eu/public/share/web-sa061cd1ca1c04af89585ea262066c156 | DB_310517_en_GB.pdf | MD22 |  | Data Sheet en_GB
310517 | https://balsgmbh.sharefile.eu/public/share/web-sa061cd1ca1c04af89585ea262066c156 | DB_310517_en_PL.pdf | MD22 |  | Data Sheet en_PL
310517 | https://balsgmbh.sharefile.eu/public/share/web-sa061cd1ca1c04af89585ea262066c156 | 60003211_BA_St_Ku_16A_32A_QC.pdf | MD21 |  | others
310517 | https://balsgmbh.sharefile.eu/public/share/web-sa061cd1ca1c04af89585ea262066c156 | https://www.bals.com/youtube-videos/WNmPZ8zQ_uI.mp4 | MD45 |  | Product video
310519 | https://balsgmbh.sharefile.eu/public/share/web-sa061cd1ca1c04af89585ea262066c156 | 310519_0_1200Wx1200H.png | MD01 |  | detail
310519 | https://balsgmbh.sharefile.eu/public/share/web-sa061cd1ca1c04af89585ea262066c156 | 03mb062a.jpg | MD12 |  | others
310519 | https://balsgmbh.sharefile.eu/public/share/web-sa061cd1ca1c04af89585ea262066c156 | DB_310519_de.pdf | MD22 |  | Artikeldatenblatt de
310519 | https://balsgmbh.sharefile.eu/public/share/web-sa061cd1ca1c04af89585ea262066c156 | 001_Materialkonformitaet_19.pdf | MD49 |  | Declaration RoHS |  | 2026-04-22
310519 | https://balsgmbh.sharefile.eu/public/share/web-sa061cd1ca1c04af89585ea262066c156 | CE_Kupplungen_16A_32.pdf | MD52 |  | Declaration DOC CE (Declaration of conformity CE)
310519 | https://balsgmbh.sharefile.eu/public/share/web-sa061cd1ca1c04af89585ea262066c156 | 310519_0_300Wx300H.png | MD02 |  | normal
310519 | https://balsgmbh.sharefile.eu/public/share/web-sa061cd1ca1c04af89585ea262066c156 | 310519_0_96Wx96H.png | MD47
310519 | https://balsgmbh.sharefile.eu/public/share/web-sa061cd1ca1c04af89585ea262066c156 | https://catalogue.bals.com/de/extern/310519 | MD04
310519 | https://balsgmbh.sharefile.eu/public/share/web-sa061cd1ca1c04af89585ea262066c156 | Ausschreibungstext_310519_de.txt | MD63 |  | Ausschreibungstext de
310519 | https://balsgmbh.sharefile.eu/public/share/web-sa061cd1ca1c04af89585ea262066c156 | DB_310519_en_GB.pdf | MD22 |  | Data Sheet en_GB
310519 | https://balsgmbh.sharefile.eu/public/share/web-sa061cd1ca1c04af89585ea262066c156 | DB_310519_de_CH.pdf | MD22 |  | Artikeldatenblatt de_CH
310519 | https://balsgmbh.sharefile.eu/public/share/web-sa061cd1ca1c04af89585ea262066c156 | DB_310519_en_PL.pdf | MD22 |  | Data Sheet en_PL
310519 | https://balsgmbh.sharefile.eu/public/share/web-sa061cd1ca1c04af89585ea262066c156 | DB_310519_fr_FR.pdf | MD22 |  | Fiche Technique fr_FR
310519 | https://balsgmbh.sharefile.eu/public/share/web-sa061cd1ca1c04af89585ea262066c156 | 60003211_BA_St_Ku_16A_32A_QC.pdf | MD21 |  | others
310519 | https://balsgmbh.sharefile.eu/public/share/web-sa061cd1ca1c04af89585ea262066c156 | https://www.bals.com/youtube-videos/WNmPZ8zQ_uI.mp4 | MD45 |  | Product video
310508 | https://balsgmbh.sharefile.eu/public/share/web-sa061cd1ca1c04af89585ea262066c156 | 310508_0_1200Wx1200H.png | MD01 |  | detail
310508 | https://balsgmbh.sharefile.eu/public/share/web-sa061cd1ca1c04af89585ea262066c156 | 03mb062a.jpg | MD12 |  | others
310508 | https://balsgmbh.sharefile.eu/public/share/web-sa061cd1ca1c04af89585ea262066c156 | DB_310508_de.pdf | MD22 |  | Artikeldatenblatt de
310508 | https://balsgmbh.sharefile.eu/public/share/web-sa061cd1ca1c04af89585ea262066c156 | 001_Materialkonformitaet_19.pdf | MD49 |  | Declaration RoHS |  | 2026-04-22
310508 | https://balsgmbh.sharefile.eu/public/share/web-sa061cd1ca1c04af89585ea262066c156 | CE_Kupplungen_32A_34.pdf | MD52 |  | Declaration DOC CE (Declaration of conformity CE)
310508 | https://balsgmbh.sharefile.eu/public/share/web-sa061cd1ca1c04af89585ea262066c156 | 310508_0_300Wx300H.png | MD02 |  | normal
310508 | https://balsgmbh.sharefile.eu/public/share/web-sa061cd1ca1c04af89585ea262066c156 | 310508_0_96Wx96H.png | MD47
310508 | https://balsgmbh.sharefile.eu/public/share/web-sa061cd1ca1c04af89585ea262066c156 | https://catalogue.bals.com/de/extern/310508 | MD04
310508 | https://balsgmbh.sharefile.eu/public/share/web-sa061cd1ca1c04af89585ea262066c156 | Ausschreibungstext_310508_de.txt | MD63 |  | Ausschreibungstext de
310508 | https://balsgmbh.sharefile.eu/public/share/web-sa061cd1ca1c04af89585ea262066c156 | DB_310508_en_PL.pdf | MD22 |  | Data Sheet en_PL
310508 | https://balsgmbh.sharefile.eu/public/share/web-sa061cd1ca1c04af89585ea262066c156 | DB_310508_de_CH.pdf | MD22 |  | Artikeldatenblatt de_CH
310508 | https://balsgmbh.sharefile.eu/public/share/web-sa061cd1ca1c04af89585ea262066c156 | DB_310508_fr_FR.pdf | MD22 |  | Fiche Technique fr_FR
310508 | https://balsgmbh.sharefile.eu/public/share/web-sa061cd1ca1c04af89585ea262066c156 | DB_310508_en_GB.pdf | MD22 |  | Data Sheet en_GB
310508 | https://balsgmbh.sharefile.eu/public/share/web-sa061cd1ca1c04af89585ea262066c156 | 60003211_BA_St_Ku_16A_32A_QC.pdf | MD21 |  | others
310508 | https://balsgmbh.sharefile.eu/public/share/web-sa061cd1ca1c04af89585ea262066c156 | https://www.bals.com/youtube-videos/WNmPZ8zQ_uI.mp4 | MD45 |  | Product video
7110109 | https://balsgmbh.sharefile.eu/public/share/web-sa061cd1ca1c04af89585ea262066c156 | 7110109_0_1200Wx1200H.png | MD01 |  | detail
7110109 | https://balsgmbh.sharefile.eu/public/share/web-sa061cd1ca1c04af89585ea262066c156 | 18mb102a.jpg | MD12 |  | others
7110109 | https://balsgmbh.sharefile.eu/public/share/web-sa061cd1ca1c04af89585ea262066c156 | DB_7110109_de.pdf | MD22 |  | Artikeldatenblatt de
7110109 | https://balsgmbh.sharefile.eu/public/share/web-sa061cd1ca1c04af89585ea262066c156 | 001_Materialkonformitaet_19.pdf | MD49 |  | Declaration RoHS |  | 2026-04-22
7110109 | https://balsgmbh.sharefile.eu/public/share/web-sa061cd1ca1c04af89585ea262066c156 | CE_Schukosteckdose_16A_17.pdf | MD52 |  | Declaration DOC CE (Declaration of conformity CE)
7110109 | https://balsgmbh.sharefile.eu/public/share/web-sa061cd1ca1c04af89585ea262066c156 | 7110109_0_300Wx300H.png | MD02 |  | normal
7110109 | https://balsgmbh.sharefile.eu/public/share/web-sa061cd1ca1c04af89585ea262066c156 | 7110109_0_96Wx96H.png | MD47
7110109 | https://balsgmbh.sharefile.eu/public/share/web-sa061cd1ca1c04af89585ea262066c156 | https://catalogue.bals.com/de/extern/7110109 | MD04
7110109 | https://balsgmbh.sharefile.eu/public/share/web-sa061cd1ca1c04af89585ea262066c156 | Ausschreibungstext_7110109_de.txt | MD63 |  | Ausschreibungstext de
7110109 | https://balsgmbh.sharefile.eu/public/share/web-sa061cd1ca1c04af89585ea262066c156 | DB_7110109_en_PL.pdf | MD22 |  | Data Sheet en_PL
7110109 | https://balsgmbh.sharefile.eu/public/share/web-sa061cd1ca1c04af89585ea262066c156 | DB_7110109_fr_FR.pdf | MD22 |  | Fiche Technique fr_FR
7110109 | https://balsgmbh.sharefile.eu/public/share/web-sa061cd1ca1c04af89585ea262066c156 | DB_7110109_en_GB.pdf | MD22 |  | Data Sheet en_GB
7110109 | https://balsgmbh.sharefile.eu/public/share/web-sa061cd1ca1c04af89585ea262066c156 | DB_7110109_de_CH.pdf | MD22 |  | Artikeldatenblatt de_CH
7110109 | https://balsgmbh.sharefile.eu/public/share/web-sa061cd1ca1c04af89585ea262066c156 | https://www.bals.com/youtube-videos/QVLVPgj1QI0.mp4 | MD45 |  | Product video
310426 | https://balsgmbh.sharefile.eu/public/share/web-sa061cd1ca1c04af89585ea262066c156 | 310426_0_1200Wx1200H.png | MD01 |  | detail
310426 | https://balsgmbh.sharefile.eu/public/share/web-sa061cd1ca1c04af89585ea262066c156 | 03mb072a.jpg | MD12 |  | others
310426 | https://balsgmbh.sharefile.eu/public/share/web-sa061cd1ca1c04af89585ea262066c156 | DB_310426_de.pdf | MD22 |  | Artikeldatenblatt de
310426 | https://balsgmbh.sharefile.eu/public/share/web-sa061cd1ca1c04af89585ea262066c156 | 001_Materialkonformitaet_19.pdf | MD49 |  | Declaration RoHS |  | 2026-04-22
310426 | https://balsgmbh.sharefile.eu/public/share/web-sa061cd1ca1c04af89585ea262066c156 | CE_Kupplungen_32A_35.pdf | MD52 |  | Declaration DOC CE (Declaration of conformity CE)
310426 | https://balsgmbh.sharefile.eu/public/share/web-sa061cd1ca1c04af89585ea262066c156 | 310426_0_300Wx300H.png | MD02 |  | normal
310426 | https://balsgmbh.sharefile.eu/public/share/web-sa061cd1ca1c04af89585ea262066c156 | 310426_0_96Wx96H.png | MD47
310426 | https://balsgmbh.sharefile.eu/public/share/web-sa061cd1ca1c04af89585ea262066c156 | https://catalogue.bals.com/de/extern/310426 | MD04
310426 | https://balsgmbh.sharefile.eu/public/share/web-sa061cd1ca1c04af89585ea262066c156 | Ausschreibungstext_310426_de.txt | MD63 |  | Ausschreibungstext de
310426 | https://balsgmbh.sharefile.eu/public/share/web-sa061cd1ca1c04af89585ea262066c156 | DB_310426_de_CH.pdf | MD22 |  | Artikeldatenblatt de_CH
310426 | https://balsgmbh.sharefile.eu/public/share/web-sa061cd1ca1c04af89585ea262066c156 | DB_310426_en_PL.pdf | MD22 |  | Data Sheet en_PL
310426 | https://balsgmbh.sharefile.eu/public/share/web-sa061cd1ca1c04af89585ea262066c156 | DB_310426_fr_FR.pdf | MD22 |  | Fiche Technique fr_FR
310426 | https://balsgmbh.sharefile.eu/public/share/web-sa061cd1ca1c04af89585ea262066c156 | DB_310426_en_GB.pdf | MD22 |  | Data Sheet en_GB
310426 | https://balsgmbh.sharefile.eu/public/share/web-sa061cd1ca1c04af89585ea262066c156 | 60003211_BA_St_Ku_16A_32A_QC.pdf | MD21 |  | others
310426 | https://balsgmbh.sharefile.eu/public/share/web-sa061cd1ca1c04af89585ea262066c156 | https://www.bals.com/youtube-videos/WNmPZ8zQ_uI.mp4 | MD45 |  | Product video
310441 | https://balsgmbh.sharefile.eu/public/share/web-sa061cd1ca1c04af89585ea262066c156 | 310441_0_1200Wx1200H.png | MD01 |  | detail
310441 | https://balsgmbh.sharefile.eu/public/share/web-sa061cd1ca1c04af89585ea262066c156 | 03mb062a.jpg | MD12 |  | others
310441 | https://balsgmbh.sharefile.eu/public/share/web-sa061cd1ca1c04af89585ea262066c156 | DB_310441_de.pdf | MD22 |  | Artikeldatenblatt de
310441 | https://balsgmbh.sharefile.eu/public/share/web-sa061cd1ca1c04af89585ea262066c156 | 001_Materialkonformitaet_19.pdf | MD49 |  | Declaration RoHS |  | 2026-04-22
310441 | https://balsgmbh.sharefile.eu/public/share/web-sa061cd1ca1c04af89585ea262066c156 | CE_Kupplungen_16A_33.pdf | MD52 |  | Declaration DOC CE (Declaration of conformity CE)
310441 | https://balsgmbh.sharefile.eu/public/share/web-sa061cd1ca1c04af89585ea262066c156 | 310441_0_300Wx300H.png | MD02 |  | normal
310441 | https://balsgmbh.sharefile.eu/public/share/web-sa061cd1ca1c04af89585ea262066c156 | 310441_0_96Wx96H.png | MD47
310441 | https://balsgmbh.sharefile.eu/public/share/web-sa061cd1ca1c04af89585ea262066c156 | https://catalogue.bals.com/de/extern/310441 | MD04
310441 | https://balsgmbh.sharefile.eu/public/share/web-sa061cd1ca1c04af89585ea262066c156 | Ausschreibungstext_310441_de.txt | MD63 |  | Ausschreibungstext de
310441 | https://balsgmbh.sharefile.eu/public/share/web-sa061cd1ca1c04af89585ea262066c156 | DB_310441_en_GB.pdf | MD22 |  | Data Sheet en_GB
310441 | https://balsgmbh.sharefile.eu/public/share/web-sa061cd1ca1c04af89585ea262066c156 | DB_310441_de_CH.pdf | MD22 |  | Artikeldatenblatt de_CH
310441 | https://balsgmbh.sharefile.eu/public/share/web-sa061cd1ca1c04af89585ea262066c156 | DB_310441_fr_FR.pdf | MD22 |  | Fiche Technique fr_FR
310441 | https://balsgmbh.sharefile.eu/public/share/web-sa061cd1ca1c04af89585ea262066c156 | DB_310441_en_PL.pdf | MD22 |  | Data Sheet en_PL
310441 | https://balsgmbh.sharefile.eu/public/share/web-sa061cd1ca1c04af89585ea262066c156 | 60003211_BA_St_Ku_16A_32A_QC.pdf | MD21 |  | others
310441 | https://balsgmbh.sharefile.eu/public/share/web-sa061cd1ca1c04af89585ea262066c156 | https://www.bals.com/youtube-videos/WNmPZ8zQ_uI.mp4 | MD45 |  | Product video
748609 | https://balsgmbh.sharefile.eu/public/share/web-sa061cd1ca1c04af89585ea262066c156 | 748609_0_1200Wx1200H.png | MD01 |  | detail
748609 | https://balsgmbh.sharefile.eu/public/share/web-sa061cd1ca1c04af89585ea262066c156 | 18mb120a_0.jpg | MD12 |  | others
748609 | https://balsgmbh.sharefile.eu/public/share/web-sa061cd1ca1c04af89585ea262066c156 | DB_748609_de.pdf | MD22 |  | Artikeldatenblatt de
748609 | https://balsgmbh.sharefile.eu/public/share/web-sa061cd1ca1c04af89585ea262066c156 | 001_Materialkonformitaet_868.pdf | MD49 |  | Declaration RoHS |  | 2026-04-22
748609 | https://balsgmbh.sharefile.eu/public/share/web-sa061cd1ca1c04af89585ea262066c156 | CE_Schukokupplung_16A_7.pdf | MD52 |  | Declaration DOC CE (Declaration of conformity CE)
748609 | https://balsgmbh.sharefile.eu/public/share/web-sa061cd1ca1c04af89585ea262066c156 | 748609_0_300Wx300H.png | MD02 |  | normal
748609 | https://balsgmbh.sharefile.eu/public/share/web-sa061cd1ca1c04af89585ea262066c156 | 748609_0_96Wx96H.png | MD47
748609 | https://balsgmbh.sharefile.eu/public/share/web-sa061cd1ca1c04af89585ea262066c156 | Ausschreibungstext_748609_de.txt | MD63 |  | Ausschreibungstext de
748609 | https://balsgmbh.sharefile.eu/public/share/web-sa061cd1ca1c04af89585ea262066c156 | DB_748609_fr_FR.pdf | MD22 |  | Fiche Technique fr_FR
748609 | https://balsgmbh.sharefile.eu/public/share/web-sa061cd1ca1c04af89585ea262066c156 | DB_748609_en_GB.pdf | MD22 |  | Data Sheet en_GB
748609 | https://balsgmbh.sharefile.eu/public/share/web-sa061cd1ca1c04af89585ea262066c156 | DB_748609_de_CH.pdf | MD22 |  | Artikeldatenblatt de_CH
748609 | https://balsgmbh.sharefile.eu/public/share/web-sa061cd1ca1c04af89585ea262066c156 | DB_748609_en_PL.pdf | MD22 |  | Data Sheet en_PL
748609 | https://balsgmbh.sharefile.eu/public/share/web-sa061cd1ca1c04af89585ea262066c156 | https://www.bals.com/reach_de.pdf | MD05 |  | others
748609 | https://balsgmbh.sharefile.eu/public/share/web-sa061cd1ca1c04af89585ea262066c156 | https://www.bals.com/youtube-videos/1a4aJA7nmAE.mp4 | MD45 |  | Product video
110322 | https://balsgmbh.sharefile.eu/public/share/web-sa061cd1ca1c04af89585ea262066c156 | 110322_0_1200Wx1200H.png | MD01 |  | detail
110322 | https://balsgmbh.sharefile.eu/public/share/web-sa061cd1ca1c04af89585ea262066c156 | 01mb002a_18.jpg | MD12 |  | others
110322 | https://balsgmbh.sharefile.eu/public/share/web-sa061cd1ca1c04af89585ea262066c156 | DB_110322_de.pdf | MD22 |  | Artikeldatenblatt de
110322 | https://balsgmbh.sharefile.eu/public/share/web-sa061cd1ca1c04af89585ea262066c156 | 001_Materialkonformitaet_19.pdf | MD49 |  | Declaration RoHS |  | 2026-04-22
110322 | https://balsgmbh.sharefile.eu/public/share/web-sa061cd1ca1c04af89585ea262066c156 | CE_Steckdosen_32A_107.pdf | MD52 |  | Declaration DOC CE (Declaration of conformity CE)
110322 | https://balsgmbh.sharefile.eu/public/share/web-sa061cd1ca1c04af89585ea262066c156 | 110322_0_300Wx300H.png | MD02 |  | normal
110322 | https://balsgmbh.sharefile.eu/public/share/web-sa061cd1ca1c04af89585ea262066c156 | 110322_0_96Wx96H.png | MD47
110322 | https://balsgmbh.sharefile.eu/public/share/web-sa061cd1ca1c04af89585ea262066c156 | https://catalogue.bals.com/de/extern/110322 | MD04
110322 | https://balsgmbh.sharefile.eu/public/share/web-sa061cd1ca1c04af89585ea262066c156 | Ausschreibungstext_110322_de.txt | MD63 |  | Ausschreibungstext de
110322 | https://balsgmbh.sharefile.eu/public/share/web-sa061cd1ca1c04af89585ea262066c156 | DB_110322_en_GB.pdf | MD22 |  | Data Sheet en_GB
110322 | https://balsgmbh.sharefile.eu/public/share/web-sa061cd1ca1c04af89585ea262066c156 | DB_110322_en_PL.pdf | MD22 |  | Data Sheet en_PL
110322 | https://balsgmbh.sharefile.eu/public/share/web-sa061cd1ca1c04af89585ea262066c156 | DB_110322_de_CH.pdf | MD22 |  | Artikeldatenblatt de_CH
110322 | https://balsgmbh.sharefile.eu/public/share/web-sa061cd1ca1c04af89585ea262066c156 | DB_110322_fr_FR.pdf | MD22 |  | Fiche Technique fr_FR
110322 | https://balsgmbh.sharefile.eu/public/share/web-sa061cd1ca1c04af89585ea262066c156 | 60003212_BA_Wd_Ad_16A_32A_QC_9.pdf | MD21 |  | others
110322 | https://balsgmbh.sharefile.eu/public/share/web-sa061cd1ca1c04af89585ea262066c156 | https://www.bals.com/youtube-videos/WNmPZ8zQ_uI.mp4 | MD45 |  | Product video
110130 | https://balsgmbh.sharefile.eu/public/share/web-sa061cd1ca1c04af89585ea262066c156 | 110130_0_1200Wx1200H.png | MD01 |  | detail
110130 | https://balsgmbh.sharefile.eu/public/share/web-sa061cd1ca1c04af89585ea262066c156 | 01mb019a_2.jpg | MD12 |  | others
110130 | https://balsgmbh.sharefile.eu/public/share/web-sa061cd1ca1c04af89585ea262066c156 | DB_110130_de.pdf | MD22 |  | Artikeldatenblatt de
110130 | https://balsgmbh.sharefile.eu/public/share/web-sa061cd1ca1c04af89585ea262066c156 | 001_Materialkonformitaet_19.pdf | MD49 |  | Declaration RoHS |  | 2026-04-22
110130 | https://balsgmbh.sharefile.eu/public/share/web-sa061cd1ca1c04af89585ea262066c156 | CE_Steckdosen_32A_108.pdf | MD52 |  | Declaration DOC CE (Declaration of conformity CE)
110130 | https://balsgmbh.sharefile.eu/public/share/web-sa061cd1ca1c04af89585ea262066c156 | 110130_0_300Wx300H.png | MD02 |  | normal
110130 | https://balsgmbh.sharefile.eu/public/share/web-sa061cd1ca1c04af89585ea262066c156 | 110130_0_96Wx96H.png | MD47
110130 | https://balsgmbh.sharefile.eu/public/share/web-sa061cd1ca1c04af89585ea262066c156 | Ausschreibungstext_110130_de.txt | MD63 |  | Ausschreibungstext de
110130 | https://balsgmbh.sharefile.eu/public/share/web-sa061cd1ca1c04af89585ea262066c156 | DB_110130_en_PL.pdf | MD22 |  | Data Sheet en_PL
110130 | https://balsgmbh.sharefile.eu/public/share/web-sa061cd1ca1c04af89585ea262066c156 | DB_110130_fr_FR.pdf | MD22 |  | Fiche Technique fr_FR
110130 | https://balsgmbh.sharefile.eu/public/share/web-sa061cd1ca1c04af89585ea262066c156 | DB_110130_en_GB.pdf | MD22 |  | Data Sheet en_GB
110130 | https://balsgmbh.sharefile.eu/public/share/web-sa061cd1ca1c04af89585ea262066c156 | DB_110130_de_CH.pdf | MD22 |  | Artikeldatenblatt de_CH
110130 | https://balsgmbh.sharefile.eu/public/share/web-sa061cd1ca1c04af89585ea262066c156 | https://www.bals.com/reach_de.pdf | MD05 |  | others
110130 | https://balsgmbh.sharefile.eu/public/share/web-sa061cd1ca1c04af89585ea262066c156 | 60003214_BA_WD_AD_16_32A _Schraub_1.pdf | MD21 |  | others
110129 | https://balsgmbh.sharefile.eu/public/share/web-sa061cd1ca1c04af89585ea262066c156 | 110129_0_1200Wx1200H.png | MD01 |  | detail
110129 | https://balsgmbh.sharefile.eu/public/share/web-sa061cd1ca1c04af89585ea262066c156 | 01mb019a_2.jpg | MD12 |  | others
110129 | https://balsgmbh.sharefile.eu/public/share/web-sa061cd1ca1c04af89585ea262066c156 | DB_110129_de.pdf | MD22 |  | Artikeldatenblatt de
110129 | https://balsgmbh.sharefile.eu/public/share/web-sa061cd1ca1c04af89585ea262066c156 | 001_Materialkonformitaet_19.pdf | MD49 |  | Declaration RoHS |  | 2026-04-22
110129 | https://balsgmbh.sharefile.eu/public/share/web-sa061cd1ca1c04af89585ea262066c156 | CE_Steckdosen_16A_143.pdf | MD52 |  | Declaration DOC CE (Declaration of conformity CE)
110129 | https://balsgmbh.sharefile.eu/public/share/web-sa061cd1ca1c04af89585ea262066c156 | 110129_0_300Wx300H.png | MD02 |  | normal
110129 | https://balsgmbh.sharefile.eu/public/share/web-sa061cd1ca1c04af89585ea262066c156 | 110129_0_96Wx96H.png | MD47
110129 | https://balsgmbh.sharefile.eu/public/share/web-sa061cd1ca1c04af89585ea262066c156 | Ausschreibungstext_110129_de.txt | MD63 |  | Ausschreibungstext de
110129 | https://balsgmbh.sharefile.eu/public/share/web-sa061cd1ca1c04af89585ea262066c156 | DB_110129_en_GB.pdf | MD22 |  | Data Sheet en_GB
110129 | https://balsgmbh.sharefile.eu/public/share/web-sa061cd1ca1c04af89585ea262066c156 | DB_110129_fr_FR.pdf | MD22 |  | Fiche Technique fr_FR
110129 | https://balsgmbh.sharefile.eu/public/share/web-sa061cd1ca1c04af89585ea262066c156 | DB_110129_de_CH.pdf | MD22 |  | Artikeldatenblatt de_CH
110129 | https://balsgmbh.sharefile.eu/public/share/web-sa061cd1ca1c04af89585ea262066c156 | DB_110129_en_PL.pdf | MD22 |  | Data Sheet en_PL
110129 | https://balsgmbh.sharefile.eu/public/share/web-sa061cd1ca1c04af89585ea262066c156 | https://www.bals.com/reach_de.pdf | MD05 |  | others
110129 | https://balsgmbh.sharefile.eu/public/share/web-sa061cd1ca1c04af89585ea262066c156 | 60003214_BA_WD_AD_16_32A _Schraub_1.pdf | MD21 |  | others
522787 | https://balsgmbh.sharefile.eu/public/share/web-sa061cd1ca1c04af89585ea262066c156 | 522787_0_1200Wx1200H.png | MD01 |  | detail
522787 | https://balsgmbh.sharefile.eu/public/share/web-sa061cd1ca1c04af89585ea262066c156 | DB_522787_de.pdf | MD22 |  | Artikeldatenblatt de
522787 | https://balsgmbh.sharefile.eu/public/share/web-sa061cd1ca1c04af89585ea262066c156 | 001_Materialkonformitaet_869.pdf | MD49 |  | Declaration RoHS |  | 2026-04-22
522787 | https://balsgmbh.sharefile.eu/public/share/web-sa061cd1ca1c04af89585ea262066c156 | 522787_0_300Wx300H.png | MD02 |  | normal
522787 | https://balsgmbh.sharefile.eu/public/share/web-sa061cd1ca1c04af89585ea262066c156 | 522787_0_96Wx96H.png | MD47
522787 | https://balsgmbh.sharefile.eu/public/share/web-sa061cd1ca1c04af89585ea262066c156 | Ausschreibungstext_522787_de.txt | MD63 |  | Ausschreibungstext de
522787 | https://balsgmbh.sharefile.eu/public/share/web-sa061cd1ca1c04af89585ea262066c156 | DB_522787_en_PL.pdf | MD22 |  | Data Sheet en_PL
522787 | https://balsgmbh.sharefile.eu/public/share/web-sa061cd1ca1c04af89585ea262066c156 | DB_522787_en_GB.pdf | MD22 |  | Data Sheet en_GB
522787 | https://balsgmbh.sharefile.eu/public/share/web-sa061cd1ca1c04af89585ea262066c156 | DB_522787_de_CH.pdf | MD22 |  | Artikeldatenblatt de_CH
522787 | https://balsgmbh.sharefile.eu/public/share/web-sa061cd1ca1c04af89585ea262066c156 | DB_522787_fr_FR.pdf | MD22 |  | Fiche Technique fr_FR
522787 | https://balsgmbh.sharefile.eu/public/share/web-sa061cd1ca1c04af89585ea262066c156 | https://www.bals.com/reach_de.pdf | MD05 |  | others
522787 | https://balsgmbh.sharefile.eu/public/share/web-sa061cd1ca1c04af89585ea262066c156 | 60003206_BA_Mobile_Verteiler_6.pdf | MD21 |  | others
110394 | https://balsgmbh.sharefile.eu/public/share/web-sa061cd1ca1c04af89585ea262066c156 | 110394_0_1200Wx1200H.png | MD01 |  | detail
110394 | https://balsgmbh.sharefile.eu/public/share/web-sa061cd1ca1c04af89585ea262066c156 | 01mb002a_19.jpg | MD12 |  | others
110394 | https://balsgmbh.sharefile.eu/public/share/web-sa061cd1ca1c04af89585ea262066c156 | DB_110394_de.pdf | MD22 |  | Artikeldatenblatt de
110394 | https://balsgmbh.sharefile.eu/public/share/web-sa061cd1ca1c04af89585ea262066c156 | 001_Materialkonformitaet_19.pdf | MD49 |  | Declaration RoHS |  | 2026-04-22
110394 | https://balsgmbh.sharefile.eu/public/share/web-sa061cd1ca1c04af89585ea262066c156 | CE_Steckdosen_16A_144.pdf | MD52 |  | Declaration DOC CE (Declaration of conformity CE)
110394 | https://balsgmbh.sharefile.eu/public/share/web-sa061cd1ca1c04af89585ea262066c156 | 110394_0_300Wx300H.png | MD02 |  | normal
110394 | https://balsgmbh.sharefile.eu/public/share/web-sa061cd1ca1c04af89585ea262066c156 | 110394_0_96Wx96H.png | MD47
110394 | https://balsgmbh.sharefile.eu/public/share/web-sa061cd1ca1c04af89585ea262066c156 | https://catalogue.bals.com/de/extern/110394 | MD04
110394 | https://balsgmbh.sharefile.eu/public/share/web-sa061cd1ca1c04af89585ea262066c156 | Ausschreibungstext_110394_de.txt | MD63 |  | Ausschreibungstext de
110394 | https://balsgmbh.sharefile.eu/public/share/web-sa061cd1ca1c04af89585ea262066c156 | DB_110394_fr_FR.pdf | MD22 |  | Fiche Technique fr_FR
110394 | https://balsgmbh.sharefile.eu/public/share/web-sa061cd1ca1c04af89585ea262066c156 | DB_110394_en_PL.pdf | MD22 |  | Data Sheet en_PL
110394 | https://balsgmbh.sharefile.eu/public/share/web-sa061cd1ca1c04af89585ea262066c156 | DB_110394_en_GB.pdf | MD22 |  | Data Sheet en_GB
110394 | https://balsgmbh.sharefile.eu/public/share/web-sa061cd1ca1c04af89585ea262066c156 | DB_110394_de_CH.pdf | MD22 |  | Artikeldatenblatt de_CH
110394 | https://balsgmbh.sharefile.eu/public/share/web-sa061cd1ca1c04af89585ea262066c156 | 60003212_BA_Wd_Ad_16A_32A_QC_9.pdf | MD21 |  | others
110394 | https://balsgmbh.sharefile.eu/public/share/web-sa061cd1ca1c04af89585ea262066c156 | https://www.bals.com/youtube-videos/WNmPZ8zQ_uI.mp4 | MD45 |  | Product video
110073 | https://balsgmbh.sharefile.eu/public/share/web-sa061cd1ca1c04af89585ea262066c156 | 110073_0_1200Wx1200H.png | MD01 |  | detail
110073 | https://balsgmbh.sharefile.eu/public/share/web-sa061cd1ca1c04af89585ea262066c156 | 01mb002a_20.jpg | MD12 |  | others
110073 | https://balsgmbh.sharefile.eu/public/share/web-sa061cd1ca1c04af89585ea262066c156 | DB_110073_de.pdf | MD22 |  | Artikeldatenblatt de
110073 | https://balsgmbh.sharefile.eu/public/share/web-sa061cd1ca1c04af89585ea262066c156 | 001_Materialkonformitaet_19.pdf | MD49 |  | Declaration RoHS |  | 2026-04-22
110073 | https://balsgmbh.sharefile.eu/public/share/web-sa061cd1ca1c04af89585ea262066c156 | CE_Steckdosen_32A_109.pdf | MD52 |  | Declaration DOC CE (Declaration of conformity CE)
110073 | https://balsgmbh.sharefile.eu/public/share/web-sa061cd1ca1c04af89585ea262066c156 | 110073_0_300Wx300H.png | MD02 |  | normal
110073 | https://balsgmbh.sharefile.eu/public/share/web-sa061cd1ca1c04af89585ea262066c156 | 110073_0_96Wx96H.png | MD47
110073 | https://balsgmbh.sharefile.eu/public/share/web-sa061cd1ca1c04af89585ea262066c156 | https://catalogue.bals.com/de/extern/110073 | MD04
110073 | https://balsgmbh.sharefile.eu/public/share/web-sa061cd1ca1c04af89585ea262066c156 | Ausschreibungstext_110073_de.txt | MD63 |  | Ausschreibungstext de
110073 | https://balsgmbh.sharefile.eu/public/share/web-sa061cd1ca1c04af89585ea262066c156 | DB_110073_en_PL.pdf | MD22 |  | Data Sheet en_PL
110073 | https://balsgmbh.sharefile.eu/public/share/web-sa061cd1ca1c04af89585ea262066c156 | DB_110073_fr_FR.pdf | MD22 |  | Fiche Technique fr_FR
110073 | https://balsgmbh.sharefile.eu/public/share/web-sa061cd1ca1c04af89585ea262066c156 | DB_110073_en_GB.pdf | MD22 |  | Data Sheet en_GB
110073 | https://balsgmbh.sharefile.eu/public/share/web-sa061cd1ca1c04af89585ea262066c156 | DB_110073_de_CH.pdf | MD22 |  | Artikeldatenblatt de_CH
110073 | https://balsgmbh.sharefile.eu/public/share/web-sa061cd1ca1c04af89585ea262066c156 | 60003212_BA_Wd_Ad_16A_32A_QC_9.pdf | MD21 |  | others
110073 | https://balsgmbh.sharefile.eu/public/share/web-sa061cd1ca1c04af89585ea262066c156 | https://www.bals.com/youtube-videos/WNmPZ8zQ_uI.mp4 | MD45 |  | Product video
110383 | https://balsgmbh.sharefile.eu/public/share/web-sa061cd1ca1c04af89585ea262066c156 | 110383_0_1200Wx1200H.png | MD01 |  | detail
110383 | https://balsgmbh.sharefile.eu/public/share/web-sa061cd1ca1c04af89585ea262066c156 | 01mb004a_10.jpg | MD12 |  | others
110383 | https://balsgmbh.sharefile.eu/public/share/web-sa061cd1ca1c04af89585ea262066c156 | DB_110383_de.pdf | MD22 |  | Artikeldatenblatt de
110383 | https://balsgmbh.sharefile.eu/public/share/web-sa061cd1ca1c04af89585ea262066c156 | 001_Materialkonformitaet_19.pdf | MD49 |  | Declaration RoHS |  | 2026-04-22
110383 | https://balsgmbh.sharefile.eu/public/share/web-sa061cd1ca1c04af89585ea262066c156 | CE_Steckdosen_63A_53.pdf | MD52 |  | Declaration DOC CE (Declaration of conformity CE)
110383 | https://balsgmbh.sharefile.eu/public/share/web-sa061cd1ca1c04af89585ea262066c156 | 110383_0_300Wx300H.png | MD02 |  | normal
110383 | https://balsgmbh.sharefile.eu/public/share/web-sa061cd1ca1c04af89585ea262066c156 | 110383_0_96Wx96H.png | MD47
110383 | https://balsgmbh.sharefile.eu/public/share/web-sa061cd1ca1c04af89585ea262066c156 | https://catalogue.bals.com/de/extern/110383 | MD04
110383 | https://balsgmbh.sharefile.eu/public/share/web-sa061cd1ca1c04af89585ea262066c156 | Ausschreibungstext_110383_de.txt | MD63 |  | Ausschreibungstext de
110383 | https://balsgmbh.sharefile.eu/public/share/web-sa061cd1ca1c04af89585ea262066c156 | DB_110383_fr_FR.pdf | MD22 |  | Fiche Technique fr_FR
110383 | https://balsgmbh.sharefile.eu/public/share/web-sa061cd1ca1c04af89585ea262066c156 | DB_110383_en_PL.pdf | MD22 |  | Data Sheet en_PL
110383 | https://balsgmbh.sharefile.eu/public/share/web-sa061cd1ca1c04af89585ea262066c156 | DB_110383_en_GB.pdf | MD22 |  | Data Sheet en_GB
110383 | https://balsgmbh.sharefile.eu/public/share/web-sa061cd1ca1c04af89585ea262066c156 | DB_110383_de_CH.pdf | MD22 |  | Artikeldatenblatt de_CH
110383 | https://balsgmbh.sharefile.eu/public/share/web-sa061cd1ca1c04af89585ea262066c156 | https://www.bals.com/reach_de.pdf | MD05 |  | others
110383 | https://balsgmbh.sharefile.eu/public/share/web-sa061cd1ca1c04af89585ea262066c156 | 60003506_BA_Wd_Ad_63A_QC.pdf | MD21 |  | others
110383 | https://balsgmbh.sharefile.eu/public/share/web-sa061cd1ca1c04af89585ea262066c156 | https://www.bals.com/youtube-videos/-5UdvsObF0Y.mp4 | MD45 |  | Product video
110353 | https://balsgmbh.sharefile.eu/public/share/web-sa061cd1ca1c04af89585ea262066c156 | 110353_0_1200Wx1200H.png | MD01 |  | detail
110353 | https://balsgmbh.sharefile.eu/public/share/web-sa061cd1ca1c04af89585ea262066c156 | 01mb002a_21.jpg | MD12 |  | others
110353 | https://balsgmbh.sharefile.eu/public/share/web-sa061cd1ca1c04af89585ea262066c156 | DB_110353_de.pdf | MD22 |  | Artikeldatenblatt de
110353 | https://balsgmbh.sharefile.eu/public/share/web-sa061cd1ca1c04af89585ea262066c156 | 001_Materialkonformitaet_19.pdf | MD49 |  | Declaration RoHS |  | 2026-04-22
110353 | https://balsgmbh.sharefile.eu/public/share/web-sa061cd1ca1c04af89585ea262066c156 | CE_Steckdosen_16A_145.pdf | MD52 |  | Declaration DOC CE (Declaration of conformity CE)
110353 | https://balsgmbh.sharefile.eu/public/share/web-sa061cd1ca1c04af89585ea262066c156 | 110353_0_300Wx300H.png | MD02 |  | normal
110353 | https://balsgmbh.sharefile.eu/public/share/web-sa061cd1ca1c04af89585ea262066c156 | 110353_0_96Wx96H.png | MD47
110353 | https://balsgmbh.sharefile.eu/public/share/web-sa061cd1ca1c04af89585ea262066c156 | https://catalogue.bals.com/de/extern/110353 | MD04
110353 | https://balsgmbh.sharefile.eu/public/share/web-sa061cd1ca1c04af89585ea262066c156 | Ausschreibungstext_110353_de.txt | MD63 |  | Ausschreibungstext de
110353 | https://balsgmbh.sharefile.eu/public/share/web-sa061cd1ca1c04af89585ea262066c156 | DB_110353_fr_FR.pdf | MD22 |  | Fiche Technique fr_FR
110353 | https://balsgmbh.sharefile.eu/public/share/web-sa061cd1ca1c04af89585ea262066c156 | DB_110353_en_GB.pdf | MD22 |  | Data Sheet en_GB
110353 | https://balsgmbh.sharefile.eu/public/share/web-sa061cd1ca1c04af89585ea262066c156 | DB_110353_de_CH.pdf | MD22 |  | Artikeldatenblatt de_CH
110353 | https://balsgmbh.sharefile.eu/public/share/web-sa061cd1ca1c04af89585ea262066c156 | DB_110353_en_PL.pdf | MD22 |  | Data Sheet en_PL
110353 | https://balsgmbh.sharefile.eu/public/share/web-sa061cd1ca1c04af89585ea262066c156 | 60003212_BA_Wd_Ad_16A_32A_QC_9.pdf | MD21 |  | others
110353 | https://balsgmbh.sharefile.eu/public/share/web-sa061cd1ca1c04af89585ea262066c156 | https://www.bals.com/youtube-videos/WNmPZ8zQ_uI.mp4 | MD45 |  | Product video
110094 | https://balsgmbh.sharefile.eu/public/share/web-sa061cd1ca1c04af89585ea262066c156 | 110094_0_1200Wx1200H.png | MD01 |  | detail
110094 | https://balsgmbh.sharefile.eu/public/share/web-sa061cd1ca1c04af89585ea262066c156 | 01mb008a_0.jpg | MD12 |  | others
110094 | https://balsgmbh.sharefile.eu/public/share/web-sa061cd1ca1c04af89585ea262066c156 | DB_110094_de.pdf | MD22 |  | Artikeldatenblatt de
110094 | https://balsgmbh.sharefile.eu/public/share/web-sa061cd1ca1c04af89585ea262066c156 | 001_Materialkonformitaet_19.pdf | MD49 |  | Declaration RoHS |  | 2026-04-22
110094 | https://balsgmbh.sharefile.eu/public/share/web-sa061cd1ca1c04af89585ea262066c156 | CE_Steckdosen_16A_146.pdf | MD52 |  | Declaration DOC CE (Declaration of conformity CE)
110094 | https://balsgmbh.sharefile.eu/public/share/web-sa061cd1ca1c04af89585ea262066c156 | 110094_0_300Wx300H.png | MD02 |  | normal
110094 | https://balsgmbh.sharefile.eu/public/share/web-sa061cd1ca1c04af89585ea262066c156 | 110094_0_96Wx96H.png | MD47
110094 | https://balsgmbh.sharefile.eu/public/share/web-sa061cd1ca1c04af89585ea262066c156 | https://catalogue.bals.com/de/extern/110094 | MD04
110094 | https://balsgmbh.sharefile.eu/public/share/web-sa061cd1ca1c04af89585ea262066c156 | Ausschreibungstext_110094_de.txt | MD63 |  | Ausschreibungstext de
110094 | https://balsgmbh.sharefile.eu/public/share/web-sa061cd1ca1c04af89585ea262066c156 | DB_110094_fr_FR.pdf | MD22 |  | Fiche Technique fr_FR
110094 | https://balsgmbh.sharefile.eu/public/share/web-sa061cd1ca1c04af89585ea262066c156 | DB_110094_en_PL.pdf | MD22 |  | Data Sheet en_PL
110094 | https://balsgmbh.sharefile.eu/public/share/web-sa061cd1ca1c04af89585ea262066c156 | DB_110094_de_CH.pdf | MD22 |  | Artikeldatenblatt de_CH
110094 | https://balsgmbh.sharefile.eu/public/share/web-sa061cd1ca1c04af89585ea262066c156 | DB_110094_en_GB.pdf | MD22 |  | Data Sheet en_GB
110094 | https://balsgmbh.sharefile.eu/public/share/web-sa061cd1ca1c04af89585ea262066c156 | 60003212_BA_Wd_Ad_16A_32A_QC_9.pdf | MD21 |  | others
110094 | https://balsgmbh.sharefile.eu/public/share/web-sa061cd1ca1c04af89585ea262066c156 | https://www.bals.com/youtube-videos/WNmPZ8zQ_uI.mp4 | MD45 |  | Product video
310345 | https://balsgmbh.sharefile.eu/public/share/web-sa061cd1ca1c04af89585ea262066c156 | 310345_0_1200Wx1200H.png | MD01 |  | detail
310345 | https://balsgmbh.sharefile.eu/public/share/web-sa061cd1ca1c04af89585ea262066c156 | 03mb081a.jpg | MD12 |  | others
310345 | https://balsgmbh.sharefile.eu/public/share/web-sa061cd1ca1c04af89585ea262066c156 | DB_310345_de.pdf | MD22 |  | Artikeldatenblatt de
310345 | https://balsgmbh.sharefile.eu/public/share/web-sa061cd1ca1c04af89585ea262066c156 | 001_Materialkonformitaet_19.pdf | MD49 |  | Declaration RoHS |  | 2026-04-22
310345 | https://balsgmbh.sharefile.eu/public/share/web-sa061cd1ca1c04af89585ea262066c156 | CE_Kupplungen_16A_34.pdf | MD52 |  | Declaration DOC CE (Declaration of conformity CE)
310345 | https://balsgmbh.sharefile.eu/public/share/web-sa061cd1ca1c04af89585ea262066c156 | 310345_0_300Wx300H.png | MD02 |  | normal
310345 | https://balsgmbh.sharefile.eu/public/share/web-sa061cd1ca1c04af89585ea262066c156 | 310345_0_96Wx96H.png | MD47
310345 | https://balsgmbh.sharefile.eu/public/share/web-sa061cd1ca1c04af89585ea262066c156 | https://catalogue.bals.com/de/extern/310345 | MD04
310345 | https://balsgmbh.sharefile.eu/public/share/web-sa061cd1ca1c04af89585ea262066c156 | Ausschreibungstext_310345_de.txt | MD63 |  | Ausschreibungstext de
310345 | https://balsgmbh.sharefile.eu/public/share/web-sa061cd1ca1c04af89585ea262066c156 | DB_310345_en_GB.pdf | MD22 |  | Data Sheet en_GB
310345 | https://balsgmbh.sharefile.eu/public/share/web-sa061cd1ca1c04af89585ea262066c156 | DB_310345_en_PL.pdf | MD22 |  | Data Sheet en_PL
310345 | https://balsgmbh.sharefile.eu/public/share/web-sa061cd1ca1c04af89585ea262066c156 | DB_310345_de_CH.pdf | MD22 |  | Artikeldatenblatt de_CH
310345 | https://balsgmbh.sharefile.eu/public/share/web-sa061cd1ca1c04af89585ea262066c156 | DB_310345_fr_FR.pdf | MD22 |  | Fiche Technique fr_FR
310345 | https://balsgmbh.sharefile.eu/public/share/web-sa061cd1ca1c04af89585ea262066c156 | https://www.bals.com/reach_de.pdf | MD05 |  | others
310345 | https://balsgmbh.sharefile.eu/public/share/web-sa061cd1ca1c04af89585ea262066c156 | 60003213_BA_St_Ku_16_32A_Schraub_0.pdf | MD21 |  | others
310356 | https://balsgmbh.sharefile.eu/public/share/web-sa061cd1ca1c04af89585ea262066c156 | 310356_0_1200Wx1200H.png | MD01 |  | detail
310356 | https://balsgmbh.sharefile.eu/public/share/web-sa061cd1ca1c04af89585ea262066c156 | 03mb081a.jpg | MD12 |  | others
310356 | https://balsgmbh.sharefile.eu/public/share/web-sa061cd1ca1c04af89585ea262066c156 | DB_310356_de.pdf | MD22 |  | Artikeldatenblatt de
310356 | https://balsgmbh.sharefile.eu/public/share/web-sa061cd1ca1c04af89585ea262066c156 | 001_Materialkonformitaet_19.pdf | MD49 |  | Declaration RoHS |  | 2026-04-22
310356 | https://balsgmbh.sharefile.eu/public/share/web-sa061cd1ca1c04af89585ea262066c156 | CE_Kupplungen_32A_36.pdf | MD52 |  | Declaration DOC CE (Declaration of conformity CE)
310356 | https://balsgmbh.sharefile.eu/public/share/web-sa061cd1ca1c04af89585ea262066c156 | 310356_0_300Wx300H.png | MD02 |  | normal
310356 | https://balsgmbh.sharefile.eu/public/share/web-sa061cd1ca1c04af89585ea262066c156 | 310356_0_96Wx96H.png | MD47
310356 | https://balsgmbh.sharefile.eu/public/share/web-sa061cd1ca1c04af89585ea262066c156 | https://catalogue.bals.com/de/extern/310356 | MD04
310356 | https://balsgmbh.sharefile.eu/public/share/web-sa061cd1ca1c04af89585ea262066c156 | Ausschreibungstext_310356_de.txt | MD63 |  | Ausschreibungstext de
310356 | https://balsgmbh.sharefile.eu/public/share/web-sa061cd1ca1c04af89585ea262066c156 | DB_310356_en_GB.pdf | MD22 |  | Data Sheet en_GB
310356 | https://balsgmbh.sharefile.eu/public/share/web-sa061cd1ca1c04af89585ea262066c156 | DB_310356_de_CH.pdf | MD22 |  | Artikeldatenblatt de_CH
310356 | https://balsgmbh.sharefile.eu/public/share/web-sa061cd1ca1c04af89585ea262066c156 | DB_310356_fr_FR.pdf | MD22 |  | Fiche Technique fr_FR
310356 | https://balsgmbh.sharefile.eu/public/share/web-sa061cd1ca1c04af89585ea262066c156 | DB_310356_en_PL.pdf | MD22 |  | Data Sheet en_PL
310356 | https://balsgmbh.sharefile.eu/public/share/web-sa061cd1ca1c04af89585ea262066c156 | https://www.bals.com/reach_de.pdf | MD05 |  | others
310356 | https://balsgmbh.sharefile.eu/public/share/web-sa061cd1ca1c04af89585ea262066c156 | 60003213_BA_St_Ku_16_32A_Schraub_0.pdf | MD21 |  | others
310344 | https://balsgmbh.sharefile.eu/public/share/web-sa061cd1ca1c04af89585ea262066c156 | 310344_0_1200Wx1200H.png | MD01 |  | detail
310344 | https://balsgmbh.sharefile.eu/public/share/web-sa061cd1ca1c04af89585ea262066c156 | 03mb081a.jpg | MD12 |  | others
310344 | https://balsgmbh.sharefile.eu/public/share/web-sa061cd1ca1c04af89585ea262066c156 | DB_310344_de.pdf | MD22 |  | Artikeldatenblatt de
310344 | https://balsgmbh.sharefile.eu/public/share/web-sa061cd1ca1c04af89585ea262066c156 | 001_Materialkonformitaet_19.pdf | MD49 |  | Declaration RoHS |  | 2026-04-22
310344 | https://balsgmbh.sharefile.eu/public/share/web-sa061cd1ca1c04af89585ea262066c156 | CE_Kupplungen_16A_35.pdf | MD52 |  | Declaration DOC CE (Declaration of conformity CE)
310344 | https://balsgmbh.sharefile.eu/public/share/web-sa061cd1ca1c04af89585ea262066c156 | 310344_0_300Wx300H.png | MD02 |  | normal
310344 | https://balsgmbh.sharefile.eu/public/share/web-sa061cd1ca1c04af89585ea262066c156 | 310344_0_96Wx96H.png | MD47
310344 | https://balsgmbh.sharefile.eu/public/share/web-sa061cd1ca1c04af89585ea262066c156 | https://catalogue.bals.com/de/extern/310344 | MD04
310344 | https://balsgmbh.sharefile.eu/public/share/web-sa061cd1ca1c04af89585ea262066c156 | Ausschreibungstext_310344_de.txt | MD63 |  | Ausschreibungstext de
310344 | https://balsgmbh.sharefile.eu/public/share/web-sa061cd1ca1c04af89585ea262066c156 | DB_310344_de_CH.pdf | MD22 |  | Artikeldatenblatt de_CH
310344 | https://balsgmbh.sharefile.eu/public/share/web-sa061cd1ca1c04af89585ea262066c156 | DB_310344_en_GB.pdf | MD22 |  | Data Sheet en_GB
310344 | https://balsgmbh.sharefile.eu/public/share/web-sa061cd1ca1c04af89585ea262066c156 | DB_310344_en_PL.pdf | MD22 |  | Data Sheet en_PL
310344 | https://balsgmbh.sharefile.eu/public/share/web-sa061cd1ca1c04af89585ea262066c156 | DB_310344_fr_FR.pdf | MD22 |  | Fiche Technique fr_FR
310344 | https://balsgmbh.sharefile.eu/public/share/web-sa061cd1ca1c04af89585ea262066c156 | https://www.bals.com/reach_de.pdf | MD05 |  | others
310344 | https://balsgmbh.sharefile.eu/public/share/web-sa061cd1ca1c04af89585ea262066c156 | 60003213_BA_St_Ku_16_32A_Schraub_0.pdf | MD21 |  | others
310351 | https://balsgmbh.sharefile.eu/public/share/web-sa061cd1ca1c04af89585ea262066c156 | 310351_0_1200Wx1200H.png | MD01 |  | detail
310351 | https://balsgmbh.sharefile.eu/public/share/web-sa061cd1ca1c04af89585ea262066c156 | 03mb081a.jpg | MD12 |  | others
310351 | https://balsgmbh.sharefile.eu/public/share/web-sa061cd1ca1c04af89585ea262066c156 | DB_310351_de.pdf | MD22 |  | Artikeldatenblatt de
310351 | https://balsgmbh.sharefile.eu/public/share/web-sa061cd1ca1c04af89585ea262066c156 | 001_Materialkonformitaet_19.pdf | MD49 |  | Declaration RoHS |  | 2026-04-22
310351 | https://balsgmbh.sharefile.eu/public/share/web-sa061cd1ca1c04af89585ea262066c156 | CE_Kupplungen_32A_37.pdf | MD52 |  | Declaration DOC CE (Declaration of conformity CE)
310351 | https://balsgmbh.sharefile.eu/public/share/web-sa061cd1ca1c04af89585ea262066c156 | 310351_0_300Wx300H.png | MD02 |  | normal
310351 | https://balsgmbh.sharefile.eu/public/share/web-sa061cd1ca1c04af89585ea262066c156 | 310351_0_96Wx96H.png | MD47
310351 | https://balsgmbh.sharefile.eu/public/share/web-sa061cd1ca1c04af89585ea262066c156 | https://catalogue.bals.com/de/extern/310351 | MD04
310351 | https://balsgmbh.sharefile.eu/public/share/web-sa061cd1ca1c04af89585ea262066c156 | Ausschreibungstext_310351_de.txt | MD63 |  | Ausschreibungstext de
310351 | https://balsgmbh.sharefile.eu/public/share/web-sa061cd1ca1c04af89585ea262066c156 | DB_310351_de_CH.pdf | MD22 |  | Artikeldatenblatt de_CH
310351 | https://balsgmbh.sharefile.eu/public/share/web-sa061cd1ca1c04af89585ea262066c156 | DB_310351_en_GB.pdf | MD22 |  | Data Sheet en_GB
310351 | https://balsgmbh.sharefile.eu/public/share/web-sa061cd1ca1c04af89585ea262066c156 | DB_310351_en_PL.pdf | MD22 |  | Data Sheet en_PL
310351 | https://balsgmbh.sharefile.eu/public/share/web-sa061cd1ca1c04af89585ea262066c156 | DB_310351_fr_FR.pdf | MD22 |  | Fiche Technique fr_FR
310351 | https://balsgmbh.sharefile.eu/public/share/web-sa061cd1ca1c04af89585ea262066c156 | https://www.bals.com/reach_de.pdf | MD05 |  | others
310351 | https://balsgmbh.sharefile.eu/public/share/web-sa061cd1ca1c04af89585ea262066c156 | 60003213_BA_St_Ku_16_32A_Schraub_0.pdf | MD21 |  | others
310350 | https://balsgmbh.sharefile.eu/public/share/web-sa061cd1ca1c04af89585ea262066c156 | 310350_0_1200Wx1200H.png | MD01 |  | detail
310350 | https://balsgmbh.sharefile.eu/public/share/web-sa061cd1ca1c04af89585ea262066c156 | 03mb081a.jpg | MD12 |  | others
310350 | https://balsgmbh.sharefile.eu/public/share/web-sa061cd1ca1c04af89585ea262066c156 | DB_310350_de.pdf | MD22 |  | Artikeldatenblatt de
310350 | https://balsgmbh.sharefile.eu/public/share/web-sa061cd1ca1c04af89585ea262066c156 | 001_Materialkonformitaet_19.pdf | MD49 |  | Declaration RoHS |  | 2026-04-22
310350 | https://balsgmbh.sharefile.eu/public/share/web-sa061cd1ca1c04af89585ea262066c156 | CE_Kupplungen_32A_38.pdf | MD52 |  | Declaration DOC CE (Declaration of conformity CE)
310350 | https://balsgmbh.sharefile.eu/public/share/web-sa061cd1ca1c04af89585ea262066c156 | 310350_0_300Wx300H.png | MD02 |  | normal
310350 | https://balsgmbh.sharefile.eu/public/share/web-sa061cd1ca1c04af89585ea262066c156 | 310350_0_96Wx96H.png | MD47
310350 | https://balsgmbh.sharefile.eu/public/share/web-sa061cd1ca1c04af89585ea262066c156 | https://catalogue.bals.com/de/extern/310350 | MD04
310350 | https://balsgmbh.sharefile.eu/public/share/web-sa061cd1ca1c04af89585ea262066c156 | Ausschreibungstext_310350_de.txt | MD63 |  | Ausschreibungstext de
310350 | https://balsgmbh.sharefile.eu/public/share/web-sa061cd1ca1c04af89585ea262066c156 | DB_310350_en_PL.pdf | MD22 |  | Data Sheet en_PL
310350 | https://balsgmbh.sharefile.eu/public/share/web-sa061cd1ca1c04af89585ea262066c156 | DB_310350_en_GB.pdf | MD22 |  | Data Sheet en_GB
310350 | https://balsgmbh.sharefile.eu/public/share/web-sa061cd1ca1c04af89585ea262066c156 | DB_310350_de_CH.pdf | MD22 |  | Artikeldatenblatt de_CH
310350 | https://balsgmbh.sharefile.eu/public/share/web-sa061cd1ca1c04af89585ea262066c156 | DB_310350_fr_FR.pdf | MD22 |  | Fiche Technique fr_FR
310350 | https://balsgmbh.sharefile.eu/public/share/web-sa061cd1ca1c04af89585ea262066c156 | https://www.bals.com/reach_de.pdf | MD05 |  | others
310350 | https://balsgmbh.sharefile.eu/public/share/web-sa061cd1ca1c04af89585ea262066c156 | 60003213_BA_St_Ku_16_32A_Schraub_0.pdf | MD21 |  | others
310352 | https://balsgmbh.sharefile.eu/public/share/web-sa061cd1ca1c04af89585ea262066c156 | 310352_0_1200Wx1200H.png | MD01 |  | detail
310352 | https://balsgmbh.sharefile.eu/public/share/web-sa061cd1ca1c04af89585ea262066c156 | 03mb081a.jpg | MD12 |  | others
310352 | https://balsgmbh.sharefile.eu/public/share/web-sa061cd1ca1c04af89585ea262066c156 | DB_310352_de.pdf | MD22 |  | Artikeldatenblatt de
310352 | https://balsgmbh.sharefile.eu/public/share/web-sa061cd1ca1c04af89585ea262066c156 | 001_Materialkonformitaet_19.pdf | MD49 |  | Declaration RoHS |  | 2026-04-22
310352 | https://balsgmbh.sharefile.eu/public/share/web-sa061cd1ca1c04af89585ea262066c156 | CE_Kupplungen_32A_39.pdf | MD52 |  | Declaration DOC CE (Declaration of conformity CE)
310352 | https://balsgmbh.sharefile.eu/public/share/web-sa061cd1ca1c04af89585ea262066c156 | 310352_0_300Wx300H.png | MD02 |  | normal
310352 | https://balsgmbh.sharefile.eu/public/share/web-sa061cd1ca1c04af89585ea262066c156 | 310352_0_96Wx96H.png | MD47
310352 | https://balsgmbh.sharefile.eu/public/share/web-sa061cd1ca1c04af89585ea262066c156 | https://catalogue.bals.com/de/extern/310352 | MD04
310352 | https://balsgmbh.sharefile.eu/public/share/web-sa061cd1ca1c04af89585ea262066c156 | Ausschreibungstext_310352_de.txt | MD63 |  | Ausschreibungstext de
310352 | https://balsgmbh.sharefile.eu/public/share/web-sa061cd1ca1c04af89585ea262066c156 | DB_310352_de_CH.pdf | MD22 |  | Artikeldatenblatt de_CH
310352 | https://balsgmbh.sharefile.eu/public/share/web-sa061cd1ca1c04af89585ea262066c156 | DB_310352_en_GB.pdf | MD22 |  | Data Sheet en_GB
310352 | https://balsgmbh.sharefile.eu/public/share/web-sa061cd1ca1c04af89585ea262066c156 | DB_310352_fr_FR.pdf | MD22 |  | Fiche Technique fr_FR
310352 | https://balsgmbh.sharefile.eu/public/share/web-sa061cd1ca1c04af89585ea262066c156 | DB_310352_en_PL.pdf | MD22 |  | Data Sheet en_PL
310352 | https://balsgmbh.sharefile.eu/public/share/web-sa061cd1ca1c04af89585ea262066c156 | https://www.bals.com/reach_de.pdf | MD05 |  | others
310352 | https://balsgmbh.sharefile.eu/public/share/web-sa061cd1ca1c04af89585ea262066c156 | 60003213_BA_St_Ku_16_32A_Schraub_0.pdf | MD21 |  | others
12010-P | https://balsgmbh.sharefile.eu/public/share/web-sa061cd1ca1c04af89585ea262066c156 | 12010-P_0_1200Wx1200H.png | MD01 |  | detail
12010-P | https://balsgmbh.sharefile.eu/public/share/web-sa061cd1ca1c04af89585ea262066c156 | 04mb009c.jpg | MD12 |  | others
12010-P | https://balsgmbh.sharefile.eu/public/share/web-sa061cd1ca1c04af89585ea262066c156 | DB_12010-P_de.pdf | MD22 |  | Artikeldatenblatt de
12010-P | https://balsgmbh.sharefile.eu/public/share/web-sa061cd1ca1c04af89585ea262066c156 | 001_Materialkonformitaet_19.pdf | MD49 |  | Declaration RoHS |  | 2026-04-22
12010-P | https://balsgmbh.sharefile.eu/public/share/web-sa061cd1ca1c04af89585ea262066c156 | CE_Steckdosen_125A_8.pdf | MD52 |  | Declaration DOC CE (Declaration of conformity CE)
12010-P | https://balsgmbh.sharefile.eu/public/share/web-sa061cd1ca1c04af89585ea262066c156 | 12010-P_0_300Wx300H.png | MD02 |  | normal
12010-P | https://balsgmbh.sharefile.eu/public/share/web-sa061cd1ca1c04af89585ea262066c156 | 12010-P_0_96Wx96H.png | MD47
12010-P | https://balsgmbh.sharefile.eu/public/share/web-sa061cd1ca1c04af89585ea262066c156 | Ausschreibungstext_12010-P_de.txt | MD63 |  | Ausschreibungstext de
12010-P | https://balsgmbh.sharefile.eu/public/share/web-sa061cd1ca1c04af89585ea262066c156 | DB_12010-P_en_GB.pdf | MD22 |  | Data Sheet en_GB
12010-P | https://balsgmbh.sharefile.eu/public/share/web-sa061cd1ca1c04af89585ea262066c156 | DB_12010-P_de_CH.pdf | MD22 |  | Artikeldatenblatt de_CH
12010-P | https://balsgmbh.sharefile.eu/public/share/web-sa061cd1ca1c04af89585ea262066c156 | DB_12010-P_en_PL.pdf | MD22 |  | Data Sheet en_PL
12010-P | https://balsgmbh.sharefile.eu/public/share/web-sa061cd1ca1c04af89585ea262066c156 | DB_12010-P_fr_FR.pdf | MD22 |  | Fiche Technique fr_FR
12010-P | https://balsgmbh.sharefile.eu/public/share/web-sa061cd1ca1c04af89585ea262066c156 | https://www.bals.com/reach_de.pdf | MD05 |  | others
12010-P | https://balsgmbh.sharefile.eu/public/share/web-sa061cd1ca1c04af89585ea262066c156 | 60003216_BA_Wd_Ad_63A_125A_Schraub_40.pdf | MD21 |  | others
5403431 | https://balsgmbh.sharefile.eu/public/share/web-sa061cd1ca1c04af89585ea262066c156 | 5403431_0_1200Wx1200H.png | MD01 |  | detail
5403431 | https://balsgmbh.sharefile.eu/public/share/web-sa061cd1ca1c04af89585ea262066c156 | 13MB127.png | MD12 |  | others
5403431 | https://balsgmbh.sharefile.eu/public/share/web-sa061cd1ca1c04af89585ea262066c156 | DB_5403431_de.pdf | MD22 |  | Artikeldatenblatt de
5403431 | https://balsgmbh.sharefile.eu/public/share/web-sa061cd1ca1c04af89585ea262066c156 | 001_Materialkonformitaet_19.pdf | MD49 |  | Declaration RoHS |  | 2026-04-22
5403431 | https://balsgmbh.sharefile.eu/public/share/web-sa061cd1ca1c04af89585ea262066c156 | CE_Modbox.pdf | MD52 |  | Declaration DOC CE (Declaration of conformity CE)
5403431 | https://balsgmbh.sharefile.eu/public/share/web-sa061cd1ca1c04af89585ea262066c156 | 5403431_0_300Wx300H.png | MD02 |  | normal
5403431 | https://balsgmbh.sharefile.eu/public/share/web-sa061cd1ca1c04af89585ea262066c156 | 5403431_0_96Wx96H.png | MD47
5403431 | https://balsgmbh.sharefile.eu/public/share/web-sa061cd1ca1c04af89585ea262066c156 | https://catalogue.bals.com/de/extern/5403431 | MD04
5403431 | https://balsgmbh.sharefile.eu/public/share/web-sa061cd1ca1c04af89585ea262066c156 | Ausschreibungstext_5403431_de.txt | MD63 |  | Ausschreibungstext de
5403431 | https://balsgmbh.sharefile.eu/public/share/web-sa061cd1ca1c04af89585ea262066c156 | DB_5403431_fr_FR.pdf | MD22 |  | Fiche Technique fr_FR
5403431 | https://balsgmbh.sharefile.eu/public/share/web-sa061cd1ca1c04af89585ea262066c156 | DB_5403431_de_CH.pdf | MD22 |  | Artikeldatenblatt de_CH
5403431 | https://balsgmbh.sharefile.eu/public/share/web-sa061cd1ca1c04af89585ea262066c156 | DB_5403431_en_GB.pdf | MD22 |  | Data Sheet en_GB
5403431 | https://balsgmbh.sharefile.eu/public/share/web-sa061cd1ca1c04af89585ea262066c156 | DB_5403431_en_PL.pdf | MD22 |  | Data Sheet en_PL
5403431 | https://balsgmbh.sharefile.eu/public/share/web-sa061cd1ca1c04af89585ea262066c156 | https://www.bals.com/reach_de.pdf | MD05 |  | others
5403431 | https://balsgmbh.sharefile.eu/public/share/web-sa061cd1ca1c04af89585ea262066c156 | 60003233_BA_Wandverteiler_allgemein_17.pdf | MD21 |  | others
5403431 | https://balsgmbh.sharefile.eu/public/share/web-sa061cd1ca1c04af89585ea262066c156 | https://www.bals.com/youtube-videos/5_ishBxgzHg.mp4 | MD45 |  | Product video
310491-1 | https://balsgmbh.sharefile.eu/public/share/web-sa061cd1ca1c04af89585ea262066c156 | 310491-1_0_1200Wx1200H.png | MD01 |  | detail
310491-1 | https://balsgmbh.sharefile.eu/public/share/web-sa061cd1ca1c04af89585ea262066c156 | 3MB157.png | MD12 |  | others
310491-1 | https://balsgmbh.sharefile.eu/public/share/web-sa061cd1ca1c04af89585ea262066c156 | DB_310491-1_de.pdf | MD22 |  | Artikeldatenblatt de
310491-1 | https://balsgmbh.sharefile.eu/public/share/web-sa061cd1ca1c04af89585ea262066c156 | 001_Materialkonformitaet_19.pdf | MD49 |  | Declaration RoHS |  | 2026-04-22
310491-1 | https://balsgmbh.sharefile.eu/public/share/web-sa061cd1ca1c04af89585ea262066c156 | CE_Kupplungen_63A_23.pdf | MD52 |  | Declaration DOC CE (Declaration of conformity CE)
310491-1 | https://balsgmbh.sharefile.eu/public/share/web-sa061cd1ca1c04af89585ea262066c156 | 310491-1_0_300Wx300H.png | MD02 |  | normal
310491-1 | https://balsgmbh.sharefile.eu/public/share/web-sa061cd1ca1c04af89585ea262066c156 | 310491-1_0_96Wx96H.png | MD47
310491-1 | https://balsgmbh.sharefile.eu/public/share/web-sa061cd1ca1c04af89585ea262066c156 | https://catalogue.bals.com/de/extern/310491-1 | MD04
310491-1 | https://balsgmbh.sharefile.eu/public/share/web-sa061cd1ca1c04af89585ea262066c156 | Ausschreibungstext_310491-1_de.txt | MD63 |  | Ausschreibungstext de
310491-1 | https://balsgmbh.sharefile.eu/public/share/web-sa061cd1ca1c04af89585ea262066c156 | DB_310491-1_en_PL.pdf | MD22 |  | Data Sheet en_PL
310491-1 | https://balsgmbh.sharefile.eu/public/share/web-sa061cd1ca1c04af89585ea262066c156 | DB_310491-1_en_GB.pdf | MD22 |  | Data Sheet en_GB
310491-1 | https://balsgmbh.sharefile.eu/public/share/web-sa061cd1ca1c04af89585ea262066c156 | DB_310491-1_de_CH.pdf | MD22 |  | Artikeldatenblatt de_CH
310491-1 | https://balsgmbh.sharefile.eu/public/share/web-sa061cd1ca1c04af89585ea262066c156 | DB_310491-1_fr_FR.pdf | MD22 |  | Fiche Technique fr_FR
310491-1 | https://balsgmbh.sharefile.eu/public/share/web-sa061cd1ca1c04af89585ea262066c156 | https://www.bals.com/REACH-CONFIRMATION-INNOLINQ.pdf | MD05 |  | others
310491-1 | https://balsgmbh.sharefile.eu/public/share/web-sa061cd1ca1c04af89585ea262066c156 | 60003217_BA_ST_KU_63A_QC.pdf | MD21 |  | others
310491-1 | https://balsgmbh.sharefile.eu/public/share/web-sa061cd1ca1c04af89585ea262066c156 | https://www.bals.com/youtube-videos/OZTWWe2SYa0.mp4 | MD45 |  | Product video
524484 | https://balsgmbh.sharefile.eu/public/share/web-sa061cd1ca1c04af89585ea262066c156 | 524484_0_1200Wx1200H.png | MD01 |  | detail
524484 | https://balsgmbh.sharefile.eu/public/share/web-sa061cd1ca1c04af89585ea262066c156 | DB_524484_de.pdf | MD22 |  | Artikeldatenblatt de
524484 | https://balsgmbh.sharefile.eu/public/share/web-sa061cd1ca1c04af89585ea262066c156 | 524484_0_300Wx300H.png | MD02 |  | normal
524484 | https://balsgmbh.sharefile.eu/public/share/web-sa061cd1ca1c04af89585ea262066c156 | 524484_0_96Wx96H.png | MD47
524484 | https://balsgmbh.sharefile.eu/public/share/web-sa061cd1ca1c04af89585ea262066c156 | Ausschreibungstext_524484_de.txt | MD63 |  | Ausschreibungstext de
524484 | https://balsgmbh.sharefile.eu/public/share/web-sa061cd1ca1c04af89585ea262066c156 | DB_524484_fr_FR.pdf | MD22 |  | Fiche Technique fr_FR
524484 | https://balsgmbh.sharefile.eu/public/share/web-sa061cd1ca1c04af89585ea262066c156 | DB_524484_de_CH.pdf | MD22 |  | Artikeldatenblatt de_CH
524484 | https://balsgmbh.sharefile.eu/public/share/web-sa061cd1ca1c04af89585ea262066c156 | DB_524484_en_PL.pdf | MD22 |  | Data Sheet en_PL
524484 | https://balsgmbh.sharefile.eu/public/share/web-sa061cd1ca1c04af89585ea262066c156 | DB_524484_en_GB.pdf | MD22 |  | Data Sheet en_GB
524484 | https://balsgmbh.sharefile.eu/public/share/web-sa061cd1ca1c04af89585ea262066c156 | https://www.bals.com/reach_de.pdf | MD05 |  | others
524484 | https://balsgmbh.sharefile.eu/public/share/web-sa061cd1ca1c04af89585ea262066c156 | 60003206_BA_Mobile_Verteiler_6.pdf | MD21 |  | others
524484 | https://balsgmbh.sharefile.eu/public/share/web-sa061cd1ca1c04af89585ea262066c156 | 001_Materialkonformitaet.pdf | MD49 |  | Declaration RoHS |  | 2026-04-22
310700 | https://balsgmbh.sharefile.eu/public/share/web-sa061cd1ca1c04af89585ea262066c156 | 310700_0_1200Wx1200H.png | MD01 |  | detail
310700 | https://balsgmbh.sharefile.eu/public/share/web-sa061cd1ca1c04af89585ea262066c156 | DB_310700_de.pdf | MD22 |  | Artikeldatenblatt de
310700 | https://balsgmbh.sharefile.eu/public/share/web-sa061cd1ca1c04af89585ea262066c156 | 310700_0_300Wx300H.png | MD02 |  | normal
310700 | https://balsgmbh.sharefile.eu/public/share/web-sa061cd1ca1c04af89585ea262066c156 | 310700_0_96Wx96H.png | MD47
310700 | https://balsgmbh.sharefile.eu/public/share/web-sa061cd1ca1c04af89585ea262066c156 | Ausschreibungstext_310700_de.txt | MD63 |  | Ausschreibungstext de
310700 | https://balsgmbh.sharefile.eu/public/share/web-sa061cd1ca1c04af89585ea262066c156 | DB_310700_en_GB.pdf | MD22 |  | Data Sheet en_GB
310700 | https://balsgmbh.sharefile.eu/public/share/web-sa061cd1ca1c04af89585ea262066c156 | DB_310700_de_CH.pdf | MD22 |  | Artikeldatenblatt de_CH
310700 | https://balsgmbh.sharefile.eu/public/share/web-sa061cd1ca1c04af89585ea262066c156 | DB_310700_fr_FR.pdf | MD22 |  | Fiche Technique fr_FR
310700 | https://balsgmbh.sharefile.eu/public/share/web-sa061cd1ca1c04af89585ea262066c156 | DB_310700_en_PL.pdf | MD22 |  | Data Sheet en_PL
310700 | https://balsgmbh.sharefile.eu/public/share/web-sa061cd1ca1c04af89585ea262066c156 | https://www.bals.com/reach_de.pdf | MD05 |  | others
310700 | https://balsgmbh.sharefile.eu/public/share/web-sa061cd1ca1c04af89585ea262066c156 | 001_Materialkonformitaet.pdf | MD49 |  | Declaration RoHS |  | 2026-04-22
5403433 | https://balsgmbh.sharefile.eu/public/share/web-sa061cd1ca1c04af89585ea262066c156 | 5403433_0_1200Wx1200H.png | MD01 |  | detail
5403433 | https://balsgmbh.sharefile.eu/public/share/web-sa061cd1ca1c04af89585ea262066c156 | 13MB127.png | MD12 |  | others
5403433 | https://balsgmbh.sharefile.eu/public/share/web-sa061cd1ca1c04af89585ea262066c156 | DB_5403433_de.pdf | MD22 |  | Artikeldatenblatt de
5403433 | https://balsgmbh.sharefile.eu/public/share/web-sa061cd1ca1c04af89585ea262066c156 | 001_Materialkonformitaet_19.pdf | MD49 |  | Declaration RoHS |  | 2026-04-22
5403433 | https://balsgmbh.sharefile.eu/public/share/web-sa061cd1ca1c04af89585ea262066c156 | CE_Modbox_0.pdf | MD52 |  | Declaration DOC CE (Declaration of conformity CE)
5403433 | https://balsgmbh.sharefile.eu/public/share/web-sa061cd1ca1c04af89585ea262066c156 | 5403433_0_300Wx300H.png | MD02 |  | normal
5403433 | https://balsgmbh.sharefile.eu/public/share/web-sa061cd1ca1c04af89585ea262066c156 | 5403433_0_96Wx96H.png | MD47
5403433 | https://balsgmbh.sharefile.eu/public/share/web-sa061cd1ca1c04af89585ea262066c156 | https://catalogue.bals.com/de/extern/5403433 | MD04
5403433 | https://balsgmbh.sharefile.eu/public/share/web-sa061cd1ca1c04af89585ea262066c156 | Ausschreibungstext_5403433_de.txt | MD63 |  | Ausschreibungstext de
5403433 | https://balsgmbh.sharefile.eu/public/share/web-sa061cd1ca1c04af89585ea262066c156 | DB_5403433_en_PL.pdf | MD22 |  | Data Sheet en_PL
5403433 | https://balsgmbh.sharefile.eu/public/share/web-sa061cd1ca1c04af89585ea262066c156 | DB_5403433_de_CH.pdf | MD22 |  | Artikeldatenblatt de_CH
5403433 | https://balsgmbh.sharefile.eu/public/share/web-sa061cd1ca1c04af89585ea262066c156 | DB_5403433_fr_FR.pdf | MD22 |  | Fiche Technique fr_FR
5403433 | https://balsgmbh.sharefile.eu/public/share/web-sa061cd1ca1c04af89585ea262066c156 | DB_5403433_en_GB.pdf | MD22 |  | Data Sheet en_GB
5403433 | https://balsgmbh.sharefile.eu/public/share/web-sa061cd1ca1c04af89585ea262066c156 | https://www.bals.com/reach_de.pdf | MD05 |  | others
5403433 | https://balsgmbh.sharefile.eu/public/share/web-sa061cd1ca1c04af89585ea262066c156 | 60003233_BA_Wandverteiler_allgemein_17.pdf | MD21 |  | others
5403433 | https://balsgmbh.sharefile.eu/public/share/web-sa061cd1ca1c04af89585ea262066c156 | https://www.bals.com/youtube-videos/5_ishBxgzHg.mp4 | MD45 |  | Product video
5403432 | https://balsgmbh.sharefile.eu/public/share/web-sa061cd1ca1c04af89585ea262066c156 | 5403432_0_1200Wx1200H.png | MD01 |  | detail
5403432 | https://balsgmbh.sharefile.eu/public/share/web-sa061cd1ca1c04af89585ea262066c156 | 13MB127.png | MD12 |  | others
5403432 | https://balsgmbh.sharefile.eu/public/share/web-sa061cd1ca1c04af89585ea262066c156 | DB_5403432_de.pdf | MD22 |  | Artikeldatenblatt de
5403432 | https://balsgmbh.sharefile.eu/public/share/web-sa061cd1ca1c04af89585ea262066c156 | 001_Materialkonformitaet_19.pdf | MD49 |  | Declaration RoHS |  | 2026-04-22
5403432 | https://balsgmbh.sharefile.eu/public/share/web-sa061cd1ca1c04af89585ea262066c156 | CE_Modbox_1.pdf | MD52 |  | Declaration DOC CE (Declaration of conformity CE)
5403432 | https://balsgmbh.sharefile.eu/public/share/web-sa061cd1ca1c04af89585ea262066c156 | 5403432_0_300Wx300H.png | MD02 |  | normal
5403432 | https://balsgmbh.sharefile.eu/public/share/web-sa061cd1ca1c04af89585ea262066c156 | 5403432_0_96Wx96H.png | MD47
5403432 | https://balsgmbh.sharefile.eu/public/share/web-sa061cd1ca1c04af89585ea262066c156 | https://catalogue.bals.com/de/extern/5403432 | MD04
5403432 | https://balsgmbh.sharefile.eu/public/share/web-sa061cd1ca1c04af89585ea262066c156 | Ausschreibungstext_5403432_de.txt | MD63 |  | Ausschreibungstext de
5403432 | https://balsgmbh.sharefile.eu/public/share/web-sa061cd1ca1c04af89585ea262066c156 | DB_5403432_de_CH.pdf | MD22 |  | Artikeldatenblatt de_CH
5403432 | https://balsgmbh.sharefile.eu/public/share/web-sa061cd1ca1c04af89585ea262066c156 | DB_5403432_fr_FR.pdf | MD22 |  | Fiche Technique fr_FR
5403432 | https://balsgmbh.sharefile.eu/public/share/web-sa061cd1ca1c04af89585ea262066c156 | DB_5403432_en_GB.pdf | MD22 |  | Data Sheet en_GB
5403432 | https://balsgmbh.sharefile.eu/public/share/web-sa061cd1ca1c04af89585ea262066c156 | DB_5403432_en_PL.pdf | MD22 |  | Data Sheet en_PL
5403432 | https://balsgmbh.sharefile.eu/public/share/web-sa061cd1ca1c04af89585ea262066c156 | https://www.bals.com/reach_de.pdf | MD05 |  | others
5403432 | https://balsgmbh.sharefile.eu/public/share/web-sa061cd1ca1c04af89585ea262066c156 | 60003233_BA_Wandverteiler_allgemein_17.pdf | MD21 |  | others
5403432 | https://balsgmbh.sharefile.eu/public/share/web-sa061cd1ca1c04af89585ea262066c156 | https://www.bals.com/youtube-videos/5_ishBxgzHg.mp4 | MD45 |  | Product video
21555-1 | https://balsgmbh.sharefile.eu/public/share/web-sa061cd1ca1c04af89585ea262066c156 | 21555-1_0_1200Wx1200H.png | MD01 |  | detail
21555-1 | https://balsgmbh.sharefile.eu/public/share/web-sa061cd1ca1c04af89585ea262066c156 | 2MB250.png | MD12 |  | others
21555-1 | https://balsgmbh.sharefile.eu/public/share/web-sa061cd1ca1c04af89585ea262066c156 | DB_21555-1_de.pdf | MD22 |  | Artikeldatenblatt de
21555-1 | https://balsgmbh.sharefile.eu/public/share/web-sa061cd1ca1c04af89585ea262066c156 | 001_Materialkonformitaet_19.pdf | MD49 |  | Declaration RoHS |  | 2026-04-22
21555-1 | https://balsgmbh.sharefile.eu/public/share/web-sa061cd1ca1c04af89585ea262066c156 | CE_Stecker_125A_8.pdf | MD52 |  | Declaration DOC CE (Declaration of conformity CE)
21555-1 | https://balsgmbh.sharefile.eu/public/share/web-sa061cd1ca1c04af89585ea262066c156 | 21555-1_0_300Wx300H.png | MD02 |  | normal
21555-1 | https://balsgmbh.sharefile.eu/public/share/web-sa061cd1ca1c04af89585ea262066c156 | 21555-1_0_96Wx96H.png | MD47
21555-1 | https://balsgmbh.sharefile.eu/public/share/web-sa061cd1ca1c04af89585ea262066c156 | https://catalogue.bals.com/de/extern/21555-1 | MD04
21555-1 | https://balsgmbh.sharefile.eu/public/share/web-sa061cd1ca1c04af89585ea262066c156 | Ausschreibungstext_21555-1_de.txt | MD63 |  | Ausschreibungstext de
21555-1 | https://balsgmbh.sharefile.eu/public/share/web-sa061cd1ca1c04af89585ea262066c156 | DB_21555-1_en_GB.pdf | MD22 |  | Data Sheet en_GB
21555-1 | https://balsgmbh.sharefile.eu/public/share/web-sa061cd1ca1c04af89585ea262066c156 | DB_21555-1_fr_FR.pdf | MD22 |  | Fiche Technique fr_FR
21555-1 | https://balsgmbh.sharefile.eu/public/share/web-sa061cd1ca1c04af89585ea262066c156 | DB_21555-1_de_CH.pdf | MD22 |  | Artikeldatenblatt de_CH
21555-1 | https://balsgmbh.sharefile.eu/public/share/web-sa061cd1ca1c04af89585ea262066c156 | DB_21555-1_en_PL.pdf | MD22 |  | Data Sheet en_PL
21555-1 | https://balsgmbh.sharefile.eu/public/share/web-sa061cd1ca1c04af89585ea262066c156 | 60003215_BA_St_Ku_63A_125A_Schraub_23.pdf | MD21 |  | others
21555-1 | https://balsgmbh.sharefile.eu/public/share/web-sa061cd1ca1c04af89585ea262066c156 | https://www.bals.com/youtube-videos/OZTWWe2SYa0.mp4 | MD45 |  | Product video
2195-1 | https://balsgmbh.sharefile.eu/public/share/web-sa061cd1ca1c04af89585ea262066c156 | 2195-1_0_1200Wx1200H.png | MD01 |  | detail
2195-1 | https://balsgmbh.sharefile.eu/public/share/web-sa061cd1ca1c04af89585ea262066c156 | 2MB250.png | MD12 |  | others
2195-1 | https://balsgmbh.sharefile.eu/public/share/web-sa061cd1ca1c04af89585ea262066c156 | DB_2195-1_de.pdf | MD22 |  | Artikeldatenblatt de
2195-1 | https://balsgmbh.sharefile.eu/public/share/web-sa061cd1ca1c04af89585ea262066c156 | 001_Materialkonformitaet_19.pdf | MD49 |  | Declaration RoHS |  | 2026-04-22
2195-1 | https://balsgmbh.sharefile.eu/public/share/web-sa061cd1ca1c04af89585ea262066c156 | CE_Stecker_125A_9.pdf | MD52 |  | Declaration DOC CE (Declaration of conformity CE)
2195-1 | https://balsgmbh.sharefile.eu/public/share/web-sa061cd1ca1c04af89585ea262066c156 | 2195-1_0_300Wx300H.png | MD02 |  | normal
2195-1 | https://balsgmbh.sharefile.eu/public/share/web-sa061cd1ca1c04af89585ea262066c156 | 2195-1_0_96Wx96H.png | MD47
2195-1 | https://balsgmbh.sharefile.eu/public/share/web-sa061cd1ca1c04af89585ea262066c156 | https://catalogue.bals.com/de/extern/2195-1 | MD04
2195-1 | https://balsgmbh.sharefile.eu/public/share/web-sa061cd1ca1c04af89585ea262066c156 | Ausschreibungstext_2195-1_de.txt | MD63 |  | Ausschreibungstext de
2195-1 | https://balsgmbh.sharefile.eu/public/share/web-sa061cd1ca1c04af89585ea262066c156 | DB_2195-1_de_CH.pdf | MD22 |  | Artikeldatenblatt de_CH
2195-1 | https://balsgmbh.sharefile.eu/public/share/web-sa061cd1ca1c04af89585ea262066c156 | DB_2195-1_en_GB.pdf | MD22 |  | Data Sheet en_GB
2195-1 | https://balsgmbh.sharefile.eu/public/share/web-sa061cd1ca1c04af89585ea262066c156 | DB_2195-1_en_PL.pdf | MD22 |  | Data Sheet en_PL
2195-1 | https://balsgmbh.sharefile.eu/public/share/web-sa061cd1ca1c04af89585ea262066c156 | DB_2195-1_fr_FR.pdf | MD22 |  | Fiche Technique fr_FR
2195-1 | https://balsgmbh.sharefile.eu/public/share/web-sa061cd1ca1c04af89585ea262066c156 | 60003215_BA_St_Ku_63A_125A_Schraub_23.pdf | MD21 |  | others
2195-1 | https://balsgmbh.sharefile.eu/public/share/web-sa061cd1ca1c04af89585ea262066c156 | https://www.bals.com/youtube-videos/OZTWWe2SYa0.mp4 | MD45 |  | Product video
3199-1 | https://balsgmbh.sharefile.eu/public/share/web-sa061cd1ca1c04af89585ea262066c156 | 3199-1_0_1200Wx1200H.png | MD01 |  | detail
3199-1 | https://balsgmbh.sharefile.eu/public/share/web-sa061cd1ca1c04af89585ea262066c156 | 3MB155.png | MD12 |  | others
3199-1 | https://balsgmbh.sharefile.eu/public/share/web-sa061cd1ca1c04af89585ea262066c156 | DB_3199-1_de.pdf | MD22 |  | Artikeldatenblatt de
3199-1 | https://balsgmbh.sharefile.eu/public/share/web-sa061cd1ca1c04af89585ea262066c156 | 001_Materialkonformitaet_19.pdf | MD49 |  | Declaration RoHS |  | 2026-04-22
3199-1 | https://balsgmbh.sharefile.eu/public/share/web-sa061cd1ca1c04af89585ea262066c156 | CE_Kupplungen_125A_10.pdf | MD52 |  | Declaration DOC CE (Declaration of conformity CE)
3199-1 | https://balsgmbh.sharefile.eu/public/share/web-sa061cd1ca1c04af89585ea262066c156 | 3199-1_0_300Wx300H.png | MD02 |  | normal
3199-1 | https://balsgmbh.sharefile.eu/public/share/web-sa061cd1ca1c04af89585ea262066c156 | 3199-1_0_96Wx96H.png | MD47
3199-1 | https://balsgmbh.sharefile.eu/public/share/web-sa061cd1ca1c04af89585ea262066c156 | https://catalogue.bals.com/de/extern/3199-1 | MD04
3199-1 | https://balsgmbh.sharefile.eu/public/share/web-sa061cd1ca1c04af89585ea262066c156 | Ausschreibungstext_3199-1_de.txt | MD63 |  | Ausschreibungstext de
3199-1 | https://balsgmbh.sharefile.eu/public/share/web-sa061cd1ca1c04af89585ea262066c156 | DB_3199-1_fr_FR.pdf | MD22 |  | Fiche Technique fr_FR
3199-1 | https://balsgmbh.sharefile.eu/public/share/web-sa061cd1ca1c04af89585ea262066c156 | DB_3199-1_de_CH.pdf | MD22 |  | Artikeldatenblatt de_CH
3199-1 | https://balsgmbh.sharefile.eu/public/share/web-sa061cd1ca1c04af89585ea262066c156 | DB_3199-1_en_PL.pdf | MD22 |  | Data Sheet en_PL
3199-1 | https://balsgmbh.sharefile.eu/public/share/web-sa061cd1ca1c04af89585ea262066c156 | DB_3199-1_en_GB.pdf | MD22 |  | Data Sheet en_GB
3199-1 | https://balsgmbh.sharefile.eu/public/share/web-sa061cd1ca1c04af89585ea262066c156 | 60003215_BA_St_Ku_63A_125A_Schraub_23.pdf | MD21 |  | others
3199-1 | https://balsgmbh.sharefile.eu/public/share/web-sa061cd1ca1c04af89585ea262066c156 | https://www.bals.com/youtube-videos/OZTWWe2SYa0.mp4 | MD45 |  | Product video
58037-BE | https://balsgmbh.sharefile.eu/public/share/web-sa061cd1ca1c04af89585ea262066c156 | 58037-BE_0_1200Wx1200H.png | MD01 |  | detail
58037-BE | https://balsgmbh.sharefile.eu/public/share/web-sa061cd1ca1c04af89585ea262066c156 | DB_58037-BE_de.pdf | MD22 |  | Artikeldatenblatt de
58037-BE | https://balsgmbh.sharefile.eu/public/share/web-sa061cd1ca1c04af89585ea262066c156 | 001_Materialkonformitaet_870.pdf | MD49 |  | Declaration RoHS |  | 2026-04-22
58037-BE | https://balsgmbh.sharefile.eu/public/share/web-sa061cd1ca1c04af89585ea262066c156 | 58037-BE_0_300Wx300H.png | MD02 |  | normal
58037-BE | https://balsgmbh.sharefile.eu/public/share/web-sa061cd1ca1c04af89585ea262066c156 | 58037-BE_0_96Wx96H.png | MD47
58037-BE | https://balsgmbh.sharefile.eu/public/share/web-sa061cd1ca1c04af89585ea262066c156 | Ausschreibungstext_58037-BE_de.txt | MD63 |  | Ausschreibungstext de
58037-BE | https://balsgmbh.sharefile.eu/public/share/web-sa061cd1ca1c04af89585ea262066c156 | DB_58037-BE_de_CH.pdf | MD22 |  | Artikeldatenblatt de_CH
58037-BE | https://balsgmbh.sharefile.eu/public/share/web-sa061cd1ca1c04af89585ea262066c156 | DB_58037-BE_en_PL.pdf | MD22 |  | Data Sheet en_PL
58037-BE | https://balsgmbh.sharefile.eu/public/share/web-sa061cd1ca1c04af89585ea262066c156 | DB_58037-BE_en_GB.pdf | MD22 |  | Data Sheet en_GB
58037-BE | https://balsgmbh.sharefile.eu/public/share/web-sa061cd1ca1c04af89585ea262066c156 | DB_58037-BE_fr_FR.pdf | MD22 |  | Fiche Technique fr_FR
58037-BE | https://balsgmbh.sharefile.eu/public/share/web-sa061cd1ca1c04af89585ea262066c156 | https://www.bals.com/reach_de.pdf | MD05 |  | others
5403449 | https://balsgmbh.sharefile.eu/public/share/web-sa061cd1ca1c04af89585ea262066c156 | 5403449_0_1200Wx1200H.png | MD01 |  | detail
5403449 | https://balsgmbh.sharefile.eu/public/share/web-sa061cd1ca1c04af89585ea262066c156 | 13MB127.png | MD12 |  | others
5403449 | https://balsgmbh.sharefile.eu/public/share/web-sa061cd1ca1c04af89585ea262066c156 | DB_5403449_de.pdf | MD22 |  | Artikeldatenblatt de
5403449 | https://balsgmbh.sharefile.eu/public/share/web-sa061cd1ca1c04af89585ea262066c156 | 001_Materialkonformitaet_19.pdf | MD49 |  | Declaration RoHS |  | 2026-04-22
5403449 | https://balsgmbh.sharefile.eu/public/share/web-sa061cd1ca1c04af89585ea262066c156 | CE_Modbox_2.pdf | MD52 |  | Declaration DOC CE (Declaration of conformity CE)
5403449 | https://balsgmbh.sharefile.eu/public/share/web-sa061cd1ca1c04af89585ea262066c156 | 5403449_0_300Wx300H.png | MD02 |  | normal
5403449 | https://balsgmbh.sharefile.eu/public/share/web-sa061cd1ca1c04af89585ea262066c156 | 5403449_0_96Wx96H.png | MD47
5403449 | https://balsgmbh.sharefile.eu/public/share/web-sa061cd1ca1c04af89585ea262066c156 | https://catalogue.bals.com/de/extern/5403449 | MD04
5403449 | https://balsgmbh.sharefile.eu/public/share/web-sa061cd1ca1c04af89585ea262066c156 | Ausschreibungstext_5403449_de.txt | MD63 |  | Ausschreibungstext de
5403449 | https://balsgmbh.sharefile.eu/public/share/web-sa061cd1ca1c04af89585ea262066c156 | DB_5403449_en_GB.pdf | MD22 |  | Data Sheet en_GB
5403449 | https://balsgmbh.sharefile.eu/public/share/web-sa061cd1ca1c04af89585ea262066c156 | DB_5403449_fr_FR.pdf | MD22 |  | Fiche Technique fr_FR
5403449 | https://balsgmbh.sharefile.eu/public/share/web-sa061cd1ca1c04af89585ea262066c156 | DB_5403449_de_CH.pdf | MD22 |  | Artikeldatenblatt de_CH
5403449 | https://balsgmbh.sharefile.eu/public/share/web-sa061cd1ca1c04af89585ea262066c156 | DB_5403449_en_PL.pdf | MD22 |  | Data Sheet en_PL
5403449 | https://balsgmbh.sharefile.eu/public/share/web-sa061cd1ca1c04af89585ea262066c156 | https://www.bals.com/reach_de.pdf | MD05 |  | others
5403449 | https://balsgmbh.sharefile.eu/public/share/web-sa061cd1ca1c04af89585ea262066c156 | 60003233_BA_Wandverteiler_allgemein_17.pdf | MD21 |  | others
5403449 | https://balsgmbh.sharefile.eu/public/share/web-sa061cd1ca1c04af89585ea262066c156 | https://www.bals.com/youtube-videos/5_ishBxgzHg.mp4 | MD45 |  | Product video
160471 | https://balsgmbh.sharefile.eu/public/share/web-sa061cd1ca1c04af89585ea262066c156 | 160471_0_1200Wx1200H.png | MD01 |  | detail
160471 | https://balsgmbh.sharefile.eu/public/share/web-sa061cd1ca1c04af89585ea262066c156 | DB_160471_de.pdf | MD22 |  | Artikeldatenblatt de
160471 | https://balsgmbh.sharefile.eu/public/share/web-sa061cd1ca1c04af89585ea262066c156 | 160471_0_300Wx300H.png | MD02 |  | normal
160471 | https://balsgmbh.sharefile.eu/public/share/web-sa061cd1ca1c04af89585ea262066c156 | 160471_0_96Wx96H.png | MD47
160471 | https://balsgmbh.sharefile.eu/public/share/web-sa061cd1ca1c04af89585ea262066c156 | Ausschreibungstext_160471_de.txt | MD63 |  | Ausschreibungstext de
160471 | https://balsgmbh.sharefile.eu/public/share/web-sa061cd1ca1c04af89585ea262066c156 | DB_160471_fr_FR.pdf | MD22 |  | Fiche Technique fr_FR
160471 | https://balsgmbh.sharefile.eu/public/share/web-sa061cd1ca1c04af89585ea262066c156 | DB_160471_en_PL.pdf | MD22 |  | Data Sheet en_PL
160471 | https://balsgmbh.sharefile.eu/public/share/web-sa061cd1ca1c04af89585ea262066c156 | DB_160471_en_GB.pdf | MD22 |  | Data Sheet en_GB
160471 | https://balsgmbh.sharefile.eu/public/share/web-sa061cd1ca1c04af89585ea262066c156 | DB_160471_de_CH.pdf | MD22 |  | Artikeldatenblatt de_CH
160471 | https://balsgmbh.sharefile.eu/public/share/web-sa061cd1ca1c04af89585ea262066c156 | https://www.bals.com/reach_de.pdf | MD05 |  | others
160471 | https://balsgmbh.sharefile.eu/public/share/web-sa061cd1ca1c04af89585ea262066c156 | 60003218_BA_Steckdosen_Schalt-Riegel_52.pdf | MD21 |  | others
160471 | https://balsgmbh.sharefile.eu/public/share/web-sa061cd1ca1c04af89585ea262066c156 | 001_Materialkonformitaet.pdf | MD49 |  | Declaration RoHS |  | 2026-04-22
5403448 | https://balsgmbh.sharefile.eu/public/share/web-sa061cd1ca1c04af89585ea262066c156 | 5403448_0_1200Wx1200H.png | MD01 |  | detail
5403448 | https://balsgmbh.sharefile.eu/public/share/web-sa061cd1ca1c04af89585ea262066c156 | 13MB127.png | MD12 |  | others
5403448 | https://balsgmbh.sharefile.eu/public/share/web-sa061cd1ca1c04af89585ea262066c156 | DB_5403448_de.pdf | MD22 |  | Artikeldatenblatt de
5403448 | https://balsgmbh.sharefile.eu/public/share/web-sa061cd1ca1c04af89585ea262066c156 | 001_Materialkonformitaet_19.pdf | MD49 |  | Declaration RoHS |  | 2026-04-22
5403448 | https://balsgmbh.sharefile.eu/public/share/web-sa061cd1ca1c04af89585ea262066c156 | CE_Modbox_3.pdf | MD52 |  | Declaration DOC CE (Declaration of conformity CE)
5403448 | https://balsgmbh.sharefile.eu/public/share/web-sa061cd1ca1c04af89585ea262066c156 | 5403448_0_300Wx300H.png | MD02 |  | normal
5403448 | https://balsgmbh.sharefile.eu/public/share/web-sa061cd1ca1c04af89585ea262066c156 | 5403448_0_96Wx96H.png | MD47
5403448 | https://balsgmbh.sharefile.eu/public/share/web-sa061cd1ca1c04af89585ea262066c156 | https://catalogue.bals.com/de/extern/5403448 | MD04
5403448 | https://balsgmbh.sharefile.eu/public/share/web-sa061cd1ca1c04af89585ea262066c156 | Ausschreibungstext_5403448_de.txt | MD63 |  | Ausschreibungstext de
5403448 | https://balsgmbh.sharefile.eu/public/share/web-sa061cd1ca1c04af89585ea262066c156 | DB_5403448_fr_FR.pdf | MD22 |  | Fiche Technique fr_FR
5403448 | https://balsgmbh.sharefile.eu/public/share/web-sa061cd1ca1c04af89585ea262066c156 | DB_5403448_en_PL.pdf | MD22 |  | Data Sheet en_PL
5403448 | https://balsgmbh.sharefile.eu/public/share/web-sa061cd1ca1c04af89585ea262066c156 | DB_5403448_en_GB.pdf | MD22 |  | Data Sheet en_GB
5403448 | https://balsgmbh.sharefile.eu/public/share/web-sa061cd1ca1c04af89585ea262066c156 | DB_5403448_de_CH.pdf | MD22 |  | Artikeldatenblatt de_CH
5403448 | https://balsgmbh.sharefile.eu/public/share/web-sa061cd1ca1c04af89585ea262066c156 | https://www.bals.com/reach_de.pdf | MD05 |  | others
5403448 | https://balsgmbh.sharefile.eu/public/share/web-sa061cd1ca1c04af89585ea262066c156 | 60003233_BA_Wandverteiler_allgemein_17.pdf | MD21 |  | others
5403448 | https://balsgmbh.sharefile.eu/public/share/web-sa061cd1ca1c04af89585ea262066c156 | https://www.bals.com/youtube-videos/5_ishBxgzHg.mp4 | MD45 |  | Product video
160470 | https://balsgmbh.sharefile.eu/public/share/web-sa061cd1ca1c04af89585ea262066c156 | 160470_0_1200Wx1200H.png | MD01 |  | detail
160470 | https://balsgmbh.sharefile.eu/public/share/web-sa061cd1ca1c04af89585ea262066c156 | DB_160470_de.pdf | MD22 |  | Artikeldatenblatt de
160470 | https://balsgmbh.sharefile.eu/public/share/web-sa061cd1ca1c04af89585ea262066c156 | 160470_0_300Wx300H.png | MD02 |  | normal
160470 | https://balsgmbh.sharefile.eu/public/share/web-sa061cd1ca1c04af89585ea262066c156 | 160470_0_96Wx96H.png | MD47
160470 | https://balsgmbh.sharefile.eu/public/share/web-sa061cd1ca1c04af89585ea262066c156 | Ausschreibungstext_160470_de.txt | MD63 |  | Ausschreibungstext de
160470 | https://balsgmbh.sharefile.eu/public/share/web-sa061cd1ca1c04af89585ea262066c156 | DB_160470_en_PL.pdf | MD22 |  | Data Sheet en_PL
160470 | https://balsgmbh.sharefile.eu/public/share/web-sa061cd1ca1c04af89585ea262066c156 | DB_160470_de_CH.pdf | MD22 |  | Artikeldatenblatt de_CH
160470 | https://balsgmbh.sharefile.eu/public/share/web-sa061cd1ca1c04af89585ea262066c156 | DB_160470_fr_FR.pdf | MD22 |  | Fiche Technique fr_FR
160470 | https://balsgmbh.sharefile.eu/public/share/web-sa061cd1ca1c04af89585ea262066c156 | DB_160470_en_GB.pdf | MD22 |  | Data Sheet en_GB
160470 | https://balsgmbh.sharefile.eu/public/share/web-sa061cd1ca1c04af89585ea262066c156 | https://www.bals.com/reach_de.pdf | MD05 |  | others
160470 | https://balsgmbh.sharefile.eu/public/share/web-sa061cd1ca1c04af89585ea262066c156 | 60003218_BA_Steckdosen_Schalt-Riegel_53.pdf | MD21 |  | others
160470 | https://balsgmbh.sharefile.eu/public/share/web-sa061cd1ca1c04af89585ea262066c156 | 001_Materialkonformitaet.pdf | MD49 |  | Declaration RoHS |  | 2026-04-22
5403447 | https://balsgmbh.sharefile.eu/public/share/web-sa061cd1ca1c04af89585ea262066c156 | 5403447_0_1200Wx1200H.png | MD01 |  | detail
5403447 | https://balsgmbh.sharefile.eu/public/share/web-sa061cd1ca1c04af89585ea262066c156 | 13MB127.png | MD12 |  | others
5403447 | https://balsgmbh.sharefile.eu/public/share/web-sa061cd1ca1c04af89585ea262066c156 | DB_5403447_de.pdf | MD22 |  | Artikeldatenblatt de
5403447 | https://balsgmbh.sharefile.eu/public/share/web-sa061cd1ca1c04af89585ea262066c156 | 001_Materialkonformitaet_19.pdf | MD49 |  | Declaration RoHS |  | 2026-04-22
5403447 | https://balsgmbh.sharefile.eu/public/share/web-sa061cd1ca1c04af89585ea262066c156 | CE_Modbox_4.pdf | MD52 |  | Declaration DOC CE (Declaration of conformity CE)
5403447 | https://balsgmbh.sharefile.eu/public/share/web-sa061cd1ca1c04af89585ea262066c156 | 5403447_0_300Wx300H.png | MD02 |  | normal
5403447 | https://balsgmbh.sharefile.eu/public/share/web-sa061cd1ca1c04af89585ea262066c156 | 5403447_0_96Wx96H.png | MD47
5403447 | https://balsgmbh.sharefile.eu/public/share/web-sa061cd1ca1c04af89585ea262066c156 | https://catalogue.bals.com/de/extern/5403447 | MD04
5403447 | https://balsgmbh.sharefile.eu/public/share/web-sa061cd1ca1c04af89585ea262066c156 | Ausschreibungstext_5403447_de.txt | MD63 |  | Ausschreibungstext de
5403447 | https://balsgmbh.sharefile.eu/public/share/web-sa061cd1ca1c04af89585ea262066c156 | DB_5403447_de_CH.pdf | MD22 |  | Artikeldatenblatt de_CH
5403447 | https://balsgmbh.sharefile.eu/public/share/web-sa061cd1ca1c04af89585ea262066c156 | DB_5403447_en_PL.pdf | MD22 |  | Data Sheet en_PL
5403447 | https://balsgmbh.sharefile.eu/public/share/web-sa061cd1ca1c04af89585ea262066c156 | DB_5403447_fr_FR.pdf | MD22 |  | Fiche Technique fr_FR
5403447 | https://balsgmbh.sharefile.eu/public/share/web-sa061cd1ca1c04af89585ea262066c156 | DB_5403447_en_GB.pdf | MD22 |  | Data Sheet en_GB
5403447 | https://balsgmbh.sharefile.eu/public/share/web-sa061cd1ca1c04af89585ea262066c156 | https://www.bals.com/reach_de.pdf | MD05 |  | others
5403447 | https://balsgmbh.sharefile.eu/public/share/web-sa061cd1ca1c04af89585ea262066c156 | 60003233_BA_Wandverteiler_allgemein_17.pdf | MD21 |  | others
5403447 | https://balsgmbh.sharefile.eu/public/share/web-sa061cd1ca1c04af89585ea262066c156 | https://www.bals.com/youtube-videos/5_ishBxgzHg.mp4 | MD45 |  | Product video
5403464 | https://balsgmbh.sharefile.eu/public/share/web-sa061cd1ca1c04af89585ea262066c156 | 5403464_0_1200Wx1200H.png | MD01 |  | detail
5403464 | https://balsgmbh.sharefile.eu/public/share/web-sa061cd1ca1c04af89585ea262066c156 | 13MB127.png | MD12 |  | others
5403464 | https://balsgmbh.sharefile.eu/public/share/web-sa061cd1ca1c04af89585ea262066c156 | DB_5403464_de.pdf | MD22 |  | Artikeldatenblatt de
5403464 | https://balsgmbh.sharefile.eu/public/share/web-sa061cd1ca1c04af89585ea262066c156 | 001_Materialkonformitaet_19.pdf | MD49 |  | Declaration RoHS |  | 2026-04-22
5403464 | https://balsgmbh.sharefile.eu/public/share/web-sa061cd1ca1c04af89585ea262066c156 | CE_Modbox_5.pdf | MD52 |  | Declaration DOC CE (Declaration of conformity CE)
5403464 | https://balsgmbh.sharefile.eu/public/share/web-sa061cd1ca1c04af89585ea262066c156 | 5403464_0_300Wx300H.png | MD02 |  | normal
5403464 | https://balsgmbh.sharefile.eu/public/share/web-sa061cd1ca1c04af89585ea262066c156 | 5403464_0_96Wx96H.png | MD47
5403464 | https://balsgmbh.sharefile.eu/public/share/web-sa061cd1ca1c04af89585ea262066c156 | https://catalogue.bals.com/de/extern/5403464 | MD04
5403464 | https://balsgmbh.sharefile.eu/public/share/web-sa061cd1ca1c04af89585ea262066c156 | Ausschreibungstext_5403464_de.txt | MD63 |  | Ausschreibungstext de
5403464 | https://balsgmbh.sharefile.eu/public/share/web-sa061cd1ca1c04af89585ea262066c156 | DB_5403464_fr_FR.pdf | MD22 |  | Fiche Technique fr_FR
5403464 | https://balsgmbh.sharefile.eu/public/share/web-sa061cd1ca1c04af89585ea262066c156 | DB_5403464_en_PL.pdf | MD22 |  | Data Sheet en_PL
5403464 | https://balsgmbh.sharefile.eu/public/share/web-sa061cd1ca1c04af89585ea262066c156 | DB_5403464_de_CH.pdf | MD22 |  | Artikeldatenblatt de_CH
5403464 | https://balsgmbh.sharefile.eu/public/share/web-sa061cd1ca1c04af89585ea262066c156 | DB_5403464_en_GB.pdf | MD22 |  | Data Sheet en_GB
5403464 | https://balsgmbh.sharefile.eu/public/share/web-sa061cd1ca1c04af89585ea262066c156 | https://www.bals.com/reach_de.pdf | MD05 |  | others
5403464 | https://balsgmbh.sharefile.eu/public/share/web-sa061cd1ca1c04af89585ea262066c156 | 60003233_BA_Wandverteiler_allgemein_17.pdf | MD21 |  | others
5403464 | https://balsgmbh.sharefile.eu/public/share/web-sa061cd1ca1c04af89585ea262066c156 | https://www.bals.com/youtube-videos/5_ishBxgzHg.mp4 | MD45 |  | Product video
523732 | https://balsgmbh.sharefile.eu/public/share/web-sa061cd1ca1c04af89585ea262066c156 | 523732_0_1200Wx1200H.png | MD01 |  | detail
523732 | https://balsgmbh.sharefile.eu/public/share/web-sa061cd1ca1c04af89585ea262066c156 | 13mb36.jpg | MD12 |  | others
523732 | https://balsgmbh.sharefile.eu/public/share/web-sa061cd1ca1c04af89585ea262066c156 | DB_523732_de.pdf | MD22 |  | Artikeldatenblatt de
523732 | https://balsgmbh.sharefile.eu/public/share/web-sa061cd1ca1c04af89585ea262066c156 | 001_Materialkonformitaet_19.pdf | MD49 |  | Declaration RoHS |  | 2026-04-22
523732 | https://balsgmbh.sharefile.eu/public/share/web-sa061cd1ca1c04af89585ea262066c156 | CE_Vollgummi_tragbar_IP44_11.pdf | MD52 |  | Declaration DOC CE (Declaration of conformity CE)
523732 | https://balsgmbh.sharefile.eu/public/share/web-sa061cd1ca1c04af89585ea262066c156 | 523732_0_300Wx300H.png | MD02 |  | normal
523732 | https://balsgmbh.sharefile.eu/public/share/web-sa061cd1ca1c04af89585ea262066c156 | 523732_0_96Wx96H.png | MD47
523732 | https://balsgmbh.sharefile.eu/public/share/web-sa061cd1ca1c04af89585ea262066c156 | https://catalogue.bals.com/de/extern/523732 | MD04
523732 | https://balsgmbh.sharefile.eu/public/share/web-sa061cd1ca1c04af89585ea262066c156 | Ausschreibungstext_523732_de.txt | MD63 |  | Ausschreibungstext de
523732 | https://balsgmbh.sharefile.eu/public/share/web-sa061cd1ca1c04af89585ea262066c156 | DB_523732_en_PL.pdf | MD22 |  | Data Sheet en_PL
523732 | https://balsgmbh.sharefile.eu/public/share/web-sa061cd1ca1c04af89585ea262066c156 | DB_523732_en_GB.pdf | MD22 |  | Data Sheet en_GB
523732 | https://balsgmbh.sharefile.eu/public/share/web-sa061cd1ca1c04af89585ea262066c156 | DB_523732_fr_FR.pdf | MD22 |  | Fiche Technique fr_FR
523732 | https://balsgmbh.sharefile.eu/public/share/web-sa061cd1ca1c04af89585ea262066c156 | DB_523732_de_CH.pdf | MD22 |  | Artikeldatenblatt de_CH
523732 | https://balsgmbh.sharefile.eu/public/share/web-sa061cd1ca1c04af89585ea262066c156 | https://www.bals.com/reach_de.pdf | MD05 |  | others
523732 | https://balsgmbh.sharefile.eu/public/share/web-sa061cd1ca1c04af89585ea262066c156 | 60003206_BA_Mobile_Verteiler_6.pdf | MD21 |  | others
5403461 | https://balsgmbh.sharefile.eu/public/share/web-sa061cd1ca1c04af89585ea262066c156 | 5403461_0_1200Wx1200H.png | MD01 |  | detail
5403461 | https://balsgmbh.sharefile.eu/public/share/web-sa061cd1ca1c04af89585ea262066c156 | 13MB127.png | MD12 |  | others
5403461 | https://balsgmbh.sharefile.eu/public/share/web-sa061cd1ca1c04af89585ea262066c156 | DB_5403461_de.pdf | MD22 |  | Artikeldatenblatt de
5403461 | https://balsgmbh.sharefile.eu/public/share/web-sa061cd1ca1c04af89585ea262066c156 | 001_Materialkonformitaet_19.pdf | MD49 |  | Declaration RoHS |  | 2026-04-22
5403461 | https://balsgmbh.sharefile.eu/public/share/web-sa061cd1ca1c04af89585ea262066c156 | CE_Modbox_6.pdf | MD52 |  | Declaration DOC CE (Declaration of conformity CE)
5403461 | https://balsgmbh.sharefile.eu/public/share/web-sa061cd1ca1c04af89585ea262066c156 | 5403461_0_300Wx300H.png | MD02 |  | normal
5403461 | https://balsgmbh.sharefile.eu/public/share/web-sa061cd1ca1c04af89585ea262066c156 | 5403461_0_96Wx96H.png | MD47
5403461 | https://balsgmbh.sharefile.eu/public/share/web-sa061cd1ca1c04af89585ea262066c156 | https://catalogue.bals.com/de/extern/5403461 | MD04
5403461 | https://balsgmbh.sharefile.eu/public/share/web-sa061cd1ca1c04af89585ea262066c156 | Ausschreibungstext_5403461_de.txt | MD63 |  | Ausschreibungstext de
5403461 | https://balsgmbh.sharefile.eu/public/share/web-sa061cd1ca1c04af89585ea262066c156 | DB_5403461_en_GB.pdf | MD22 |  | Data Sheet en_GB
5403461 | https://balsgmbh.sharefile.eu/public/share/web-sa061cd1ca1c04af89585ea262066c156 | DB_5403461_fr_FR.pdf | MD22 |  | Fiche Technique fr_FR
5403461 | https://balsgmbh.sharefile.eu/public/share/web-sa061cd1ca1c04af89585ea262066c156 | DB_5403461_en_PL.pdf | MD22 |  | Data Sheet en_PL
5403461 | https://balsgmbh.sharefile.eu/public/share/web-sa061cd1ca1c04af89585ea262066c156 | DB_5403461_de_CH.pdf | MD22 |  | Artikeldatenblatt de_CH
5403461 | https://balsgmbh.sharefile.eu/public/share/web-sa061cd1ca1c04af89585ea262066c156 | https://www.bals.com/reach_de.pdf | MD05 |  | others
5403461 | https://balsgmbh.sharefile.eu/public/share/web-sa061cd1ca1c04af89585ea262066c156 | 60003233_BA_Wandverteiler_allgemein_17.pdf | MD21 |  | others
5403461 | https://balsgmbh.sharefile.eu/public/share/web-sa061cd1ca1c04af89585ea262066c156 | https://www.bals.com/youtube-videos/5_ishBxgzHg.mp4 | MD45 |  | Product video
5403460 | https://balsgmbh.sharefile.eu/public/share/web-sa061cd1ca1c04af89585ea262066c156 | 5403460_0_1200Wx1200H.png | MD01 |  | detail
5403460 | https://balsgmbh.sharefile.eu/public/share/web-sa061cd1ca1c04af89585ea262066c156 | 13MB127.png | MD12 |  | others
5403460 | https://balsgmbh.sharefile.eu/public/share/web-sa061cd1ca1c04af89585ea262066c156 | DB_5403460_de.pdf | MD22 |  | Artikeldatenblatt de
5403460 | https://balsgmbh.sharefile.eu/public/share/web-sa061cd1ca1c04af89585ea262066c156 | 001_Materialkonformitaet_19.pdf | MD49 |  | Declaration RoHS |  | 2026-04-22
5403460 | https://balsgmbh.sharefile.eu/public/share/web-sa061cd1ca1c04af89585ea262066c156 | CE_Modbox_7.pdf | MD52 |  | Declaration DOC CE (Declaration of conformity CE)
5403460 | https://balsgmbh.sharefile.eu/public/share/web-sa061cd1ca1c04af89585ea262066c156 | 5403460_0_300Wx300H.png | MD02 |  | normal
5403460 | https://balsgmbh.sharefile.eu/public/share/web-sa061cd1ca1c04af89585ea262066c156 | 5403460_0_96Wx96H.png | MD47
5403460 | https://balsgmbh.sharefile.eu/public/share/web-sa061cd1ca1c04af89585ea262066c156 | https://catalogue.bals.com/de/extern/5403460 | MD04
5403460 | https://balsgmbh.sharefile.eu/public/share/web-sa061cd1ca1c04af89585ea262066c156 | Ausschreibungstext_5403460_de.txt | MD63 |  | Ausschreibungstext de
5403460 | https://balsgmbh.sharefile.eu/public/share/web-sa061cd1ca1c04af89585ea262066c156 | DB_5403460_de_CH.pdf | MD22 |  | Artikeldatenblatt de_CH
5403460 | https://balsgmbh.sharefile.eu/public/share/web-sa061cd1ca1c04af89585ea262066c156 | DB_5403460_fr_FR.pdf | MD22 |  | Fiche Technique fr_FR
5403460 | https://balsgmbh.sharefile.eu/public/share/web-sa061cd1ca1c04af89585ea262066c156 | DB_5403460_en_PL.pdf | MD22 |  | Data Sheet en_PL
5403460 | https://balsgmbh.sharefile.eu/public/share/web-sa061cd1ca1c04af89585ea262066c156 | DB_5403460_en_GB.pdf | MD22 |  | Data Sheet en_GB
5403460 | https://balsgmbh.sharefile.eu/public/share/web-sa061cd1ca1c04af89585ea262066c156 | https://www.bals.com/reach_de.pdf | MD05 |  | others
5403460 | https://balsgmbh.sharefile.eu/public/share/web-sa061cd1ca1c04af89585ea262066c156 | 60003233_BA_Wandverteiler_allgemein_17.pdf | MD21 |  | others
5403460 | https://balsgmbh.sharefile.eu/public/share/web-sa061cd1ca1c04af89585ea262066c156 | https://www.bals.com/youtube-videos/5_ishBxgzHg.mp4 | MD45 |  | Product video
5403456 | https://balsgmbh.sharefile.eu/public/share/web-sa061cd1ca1c04af89585ea262066c156 | 5403456_0_1200Wx1200H.png | MD01 |  | detail
5403456 | https://balsgmbh.sharefile.eu/public/share/web-sa061cd1ca1c04af89585ea262066c156 | 13MB127.png | MD12 |  | others
5403456 | https://balsgmbh.sharefile.eu/public/share/web-sa061cd1ca1c04af89585ea262066c156 | DB_5403456_de.pdf | MD22 |  | Artikeldatenblatt de
5403456 | https://balsgmbh.sharefile.eu/public/share/web-sa061cd1ca1c04af89585ea262066c156 | 001_Materialkonformitaet_19.pdf | MD49 |  | Declaration RoHS |  | 2026-04-22
5403456 | https://balsgmbh.sharefile.eu/public/share/web-sa061cd1ca1c04af89585ea262066c156 | CE_Modbox_8.pdf | MD52 |  | Declaration DOC CE (Declaration of conformity CE)
5403456 | https://balsgmbh.sharefile.eu/public/share/web-sa061cd1ca1c04af89585ea262066c156 | 5403456_0_300Wx300H.png | MD02 |  | normal
5403456 | https://balsgmbh.sharefile.eu/public/share/web-sa061cd1ca1c04af89585ea262066c156 | 5403456_0_96Wx96H.png | MD47
5403456 | https://balsgmbh.sharefile.eu/public/share/web-sa061cd1ca1c04af89585ea262066c156 | https://catalogue.bals.com/de/extern/5403456 | MD04
5403456 | https://balsgmbh.sharefile.eu/public/share/web-sa061cd1ca1c04af89585ea262066c156 | Ausschreibungstext_5403456_de.txt | MD63 |  | Ausschreibungstext de
5403456 | https://balsgmbh.sharefile.eu/public/share/web-sa061cd1ca1c04af89585ea262066c156 | DB_5403456_fr_FR.pdf | MD22 |  | Fiche Technique fr_FR
5403456 | https://balsgmbh.sharefile.eu/public/share/web-sa061cd1ca1c04af89585ea262066c156 | DB_5403456_de_CH.pdf | MD22 |  | Artikeldatenblatt de_CH
5403456 | https://balsgmbh.sharefile.eu/public/share/web-sa061cd1ca1c04af89585ea262066c156 | DB_5403456_en_PL.pdf | MD22 |  | Data Sheet en_PL
5403456 | https://balsgmbh.sharefile.eu/public/share/web-sa061cd1ca1c04af89585ea262066c156 | DB_5403456_en_GB.pdf | MD22 |  | Data Sheet en_GB
5403456 | https://balsgmbh.sharefile.eu/public/share/web-sa061cd1ca1c04af89585ea262066c156 | https://www.bals.com/reach_de.pdf | MD05 |  | others
5403456 | https://balsgmbh.sharefile.eu/public/share/web-sa061cd1ca1c04af89585ea262066c156 | 60003233_BA_Wandverteiler_allgemein_17.pdf | MD21 |  | others
5403456 | https://balsgmbh.sharefile.eu/public/share/web-sa061cd1ca1c04af89585ea262066c156 | https://www.bals.com/youtube-videos/5_ishBxgzHg.mp4 | MD45 |  | Product video
5403454 | https://balsgmbh.sharefile.eu/public/share/web-sa061cd1ca1c04af89585ea262066c156 | 5403454_0_1200Wx1200H.png | MD01 |  | detail
5403454 | https://balsgmbh.sharefile.eu/public/share/web-sa061cd1ca1c04af89585ea262066c156 | 13MB127.png | MD12 |  | others
5403454 | https://balsgmbh.sharefile.eu/public/share/web-sa061cd1ca1c04af89585ea262066c156 | DB_5403454_de.pdf | MD22 |  | Artikeldatenblatt de
5403454 | https://balsgmbh.sharefile.eu/public/share/web-sa061cd1ca1c04af89585ea262066c156 | 001_Materialkonformitaet_19.pdf | MD49 |  | Declaration RoHS |  | 2026-04-22
5403454 | https://balsgmbh.sharefile.eu/public/share/web-sa061cd1ca1c04af89585ea262066c156 | CE_Modbox_9.pdf | MD52 |  | Declaration DOC CE (Declaration of conformity CE)
5403454 | https://balsgmbh.sharefile.eu/public/share/web-sa061cd1ca1c04af89585ea262066c156 | 5403454_0_300Wx300H.png | MD02 |  | normal
5403454 | https://balsgmbh.sharefile.eu/public/share/web-sa061cd1ca1c04af89585ea262066c156 | 5403454_0_96Wx96H.png | MD47
5403454 | https://balsgmbh.sharefile.eu/public/share/web-sa061cd1ca1c04af89585ea262066c156 | https://catalogue.bals.com/de/extern/5403454 | MD04
5403454 | https://balsgmbh.sharefile.eu/public/share/web-sa061cd1ca1c04af89585ea262066c156 | Ausschreibungstext_5403454_de.txt | MD63 |  | Ausschreibungstext de
5403454 | https://balsgmbh.sharefile.eu/public/share/web-sa061cd1ca1c04af89585ea262066c156 | DB_5403454_de_CH.pdf | MD22 |  | Artikeldatenblatt de_CH
5403454 | https://balsgmbh.sharefile.eu/public/share/web-sa061cd1ca1c04af89585ea262066c156 | DB_5403454_fr_FR.pdf | MD22 |  | Fiche Technique fr_FR
5403454 | https://balsgmbh.sharefile.eu/public/share/web-sa061cd1ca1c04af89585ea262066c156 | DB_5403454_en_PL.pdf | MD22 |  | Data Sheet en_PL
5403454 | https://balsgmbh.sharefile.eu/public/share/web-sa061cd1ca1c04af89585ea262066c156 | DB_5403454_en_GB.pdf | MD22 |  | Data Sheet en_GB
5403454 | https://balsgmbh.sharefile.eu/public/share/web-sa061cd1ca1c04af89585ea262066c156 | https://www.bals.com/reach_de.pdf | MD05 |  | others
5403454 | https://balsgmbh.sharefile.eu/public/share/web-sa061cd1ca1c04af89585ea262066c156 | 60003233_BA_Wandverteiler_allgemein_17.pdf | MD21 |  | others
5403454 | https://balsgmbh.sharefile.eu/public/share/web-sa061cd1ca1c04af89585ea262066c156 | https://www.bals.com/youtube-videos/5_ishBxgzHg.mp4 | MD45 |  | Product video
310704 | https://balsgmbh.sharefile.eu/public/share/web-sa061cd1ca1c04af89585ea262066c156 | 310704_0_1200Wx1200H.png | MD01 |  | detail
310704 | https://balsgmbh.sharefile.eu/public/share/web-sa061cd1ca1c04af89585ea262066c156 | DB_310704_de.pdf | MD22 |  | Artikeldatenblatt de
310704 | https://balsgmbh.sharefile.eu/public/share/web-sa061cd1ca1c04af89585ea262066c156 | 310704_0_300Wx300H.png | MD02 |  | normal
310704 | https://balsgmbh.sharefile.eu/public/share/web-sa061cd1ca1c04af89585ea262066c156 | 310704_0_96Wx96H.png | MD47
310704 | https://balsgmbh.sharefile.eu/public/share/web-sa061cd1ca1c04af89585ea262066c156 | Ausschreibungstext_310704_de.txt | MD63 |  | Ausschreibungstext de
310704 | https://balsgmbh.sharefile.eu/public/share/web-sa061cd1ca1c04af89585ea262066c156 | DB_310704_de_CH.pdf | MD22 |  | Artikeldatenblatt de_CH
310704 | https://balsgmbh.sharefile.eu/public/share/web-sa061cd1ca1c04af89585ea262066c156 | DB_310704_en_PL.pdf | MD22 |  | Data Sheet en_PL
310704 | https://balsgmbh.sharefile.eu/public/share/web-sa061cd1ca1c04af89585ea262066c156 | DB_310704_en_GB.pdf | MD22 |  | Data Sheet en_GB
310704 | https://balsgmbh.sharefile.eu/public/share/web-sa061cd1ca1c04af89585ea262066c156 | DB_310704_fr_FR.pdf | MD22 |  | Fiche Technique fr_FR
310704 | https://balsgmbh.sharefile.eu/public/share/web-sa061cd1ca1c04af89585ea262066c156 | https://www.bals.com/reach_de.pdf | MD05 |  | others
310704 | https://balsgmbh.sharefile.eu/public/share/web-sa061cd1ca1c04af89585ea262066c156 | 001_Materialkonformitaet.pdf | MD49 |  | Declaration RoHS |  | 2026-04-22
5403453 | https://balsgmbh.sharefile.eu/public/share/web-sa061cd1ca1c04af89585ea262066c156 | 5403453_0_1200Wx1200H.png | MD01 |  | detail
5403453 | https://balsgmbh.sharefile.eu/public/share/web-sa061cd1ca1c04af89585ea262066c156 | 13MB127.png | MD12 |  | others
5403453 | https://balsgmbh.sharefile.eu/public/share/web-sa061cd1ca1c04af89585ea262066c156 | DB_5403453_de.pdf | MD22 |  | Artikeldatenblatt de
5403453 | https://balsgmbh.sharefile.eu/public/share/web-sa061cd1ca1c04af89585ea262066c156 | 001_Materialkonformitaet_19.pdf | MD49 |  | Declaration RoHS |  | 2026-04-22
5403453 | https://balsgmbh.sharefile.eu/public/share/web-sa061cd1ca1c04af89585ea262066c156 | CE_Modbox_10.pdf | MD52 |  | Declaration DOC CE (Declaration of conformity CE)
5403453 | https://balsgmbh.sharefile.eu/public/share/web-sa061cd1ca1c04af89585ea262066c156 | 5403453_0_300Wx300H.png | MD02 |  | normal
5403453 | https://balsgmbh.sharefile.eu/public/share/web-sa061cd1ca1c04af89585ea262066c156 | 5403453_0_96Wx96H.png | MD47
5403453 | https://balsgmbh.sharefile.eu/public/share/web-sa061cd1ca1c04af89585ea262066c156 | https://catalogue.bals.com/de/extern/5403453 | MD04
5403453 | https://balsgmbh.sharefile.eu/public/share/web-sa061cd1ca1c04af89585ea262066c156 | Ausschreibungstext_5403453_de.txt | MD63 |  | Ausschreibungstext de
5403453 | https://balsgmbh.sharefile.eu/public/share/web-sa061cd1ca1c04af89585ea262066c156 | DB_5403453_de_CH.pdf | MD22 |  | Artikeldatenblatt de_CH
5403453 | https://balsgmbh.sharefile.eu/public/share/web-sa061cd1ca1c04af89585ea262066c156 | DB_5403453_en_PL.pdf | MD22 |  | Data Sheet en_PL
5403453 | https://balsgmbh.sharefile.eu/public/share/web-sa061cd1ca1c04af89585ea262066c156 | DB_5403453_en_GB.pdf | MD22 |  | Data Sheet en_GB
5403453 | https://balsgmbh.sharefile.eu/public/share/web-sa061cd1ca1c04af89585ea262066c156 | DB_5403453_fr_FR.pdf | MD22 |  | Fiche Technique fr_FR
5403453 | https://balsgmbh.sharefile.eu/public/share/web-sa061cd1ca1c04af89585ea262066c156 | https://www.bals.com/reach_de.pdf | MD05 |  | others
5403453 | https://balsgmbh.sharefile.eu/public/share/web-sa061cd1ca1c04af89585ea262066c156 | 60003233_BA_Wandverteiler_allgemein_17.pdf | MD21 |  | others
5403453 | https://balsgmbh.sharefile.eu/public/share/web-sa061cd1ca1c04af89585ea262066c156 | https://www.bals.com/youtube-videos/5_ishBxgzHg.mp4 | MD45 |  | Product video
5403450 | https://balsgmbh.sharefile.eu/public/share/web-sa061cd1ca1c04af89585ea262066c156 | 5403450_0_1200Wx1200H.png | MD01 |  | detail
5403450 | https://balsgmbh.sharefile.eu/public/share/web-sa061cd1ca1c04af89585ea262066c156 | 13MB127.png | MD12 |  | others
5403450 | https://balsgmbh.sharefile.eu/public/share/web-sa061cd1ca1c04af89585ea262066c156 | DB_5403450_de.pdf | MD22 |  | Artikeldatenblatt de
5403450 | https://balsgmbh.sharefile.eu/public/share/web-sa061cd1ca1c04af89585ea262066c156 | 001_Materialkonformitaet_19.pdf | MD49 |  | Declaration RoHS |  | 2026-04-22
5403450 | https://balsgmbh.sharefile.eu/public/share/web-sa061cd1ca1c04af89585ea262066c156 | CE_Modbox_11.pdf | MD52 |  | Declaration DOC CE (Declaration of conformity CE)
5403450 | https://balsgmbh.sharefile.eu/public/share/web-sa061cd1ca1c04af89585ea262066c156 | 5403450_0_300Wx300H.png | MD02 |  | normal
5403450 | https://balsgmbh.sharefile.eu/public/share/web-sa061cd1ca1c04af89585ea262066c156 | 5403450_0_96Wx96H.png | MD47
5403450 | https://balsgmbh.sharefile.eu/public/share/web-sa061cd1ca1c04af89585ea262066c156 | https://catalogue.bals.com/de/extern/5403450 | MD04
5403450 | https://balsgmbh.sharefile.eu/public/share/web-sa061cd1ca1c04af89585ea262066c156 | Ausschreibungstext_5403450_de.txt | MD63 |  | Ausschreibungstext de
5403450 | https://balsgmbh.sharefile.eu/public/share/web-sa061cd1ca1c04af89585ea262066c156 | DB_5403450_fr_FR.pdf | MD22 |  | Fiche Technique fr_FR
5403450 | https://balsgmbh.sharefile.eu/public/share/web-sa061cd1ca1c04af89585ea262066c156 | DB_5403450_en_GB.pdf | MD22 |  | Data Sheet en_GB
5403450 | https://balsgmbh.sharefile.eu/public/share/web-sa061cd1ca1c04af89585ea262066c156 | DB_5403450_de_CH.pdf | MD22 |  | Artikeldatenblatt de_CH
5403450 | https://balsgmbh.sharefile.eu/public/share/web-sa061cd1ca1c04af89585ea262066c156 | DB_5403450_en_PL.pdf | MD22 |  | Data Sheet en_PL
5403450 | https://balsgmbh.sharefile.eu/public/share/web-sa061cd1ca1c04af89585ea262066c156 | https://www.bals.com/reach_de.pdf | MD05 |  | others
5403450 | https://balsgmbh.sharefile.eu/public/share/web-sa061cd1ca1c04af89585ea262066c156 | 60003233_BA_Wandverteiler_allgemein_17.pdf | MD21 |  | others
5403450 | https://balsgmbh.sharefile.eu/public/share/web-sa061cd1ca1c04af89585ea262066c156 | https://www.bals.com/youtube-videos/5_ishBxgzHg.mp4 | MD45 |  | Product video
5403446 | https://balsgmbh.sharefile.eu/public/share/web-sa061cd1ca1c04af89585ea262066c156 | 5403446_0_1200Wx1200H.png | MD01 |  | detail
5403446 | https://balsgmbh.sharefile.eu/public/share/web-sa061cd1ca1c04af89585ea262066c156 | 13MB127.png | MD12 |  | others
5403446 | https://balsgmbh.sharefile.eu/public/share/web-sa061cd1ca1c04af89585ea262066c156 | DB_5403446_de.pdf | MD22 |  | Artikeldatenblatt de
5403446 | https://balsgmbh.sharefile.eu/public/share/web-sa061cd1ca1c04af89585ea262066c156 | 001_Materialkonformitaet_19.pdf | MD49 |  | Declaration RoHS |  | 2026-04-22
5403446 | https://balsgmbh.sharefile.eu/public/share/web-sa061cd1ca1c04af89585ea262066c156 | CE_Modbox_12.pdf | MD52 |  | Declaration DOC CE (Declaration of conformity CE)
5403446 | https://balsgmbh.sharefile.eu/public/share/web-sa061cd1ca1c04af89585ea262066c156 | 5403446_0_300Wx300H.png | MD02 |  | normal
5403446 | https://balsgmbh.sharefile.eu/public/share/web-sa061cd1ca1c04af89585ea262066c156 | 5403446_0_96Wx96H.png | MD47
5403446 | https://balsgmbh.sharefile.eu/public/share/web-sa061cd1ca1c04af89585ea262066c156 | https://catalogue.bals.com/de/extern/5403446 | MD04
5403446 | https://balsgmbh.sharefile.eu/public/share/web-sa061cd1ca1c04af89585ea262066c156 | Ausschreibungstext_5403446_de.txt | MD63 |  | Ausschreibungstext de
5403446 | https://balsgmbh.sharefile.eu/public/share/web-sa061cd1ca1c04af89585ea262066c156 | DB_5403446_fr_FR.pdf | MD22 |  | Fiche Technique fr_FR
5403446 | https://balsgmbh.sharefile.eu/public/share/web-sa061cd1ca1c04af89585ea262066c156 | DB_5403446_en_PL.pdf | MD22 |  | Data Sheet en_PL
5403446 | https://balsgmbh.sharefile.eu/public/share/web-sa061cd1ca1c04af89585ea262066c156 | DB_5403446_en_GB.pdf | MD22 |  | Data Sheet en_GB
5403446 | https://balsgmbh.sharefile.eu/public/share/web-sa061cd1ca1c04af89585ea262066c156 | DB_5403446_de_CH.pdf | MD22 |  | Artikeldatenblatt de_CH
5403446 | https://balsgmbh.sharefile.eu/public/share/web-sa061cd1ca1c04af89585ea262066c156 | https://www.bals.com/reach_de.pdf | MD05 |  | others
5403446 | https://balsgmbh.sharefile.eu/public/share/web-sa061cd1ca1c04af89585ea262066c156 | 60003233_BA_Wandverteiler_allgemein_17.pdf | MD21 |  | others
5403446 | https://balsgmbh.sharefile.eu/public/share/web-sa061cd1ca1c04af89585ea262066c156 | https://www.bals.com/youtube-videos/5_ishBxgzHg.mp4 | MD45 |  | Product video
5403439 | https://balsgmbh.sharefile.eu/public/share/web-sa061cd1ca1c04af89585ea262066c156 | 5403439_0_1200Wx1200H.png | MD01 |  | detail
5403439 | https://balsgmbh.sharefile.eu/public/share/web-sa061cd1ca1c04af89585ea262066c156 | 13MB127.png | MD12 |  | others
5403439 | https://balsgmbh.sharefile.eu/public/share/web-sa061cd1ca1c04af89585ea262066c156 | DB_5403439_de.pdf | MD22 |  | Artikeldatenblatt de
5403439 | https://balsgmbh.sharefile.eu/public/share/web-sa061cd1ca1c04af89585ea262066c156 | 001_Materialkonformitaet_19.pdf | MD49 |  | Declaration RoHS |  | 2026-04-22
5403439 | https://balsgmbh.sharefile.eu/public/share/web-sa061cd1ca1c04af89585ea262066c156 | CE_Modbox_13.pdf | MD52 |  | Declaration DOC CE (Declaration of conformity CE)
5403439 | https://balsgmbh.sharefile.eu/public/share/web-sa061cd1ca1c04af89585ea262066c156 | 5403439_0_300Wx300H.png | MD02 |  | normal
5403439 | https://balsgmbh.sharefile.eu/public/share/web-sa061cd1ca1c04af89585ea262066c156 | 5403439_0_96Wx96H.png | MD47
5403439 | https://balsgmbh.sharefile.eu/public/share/web-sa061cd1ca1c04af89585ea262066c156 | https://catalogue.bals.com/de/extern/5403439 | MD04
5403439 | https://balsgmbh.sharefile.eu/public/share/web-sa061cd1ca1c04af89585ea262066c156 | Ausschreibungstext_5403439_de.txt | MD63 |  | Ausschreibungstext de
5403439 | https://balsgmbh.sharefile.eu/public/share/web-sa061cd1ca1c04af89585ea262066c156 | DB_5403439_fr_FR.pdf | MD22 |  | Fiche Technique fr_FR
5403439 | https://balsgmbh.sharefile.eu/public/share/web-sa061cd1ca1c04af89585ea262066c156 | DB_5403439_en_GB.pdf | MD22 |  | Data Sheet en_GB
5403439 | https://balsgmbh.sharefile.eu/public/share/web-sa061cd1ca1c04af89585ea262066c156 | DB_5403439_en_PL.pdf | MD22 |  | Data Sheet en_PL
5403439 | https://balsgmbh.sharefile.eu/public/share/web-sa061cd1ca1c04af89585ea262066c156 | DB_5403439_de_CH.pdf | MD22 |  | Artikeldatenblatt de_CH
5403439 | https://balsgmbh.sharefile.eu/public/share/web-sa061cd1ca1c04af89585ea262066c156 | https://www.bals.com/reach_de.pdf | MD05 |  | others
5403439 | https://balsgmbh.sharefile.eu/public/share/web-sa061cd1ca1c04af89585ea262066c156 | 60003233_BA_Wandverteiler_allgemein_17.pdf | MD21 |  | others
5403439 | https://balsgmbh.sharefile.eu/public/share/web-sa061cd1ca1c04af89585ea262066c156 | https://www.bals.com/youtube-videos/5_ishBxgzHg.mp4 | MD45 |  | Product video
5403490 | https://balsgmbh.sharefile.eu/public/share/web-sa061cd1ca1c04af89585ea262066c156 | 5403490_0_1200Wx1200H.png | MD01 |  | detail
5403490 | https://balsgmbh.sharefile.eu/public/share/web-sa061cd1ca1c04af89585ea262066c156 | 13MB127.png | MD12 |  | others
5403490 | https://balsgmbh.sharefile.eu/public/share/web-sa061cd1ca1c04af89585ea262066c156 | DB_5403490_de.pdf | MD22 |  | Artikeldatenblatt de
5403490 | https://balsgmbh.sharefile.eu/public/share/web-sa061cd1ca1c04af89585ea262066c156 | 001_Materialkonformitaet_19.pdf | MD49 |  | Declaration RoHS |  | 2026-04-22
5403490 | https://balsgmbh.sharefile.eu/public/share/web-sa061cd1ca1c04af89585ea262066c156 | CE_Modbox_14.pdf | MD52 |  | Declaration DOC CE (Declaration of conformity CE)
5403490 | https://balsgmbh.sharefile.eu/public/share/web-sa061cd1ca1c04af89585ea262066c156 | 5403490_0_300Wx300H.png | MD02 |  | normal
5403490 | https://balsgmbh.sharefile.eu/public/share/web-sa061cd1ca1c04af89585ea262066c156 | 5403490_0_96Wx96H.png | MD47
5403490 | https://balsgmbh.sharefile.eu/public/share/web-sa061cd1ca1c04af89585ea262066c156 | https://catalogue.bals.com/de/extern/5403490 | MD04
5403490 | https://balsgmbh.sharefile.eu/public/share/web-sa061cd1ca1c04af89585ea262066c156 | Ausschreibungstext_5403490_de.txt | MD63 |  | Ausschreibungstext de
5403490 | https://balsgmbh.sharefile.eu/public/share/web-sa061cd1ca1c04af89585ea262066c156 | DB_5403490_en_PL.pdf | MD22 |  | Data Sheet en_PL
5403490 | https://balsgmbh.sharefile.eu/public/share/web-sa061cd1ca1c04af89585ea262066c156 | DB_5403490_en_GB.pdf | MD22 |  | Data Sheet en_GB
5403490 | https://balsgmbh.sharefile.eu/public/share/web-sa061cd1ca1c04af89585ea262066c156 | DB_5403490_fr_FR.pdf | MD22 |  | Fiche Technique fr_FR
5403490 | https://balsgmbh.sharefile.eu/public/share/web-sa061cd1ca1c04af89585ea262066c156 | DB_5403490_de_CH.pdf | MD22 |  | Artikeldatenblatt de_CH
5403490 | https://balsgmbh.sharefile.eu/public/share/web-sa061cd1ca1c04af89585ea262066c156 | https://www.bals.com/reach_de.pdf | MD05 |  | others
5403490 | https://balsgmbh.sharefile.eu/public/share/web-sa061cd1ca1c04af89585ea262066c156 | 60003233_BA_Wandverteiler_allgemein_17.pdf | MD21 |  | others
5403490 | https://balsgmbh.sharefile.eu/public/share/web-sa061cd1ca1c04af89585ea262066c156 | https://www.bals.com/youtube-videos/5_ishBxgzHg.mp4 | MD45 |  | Product video
31015-TLS | https://balsgmbh.sharefile.eu/public/share/web-sa061cd1ca1c04af89585ea262066c156 | 31015-TLS_0_1200Wx1200H.png | MD01 |  | detail
31015-TLS | https://balsgmbh.sharefile.eu/public/share/web-sa061cd1ca1c04af89585ea262066c156 | 03mb082a.jpg | MD12 |  | others
31015-TLS | https://balsgmbh.sharefile.eu/public/share/web-sa061cd1ca1c04af89585ea262066c156 | DB_31015-TLS_de.pdf | MD22 |  | Artikeldatenblatt de
31015-TLS | https://balsgmbh.sharefile.eu/public/share/web-sa061cd1ca1c04af89585ea262066c156 | 001_Materialkonformitaet_19.pdf | MD49 |  | Declaration RoHS |  | 2026-04-22
31015-TLS | https://balsgmbh.sharefile.eu/public/share/web-sa061cd1ca1c04af89585ea262066c156 | CE_Kupplungen_32A_40.pdf | MD52 |  | Declaration DOC CE (Declaration of conformity CE)
31015-TLS | https://balsgmbh.sharefile.eu/public/share/web-sa061cd1ca1c04af89585ea262066c156 | 31015-TLS_0_300Wx300H.png | MD02 |  | normal
31015-TLS | https://balsgmbh.sharefile.eu/public/share/web-sa061cd1ca1c04af89585ea262066c156 | 31015-TLS_0_96Wx96H.png | MD47
31015-TLS | https://balsgmbh.sharefile.eu/public/share/web-sa061cd1ca1c04af89585ea262066c156 | Ausschreibungstext_31015-TLS_de.txt | MD63 |  | Ausschreibungstext de
31015-TLS | https://balsgmbh.sharefile.eu/public/share/web-sa061cd1ca1c04af89585ea262066c156 | DB_31015-TLS_en_PL.pdf | MD22 |  | Data Sheet en_PL
31015-TLS | https://balsgmbh.sharefile.eu/public/share/web-sa061cd1ca1c04af89585ea262066c156 | DB_31015-TLS_fr_FR.pdf | MD22 |  | Fiche Technique fr_FR
31015-TLS | https://balsgmbh.sharefile.eu/public/share/web-sa061cd1ca1c04af89585ea262066c156 | DB_31015-TLS_en_GB.pdf | MD22 |  | Data Sheet en_GB
31015-TLS | https://balsgmbh.sharefile.eu/public/share/web-sa061cd1ca1c04af89585ea262066c156 | DB_31015-TLS_de_CH.pdf | MD22 |  | Artikeldatenblatt de_CH
31015-TLS | https://balsgmbh.sharefile.eu/public/share/web-sa061cd1ca1c04af89585ea262066c156 | https://www.bals.com/reach_de.pdf | MD05 |  | others
31015-TLS | https://balsgmbh.sharefile.eu/public/share/web-sa061cd1ca1c04af89585ea262066c156 | 60003213_BA_St_Ku_16_32A_Schraub_0.pdf | MD21 |  | others
5403430 | https://balsgmbh.sharefile.eu/public/share/web-sa061cd1ca1c04af89585ea262066c156 | 5403430_0_1200Wx1200H.png | MD01 |  | detail
5403430 | https://balsgmbh.sharefile.eu/public/share/web-sa061cd1ca1c04af89585ea262066c156 | 13MB127.png | MD12 |  | others
5403430 | https://balsgmbh.sharefile.eu/public/share/web-sa061cd1ca1c04af89585ea262066c156 | DB_5403430_de.pdf | MD22 |  | Artikeldatenblatt de
5403430 | https://balsgmbh.sharefile.eu/public/share/web-sa061cd1ca1c04af89585ea262066c156 | 001_Materialkonformitaet_19.pdf | MD49 |  | Declaration RoHS |  | 2026-04-22
5403430 | https://balsgmbh.sharefile.eu/public/share/web-sa061cd1ca1c04af89585ea262066c156 | CE_Modbox_15.pdf | MD52 |  | Declaration DOC CE (Declaration of conformity CE)
5403430 | https://balsgmbh.sharefile.eu/public/share/web-sa061cd1ca1c04af89585ea262066c156 | 5403430_0_300Wx300H.png | MD02 |  | normal
5403430 | https://balsgmbh.sharefile.eu/public/share/web-sa061cd1ca1c04af89585ea262066c156 | 5403430_0_96Wx96H.png | MD47
5403430 | https://balsgmbh.sharefile.eu/public/share/web-sa061cd1ca1c04af89585ea262066c156 | https://catalogue.bals.com/de/extern/5403430 | MD04
5403430 | https://balsgmbh.sharefile.eu/public/share/web-sa061cd1ca1c04af89585ea262066c156 | Ausschreibungstext_5403430_de.txt | MD63 |  | Ausschreibungstext de
5403430 | https://balsgmbh.sharefile.eu/public/share/web-sa061cd1ca1c04af89585ea262066c156 | DB_5403430_en_PL.pdf | MD22 |  | Data Sheet en_PL
5403430 | https://balsgmbh.sharefile.eu/public/share/web-sa061cd1ca1c04af89585ea262066c156 | DB_5403430_fr_FR.pdf | MD22 |  | Fiche Technique fr_FR
5403430 | https://balsgmbh.sharefile.eu/public/share/web-sa061cd1ca1c04af89585ea262066c156 | DB_5403430_en_GB.pdf | MD22 |  | Data Sheet en_GB
5403430 | https://balsgmbh.sharefile.eu/public/share/web-sa061cd1ca1c04af89585ea262066c156 | DB_5403430_de_CH.pdf | MD22 |  | Artikeldatenblatt de_CH
5403430 | https://balsgmbh.sharefile.eu/public/share/web-sa061cd1ca1c04af89585ea262066c156 | https://www.bals.com/reach_de.pdf | MD05 |  | others
5403430 | https://balsgmbh.sharefile.eu/public/share/web-sa061cd1ca1c04af89585ea262066c156 | 60003233_BA_Wandverteiler_allgemein_17.pdf | MD21 |  | others
5403430 | https://balsgmbh.sharefile.eu/public/share/web-sa061cd1ca1c04af89585ea262066c156 | https://www.bals.com/youtube-videos/5_ishBxgzHg.mp4 | MD45 |  | Product video
2185-1 | https://balsgmbh.sharefile.eu/public/share/web-sa061cd1ca1c04af89585ea262066c156 | 2185-1_0_1200Wx1200H.png | MD01 |  | detail
2185-1 | https://balsgmbh.sharefile.eu/public/share/web-sa061cd1ca1c04af89585ea262066c156 | 2MB252.png | MD12 |  | others
2185-1 | https://balsgmbh.sharefile.eu/public/share/web-sa061cd1ca1c04af89585ea262066c156 | DB_2185-1_de.pdf | MD22 |  | Artikeldatenblatt de
2185-1 | https://balsgmbh.sharefile.eu/public/share/web-sa061cd1ca1c04af89585ea262066c156 | 001_Materialkonformitaet_19.pdf | MD49 |  | Declaration RoHS |  | 2026-04-22
2185-1 | https://balsgmbh.sharefile.eu/public/share/web-sa061cd1ca1c04af89585ea262066c156 | CE_Stecker_63A_17.pdf | MD52 |  | Declaration DOC CE (Declaration of conformity CE)
2185-1 | https://balsgmbh.sharefile.eu/public/share/web-sa061cd1ca1c04af89585ea262066c156 | 2185-1_0_300Wx300H.png | MD02 |  | normal
2185-1 | https://balsgmbh.sharefile.eu/public/share/web-sa061cd1ca1c04af89585ea262066c156 | 2185-1_0_96Wx96H.png | MD47
2185-1 | https://balsgmbh.sharefile.eu/public/share/web-sa061cd1ca1c04af89585ea262066c156 | https://catalogue.bals.com/de/extern/2185-1 | MD04
2185-1 | https://balsgmbh.sharefile.eu/public/share/web-sa061cd1ca1c04af89585ea262066c156 | Ausschreibungstext_2185-1_de.txt | MD63 |  | Ausschreibungstext de
2185-1 | https://balsgmbh.sharefile.eu/public/share/web-sa061cd1ca1c04af89585ea262066c156 | DB_2185-1_en_GB.pdf | MD22 |  | Data Sheet en_GB
2185-1 | https://balsgmbh.sharefile.eu/public/share/web-sa061cd1ca1c04af89585ea262066c156 | DB_2185-1_fr_FR.pdf | MD22 |  | Fiche Technique fr_FR
2185-1 | https://balsgmbh.sharefile.eu/public/share/web-sa061cd1ca1c04af89585ea262066c156 | DB_2185-1_de_CH.pdf | MD22 |  | Artikeldatenblatt de_CH
2185-1 | https://balsgmbh.sharefile.eu/public/share/web-sa061cd1ca1c04af89585ea262066c156 | DB_2185-1_en_PL.pdf | MD22 |  | Data Sheet en_PL
2185-1 | https://balsgmbh.sharefile.eu/public/share/web-sa061cd1ca1c04af89585ea262066c156 | https://www.bals.com/reach_de.pdf | MD05 |  | others
2185-1 | https://balsgmbh.sharefile.eu/public/share/web-sa061cd1ca1c04af89585ea262066c156 | 60003215_BA_St_Ku_63A_125A_Schraub_23.pdf | MD21 |  | others
2185-1 | https://balsgmbh.sharefile.eu/public/share/web-sa061cd1ca1c04af89585ea262066c156 | https://www.bals.com/youtube-videos/OZTWWe2SYa0.mp4 | MD45 |  | Product video
210766-1 | https://balsgmbh.sharefile.eu/public/share/web-sa061cd1ca1c04af89585ea262066c156 | 210766-1_0_1200Wx1200H.png | MD01 |  | detail
210766-1 | https://balsgmbh.sharefile.eu/public/share/web-sa061cd1ca1c04af89585ea262066c156 | 2MB252.png | MD12 |  | others
210766-1 | https://balsgmbh.sharefile.eu/public/share/web-sa061cd1ca1c04af89585ea262066c156 | DB_210766-1_de.pdf | MD22 |  | Artikeldatenblatt de
210766-1 | https://balsgmbh.sharefile.eu/public/share/web-sa061cd1ca1c04af89585ea262066c156 | 001_Materialkonformitaet_19.pdf | MD49 |  | Declaration RoHS |  | 2026-04-22
210766-1 | https://balsgmbh.sharefile.eu/public/share/web-sa061cd1ca1c04af89585ea262066c156 | CE_Stecker_63A_18.pdf | MD52 |  | Declaration DOC CE (Declaration of conformity CE)
210766-1 | https://balsgmbh.sharefile.eu/public/share/web-sa061cd1ca1c04af89585ea262066c156 | 210766-1_0_300Wx300H.png | MD02 |  | normal
210766-1 | https://balsgmbh.sharefile.eu/public/share/web-sa061cd1ca1c04af89585ea262066c156 | 210766-1_0_96Wx96H.png | MD47
210766-1 | https://balsgmbh.sharefile.eu/public/share/web-sa061cd1ca1c04af89585ea262066c156 | https://catalogue.bals.com/de/extern/210766-1 | MD04
210766-1 | https://balsgmbh.sharefile.eu/public/share/web-sa061cd1ca1c04af89585ea262066c156 | Ausschreibungstext_210766-1_de.txt | MD63 |  | Ausschreibungstext de
210766-1 | https://balsgmbh.sharefile.eu/public/share/web-sa061cd1ca1c04af89585ea262066c156 | DB_210766-1_fr_FR.pdf | MD22 |  | Fiche Technique fr_FR
210766-1 | https://balsgmbh.sharefile.eu/public/share/web-sa061cd1ca1c04af89585ea262066c156 | DB_210766-1_en_GB.pdf | MD22 |  | Data Sheet en_GB
210766-1 | https://balsgmbh.sharefile.eu/public/share/web-sa061cd1ca1c04af89585ea262066c156 | DB_210766-1_de_CH.pdf | MD22 |  | Artikeldatenblatt de_CH
210766-1 | https://balsgmbh.sharefile.eu/public/share/web-sa061cd1ca1c04af89585ea262066c156 | DB_210766-1_en_PL.pdf | MD22 |  | Data Sheet en_PL
210766-1 | https://balsgmbh.sharefile.eu/public/share/web-sa061cd1ca1c04af89585ea262066c156 | 60003215_BA_St_Ku_63A_125A_Schraub_23.pdf | MD21 |  | others
210766-1 | https://balsgmbh.sharefile.eu/public/share/web-sa061cd1ca1c04af89585ea262066c156 | https://www.bals.com/youtube-videos/OZTWWe2SYa0.mp4 | MD45 |  | Product video
2189-1 | https://balsgmbh.sharefile.eu/public/share/web-sa061cd1ca1c04af89585ea262066c156 | 2189-1_0_1200Wx1200H.png | MD01 |  | detail
2189-1 | https://balsgmbh.sharefile.eu/public/share/web-sa061cd1ca1c04af89585ea262066c156 | 2MB252.png | MD12 |  | others
2189-1 | https://balsgmbh.sharefile.eu/public/share/web-sa061cd1ca1c04af89585ea262066c156 | DB_2189-1_de.pdf | MD22 |  | Artikeldatenblatt de
2189-1 | https://balsgmbh.sharefile.eu/public/share/web-sa061cd1ca1c04af89585ea262066c156 | 001_Materialkonformitaet_19.pdf | MD49 |  | Declaration RoHS |  | 2026-04-22
2189-1 | https://balsgmbh.sharefile.eu/public/share/web-sa061cd1ca1c04af89585ea262066c156 | CE_Stecker_63A_19.pdf | MD52 |  | Declaration DOC CE (Declaration of conformity CE)
2189-1 | https://balsgmbh.sharefile.eu/public/share/web-sa061cd1ca1c04af89585ea262066c156 | 2189-1_0_300Wx300H.png | MD02 |  | normal
2189-1 | https://balsgmbh.sharefile.eu/public/share/web-sa061cd1ca1c04af89585ea262066c156 | 2189-1_0_96Wx96H.png | MD47
2189-1 | https://balsgmbh.sharefile.eu/public/share/web-sa061cd1ca1c04af89585ea262066c156 | https://catalogue.bals.com/de/extern/2189-1 | MD04
2189-1 | https://balsgmbh.sharefile.eu/public/share/web-sa061cd1ca1c04af89585ea262066c156 | Ausschreibungstext_2189-1_de.txt | MD63 |  | Ausschreibungstext de
2189-1 | https://balsgmbh.sharefile.eu/public/share/web-sa061cd1ca1c04af89585ea262066c156 | DB_2189-1_fr_FR.pdf | MD22 |  | Fiche Technique fr_FR
2189-1 | https://balsgmbh.sharefile.eu/public/share/web-sa061cd1ca1c04af89585ea262066c156 | DB_2189-1_de_CH.pdf | MD22 |  | Artikeldatenblatt de_CH
2189-1 | https://balsgmbh.sharefile.eu/public/share/web-sa061cd1ca1c04af89585ea262066c156 | DB_2189-1_en_PL.pdf | MD22 |  | Data Sheet en_PL
2189-1 | https://balsgmbh.sharefile.eu/public/share/web-sa061cd1ca1c04af89585ea262066c156 | DB_2189-1_en_GB.pdf | MD22 |  | Data Sheet en_GB
2189-1 | https://balsgmbh.sharefile.eu/public/share/web-sa061cd1ca1c04af89585ea262066c156 | https://www.bals.com/reach_de.pdf | MD05 |  | others
2189-1 | https://balsgmbh.sharefile.eu/public/share/web-sa061cd1ca1c04af89585ea262066c156 | 60003215_BA_St_Ku_63A_125A_Schraub_23.pdf | MD21 |  | others
2189-1 | https://balsgmbh.sharefile.eu/public/share/web-sa061cd1ca1c04af89585ea262066c156 | https://www.bals.com/youtube-videos/OZTWWe2SYa0.mp4 | MD45 |  | Product video
31010-TLS | https://balsgmbh.sharefile.eu/public/share/web-sa061cd1ca1c04af89585ea262066c156 | 31010-TLS_0_1200Wx1200H.png | MD01 |  | detail
31010-TLS | https://balsgmbh.sharefile.eu/public/share/web-sa061cd1ca1c04af89585ea262066c156 | 03mb082a.jpg | MD12 |  | others
31010-TLS | https://balsgmbh.sharefile.eu/public/share/web-sa061cd1ca1c04af89585ea262066c156 | DB_31010-TLS_de.pdf | MD22 |  | Artikeldatenblatt de
31010-TLS | https://balsgmbh.sharefile.eu/public/share/web-sa061cd1ca1c04af89585ea262066c156 | 001_Materialkonformitaet_19.pdf | MD49 |  | Declaration RoHS |  | 2026-04-22
31010-TLS | https://balsgmbh.sharefile.eu/public/share/web-sa061cd1ca1c04af89585ea262066c156 | CE_Kupplungen_16A_36.pdf | MD52 |  | Declaration DOC CE (Declaration of conformity CE)
31010-TLS | https://balsgmbh.sharefile.eu/public/share/web-sa061cd1ca1c04af89585ea262066c156 | 31010-TLS_0_300Wx300H.png | MD02 |  | normal
31010-TLS | https://balsgmbh.sharefile.eu/public/share/web-sa061cd1ca1c04af89585ea262066c156 | 31010-TLS_0_96Wx96H.png | MD47
31010-TLS | https://balsgmbh.sharefile.eu/public/share/web-sa061cd1ca1c04af89585ea262066c156 | https://catalogue.bals.com/de/extern/31010-TLS | MD04
31010-TLS | https://balsgmbh.sharefile.eu/public/share/web-sa061cd1ca1c04af89585ea262066c156 | Ausschreibungstext_31010-TLS_de.txt | MD63 |  | Ausschreibungstext de
31010-TLS | https://balsgmbh.sharefile.eu/public/share/web-sa061cd1ca1c04af89585ea262066c156 | DB_31010-TLS_fr_FR.pdf | MD22 |  | Fiche Technique fr_FR
31010-TLS | https://balsgmbh.sharefile.eu/public/share/web-sa061cd1ca1c04af89585ea262066c156 | DB_31010-TLS_en_PL.pdf | MD22 |  | Data Sheet en_PL
31010-TLS | https://balsgmbh.sharefile.eu/public/share/web-sa061cd1ca1c04af89585ea262066c156 | DB_31010-TLS_en_GB.pdf | MD22 |  | Data Sheet en_GB
31010-TLS | https://balsgmbh.sharefile.eu/public/share/web-sa061cd1ca1c04af89585ea262066c156 | DB_31010-TLS_de_CH.pdf | MD22 |  | Artikeldatenblatt de_CH
31010-TLS | https://balsgmbh.sharefile.eu/public/share/web-sa061cd1ca1c04af89585ea262066c156 | https://www.bals.com/reach_de.pdf | MD05 |  | others
31010-TLS | https://balsgmbh.sharefile.eu/public/share/web-sa061cd1ca1c04af89585ea262066c156 | 60003213_BA_St_Ku_16_32A_Schraub_0.pdf | MD21 |  | others
31009-TLS | https://balsgmbh.sharefile.eu/public/share/web-sa061cd1ca1c04af89585ea262066c156 | 31009-TLS_0_1200Wx1200H.png | MD01 |  | detail
31009-TLS | https://balsgmbh.sharefile.eu/public/share/web-sa061cd1ca1c04af89585ea262066c156 | 03mb082a.jpg | MD12 |  | others
31009-TLS | https://balsgmbh.sharefile.eu/public/share/web-sa061cd1ca1c04af89585ea262066c156 | DB_31009-TLS_de.pdf | MD22 |  | Artikeldatenblatt de
31009-TLS | https://balsgmbh.sharefile.eu/public/share/web-sa061cd1ca1c04af89585ea262066c156 | 001_Materialkonformitaet_19.pdf | MD49 |  | Declaration RoHS |  | 2026-04-22
31009-TLS | https://balsgmbh.sharefile.eu/public/share/web-sa061cd1ca1c04af89585ea262066c156 | CE_Kupplungen_16A_37.pdf | MD52 |  | Declaration DOC CE (Declaration of conformity CE)
31009-TLS | https://balsgmbh.sharefile.eu/public/share/web-sa061cd1ca1c04af89585ea262066c156 | 31009-TLS_0_300Wx300H.png | MD02 |  | normal
31009-TLS | https://balsgmbh.sharefile.eu/public/share/web-sa061cd1ca1c04af89585ea262066c156 | 31009-TLS_0_96Wx96H.png | MD47
31009-TLS | https://balsgmbh.sharefile.eu/public/share/web-sa061cd1ca1c04af89585ea262066c156 | https://catalogue.bals.com/de/extern/31009-TLS | MD04
31009-TLS | https://balsgmbh.sharefile.eu/public/share/web-sa061cd1ca1c04af89585ea262066c156 | Ausschreibungstext_31009-TLS_de.txt | MD63 |  | Ausschreibungstext de
31009-TLS | https://balsgmbh.sharefile.eu/public/share/web-sa061cd1ca1c04af89585ea262066c156 | DB_31009-TLS_de_CH.pdf | MD22 |  | Artikeldatenblatt de_CH
31009-TLS | https://balsgmbh.sharefile.eu/public/share/web-sa061cd1ca1c04af89585ea262066c156 | DB_31009-TLS_en_GB.pdf | MD22 |  | Data Sheet en_GB
31009-TLS | https://balsgmbh.sharefile.eu/public/share/web-sa061cd1ca1c04af89585ea262066c156 | DB_31009-TLS_fr_FR.pdf | MD22 |  | Fiche Technique fr_FR
31009-TLS | https://balsgmbh.sharefile.eu/public/share/web-sa061cd1ca1c04af89585ea262066c156 | DB_31009-TLS_en_PL.pdf | MD22 |  | Data Sheet en_PL
31009-TLS | https://balsgmbh.sharefile.eu/public/share/web-sa061cd1ca1c04af89585ea262066c156 | https://www.bals.com/reach_de.pdf | MD05 |  | others
31009-TLS | https://balsgmbh.sharefile.eu/public/share/web-sa061cd1ca1c04af89585ea262066c156 | 60003213_BA_St_Ku_16_32A_Schraub_0.pdf | MD21 |  | others
31006-TLS | https://balsgmbh.sharefile.eu/public/share/web-sa061cd1ca1c04af89585ea262066c156 | 31006-TLS_0_1200Wx1200H.png | MD01 |  | detail
31006-TLS | https://balsgmbh.sharefile.eu/public/share/web-sa061cd1ca1c04af89585ea262066c156 | 03mb082a.jpg | MD12 |  | others
31006-TLS | https://balsgmbh.sharefile.eu/public/share/web-sa061cd1ca1c04af89585ea262066c156 | DB_31006-TLS_de.pdf | MD22 |  | Artikeldatenblatt de
31006-TLS | https://balsgmbh.sharefile.eu/public/share/web-sa061cd1ca1c04af89585ea262066c156 | 001_Materialkonformitaet_19.pdf | MD49 |  | Declaration RoHS |  | 2026-04-22
31006-TLS | https://balsgmbh.sharefile.eu/public/share/web-sa061cd1ca1c04af89585ea262066c156 | CE_Kupplungen_16A_38.pdf | MD52 |  | Declaration DOC CE (Declaration of conformity CE)
31006-TLS | https://balsgmbh.sharefile.eu/public/share/web-sa061cd1ca1c04af89585ea262066c156 | 31006-TLS_0_300Wx300H.png | MD02 |  | normal
31006-TLS | https://balsgmbh.sharefile.eu/public/share/web-sa061cd1ca1c04af89585ea262066c156 | 31006-TLS_0_96Wx96H.png | MD47
31006-TLS | https://balsgmbh.sharefile.eu/public/share/web-sa061cd1ca1c04af89585ea262066c156 | https://catalogue.bals.com/de/extern/31006-TLS | MD04
31006-TLS | https://balsgmbh.sharefile.eu/public/share/web-sa061cd1ca1c04af89585ea262066c156 | Ausschreibungstext_31006-TLS_de.txt | MD63 |  | Ausschreibungstext de
31006-TLS | https://balsgmbh.sharefile.eu/public/share/web-sa061cd1ca1c04af89585ea262066c156 | DB_31006-TLS_de_CH.pdf | MD22 |  | Artikeldatenblatt de_CH
31006-TLS | https://balsgmbh.sharefile.eu/public/share/web-sa061cd1ca1c04af89585ea262066c156 | DB_31006-TLS_en_GB.pdf | MD22 |  | Data Sheet en_GB
31006-TLS | https://balsgmbh.sharefile.eu/public/share/web-sa061cd1ca1c04af89585ea262066c156 | DB_31006-TLS_fr_FR.pdf | MD22 |  | Fiche Technique fr_FR
31006-TLS | https://balsgmbh.sharefile.eu/public/share/web-sa061cd1ca1c04af89585ea262066c156 | DB_31006-TLS_en_PL.pdf | MD22 |  | Data Sheet en_PL
31006-TLS | https://balsgmbh.sharefile.eu/public/share/web-sa061cd1ca1c04af89585ea262066c156 | https://www.bals.com/reach_de.pdf | MD05 |  | others
31006-TLS | https://balsgmbh.sharefile.eu/public/share/web-sa061cd1ca1c04af89585ea262066c156 | 60003213_BA_St_Ku_16_32A_Schraub_0.pdf | MD21 |  | others
31004-TLS | https://balsgmbh.sharefile.eu/public/share/web-sa061cd1ca1c04af89585ea262066c156 | 31004-TLS_0_1200Wx1200H.png | MD01 |  | detail
31004-TLS | https://balsgmbh.sharefile.eu/public/share/web-sa061cd1ca1c04af89585ea262066c156 | 03mb082a.jpg | MD12 |  | others
31004-TLS | https://balsgmbh.sharefile.eu/public/share/web-sa061cd1ca1c04af89585ea262066c156 | DB_31004-TLS_de.pdf | MD22 |  | Artikeldatenblatt de
31004-TLS | https://balsgmbh.sharefile.eu/public/share/web-sa061cd1ca1c04af89585ea262066c156 | 001_Materialkonformitaet_19.pdf | MD49 |  | Declaration RoHS |  | 2026-04-22
31004-TLS | https://balsgmbh.sharefile.eu/public/share/web-sa061cd1ca1c04af89585ea262066c156 | CE_Kupplungen_16A_39.pdf | MD52 |  | Declaration DOC CE (Declaration of conformity CE)
31004-TLS | https://balsgmbh.sharefile.eu/public/share/web-sa061cd1ca1c04af89585ea262066c156 | 31004-TLS_0_300Wx300H.png | MD02 |  | normal
31004-TLS | https://balsgmbh.sharefile.eu/public/share/web-sa061cd1ca1c04af89585ea262066c156 | 31004-TLS_0_96Wx96H.png | MD47
31004-TLS | https://balsgmbh.sharefile.eu/public/share/web-sa061cd1ca1c04af89585ea262066c156 | https://catalogue.bals.com/de/extern/31004-TLS | MD04
31004-TLS | https://balsgmbh.sharefile.eu/public/share/web-sa061cd1ca1c04af89585ea262066c156 | Ausschreibungstext_31004-TLS_de.txt | MD63 |  | Ausschreibungstext de
31004-TLS | https://balsgmbh.sharefile.eu/public/share/web-sa061cd1ca1c04af89585ea262066c156 | DB_31004-TLS_en_GB.pdf | MD22 |  | Data Sheet en_GB
31004-TLS | https://balsgmbh.sharefile.eu/public/share/web-sa061cd1ca1c04af89585ea262066c156 | DB_31004-TLS_fr_FR.pdf | MD22 |  | Fiche Technique fr_FR
31004-TLS | https://balsgmbh.sharefile.eu/public/share/web-sa061cd1ca1c04af89585ea262066c156 | DB_31004-TLS_en_PL.pdf | MD22 |  | Data Sheet en_PL
31004-TLS | https://balsgmbh.sharefile.eu/public/share/web-sa061cd1ca1c04af89585ea262066c156 | DB_31004-TLS_de_CH.pdf | MD22 |  | Artikeldatenblatt de_CH
31004-TLS | https://balsgmbh.sharefile.eu/public/share/web-sa061cd1ca1c04af89585ea262066c156 | https://www.bals.com/reach_de.pdf | MD05 |  | others
31004-TLS | https://balsgmbh.sharefile.eu/public/share/web-sa061cd1ca1c04af89585ea262066c156 | 60003213_BA_St_Ku_16_32A_Schraub_0.pdf | MD21 |  | others
31005-TLS | https://balsgmbh.sharefile.eu/public/share/web-sa061cd1ca1c04af89585ea262066c156 | 31005-TLS_0_1200Wx1200H.png | MD01 |  | detail
31005-TLS | https://balsgmbh.sharefile.eu/public/share/web-sa061cd1ca1c04af89585ea262066c156 | 03mb082a.jpg | MD12 |  | others
31005-TLS | https://balsgmbh.sharefile.eu/public/share/web-sa061cd1ca1c04af89585ea262066c156 | DB_31005-TLS_de.pdf | MD22 |  | Artikeldatenblatt de
31005-TLS | https://balsgmbh.sharefile.eu/public/share/web-sa061cd1ca1c04af89585ea262066c156 | 001_Materialkonformitaet_19.pdf | MD49 |  | Declaration RoHS |  | 2026-04-22
31005-TLS | https://balsgmbh.sharefile.eu/public/share/web-sa061cd1ca1c04af89585ea262066c156 | CE_Kupplungen_16A_40.pdf | MD52 |  | Declaration DOC CE (Declaration of conformity CE)
31005-TLS | https://balsgmbh.sharefile.eu/public/share/web-sa061cd1ca1c04af89585ea262066c156 | 31005-TLS_0_300Wx300H.png | MD02 |  | normal
31005-TLS | https://balsgmbh.sharefile.eu/public/share/web-sa061cd1ca1c04af89585ea262066c156 | 31005-TLS_0_96Wx96H.png | MD47
31005-TLS | https://balsgmbh.sharefile.eu/public/share/web-sa061cd1ca1c04af89585ea262066c156 | https://catalogue.bals.com/de/extern/31005-TLS | MD04
31005-TLS | https://balsgmbh.sharefile.eu/public/share/web-sa061cd1ca1c04af89585ea262066c156 | Ausschreibungstext_31005-TLS_de.txt | MD63 |  | Ausschreibungstext de
31005-TLS | https://balsgmbh.sharefile.eu/public/share/web-sa061cd1ca1c04af89585ea262066c156 | DB_31005-TLS_en_GB.pdf | MD22 |  | Data Sheet en_GB
31005-TLS | https://balsgmbh.sharefile.eu/public/share/web-sa061cd1ca1c04af89585ea262066c156 | DB_31005-TLS_fr_FR.pdf | MD22 |  | Fiche Technique fr_FR
31005-TLS | https://balsgmbh.sharefile.eu/public/share/web-sa061cd1ca1c04af89585ea262066c156 | DB_31005-TLS_de_CH.pdf | MD22 |  | Artikeldatenblatt de_CH
31005-TLS | https://balsgmbh.sharefile.eu/public/share/web-sa061cd1ca1c04af89585ea262066c156 | DB_31005-TLS_en_PL.pdf | MD22 |  | Data Sheet en_PL
31005-TLS | https://balsgmbh.sharefile.eu/public/share/web-sa061cd1ca1c04af89585ea262066c156 | https://www.bals.com/reach_de.pdf | MD05 |  | others
31005-TLS | https://balsgmbh.sharefile.eu/public/share/web-sa061cd1ca1c04af89585ea262066c156 | 60003213_BA_St_Ku_16_32A_Schraub_0.pdf | MD21 |  | others
2181-1 | https://balsgmbh.sharefile.eu/public/share/web-sa061cd1ca1c04af89585ea262066c156 | 2181-1_0_1200Wx1200H.png | MD01 |  | detail
2181-1 | https://balsgmbh.sharefile.eu/public/share/web-sa061cd1ca1c04af89585ea262066c156 | 2MB252.png | MD12 |  | others
2181-1 | https://balsgmbh.sharefile.eu/public/share/web-sa061cd1ca1c04af89585ea262066c156 | DB_2181-1_de.pdf | MD22 |  | Artikeldatenblatt de
2181-1 | https://balsgmbh.sharefile.eu/public/share/web-sa061cd1ca1c04af89585ea262066c156 | 001_Materialkonformitaet_19.pdf | MD49 |  | Declaration RoHS |  | 2026-04-22
2181-1 | https://balsgmbh.sharefile.eu/public/share/web-sa061cd1ca1c04af89585ea262066c156 | CE_Stecker_63A_20.pdf | MD52 |  | Declaration DOC CE (Declaration of conformity CE)
2181-1 | https://balsgmbh.sharefile.eu/public/share/web-sa061cd1ca1c04af89585ea262066c156 | 2181-1_0_300Wx300H.png | MD02 |  | normal
2181-1 | https://balsgmbh.sharefile.eu/public/share/web-sa061cd1ca1c04af89585ea262066c156 | 2181-1_0_96Wx96H.png | MD47
2181-1 | https://balsgmbh.sharefile.eu/public/share/web-sa061cd1ca1c04af89585ea262066c156 | https://catalogue.bals.com/de/extern/2181-1 | MD04
2181-1 | https://balsgmbh.sharefile.eu/public/share/web-sa061cd1ca1c04af89585ea262066c156 | Ausschreibungstext_2181-1_de.txt | MD63 |  | Ausschreibungstext de
2181-1 | https://balsgmbh.sharefile.eu/public/share/web-sa061cd1ca1c04af89585ea262066c156 | DB_2181-1_fr_FR.pdf | MD22 |  | Fiche Technique fr_FR
2181-1 | https://balsgmbh.sharefile.eu/public/share/web-sa061cd1ca1c04af89585ea262066c156 | DB_2181-1_en_PL.pdf | MD22 |  | Data Sheet en_PL
2181-1 | https://balsgmbh.sharefile.eu/public/share/web-sa061cd1ca1c04af89585ea262066c156 | DB_2181-1_en_GB.pdf | MD22 |  | Data Sheet en_GB
2181-1 | https://balsgmbh.sharefile.eu/public/share/web-sa061cd1ca1c04af89585ea262066c156 | DB_2181-1_de_CH.pdf | MD22 |  | Artikeldatenblatt de_CH
2181-1 | https://balsgmbh.sharefile.eu/public/share/web-sa061cd1ca1c04af89585ea262066c156 | https://www.bals.com/reach_de.pdf | MD05 |  | others
2181-1 | https://balsgmbh.sharefile.eu/public/share/web-sa061cd1ca1c04af89585ea262066c156 | 60003215_BA_St_Ku_63A_125A_Schraub_23.pdf | MD21 |  | others
2181-1 | https://balsgmbh.sharefile.eu/public/share/web-sa061cd1ca1c04af89585ea262066c156 | https://www.bals.com/youtube-videos/OZTWWe2SYa0.mp4 | MD45 |  | Product video
21016-TLS | https://balsgmbh.sharefile.eu/public/share/web-sa061cd1ca1c04af89585ea262066c156 | 21016-TLS_0_1200Wx1200H.png | MD01 |  | detail
21016-TLS | https://balsgmbh.sharefile.eu/public/share/web-sa061cd1ca1c04af89585ea262066c156 | 02mb129a.jpg | MD12 |  | others
21016-TLS | https://balsgmbh.sharefile.eu/public/share/web-sa061cd1ca1c04af89585ea262066c156 | DB_21016-TLS_de.pdf | MD22 |  | Artikeldatenblatt de
21016-TLS | https://balsgmbh.sharefile.eu/public/share/web-sa061cd1ca1c04af89585ea262066c156 | 001_Materialkonformitaet_19.pdf | MD49 |  | Declaration RoHS |  | 2026-04-22
21016-TLS | https://balsgmbh.sharefile.eu/public/share/web-sa061cd1ca1c04af89585ea262066c156 | CE_Stecker_32A_26.pdf | MD52 |  | Declaration DOC CE (Declaration of conformity CE)
21016-TLS | https://balsgmbh.sharefile.eu/public/share/web-sa061cd1ca1c04af89585ea262066c156 | 21016-TLS_0_300Wx300H.png | MD02 |  | normal
21016-TLS | https://balsgmbh.sharefile.eu/public/share/web-sa061cd1ca1c04af89585ea262066c156 | 21016-TLS_0_96Wx96H.png | MD47
21016-TLS | https://balsgmbh.sharefile.eu/public/share/web-sa061cd1ca1c04af89585ea262066c156 | https://catalogue.bals.com/de/extern/21016-TLS | MD04
21016-TLS | https://balsgmbh.sharefile.eu/public/share/web-sa061cd1ca1c04af89585ea262066c156 | Ausschreibungstext_21016-TLS_de.txt | MD63 |  | Ausschreibungstext de
21016-TLS | https://balsgmbh.sharefile.eu/public/share/web-sa061cd1ca1c04af89585ea262066c156 | DB_21016-TLS_fr_FR.pdf | MD22 |  | Fiche Technique fr_FR
21016-TLS | https://balsgmbh.sharefile.eu/public/share/web-sa061cd1ca1c04af89585ea262066c156 | DB_21016-TLS_de_CH.pdf | MD22 |  | Artikeldatenblatt de_CH
21016-TLS | https://balsgmbh.sharefile.eu/public/share/web-sa061cd1ca1c04af89585ea262066c156 | DB_21016-TLS_en_PL.pdf | MD22 |  | Data Sheet en_PL
21016-TLS | https://balsgmbh.sharefile.eu/public/share/web-sa061cd1ca1c04af89585ea262066c156 | DB_21016-TLS_en_GB.pdf | MD22 |  | Data Sheet en_GB
21016-TLS | https://balsgmbh.sharefile.eu/public/share/web-sa061cd1ca1c04af89585ea262066c156 | https://www.bals.com/reach_de.pdf | MD05 |  | others
21016-TLS | https://balsgmbh.sharefile.eu/public/share/web-sa061cd1ca1c04af89585ea262066c156 | 60003213_BA_St_Ku_16_32A_Schraub_0.pdf | MD21 |  | others
21354-TLS | https://balsgmbh.sharefile.eu/public/share/web-sa061cd1ca1c04af89585ea262066c156 | 21354-TLS_0_1200Wx1200H.png | MD01 |  | detail
21354-TLS | https://balsgmbh.sharefile.eu/public/share/web-sa061cd1ca1c04af89585ea262066c156 | 02mb129a.jpg | MD12 |  | others
21354-TLS | https://balsgmbh.sharefile.eu/public/share/web-sa061cd1ca1c04af89585ea262066c156 | DB_21354-TLS_de.pdf | MD22 |  | Artikeldatenblatt de
21354-TLS | https://balsgmbh.sharefile.eu/public/share/web-sa061cd1ca1c04af89585ea262066c156 | 001_Materialkonformitaet_19.pdf | MD49 |  | Declaration RoHS |  | 2026-04-22
21354-TLS | https://balsgmbh.sharefile.eu/public/share/web-sa061cd1ca1c04af89585ea262066c156 | CE_Stecker_32A_27.pdf | MD52 |  | Declaration DOC CE (Declaration of conformity CE)
21354-TLS | https://balsgmbh.sharefile.eu/public/share/web-sa061cd1ca1c04af89585ea262066c156 | 21354-TLS_0_300Wx300H.png | MD02 |  | normal
21354-TLS | https://balsgmbh.sharefile.eu/public/share/web-sa061cd1ca1c04af89585ea262066c156 | 21354-TLS_0_96Wx96H.png | MD47
21354-TLS | https://balsgmbh.sharefile.eu/public/share/web-sa061cd1ca1c04af89585ea262066c156 | Ausschreibungstext_21354-TLS_de.txt | MD63 |  | Ausschreibungstext de
21354-TLS | https://balsgmbh.sharefile.eu/public/share/web-sa061cd1ca1c04af89585ea262066c156 | DB_21354-TLS_de_CH.pdf | MD22 |  | Artikeldatenblatt de_CH
21354-TLS | https://balsgmbh.sharefile.eu/public/share/web-sa061cd1ca1c04af89585ea262066c156 | DB_21354-TLS_en_PL.pdf | MD22 |  | Data Sheet en_PL
21354-TLS | https://balsgmbh.sharefile.eu/public/share/web-sa061cd1ca1c04af89585ea262066c156 | DB_21354-TLS_fr_FR.pdf | MD22 |  | Fiche Technique fr_FR
21354-TLS | https://balsgmbh.sharefile.eu/public/share/web-sa061cd1ca1c04af89585ea262066c156 | DB_21354-TLS_en_GB.pdf | MD22 |  | Data Sheet en_GB
21354-TLS | https://balsgmbh.sharefile.eu/public/share/web-sa061cd1ca1c04af89585ea262066c156 | https://www.bals.com/reach_de.pdf | MD05 |  | others
21354-TLS | https://balsgmbh.sharefile.eu/public/share/web-sa061cd1ca1c04af89585ea262066c156 | 60003213_BA_St_Ku_16_32A_Schraub_0.pdf | MD21 |  | others
898616 | https://balsgmbh.sharefile.eu/public/share/web-sa061cd1ca1c04af89585ea262066c156 | 898616_0_1200Wx1200H.png | MD01 |  | detail
898616 | https://balsgmbh.sharefile.eu/public/share/web-sa061cd1ca1c04af89585ea262066c156 | DB_898616_de.pdf | MD22 |  | Artikeldatenblatt de
898616 | https://balsgmbh.sharefile.eu/public/share/web-sa061cd1ca1c04af89585ea262066c156 | 898616_0_300Wx300H.png | MD02 |  | normal
898616 | https://balsgmbh.sharefile.eu/public/share/web-sa061cd1ca1c04af89585ea262066c156 | 898616_0_96Wx96H.png | MD47
898616 | https://balsgmbh.sharefile.eu/public/share/web-sa061cd1ca1c04af89585ea262066c156 | Ausschreibungstext_898616_de.txt | MD63 |  | Ausschreibungstext de
898616 | https://balsgmbh.sharefile.eu/public/share/web-sa061cd1ca1c04af89585ea262066c156 | DB_898616_fr_FR.pdf | MD22 |  | Fiche Technique fr_FR
898616 | https://balsgmbh.sharefile.eu/public/share/web-sa061cd1ca1c04af89585ea262066c156 | DB_898616_en_PL.pdf | MD22 |  | Data Sheet en_PL
898616 | https://balsgmbh.sharefile.eu/public/share/web-sa061cd1ca1c04af89585ea262066c156 | DB_898616_de_CH.pdf | MD22 |  | Artikeldatenblatt de_CH
898616 | https://balsgmbh.sharefile.eu/public/share/web-sa061cd1ca1c04af89585ea262066c156 | DB_898616_en_GB.pdf | MD22 |  | Data Sheet en_GB
898616 | https://balsgmbh.sharefile.eu/public/share/web-sa061cd1ca1c04af89585ea262066c156 | https://www.bals.com/reach_de.pdf | MD05 |  | others
898616 | https://balsgmbh.sharefile.eu/public/share/web-sa061cd1ca1c04af89585ea262066c156 | 60003205_BA_Variabox_9.pdf | MD21 |  | others
898616 | https://balsgmbh.sharefile.eu/public/share/web-sa061cd1ca1c04af89585ea262066c156 | 001_Materialkonformitaet.pdf | MD49 |  | Declaration RoHS |  | 2026-04-22
89496 | https://balsgmbh.sharefile.eu/public/share/web-sa061cd1ca1c04af89585ea262066c156 | 89496_0_1200Wx1200H.png | MD01 |  | detail
89496 | https://balsgmbh.sharefile.eu/public/share/web-sa061cd1ca1c04af89585ea262066c156 | 30mb206a_2.jpg | MD12 |  | others
89496 | https://balsgmbh.sharefile.eu/public/share/web-sa061cd1ca1c04af89585ea262066c156 | DB_89496_de.pdf | MD22 |  | Artikeldatenblatt de
89496 | https://balsgmbh.sharefile.eu/public/share/web-sa061cd1ca1c04af89585ea262066c156 | 001_Materialkonformitaet_871.pdf | MD49 |  | Declaration RoHS |  | 2026-04-22
89496 | https://balsgmbh.sharefile.eu/public/share/web-sa061cd1ca1c04af89585ea262066c156 | CE_Variabox_L_IP44_2.pdf | MD52 |  | Declaration DOC CE (Declaration of conformity CE)
89496 | https://balsgmbh.sharefile.eu/public/share/web-sa061cd1ca1c04af89585ea262066c156 | 89496_0_300Wx300H.png | MD02 |  | normal
89496 | https://balsgmbh.sharefile.eu/public/share/web-sa061cd1ca1c04af89585ea262066c156 | 89496_0_96Wx96H.png | MD47
89496 | https://balsgmbh.sharefile.eu/public/share/web-sa061cd1ca1c04af89585ea262066c156 | https://catalogue.bals.com/de/extern/89496 | MD04
89496 | https://balsgmbh.sharefile.eu/public/share/web-sa061cd1ca1c04af89585ea262066c156 | Ausschreibungstext_89496_de.txt | MD63 |  | Ausschreibungstext de
89496 | https://balsgmbh.sharefile.eu/public/share/web-sa061cd1ca1c04af89585ea262066c156 | DB_89496_fr_FR.pdf | MD22 |  | Fiche Technique fr_FR
89496 | https://balsgmbh.sharefile.eu/public/share/web-sa061cd1ca1c04af89585ea262066c156 | DB_89496_en_GB.pdf | MD22 |  | Data Sheet en_GB
89496 | https://balsgmbh.sharefile.eu/public/share/web-sa061cd1ca1c04af89585ea262066c156 | DB_89496_en_PL.pdf | MD22 |  | Data Sheet en_PL
89496 | https://balsgmbh.sharefile.eu/public/share/web-sa061cd1ca1c04af89585ea262066c156 | DB_89496_de_CH.pdf | MD22 |  | Artikeldatenblatt de_CH
89496 | https://balsgmbh.sharefile.eu/public/share/web-sa061cd1ca1c04af89585ea262066c156 | https://www.bals.com/reach_de.pdf | MD05 |  | others
89496 | https://balsgmbh.sharefile.eu/public/share/web-sa061cd1ca1c04af89585ea262066c156 | 60003205_BA_Variabox_11.pdf | MD21 |  | others
89496 | https://balsgmbh.sharefile.eu/public/share/web-sa061cd1ca1c04af89585ea262066c156 | https://www.bals.com/youtube-videos/7GXA6ODV_Xk.mp4 | MD45 |  | Product video
89291 | https://balsgmbh.sharefile.eu/public/share/web-sa061cd1ca1c04af89585ea262066c156 | 89291_0_1200Wx1200H.png | MD01 |  | detail
89291 | https://balsgmbh.sharefile.eu/public/share/web-sa061cd1ca1c04af89585ea262066c156 | 30mb205a_1.jpg | MD12 |  | others
89291 | https://balsgmbh.sharefile.eu/public/share/web-sa061cd1ca1c04af89585ea262066c156 | DB_89291_de.pdf | MD22 |  | Artikeldatenblatt de
89291 | https://balsgmbh.sharefile.eu/public/share/web-sa061cd1ca1c04af89585ea262066c156 | 001_Materialkonformitaet_872.pdf | MD49 |  | Declaration RoHS |  | 2026-04-22
89291 | https://balsgmbh.sharefile.eu/public/share/web-sa061cd1ca1c04af89585ea262066c156 | CE_Variabox_XL_IP44_0.pdf | MD52 |  | Declaration DOC CE (Declaration of conformity CE)
89291 | https://balsgmbh.sharefile.eu/public/share/web-sa061cd1ca1c04af89585ea262066c156 | 89291_0_300Wx300H.png | MD02 |  | normal
89291 | https://balsgmbh.sharefile.eu/public/share/web-sa061cd1ca1c04af89585ea262066c156 | 89291_0_96Wx96H.png | MD47
89291 | https://balsgmbh.sharefile.eu/public/share/web-sa061cd1ca1c04af89585ea262066c156 | Ausschreibungstext_89291_de.txt | MD63 |  | Ausschreibungstext de
89291 | https://balsgmbh.sharefile.eu/public/share/web-sa061cd1ca1c04af89585ea262066c156 | DB_89291_en_PL.pdf | MD22 |  | Data Sheet en_PL
89291 | https://balsgmbh.sharefile.eu/public/share/web-sa061cd1ca1c04af89585ea262066c156 | DB_89291_en_GB.pdf | MD22 |  | Data Sheet en_GB
89291 | https://balsgmbh.sharefile.eu/public/share/web-sa061cd1ca1c04af89585ea262066c156 | DB_89291_de_CH.pdf | MD22 |  | Artikeldatenblatt de_CH
89291 | https://balsgmbh.sharefile.eu/public/share/web-sa061cd1ca1c04af89585ea262066c156 | DB_89291_fr_FR.pdf | MD22 |  | Fiche Technique fr_FR
89291 | https://balsgmbh.sharefile.eu/public/share/web-sa061cd1ca1c04af89585ea262066c156 | https://www.bals.com/reach_de.pdf | MD05 |  | others
89291 | https://balsgmbh.sharefile.eu/public/share/web-sa061cd1ca1c04af89585ea262066c156 | 60003205_BA_Variabox_12.pdf | MD21 |  | others
89291 | https://balsgmbh.sharefile.eu/public/share/web-sa061cd1ca1c04af89585ea262066c156 | https://www.bals.com/youtube-videos/7GXA6ODV_Xk.mp4 | MD45 |  | Product video
5401668 | https://balsgmbh.sharefile.eu/public/share/web-sa061cd1ca1c04af89585ea262066c156 | 5401668_0_1200Wx1200H.png | MD01 |  | detail
5401668 | https://balsgmbh.sharefile.eu/public/share/web-sa061cd1ca1c04af89585ea262066c156 | 13mb109a.jpg | MD12 |  | others
5401668 | https://balsgmbh.sharefile.eu/public/share/web-sa061cd1ca1c04af89585ea262066c156 | DB_5401668_de.pdf | MD22 |  | Artikeldatenblatt de
5401668 | https://balsgmbh.sharefile.eu/public/share/web-sa061cd1ca1c04af89585ea262066c156 | 001_Materialkonformitaet_873.pdf | MD49 |  | Declaration RoHS |  | 2026-04-22
5401668 | https://balsgmbh.sharefile.eu/public/share/web-sa061cd1ca1c04af89585ea262066c156 | CE_Modbox_16.pdf | MD52 |  | Declaration DOC CE (Declaration of conformity CE)
5401668 | https://balsgmbh.sharefile.eu/public/share/web-sa061cd1ca1c04af89585ea262066c156 | 5401668_0_300Wx300H.png | MD02 |  | normal
5401668 | https://balsgmbh.sharefile.eu/public/share/web-sa061cd1ca1c04af89585ea262066c156 | 5401668_0_96Wx96H.png | MD47
5401668 | https://balsgmbh.sharefile.eu/public/share/web-sa061cd1ca1c04af89585ea262066c156 | https://catalogue.bals.com/de/extern/5401668 | MD04
5401668 | https://balsgmbh.sharefile.eu/public/share/web-sa061cd1ca1c04af89585ea262066c156 | Ausschreibungstext_5401668_de.txt | MD63 |  | Ausschreibungstext de
5401668 | https://balsgmbh.sharefile.eu/public/share/web-sa061cd1ca1c04af89585ea262066c156 | DB_5401668_de_CH.pdf | MD22 |  | Artikeldatenblatt de_CH
5401668 | https://balsgmbh.sharefile.eu/public/share/web-sa061cd1ca1c04af89585ea262066c156 | DB_5401668_en_PL.pdf | MD22 |  | Data Sheet en_PL
5401668 | https://balsgmbh.sharefile.eu/public/share/web-sa061cd1ca1c04af89585ea262066c156 | DB_5401668_fr_FR.pdf | MD22 |  | Fiche Technique fr_FR
5401668 | https://balsgmbh.sharefile.eu/public/share/web-sa061cd1ca1c04af89585ea262066c156 | DB_5401668_en_GB.pdf | MD22 |  | Data Sheet en_GB
5401668 | https://balsgmbh.sharefile.eu/public/share/web-sa061cd1ca1c04af89585ea262066c156 | https://www.bals.com/reach_de.pdf | MD05 |  | others
5401668 | https://balsgmbh.sharefile.eu/public/share/web-sa061cd1ca1c04af89585ea262066c156 | 60003233_BA_Wandverteiler_allgemein_95.pdf | MD21 |  | others
5401668 | https://balsgmbh.sharefile.eu/public/share/web-sa061cd1ca1c04af89585ea262066c156 | https://www.bals.com/youtube-videos/5_ishBxgzHg.mp4 | MD45 |  | Product video
130271 | https://balsgmbh.sharefile.eu/public/share/web-sa061cd1ca1c04af89585ea262066c156 | 130271_0_1200Wx1200H.png | MD01 |  | detail
130271 | https://balsgmbh.sharefile.eu/public/share/web-sa061cd1ca1c04af89585ea262066c156 | 04mb103a.jpg | MD12 |  | others
130271 | https://balsgmbh.sharefile.eu/public/share/web-sa061cd1ca1c04af89585ea262066c156 | DB_130271_de.pdf | MD22 |  | Artikeldatenblatt de
130271 | https://balsgmbh.sharefile.eu/public/share/web-sa061cd1ca1c04af89585ea262066c156 | 001_Materialkonformitaet_874.pdf | MD49 |  | Declaration RoHS |  | 2026-04-22
130271 | https://balsgmbh.sharefile.eu/public/share/web-sa061cd1ca1c04af89585ea262066c156 | CE_Steckdosen_16A_147.pdf | MD52 |  | Declaration DOC CE (Declaration of conformity CE)
130271 | https://balsgmbh.sharefile.eu/public/share/web-sa061cd1ca1c04af89585ea262066c156 | 130271_0_300Wx300H.png | MD02 |  | normal
130271 | https://balsgmbh.sharefile.eu/public/share/web-sa061cd1ca1c04af89585ea262066c156 | 130271_0_96Wx96H.png | MD47
130271 | https://balsgmbh.sharefile.eu/public/share/web-sa061cd1ca1c04af89585ea262066c156 | https://catalogue.bals.com/de/extern/130271 | MD04
130271 | https://balsgmbh.sharefile.eu/public/share/web-sa061cd1ca1c04af89585ea262066c156 | Ausschreibungstext_130271_de.txt | MD63 |  | Ausschreibungstext de
130271 | https://balsgmbh.sharefile.eu/public/share/web-sa061cd1ca1c04af89585ea262066c156 | DB_130271_en_GB.pdf | MD22 |  | Data Sheet en_GB
130271 | https://balsgmbh.sharefile.eu/public/share/web-sa061cd1ca1c04af89585ea262066c156 | DB_130271_en_PL.pdf | MD22 |  | Data Sheet en_PL
130271 | https://balsgmbh.sharefile.eu/public/share/web-sa061cd1ca1c04af89585ea262066c156 | DB_130271_de_CH.pdf | MD22 |  | Artikeldatenblatt de_CH
130271 | https://balsgmbh.sharefile.eu/public/share/web-sa061cd1ca1c04af89585ea262066c156 | DB_130271_fr_FR.pdf | MD22 |  | Fiche Technique fr_FR
130271 | https://balsgmbh.sharefile.eu/public/share/web-sa061cd1ca1c04af89585ea262066c156 | 60003212_BA_Wd_Ad_16A_32A_QC_19.pdf | MD21 |  | others
130271 | https://balsgmbh.sharefile.eu/public/share/web-sa061cd1ca1c04af89585ea262066c156 | https://www.bals.com/youtube-videos/WNmPZ8zQ_uI.mp4 | MD45 |  | Product video
891549 | https://balsgmbh.sharefile.eu/public/share/web-sa061cd1ca1c04af89585ea262066c156 | 891549_0_1200Wx1200H.png | MD01 |  | detail
891549 | https://balsgmbh.sharefile.eu/public/share/web-sa061cd1ca1c04af89585ea262066c156 | 30mb205a_2.jpg | MD12 |  | others
891549 | https://balsgmbh.sharefile.eu/public/share/web-sa061cd1ca1c04af89585ea262066c156 | DB_891549_de.pdf | MD22 |  | Artikeldatenblatt de
891549 | https://balsgmbh.sharefile.eu/public/share/web-sa061cd1ca1c04af89585ea262066c156 | 001_Materialkonformitaet_875.pdf | MD49 |  | Declaration RoHS |  | 2026-04-22
891549 | https://balsgmbh.sharefile.eu/public/share/web-sa061cd1ca1c04af89585ea262066c156 | CE_Variabox_XL_IP44_1.pdf | MD52 |  | Declaration DOC CE (Declaration of conformity CE)
891549 | https://balsgmbh.sharefile.eu/public/share/web-sa061cd1ca1c04af89585ea262066c156 | 891549_0_300Wx300H.png | MD02 |  | normal
891549 | https://balsgmbh.sharefile.eu/public/share/web-sa061cd1ca1c04af89585ea262066c156 | 891549_0_96Wx96H.png | MD47
891549 | https://balsgmbh.sharefile.eu/public/share/web-sa061cd1ca1c04af89585ea262066c156 | https://catalogue.bals.com/de/extern/891549 | MD04
891549 | https://balsgmbh.sharefile.eu/public/share/web-sa061cd1ca1c04af89585ea262066c156 | Ausschreibungstext_891549_de.txt | MD63 |  | Ausschreibungstext de
891549 | https://balsgmbh.sharefile.eu/public/share/web-sa061cd1ca1c04af89585ea262066c156 | DB_891549_de_CH.pdf | MD22 |  | Artikeldatenblatt de_CH
891549 | https://balsgmbh.sharefile.eu/public/share/web-sa061cd1ca1c04af89585ea262066c156 | DB_891549_en_GB.pdf | MD22 |  | Data Sheet en_GB
891549 | https://balsgmbh.sharefile.eu/public/share/web-sa061cd1ca1c04af89585ea262066c156 | DB_891549_fr_FR.pdf | MD22 |  | Fiche Technique fr_FR
891549 | https://balsgmbh.sharefile.eu/public/share/web-sa061cd1ca1c04af89585ea262066c156 | DB_891549_en_PL.pdf | MD22 |  | Data Sheet en_PL
891549 | https://balsgmbh.sharefile.eu/public/share/web-sa061cd1ca1c04af89585ea262066c156 | https://www.bals.com/reach_de.pdf | MD05 |  | others
891549 | https://balsgmbh.sharefile.eu/public/share/web-sa061cd1ca1c04af89585ea262066c156 | 60003205_BA_Variabox_13.pdf | MD21 |  | others
891549 | https://balsgmbh.sharefile.eu/public/share/web-sa061cd1ca1c04af89585ea262066c156 | https://www.bals.com/youtube-videos/7GXA6ODV_Xk.mp4 | MD45 |  | Product video
892296 | https://balsgmbh.sharefile.eu/public/share/web-sa061cd1ca1c04af89585ea262066c156 | 892296_0_1200Wx1200H.png | MD01 |  | detail
892296 | https://balsgmbh.sharefile.eu/public/share/web-sa061cd1ca1c04af89585ea262066c156 | 30mb206a_3.jpg | MD12 |  | others
892296 | https://balsgmbh.sharefile.eu/public/share/web-sa061cd1ca1c04af89585ea262066c156 | DB_892296_de.pdf | MD22 |  | Artikeldatenblatt de
892296 | https://balsgmbh.sharefile.eu/public/share/web-sa061cd1ca1c04af89585ea262066c156 | 001_Materialkonformitaet_876.pdf | MD49 |  | Declaration RoHS |  | 2026-04-22
892296 | https://balsgmbh.sharefile.eu/public/share/web-sa061cd1ca1c04af89585ea262066c156 | CE_Variabox_L_IP44_3.pdf | MD52 |  | Declaration DOC CE (Declaration of conformity CE)
892296 | https://balsgmbh.sharefile.eu/public/share/web-sa061cd1ca1c04af89585ea262066c156 | 892296_0_300Wx300H.png | MD02 |  | normal
892296 | https://balsgmbh.sharefile.eu/public/share/web-sa061cd1ca1c04af89585ea262066c156 | 892296_0_96Wx96H.png | MD47
892296 | https://balsgmbh.sharefile.eu/public/share/web-sa061cd1ca1c04af89585ea262066c156 | https://catalogue.bals.com/de/extern/892296 | MD04
892296 | https://balsgmbh.sharefile.eu/public/share/web-sa061cd1ca1c04af89585ea262066c156 | Ausschreibungstext_892296_de.txt | MD63 |  | Ausschreibungstext de
892296 | https://balsgmbh.sharefile.eu/public/share/web-sa061cd1ca1c04af89585ea262066c156 | DB_892296_fr_FR.pdf | MD22 |  | Fiche Technique fr_FR
892296 | https://balsgmbh.sharefile.eu/public/share/web-sa061cd1ca1c04af89585ea262066c156 | DB_892296_en_GB.pdf | MD22 |  | Data Sheet en_GB
892296 | https://balsgmbh.sharefile.eu/public/share/web-sa061cd1ca1c04af89585ea262066c156 | DB_892296_en_PL.pdf | MD22 |  | Data Sheet en_PL
892296 | https://balsgmbh.sharefile.eu/public/share/web-sa061cd1ca1c04af89585ea262066c156 | DB_892296_de_CH.pdf | MD22 |  | Artikeldatenblatt de_CH
892296 | https://balsgmbh.sharefile.eu/public/share/web-sa061cd1ca1c04af89585ea262066c156 | https://www.bals.com/reach_de.pdf | MD05 |  | others
892296 | https://balsgmbh.sharefile.eu/public/share/web-sa061cd1ca1c04af89585ea262066c156 | 60003205_BA_Variabox_14.pdf | MD21 |  | others
892296 | https://balsgmbh.sharefile.eu/public/share/web-sa061cd1ca1c04af89585ea262066c156 | https://www.bals.com/youtube-videos/7GXA6ODV_Xk.mp4 | MD45 |  | Product video
160469 | https://balsgmbh.sharefile.eu/public/share/web-sa061cd1ca1c04af89585ea262066c156 | 160469_0_1200Wx1200H.png | MD01 |  | detail
160469 | https://balsgmbh.sharefile.eu/public/share/web-sa061cd1ca1c04af89585ea262066c156 | DB_160469_de.pdf | MD22 |  | Artikeldatenblatt de
160469 | https://balsgmbh.sharefile.eu/public/share/web-sa061cd1ca1c04af89585ea262066c156 | 160469_0_300Wx300H.png | MD02 |  | normal
160469 | https://balsgmbh.sharefile.eu/public/share/web-sa061cd1ca1c04af89585ea262066c156 | 160469_0_96Wx96H.png | MD47
160469 | https://balsgmbh.sharefile.eu/public/share/web-sa061cd1ca1c04af89585ea262066c156 | Ausschreibungstext_160469_de.txt | MD63 |  | Ausschreibungstext de
160469 | https://balsgmbh.sharefile.eu/public/share/web-sa061cd1ca1c04af89585ea262066c156 | DB_160469_en_PL.pdf | MD22 |  | Data Sheet en_PL
160469 | https://balsgmbh.sharefile.eu/public/share/web-sa061cd1ca1c04af89585ea262066c156 | DB_160469_en_GB.pdf | MD22 |  | Data Sheet en_GB
160469 | https://balsgmbh.sharefile.eu/public/share/web-sa061cd1ca1c04af89585ea262066c156 | DB_160469_fr_FR.pdf | MD22 |  | Fiche Technique fr_FR
160469 | https://balsgmbh.sharefile.eu/public/share/web-sa061cd1ca1c04af89585ea262066c156 | DB_160469_de_CH.pdf | MD22 |  | Artikeldatenblatt de_CH
160469 | https://balsgmbh.sharefile.eu/public/share/web-sa061cd1ca1c04af89585ea262066c156 | https://www.bals.com/reach_de.pdf | MD05 |  | others
160469 | https://balsgmbh.sharefile.eu/public/share/web-sa061cd1ca1c04af89585ea262066c156 | 60003218_BA_Steckdosen_Schalt-Riegel_54.pdf | MD21 |  | others
160469 | https://balsgmbh.sharefile.eu/public/share/web-sa061cd1ca1c04af89585ea262066c156 | 001_Materialkonformitaet.pdf | MD49 |  | Declaration RoHS |  | 2026-04-22
896293 | https://balsgmbh.sharefile.eu/public/share/web-sa061cd1ca1c04af89585ea262066c156 | 896293_0_1200Wx1200H.png | MD01 |  | detail
896293 | https://balsgmbh.sharefile.eu/public/share/web-sa061cd1ca1c04af89585ea262066c156 | 30mb214a.jpg | MD12 |  | others
896293 | https://balsgmbh.sharefile.eu/public/share/web-sa061cd1ca1c04af89585ea262066c156 | DB_896293_de.pdf | MD22 |  | Artikeldatenblatt de
896293 | https://balsgmbh.sharefile.eu/public/share/web-sa061cd1ca1c04af89585ea262066c156 | 001_Materialkonformitaet_877.pdf | MD49 |  | Declaration RoHS |  | 2026-04-22
896293 | https://balsgmbh.sharefile.eu/public/share/web-sa061cd1ca1c04af89585ea262066c156 | 896293_0_300Wx300H.png | MD02 |  | normal
896293 | https://balsgmbh.sharefile.eu/public/share/web-sa061cd1ca1c04af89585ea262066c156 | 896293_0_96Wx96H.png | MD47
896293 | https://balsgmbh.sharefile.eu/public/share/web-sa061cd1ca1c04af89585ea262066c156 | Ausschreibungstext_896293_de.txt | MD63 |  | Ausschreibungstext de
896293 | https://balsgmbh.sharefile.eu/public/share/web-sa061cd1ca1c04af89585ea262066c156 | DB_896293_en_GB.pdf | MD22 |  | Data Sheet en_GB
896293 | https://balsgmbh.sharefile.eu/public/share/web-sa061cd1ca1c04af89585ea262066c156 | DB_896293_de_CH.pdf | MD22 |  | Artikeldatenblatt de_CH
896293 | https://balsgmbh.sharefile.eu/public/share/web-sa061cd1ca1c04af89585ea262066c156 | DB_896293_fr_FR.pdf | MD22 |  | Fiche Technique fr_FR
896293 | https://balsgmbh.sharefile.eu/public/share/web-sa061cd1ca1c04af89585ea262066c156 | DB_896293_en_PL.pdf | MD22 |  | Data Sheet en_PL
896293 | https://balsgmbh.sharefile.eu/public/share/web-sa061cd1ca1c04af89585ea262066c156 | https://www.bals.com/reach_de.pdf | MD05 |  | others
896293 | https://balsgmbh.sharefile.eu/public/share/web-sa061cd1ca1c04af89585ea262066c156 | 60003205_BA_Variabox_15.pdf | MD21 |  | others
896293 | https://balsgmbh.sharefile.eu/public/share/web-sa061cd1ca1c04af89585ea262066c156 | https://www.bals.com/youtube-videos/7GXA6ODV_Xk.mp4 | MD45 |  | Product video
310167 | https://balsgmbh.sharefile.eu/public/share/web-sa061cd1ca1c04af89585ea262066c156 | 310167_0_1200Wx1200H.png | MD01 |  | detail
310167 | https://balsgmbh.sharefile.eu/public/share/web-sa061cd1ca1c04af89585ea262066c156 | 03mb070a_0.jpg | MD12 |  | others
310167 | https://balsgmbh.sharefile.eu/public/share/web-sa061cd1ca1c04af89585ea262066c156 | DB_310167_de.pdf | MD22 |  | Artikeldatenblatt de
310167 | https://balsgmbh.sharefile.eu/public/share/web-sa061cd1ca1c04af89585ea262066c156 | 001_Materialkonformitaet_19.pdf | MD49 |  | Declaration RoHS |  | 2026-04-22
310167 | https://balsgmbh.sharefile.eu/public/share/web-sa061cd1ca1c04af89585ea262066c156 | CE_Kupplungen_16A_41.pdf | MD52 |  | Declaration DOC CE (Declaration of conformity CE)
310167 | https://balsgmbh.sharefile.eu/public/share/web-sa061cd1ca1c04af89585ea262066c156 | 310167_0_300Wx300H.png | MD02 |  | normal
310167 | https://balsgmbh.sharefile.eu/public/share/web-sa061cd1ca1c04af89585ea262066c156 | 310167_0_96Wx96H.png | MD47
310167 | https://balsgmbh.sharefile.eu/public/share/web-sa061cd1ca1c04af89585ea262066c156 | https://catalogue.bals.com/de/extern/310167 | MD04
310167 | https://balsgmbh.sharefile.eu/public/share/web-sa061cd1ca1c04af89585ea262066c156 | Ausschreibungstext_310167_de.txt | MD63 |  | Ausschreibungstext de
310167 | https://balsgmbh.sharefile.eu/public/share/web-sa061cd1ca1c04af89585ea262066c156 | DB_310167_en_GB.pdf | MD22 |  | Data Sheet en_GB
310167 | https://balsgmbh.sharefile.eu/public/share/web-sa061cd1ca1c04af89585ea262066c156 | DB_310167_fr_FR.pdf | MD22 |  | Fiche Technique fr_FR
310167 | https://balsgmbh.sharefile.eu/public/share/web-sa061cd1ca1c04af89585ea262066c156 | DB_310167_de_CH.pdf | MD22 |  | Artikeldatenblatt de_CH
310167 | https://balsgmbh.sharefile.eu/public/share/web-sa061cd1ca1c04af89585ea262066c156 | DB_310167_en_PL.pdf | MD22 |  | Data Sheet en_PL
310167 | https://balsgmbh.sharefile.eu/public/share/web-sa061cd1ca1c04af89585ea262066c156 | 60003211_BA_St_Ku_16A_32A_QC.pdf | MD21 |  | others
310167 | https://balsgmbh.sharefile.eu/public/share/web-sa061cd1ca1c04af89585ea262066c156 | https://www.bals.com/youtube-videos/WNmPZ8zQ_uI.mp4 | MD45 |  | Product video
310171 | https://balsgmbh.sharefile.eu/public/share/web-sa061cd1ca1c04af89585ea262066c156 | 310171_0_1200Wx1200H.png | MD01 |  | detail
310171 | https://balsgmbh.sharefile.eu/public/share/web-sa061cd1ca1c04af89585ea262066c156 | 03mb070a_0.jpg | MD12 |  | others
310171 | https://balsgmbh.sharefile.eu/public/share/web-sa061cd1ca1c04af89585ea262066c156 | DB_310171_de.pdf | MD22 |  | Artikeldatenblatt de
310171 | https://balsgmbh.sharefile.eu/public/share/web-sa061cd1ca1c04af89585ea262066c156 | 001_Materialkonformitaet_19.pdf | MD49 |  | Declaration RoHS |  | 2026-04-22
310171 | https://balsgmbh.sharefile.eu/public/share/web-sa061cd1ca1c04af89585ea262066c156 | CE_Kupplungen_32A_41.pdf | MD52 |  | Declaration DOC CE (Declaration of conformity CE)
310171 | https://balsgmbh.sharefile.eu/public/share/web-sa061cd1ca1c04af89585ea262066c156 | 310171_0_300Wx300H.png | MD02 |  | normal
310171 | https://balsgmbh.sharefile.eu/public/share/web-sa061cd1ca1c04af89585ea262066c156 | 310171_0_96Wx96H.png | MD47
310171 | https://balsgmbh.sharefile.eu/public/share/web-sa061cd1ca1c04af89585ea262066c156 | https://catalogue.bals.com/de/extern/310171 | MD04
310171 | https://balsgmbh.sharefile.eu/public/share/web-sa061cd1ca1c04af89585ea262066c156 | Ausschreibungstext_310171_de.txt | MD63 |  | Ausschreibungstext de
310171 | https://balsgmbh.sharefile.eu/public/share/web-sa061cd1ca1c04af89585ea262066c156 | DB_310171_fr_FR.pdf | MD22 |  | Fiche Technique fr_FR
310171 | https://balsgmbh.sharefile.eu/public/share/web-sa061cd1ca1c04af89585ea262066c156 | DB_310171_de_CH.pdf | MD22 |  | Artikeldatenblatt de_CH
310171 | https://balsgmbh.sharefile.eu/public/share/web-sa061cd1ca1c04af89585ea262066c156 | DB_310171_en_PL.pdf | MD22 |  | Data Sheet en_PL
310171 | https://balsgmbh.sharefile.eu/public/share/web-sa061cd1ca1c04af89585ea262066c156 | DB_310171_en_GB.pdf | MD22 |  | Data Sheet en_GB
310171 | https://balsgmbh.sharefile.eu/public/share/web-sa061cd1ca1c04af89585ea262066c156 | 60003211_BA_St_Ku_16A_32A_QC.pdf | MD21 |  | others
310171 | https://balsgmbh.sharefile.eu/public/share/web-sa061cd1ca1c04af89585ea262066c156 | https://www.bals.com/youtube-videos/WNmPZ8zQ_uI.mp4 | MD45 |  | Product video
310163 | https://balsgmbh.sharefile.eu/public/share/web-sa061cd1ca1c04af89585ea262066c156 | 310163_0_1200Wx1200H.png | MD01 |  | detail
310163 | https://balsgmbh.sharefile.eu/public/share/web-sa061cd1ca1c04af89585ea262066c156 | 03mb070a_0.jpg | MD12 |  | others
310163 | https://balsgmbh.sharefile.eu/public/share/web-sa061cd1ca1c04af89585ea262066c156 | DB_310163_de.pdf | MD22 |  | Artikeldatenblatt de
310163 | https://balsgmbh.sharefile.eu/public/share/web-sa061cd1ca1c04af89585ea262066c156 | 001_Materialkonformitaet_19.pdf | MD49 |  | Declaration RoHS |  | 2026-04-22
310163 | https://balsgmbh.sharefile.eu/public/share/web-sa061cd1ca1c04af89585ea262066c156 | CE_Kupplungen_16A_42.pdf | MD52 |  | Declaration DOC CE (Declaration of conformity CE)
310163 | https://balsgmbh.sharefile.eu/public/share/web-sa061cd1ca1c04af89585ea262066c156 | 310163_0_300Wx300H.png | MD02 |  | normal
310163 | https://balsgmbh.sharefile.eu/public/share/web-sa061cd1ca1c04af89585ea262066c156 | 310163_0_96Wx96H.png | MD47
310163 | https://balsgmbh.sharefile.eu/public/share/web-sa061cd1ca1c04af89585ea262066c156 | https://catalogue.bals.com/de/extern/310163 | MD04
310163 | https://balsgmbh.sharefile.eu/public/share/web-sa061cd1ca1c04af89585ea262066c156 | Ausschreibungstext_310163_de.txt | MD63 |  | Ausschreibungstext de
310163 | https://balsgmbh.sharefile.eu/public/share/web-sa061cd1ca1c04af89585ea262066c156 | DB_310163_fr_FR.pdf | MD22 |  | Fiche Technique fr_FR
310163 | https://balsgmbh.sharefile.eu/public/share/web-sa061cd1ca1c04af89585ea262066c156 | DB_310163_de_CH.pdf | MD22 |  | Artikeldatenblatt de_CH
310163 | https://balsgmbh.sharefile.eu/public/share/web-sa061cd1ca1c04af89585ea262066c156 | DB_310163_en_PL.pdf | MD22 |  | Data Sheet en_PL
310163 | https://balsgmbh.sharefile.eu/public/share/web-sa061cd1ca1c04af89585ea262066c156 | DB_310163_en_GB.pdf | MD22 |  | Data Sheet en_GB
310163 | https://balsgmbh.sharefile.eu/public/share/web-sa061cd1ca1c04af89585ea262066c156 | 60003211_BA_St_Ku_16A_32A_QC.pdf | MD21 |  | others
310163 | https://balsgmbh.sharefile.eu/public/share/web-sa061cd1ca1c04af89585ea262066c156 | https://www.bals.com/youtube-videos/WNmPZ8zQ_uI.mp4 | MD45 |  | Product video
310123 | https://balsgmbh.sharefile.eu/public/share/web-sa061cd1ca1c04af89585ea262066c156 | 310123_0_1200Wx1200H.png | MD01 |  | detail
310123 | https://balsgmbh.sharefile.eu/public/share/web-sa061cd1ca1c04af89585ea262066c156 | 03mb133a.jpg | MD12 |  | others
310123 | https://balsgmbh.sharefile.eu/public/share/web-sa061cd1ca1c04af89585ea262066c156 | DB_310123_de.pdf | MD22 |  | Artikeldatenblatt de
310123 | https://balsgmbh.sharefile.eu/public/share/web-sa061cd1ca1c04af89585ea262066c156 | 001_Materialkonformitaet_19.pdf | MD49 |  | Declaration RoHS |  | 2026-04-22
310123 | https://balsgmbh.sharefile.eu/public/share/web-sa061cd1ca1c04af89585ea262066c156 | CE_Kupplungen_32A_42.pdf | MD52 |  | Declaration DOC CE (Declaration of conformity CE)
310123 | https://balsgmbh.sharefile.eu/public/share/web-sa061cd1ca1c04af89585ea262066c156 | 310123_0_300Wx300H.png | MD02 |  | normal
310123 | https://balsgmbh.sharefile.eu/public/share/web-sa061cd1ca1c04af89585ea262066c156 | 310123_0_96Wx96H.png | MD47
310123 | https://balsgmbh.sharefile.eu/public/share/web-sa061cd1ca1c04af89585ea262066c156 | https://catalogue.bals.com/de/extern/310123 | MD04
310123 | https://balsgmbh.sharefile.eu/public/share/web-sa061cd1ca1c04af89585ea262066c156 | Ausschreibungstext_310123_de.txt | MD63 |  | Ausschreibungstext de
310123 | https://balsgmbh.sharefile.eu/public/share/web-sa061cd1ca1c04af89585ea262066c156 | DB_310123_fr_FR.pdf | MD22 |  | Fiche Technique fr_FR
310123 | https://balsgmbh.sharefile.eu/public/share/web-sa061cd1ca1c04af89585ea262066c156 | DB_310123_en_GB.pdf | MD22 |  | Data Sheet en_GB
310123 | https://balsgmbh.sharefile.eu/public/share/web-sa061cd1ca1c04af89585ea262066c156 | DB_310123_de_CH.pdf | MD22 |  | Artikeldatenblatt de_CH
310123 | https://balsgmbh.sharefile.eu/public/share/web-sa061cd1ca1c04af89585ea262066c156 | DB_310123_en_PL.pdf | MD22 |  | Data Sheet en_PL
310123 | https://balsgmbh.sharefile.eu/public/share/web-sa061cd1ca1c04af89585ea262066c156 | https://www.bals.com/reach_de.pdf | MD05 |  | others
310123 | https://balsgmbh.sharefile.eu/public/share/web-sa061cd1ca1c04af89585ea262066c156 | 60003213_BA_St_Ku_16_32A_Schraub_0.pdf | MD21 |  | others
242001 | https://balsgmbh.sharefile.eu/public/share/web-sa061cd1ca1c04af89585ea262066c156 | 242001_0_1200Wx1200H.png | MD01 |  | detail
242001 | https://balsgmbh.sharefile.eu/public/share/web-sa061cd1ca1c04af89585ea262066c156 | 05mb044a.jpg | MD12 |  | others
242001 | https://balsgmbh.sharefile.eu/public/share/web-sa061cd1ca1c04af89585ea262066c156 | DB_242001_de.pdf | MD22 |  | Artikeldatenblatt de
242001 | https://balsgmbh.sharefile.eu/public/share/web-sa061cd1ca1c04af89585ea262066c156 | 001_Materialkonformitaet_19.pdf | MD49 |  | Declaration RoHS |  | 2026-04-22
242001 | https://balsgmbh.sharefile.eu/public/share/web-sa061cd1ca1c04af89585ea262066c156 | CE_Geraetestecker_16A_89.pdf | MD52 |  | Declaration DOC CE (Declaration of conformity CE)
242001 | https://balsgmbh.sharefile.eu/public/share/web-sa061cd1ca1c04af89585ea262066c156 | 242001_0_300Wx300H.png | MD02 |  | normal
242001 | https://balsgmbh.sharefile.eu/public/share/web-sa061cd1ca1c04af89585ea262066c156 | 242001_0_96Wx96H.png | MD47
242001 | https://balsgmbh.sharefile.eu/public/share/web-sa061cd1ca1c04af89585ea262066c156 | https://catalogue.bals.com/de/extern/242001 | MD04
242001 | https://balsgmbh.sharefile.eu/public/share/web-sa061cd1ca1c04af89585ea262066c156 | Ausschreibungstext_242001_de.txt | MD63 |  | Ausschreibungstext de
242001 | https://balsgmbh.sharefile.eu/public/share/web-sa061cd1ca1c04af89585ea262066c156 | DB_242001_en_PL.pdf | MD22 |  | Data Sheet en_PL
242001 | https://balsgmbh.sharefile.eu/public/share/web-sa061cd1ca1c04af89585ea262066c156 | DB_242001_en_GB.pdf | MD22 |  | Data Sheet en_GB
242001 | https://balsgmbh.sharefile.eu/public/share/web-sa061cd1ca1c04af89585ea262066c156 | DB_242001_fr_FR.pdf | MD22 |  | Fiche Technique fr_FR
242001 | https://balsgmbh.sharefile.eu/public/share/web-sa061cd1ca1c04af89585ea262066c156 | DB_242001_de_CH.pdf | MD22 |  | Artikeldatenblatt de_CH
242001 | https://balsgmbh.sharefile.eu/public/share/web-sa061cd1ca1c04af89585ea262066c156 | 60003212_BA_Wd_Ad_16A_32A_QC_9.pdf | MD21 |  | others
242001 | https://balsgmbh.sharefile.eu/public/share/web-sa061cd1ca1c04af89585ea262066c156 | https://www.bals.com/youtube-videos/WNmPZ8zQ_uI.mp4 | MD45 |  | Product video
310044 | https://balsgmbh.sharefile.eu/public/share/web-sa061cd1ca1c04af89585ea262066c156 | 310044_0_1200Wx1200H.png | MD01 |  | detail
310044 | https://balsgmbh.sharefile.eu/public/share/web-sa061cd1ca1c04af89585ea262066c156 | 03mb062a.jpg | MD12 |  | others
310044 | https://balsgmbh.sharefile.eu/public/share/web-sa061cd1ca1c04af89585ea262066c156 | DB_310044_de.pdf | MD22 |  | Artikeldatenblatt de
310044 | https://balsgmbh.sharefile.eu/public/share/web-sa061cd1ca1c04af89585ea262066c156 | 001_Materialkonformitaet_19.pdf | MD49 |  | Declaration RoHS |  | 2026-04-22
310044 | https://balsgmbh.sharefile.eu/public/share/web-sa061cd1ca1c04af89585ea262066c156 | CE_Kupplungen_32A_43.pdf | MD52 |  | Declaration DOC CE (Declaration of conformity CE)
310044 | https://balsgmbh.sharefile.eu/public/share/web-sa061cd1ca1c04af89585ea262066c156 | 310044_0_300Wx300H.png | MD02 |  | normal
310044 | https://balsgmbh.sharefile.eu/public/share/web-sa061cd1ca1c04af89585ea262066c156 | 310044_0_96Wx96H.png | MD47
310044 | https://balsgmbh.sharefile.eu/public/share/web-sa061cd1ca1c04af89585ea262066c156 | https://catalogue.bals.com/de/extern/310044 | MD04
310044 | https://balsgmbh.sharefile.eu/public/share/web-sa061cd1ca1c04af89585ea262066c156 | Ausschreibungstext_310044_de.txt | MD63 |  | Ausschreibungstext de
310044 | https://balsgmbh.sharefile.eu/public/share/web-sa061cd1ca1c04af89585ea262066c156 | DB_310044_de_CH.pdf | MD22 |  | Artikeldatenblatt de_CH
310044 | https://balsgmbh.sharefile.eu/public/share/web-sa061cd1ca1c04af89585ea262066c156 | DB_310044_fr_FR.pdf | MD22 |  | Fiche Technique fr_FR
310044 | https://balsgmbh.sharefile.eu/public/share/web-sa061cd1ca1c04af89585ea262066c156 | DB_310044_en_GB.pdf | MD22 |  | Data Sheet en_GB
310044 | https://balsgmbh.sharefile.eu/public/share/web-sa061cd1ca1c04af89585ea262066c156 | DB_310044_en_PL.pdf | MD22 |  | Data Sheet en_PL
310044 | https://balsgmbh.sharefile.eu/public/share/web-sa061cd1ca1c04af89585ea262066c156 | 60003211_BA_St_Ku_16A_32A_QC.pdf | MD21 |  | others
310044 | https://balsgmbh.sharefile.eu/public/share/web-sa061cd1ca1c04af89585ea262066c156 | https://www.bals.com/youtube-videos/WNmPZ8zQ_uI.mp4 | MD45 |  | Product video
242002 | https://balsgmbh.sharefile.eu/public/share/web-sa061cd1ca1c04af89585ea262066c156 | 242002_0_1200Wx1200H.png | MD01 |  | detail
242002 | https://balsgmbh.sharefile.eu/public/share/web-sa061cd1ca1c04af89585ea262066c156 | 05mb044a.jpg | MD12 |  | others
242002 | https://balsgmbh.sharefile.eu/public/share/web-sa061cd1ca1c04af89585ea262066c156 | DB_242002_de.pdf | MD22 |  | Artikeldatenblatt de
242002 | https://balsgmbh.sharefile.eu/public/share/web-sa061cd1ca1c04af89585ea262066c156 | 001_Materialkonformitaet_19.pdf | MD49 |  | Declaration RoHS |  | 2026-04-22
242002 | https://balsgmbh.sharefile.eu/public/share/web-sa061cd1ca1c04af89585ea262066c156 | CE_Geraetestecker_32A_38.pdf | MD52 |  | Declaration DOC CE (Declaration of conformity CE)
242002 | https://balsgmbh.sharefile.eu/public/share/web-sa061cd1ca1c04af89585ea262066c156 | 242002_0_300Wx300H.png | MD02 |  | normal
242002 | https://balsgmbh.sharefile.eu/public/share/web-sa061cd1ca1c04af89585ea262066c156 | 242002_0_96Wx96H.png | MD47
242002 | https://balsgmbh.sharefile.eu/public/share/web-sa061cd1ca1c04af89585ea262066c156 | https://catalogue.bals.com/de/extern/242002 | MD04
242002 | https://balsgmbh.sharefile.eu/public/share/web-sa061cd1ca1c04af89585ea262066c156 | Ausschreibungstext_242002_de.txt | MD63 |  | Ausschreibungstext de
242002 | https://balsgmbh.sharefile.eu/public/share/web-sa061cd1ca1c04af89585ea262066c156 | DB_242002_fr_FR.pdf | MD22 |  | Fiche Technique fr_FR
242002 | https://balsgmbh.sharefile.eu/public/share/web-sa061cd1ca1c04af89585ea262066c156 | DB_242002_en_GB.pdf | MD22 |  | Data Sheet en_GB
242002 | https://balsgmbh.sharefile.eu/public/share/web-sa061cd1ca1c04af89585ea262066c156 | DB_242002_de_CH.pdf | MD22 |  | Artikeldatenblatt de_CH
242002 | https://balsgmbh.sharefile.eu/public/share/web-sa061cd1ca1c04af89585ea262066c156 | DB_242002_en_PL.pdf | MD22 |  | Data Sheet en_PL
242002 | https://balsgmbh.sharefile.eu/public/share/web-sa061cd1ca1c04af89585ea262066c156 | https://www.bals.com/reach_de.pdf | MD05 |  | others
242002 | https://balsgmbh.sharefile.eu/public/share/web-sa061cd1ca1c04af89585ea262066c156 | 60003212_BA_Wd_Ad_16A_32A_QC_9.pdf | MD21 |  | others
242002 | https://balsgmbh.sharefile.eu/public/share/web-sa061cd1ca1c04af89585ea262066c156 | https://www.bals.com/youtube-videos/WNmPZ8zQ_uI.mp4 | MD45 |  | Product video
7112009 | https://balsgmbh.sharefile.eu/public/share/web-sa061cd1ca1c04af89585ea262066c156 | 7112009_0_1200Wx1200H.png | MD01 |  | detail
7112009 | https://balsgmbh.sharefile.eu/public/share/web-sa061cd1ca1c04af89585ea262066c156 | 18mb103a.jpg | MD12 |  | others
7112009 | https://balsgmbh.sharefile.eu/public/share/web-sa061cd1ca1c04af89585ea262066c156 | DB_7112009_de.pdf | MD22 |  | Artikeldatenblatt de
7112009 | https://balsgmbh.sharefile.eu/public/share/web-sa061cd1ca1c04af89585ea262066c156 | 001_Materialkonformitaet_878.pdf | MD49 |  | Declaration RoHS |  | 2026-04-22
7112009 | https://balsgmbh.sharefile.eu/public/share/web-sa061cd1ca1c04af89585ea262066c156 | CE_Schukosteckdose_16A_18.pdf | MD52 |  | Declaration DOC CE (Declaration of conformity CE)
7112009 | https://balsgmbh.sharefile.eu/public/share/web-sa061cd1ca1c04af89585ea262066c156 | 7112009_0_300Wx300H.png | MD02 |  | normal
7112009 | https://balsgmbh.sharefile.eu/public/share/web-sa061cd1ca1c04af89585ea262066c156 | 7112009_0_96Wx96H.png | MD47
7112009 | https://balsgmbh.sharefile.eu/public/share/web-sa061cd1ca1c04af89585ea262066c156 | Ausschreibungstext_7112009_de.txt | MD63 |  | Ausschreibungstext de
7112009 | https://balsgmbh.sharefile.eu/public/share/web-sa061cd1ca1c04af89585ea262066c156 | DB_7112009_de_CH.pdf | MD22 |  | Artikeldatenblatt de_CH
7112009 | https://balsgmbh.sharefile.eu/public/share/web-sa061cd1ca1c04af89585ea262066c156 | DB_7112009_en_PL.pdf | MD22 |  | Data Sheet en_PL
7112009 | https://balsgmbh.sharefile.eu/public/share/web-sa061cd1ca1c04af89585ea262066c156 | DB_7112009_fr_FR.pdf | MD22 |  | Fiche Technique fr_FR
7112009 | https://balsgmbh.sharefile.eu/public/share/web-sa061cd1ca1c04af89585ea262066c156 | DB_7112009_en_GB.pdf | MD22 |  | Data Sheet en_GB
7112009 | https://balsgmbh.sharefile.eu/public/share/web-sa061cd1ca1c04af89585ea262066c156 | https://www.bals.com/youtube-videos/QVLVPgj1QI0.mp4 | MD45 |  | Product video
310068 | https://balsgmbh.sharefile.eu/public/share/web-sa061cd1ca1c04af89585ea262066c156 | 310068_0_1200Wx1200H.png | MD01 |  | detail
310068 | https://balsgmbh.sharefile.eu/public/share/web-sa061cd1ca1c04af89585ea262066c156 | 03mb062a.jpg | MD12 |  | others
310068 | https://balsgmbh.sharefile.eu/public/share/web-sa061cd1ca1c04af89585ea262066c156 | DB_310068_de.pdf | MD22 |  | Artikeldatenblatt de
310068 | https://balsgmbh.sharefile.eu/public/share/web-sa061cd1ca1c04af89585ea262066c156 | 001_Materialkonformitaet_19.pdf | MD49 |  | Declaration RoHS |  | 2026-04-22
310068 | https://balsgmbh.sharefile.eu/public/share/web-sa061cd1ca1c04af89585ea262066c156 | CE_Kupplungen_16A_43.pdf | MD52 |  | Declaration DOC CE (Declaration of conformity CE)
310068 | https://balsgmbh.sharefile.eu/public/share/web-sa061cd1ca1c04af89585ea262066c156 | 310068_0_300Wx300H.png | MD02 |  | normal
310068 | https://balsgmbh.sharefile.eu/public/share/web-sa061cd1ca1c04af89585ea262066c156 | 310068_0_96Wx96H.png | MD47
310068 | https://balsgmbh.sharefile.eu/public/share/web-sa061cd1ca1c04af89585ea262066c156 | https://catalogue.bals.com/de/extern/310068 | MD04
310068 | https://balsgmbh.sharefile.eu/public/share/web-sa061cd1ca1c04af89585ea262066c156 | Ausschreibungstext_310068_de.txt | MD63 |  | Ausschreibungstext de
310068 | https://balsgmbh.sharefile.eu/public/share/web-sa061cd1ca1c04af89585ea262066c156 | DB_310068_de_CH.pdf | MD22 |  | Artikeldatenblatt de_CH
310068 | https://balsgmbh.sharefile.eu/public/share/web-sa061cd1ca1c04af89585ea262066c156 | DB_310068_en_GB.pdf | MD22 |  | Data Sheet en_GB
310068 | https://balsgmbh.sharefile.eu/public/share/web-sa061cd1ca1c04af89585ea262066c156 | DB_310068_fr_FR.pdf | MD22 |  | Fiche Technique fr_FR
310068 | https://balsgmbh.sharefile.eu/public/share/web-sa061cd1ca1c04af89585ea262066c156 | DB_310068_en_PL.pdf | MD22 |  | Data Sheet en_PL
310068 | https://balsgmbh.sharefile.eu/public/share/web-sa061cd1ca1c04af89585ea262066c156 | 60003211_BA_St_Ku_16A_32A_QC.pdf | MD21 |  | others
310068 | https://balsgmbh.sharefile.eu/public/share/web-sa061cd1ca1c04af89585ea262066c156 | https://www.bals.com/youtube-videos/WNmPZ8zQ_uI.mp4 | MD45 |  | Product video
310058 | https://balsgmbh.sharefile.eu/public/share/web-sa061cd1ca1c04af89585ea262066c156 | 310058_0_1200Wx1200H.png | MD01 |  | detail
310058 | https://balsgmbh.sharefile.eu/public/share/web-sa061cd1ca1c04af89585ea262066c156 | 03mb125a_1.jpg | MD12 |  | others
310058 | https://balsgmbh.sharefile.eu/public/share/web-sa061cd1ca1c04af89585ea262066c156 | DB_310058_de.pdf | MD22 |  | Artikeldatenblatt de
310058 | https://balsgmbh.sharefile.eu/public/share/web-sa061cd1ca1c04af89585ea262066c156 | 001_Materialkonformitaet_19.pdf | MD49 |  | Declaration RoHS |  | 2026-04-22
310058 | https://balsgmbh.sharefile.eu/public/share/web-sa061cd1ca1c04af89585ea262066c156 | CE_Kupplungen_63A_24.pdf | MD52 |  | Declaration DOC CE (Declaration of conformity CE)
310058 | https://balsgmbh.sharefile.eu/public/share/web-sa061cd1ca1c04af89585ea262066c156 | 310058_0_300Wx300H.png | MD02 |  | normal
310058 | https://balsgmbh.sharefile.eu/public/share/web-sa061cd1ca1c04af89585ea262066c156 | 310058_0_96Wx96H.png | MD47
310058 | https://balsgmbh.sharefile.eu/public/share/web-sa061cd1ca1c04af89585ea262066c156 | https://catalogue.bals.com/de/extern/310058 | MD04
310058 | https://balsgmbh.sharefile.eu/public/share/web-sa061cd1ca1c04af89585ea262066c156 | Ausschreibungstext_310058_de.txt | MD63 |  | Ausschreibungstext de
310058 | https://balsgmbh.sharefile.eu/public/share/web-sa061cd1ca1c04af89585ea262066c156 | DB_310058_fr_FR.pdf | MD22 |  | Fiche Technique fr_FR
310058 | https://balsgmbh.sharefile.eu/public/share/web-sa061cd1ca1c04af89585ea262066c156 | DB_310058_en_PL.pdf | MD22 |  | Data Sheet en_PL
310058 | https://balsgmbh.sharefile.eu/public/share/web-sa061cd1ca1c04af89585ea262066c156 | DB_310058_en_GB.pdf | MD22 |  | Data Sheet en_GB
310058 | https://balsgmbh.sharefile.eu/public/share/web-sa061cd1ca1c04af89585ea262066c156 | DB_310058_de_CH.pdf | MD22 |  | Artikeldatenblatt de_CH
310058 | https://balsgmbh.sharefile.eu/public/share/web-sa061cd1ca1c04af89585ea262066c156 | https://www.bals.com/reach_de.pdf | MD05 |  | others
310058 | https://balsgmbh.sharefile.eu/public/share/web-sa061cd1ca1c04af89585ea262066c156 | 60003215_BA_St_Ku_63A_125A_Schraub_23.pdf | MD21 |  | others
210581 | https://balsgmbh.sharefile.eu/public/share/web-sa061cd1ca1c04af89585ea262066c156 | 210581_0_1200Wx1200H.png | MD01 |  | detail
210581 | https://balsgmbh.sharefile.eu/public/share/web-sa061cd1ca1c04af89585ea262066c156 | 02mb130a.jpg | MD12 |  | others
210581 | https://balsgmbh.sharefile.eu/public/share/web-sa061cd1ca1c04af89585ea262066c156 | DB_210581_de.pdf | MD22 |  | Artikeldatenblatt de
210581 | https://balsgmbh.sharefile.eu/public/share/web-sa061cd1ca1c04af89585ea262066c156 | 001_Materialkonformitaet_19.pdf | MD49 |  | Declaration RoHS |  | 2026-04-22
210581 | https://balsgmbh.sharefile.eu/public/share/web-sa061cd1ca1c04af89585ea262066c156 | CE_Stecker_16A_33.pdf | MD52 |  | Declaration DOC CE (Declaration of conformity CE)
210581 | https://balsgmbh.sharefile.eu/public/share/web-sa061cd1ca1c04af89585ea262066c156 | 210581_0_300Wx300H.png | MD02 |  | normal
210581 | https://balsgmbh.sharefile.eu/public/share/web-sa061cd1ca1c04af89585ea262066c156 | 210581_0_96Wx96H.png | MD47
210581 | https://balsgmbh.sharefile.eu/public/share/web-sa061cd1ca1c04af89585ea262066c156 | https://catalogue.bals.com/de/extern/210581 | MD04
210581 | https://balsgmbh.sharefile.eu/public/share/web-sa061cd1ca1c04af89585ea262066c156 | Ausschreibungstext_210581_de.txt | MD63 |  | Ausschreibungstext de
210581 | https://balsgmbh.sharefile.eu/public/share/web-sa061cd1ca1c04af89585ea262066c156 | DB_210581_en_PL.pdf | MD22 |  | Data Sheet en_PL
210581 | https://balsgmbh.sharefile.eu/public/share/web-sa061cd1ca1c04af89585ea262066c156 | DB_210581_de_CH.pdf | MD22 |  | Artikeldatenblatt de_CH
210581 | https://balsgmbh.sharefile.eu/public/share/web-sa061cd1ca1c04af89585ea262066c156 | DB_210581_fr_FR.pdf | MD22 |  | Fiche Technique fr_FR
210581 | https://balsgmbh.sharefile.eu/public/share/web-sa061cd1ca1c04af89585ea262066c156 | DB_210581_en_GB.pdf | MD22 |  | Data Sheet en_GB
210581 | https://balsgmbh.sharefile.eu/public/share/web-sa061cd1ca1c04af89585ea262066c156 | https://www.bals.com/reach_de.pdf | MD05 |  | others
210581 | https://balsgmbh.sharefile.eu/public/share/web-sa061cd1ca1c04af89585ea262066c156 | 60003213_BA_St_Ku_16_32A_Schraub_0.pdf | MD21 |  | others
210575 | https://balsgmbh.sharefile.eu/public/share/web-sa061cd1ca1c04af89585ea262066c156 | 210575_0_1200Wx1200H.png | MD01 |  | detail
210575 | https://balsgmbh.sharefile.eu/public/share/web-sa061cd1ca1c04af89585ea262066c156 | 02mb130a.jpg | MD12 |  | others
210575 | https://balsgmbh.sharefile.eu/public/share/web-sa061cd1ca1c04af89585ea262066c156 | DB_210575_de.pdf | MD22 |  | Artikeldatenblatt de
210575 | https://balsgmbh.sharefile.eu/public/share/web-sa061cd1ca1c04af89585ea262066c156 | 001_Materialkonformitaet_19.pdf | MD49 |  | Declaration RoHS |  | 2026-04-22
210575 | https://balsgmbh.sharefile.eu/public/share/web-sa061cd1ca1c04af89585ea262066c156 | CE_Stecker_16A_34.pdf | MD52 |  | Declaration DOC CE (Declaration of conformity CE)
210575 | https://balsgmbh.sharefile.eu/public/share/web-sa061cd1ca1c04af89585ea262066c156 | 210575_0_300Wx300H.png | MD02 |  | normal
210575 | https://balsgmbh.sharefile.eu/public/share/web-sa061cd1ca1c04af89585ea262066c156 | 210575_0_96Wx96H.png | MD47
210575 | https://balsgmbh.sharefile.eu/public/share/web-sa061cd1ca1c04af89585ea262066c156 | https://catalogue.bals.com/de/extern/210575 | MD04
210575 | https://balsgmbh.sharefile.eu/public/share/web-sa061cd1ca1c04af89585ea262066c156 | Ausschreibungstext_210575_de.txt | MD63 |  | Ausschreibungstext de
210575 | https://balsgmbh.sharefile.eu/public/share/web-sa061cd1ca1c04af89585ea262066c156 | DB_210575_de_CH.pdf | MD22 |  | Artikeldatenblatt de_CH
210575 | https://balsgmbh.sharefile.eu/public/share/web-sa061cd1ca1c04af89585ea262066c156 | DB_210575_en_GB.pdf | MD22 |  | Data Sheet en_GB
210575 | https://balsgmbh.sharefile.eu/public/share/web-sa061cd1ca1c04af89585ea262066c156 | DB_210575_fr_FR.pdf | MD22 |  | Fiche Technique fr_FR
210575 | https://balsgmbh.sharefile.eu/public/share/web-sa061cd1ca1c04af89585ea262066c156 | DB_210575_en_PL.pdf | MD22 |  | Data Sheet en_PL
210575 | https://balsgmbh.sharefile.eu/public/share/web-sa061cd1ca1c04af89585ea262066c156 | https://www.bals.com/reach_de.pdf | MD05 |  | others
210575 | https://balsgmbh.sharefile.eu/public/share/web-sa061cd1ca1c04af89585ea262066c156 | 60003213_BA_St_Ku_16_32A_Schraub_0.pdf | MD21 |  | others
210402 | https://balsgmbh.sharefile.eu/public/share/web-sa061cd1ca1c04af89585ea262066c156 | 210402_0_1200Wx1200H.png | MD01 |  | detail
210402 | https://balsgmbh.sharefile.eu/public/share/web-sa061cd1ca1c04af89585ea262066c156 | 02mb093a_3.jpg | MD12 |  | others
210402 | https://balsgmbh.sharefile.eu/public/share/web-sa061cd1ca1c04af89585ea262066c156 | DB_210402_de.pdf | MD22 |  | Artikeldatenblatt de
210402 | https://balsgmbh.sharefile.eu/public/share/web-sa061cd1ca1c04af89585ea262066c156 | 001_Materialkonformitaet_19.pdf | MD49 |  | Declaration RoHS |  | 2026-04-22
210402 | https://balsgmbh.sharefile.eu/public/share/web-sa061cd1ca1c04af89585ea262066c156 | CE_Stecker_16A_35.pdf | MD52 |  | Declaration DOC CE (Declaration of conformity CE)
210402 | https://balsgmbh.sharefile.eu/public/share/web-sa061cd1ca1c04af89585ea262066c156 | 210402_0_300Wx300H.png | MD02 |  | normal
210402 | https://balsgmbh.sharefile.eu/public/share/web-sa061cd1ca1c04af89585ea262066c156 | 210402_0_96Wx96H.png | MD47
210402 | https://balsgmbh.sharefile.eu/public/share/web-sa061cd1ca1c04af89585ea262066c156 | https://catalogue.bals.com/de/extern/210402 | MD04
210402 | https://balsgmbh.sharefile.eu/public/share/web-sa061cd1ca1c04af89585ea262066c156 | Ausschreibungstext_210402_de.txt | MD63 |  | Ausschreibungstext de
210402 | https://balsgmbh.sharefile.eu/public/share/web-sa061cd1ca1c04af89585ea262066c156 | DB_210402_en_GB.pdf | MD22 |  | Data Sheet en_GB
210402 | https://balsgmbh.sharefile.eu/public/share/web-sa061cd1ca1c04af89585ea262066c156 | DB_210402_en_PL.pdf | MD22 |  | Data Sheet en_PL
210402 | https://balsgmbh.sharefile.eu/public/share/web-sa061cd1ca1c04af89585ea262066c156 | DB_210402_de_CH.pdf | MD22 |  | Artikeldatenblatt de_CH
210402 | https://balsgmbh.sharefile.eu/public/share/web-sa061cd1ca1c04af89585ea262066c156 | DB_210402_fr_FR.pdf | MD22 |  | Fiche Technique fr_FR
210402 | https://balsgmbh.sharefile.eu/public/share/web-sa061cd1ca1c04af89585ea262066c156 | 60003211_BA_St_Ku_16A_32A_QC.pdf | MD21 |  | others
210402 | https://balsgmbh.sharefile.eu/public/share/web-sa061cd1ca1c04af89585ea262066c156 | https://www.bals.com/youtube-videos/WNmPZ8zQ_uI.mp4 | MD45 |  | Product video
210358 | https://balsgmbh.sharefile.eu/public/share/web-sa061cd1ca1c04af89585ea262066c156 | 210358_0_1200Wx1200H.png | MD01 |  | detail
210358 | https://balsgmbh.sharefile.eu/public/share/web-sa061cd1ca1c04af89585ea262066c156 | 02mb093a_3.jpg | MD12 |  | others
210358 | https://balsgmbh.sharefile.eu/public/share/web-sa061cd1ca1c04af89585ea262066c156 | DB_210358_de.pdf | MD22 |  | Artikeldatenblatt de
210358 | https://balsgmbh.sharefile.eu/public/share/web-sa061cd1ca1c04af89585ea262066c156 | 001_Materialkonformitaet_19.pdf | MD49 |  | Declaration RoHS |  | 2026-04-22
210358 | https://balsgmbh.sharefile.eu/public/share/web-sa061cd1ca1c04af89585ea262066c156 | CE_Stecker_32A_28.pdf | MD52 |  | Declaration DOC CE (Declaration of conformity CE)
210358 | https://balsgmbh.sharefile.eu/public/share/web-sa061cd1ca1c04af89585ea262066c156 | 210358_0_300Wx300H.png | MD02 |  | normal
210358 | https://balsgmbh.sharefile.eu/public/share/web-sa061cd1ca1c04af89585ea262066c156 | 210358_0_96Wx96H.png | MD47
210358 | https://balsgmbh.sharefile.eu/public/share/web-sa061cd1ca1c04af89585ea262066c156 | https://catalogue.bals.com/de/extern/210358 | MD04
210358 | https://balsgmbh.sharefile.eu/public/share/web-sa061cd1ca1c04af89585ea262066c156 | Ausschreibungstext_210358_de.txt | MD63 |  | Ausschreibungstext de
210358 | https://balsgmbh.sharefile.eu/public/share/web-sa061cd1ca1c04af89585ea262066c156 | DB_210358_en_GB.pdf | MD22 |  | Data Sheet en_GB
210358 | https://balsgmbh.sharefile.eu/public/share/web-sa061cd1ca1c04af89585ea262066c156 | DB_210358_fr_FR.pdf | MD22 |  | Fiche Technique fr_FR
210358 | https://balsgmbh.sharefile.eu/public/share/web-sa061cd1ca1c04af89585ea262066c156 | DB_210358_en_PL.pdf | MD22 |  | Data Sheet en_PL
210358 | https://balsgmbh.sharefile.eu/public/share/web-sa061cd1ca1c04af89585ea262066c156 | DB_210358_de_CH.pdf | MD22 |  | Artikeldatenblatt de_CH
210358 | https://balsgmbh.sharefile.eu/public/share/web-sa061cd1ca1c04af89585ea262066c156 | https://www.bals.com/reach_de.pdf | MD05 |  | others
210358 | https://balsgmbh.sharefile.eu/public/share/web-sa061cd1ca1c04af89585ea262066c156 | 60003211_BA_St_Ku_16A_32A_QC.pdf | MD21 |  | others
210358 | https://balsgmbh.sharefile.eu/public/share/web-sa061cd1ca1c04af89585ea262066c156 | https://www.bals.com/youtube-videos/WNmPZ8zQ_uI.mp4 | MD45 |  | Product video
210550 | https://balsgmbh.sharefile.eu/public/share/web-sa061cd1ca1c04af89585ea262066c156 | 210550_0_1200Wx1200H.png | MD01 |  | detail
210550 | https://balsgmbh.sharefile.eu/public/share/web-sa061cd1ca1c04af89585ea262066c156 | 02mb228a.jpg | MD12 |  | others
210550 | https://balsgmbh.sharefile.eu/public/share/web-sa061cd1ca1c04af89585ea262066c156 | DB_210550_de.pdf | MD22 |  | Artikeldatenblatt de
210550 | https://balsgmbh.sharefile.eu/public/share/web-sa061cd1ca1c04af89585ea262066c156 | 001_Materialkonformitaet_19.pdf | MD49 |  | Declaration RoHS |  | 2026-04-22
210550 | https://balsgmbh.sharefile.eu/public/share/web-sa061cd1ca1c04af89585ea262066c156 | CE_Stecker_16A_36.pdf | MD52 |  | Declaration DOC CE (Declaration of conformity CE)
210550 | https://balsgmbh.sharefile.eu/public/share/web-sa061cd1ca1c04af89585ea262066c156 | 210550_0_300Wx300H.png | MD02 |  | normal
210550 | https://balsgmbh.sharefile.eu/public/share/web-sa061cd1ca1c04af89585ea262066c156 | 210550_0_96Wx96H.png | MD47
210550 | https://balsgmbh.sharefile.eu/public/share/web-sa061cd1ca1c04af89585ea262066c156 | https://catalogue.bals.com/de/extern/210550 | MD04
210550 | https://balsgmbh.sharefile.eu/public/share/web-sa061cd1ca1c04af89585ea262066c156 | Ausschreibungstext_210550_de.txt | MD63 |  | Ausschreibungstext de
210550 | https://balsgmbh.sharefile.eu/public/share/web-sa061cd1ca1c04af89585ea262066c156 | DB_210550_en_PL.pdf | MD22 |  | Data Sheet en_PL
210550 | https://balsgmbh.sharefile.eu/public/share/web-sa061cd1ca1c04af89585ea262066c156 | DB_210550_de_CH.pdf | MD22 |  | Artikeldatenblatt de_CH
210550 | https://balsgmbh.sharefile.eu/public/share/web-sa061cd1ca1c04af89585ea262066c156 | DB_210550_fr_FR.pdf | MD22 |  | Fiche Technique fr_FR
210550 | https://balsgmbh.sharefile.eu/public/share/web-sa061cd1ca1c04af89585ea262066c156 | DB_210550_en_GB.pdf | MD22 |  | Data Sheet en_GB
210550 | https://balsgmbh.sharefile.eu/public/share/web-sa061cd1ca1c04af89585ea262066c156 | https://www.bals.com/reach_de.pdf | MD05 |  | others
210550 | https://balsgmbh.sharefile.eu/public/share/web-sa061cd1ca1c04af89585ea262066c156 | 60003213_BA_St_Ku_16_32A_Schraub_0.pdf | MD21 |  | others
210408 | https://balsgmbh.sharefile.eu/public/share/web-sa061cd1ca1c04af89585ea262066c156 | 210408_0_1200Wx1200H.png | MD01 |  | detail
210408 | https://balsgmbh.sharefile.eu/public/share/web-sa061cd1ca1c04af89585ea262066c156 | 02mb095a.jpg | MD12 |  | others
210408 | https://balsgmbh.sharefile.eu/public/share/web-sa061cd1ca1c04af89585ea262066c156 | DB_210408_de.pdf | MD22 |  | Artikeldatenblatt de
210408 | https://balsgmbh.sharefile.eu/public/share/web-sa061cd1ca1c04af89585ea262066c156 | 001_Materialkonformitaet_19.pdf | MD49 |  | Declaration RoHS |  | 2026-04-22
210408 | https://balsgmbh.sharefile.eu/public/share/web-sa061cd1ca1c04af89585ea262066c156 | CE_Stecker_32A_29.pdf | MD52 |  | Declaration DOC CE (Declaration of conformity CE)
210408 | https://balsgmbh.sharefile.eu/public/share/web-sa061cd1ca1c04af89585ea262066c156 | 210408_0_300Wx300H.png | MD02 |  | normal
210408 | https://balsgmbh.sharefile.eu/public/share/web-sa061cd1ca1c04af89585ea262066c156 | 210408_0_96Wx96H.png | MD47
210408 | https://balsgmbh.sharefile.eu/public/share/web-sa061cd1ca1c04af89585ea262066c156 | https://catalogue.bals.com/de/extern/210408 | MD04
210408 | https://balsgmbh.sharefile.eu/public/share/web-sa061cd1ca1c04af89585ea262066c156 | Ausschreibungstext_210408_de.txt | MD63 |  | Ausschreibungstext de
210408 | https://balsgmbh.sharefile.eu/public/share/web-sa061cd1ca1c04af89585ea262066c156 | DB_210408_en_GB.pdf | MD22 |  | Data Sheet en_GB
210408 | https://balsgmbh.sharefile.eu/public/share/web-sa061cd1ca1c04af89585ea262066c156 | DB_210408_de_CH.pdf | MD22 |  | Artikeldatenblatt de_CH
210408 | https://balsgmbh.sharefile.eu/public/share/web-sa061cd1ca1c04af89585ea262066c156 | DB_210408_fr_FR.pdf | MD22 |  | Fiche Technique fr_FR
210408 | https://balsgmbh.sharefile.eu/public/share/web-sa061cd1ca1c04af89585ea262066c156 | DB_210408_en_PL.pdf | MD22 |  | Data Sheet en_PL
210408 | https://balsgmbh.sharefile.eu/public/share/web-sa061cd1ca1c04af89585ea262066c156 | https://www.bals.com/reach_de.pdf | MD05 |  | others
210408 | https://balsgmbh.sharefile.eu/public/share/web-sa061cd1ca1c04af89585ea262066c156 | 60003211_BA_St_Ku_16A_32A_QC.pdf | MD21 |  | others
210408 | https://balsgmbh.sharefile.eu/public/share/web-sa061cd1ca1c04af89585ea262066c156 | https://www.bals.com/youtube-videos/WNmPZ8zQ_uI.mp4 | MD45 |  | Product video
210576 | https://balsgmbh.sharefile.eu/public/share/web-sa061cd1ca1c04af89585ea262066c156 | 210576_0_1200Wx1200H.png | MD01 |  | detail
210576 | https://balsgmbh.sharefile.eu/public/share/web-sa061cd1ca1c04af89585ea262066c156 | 02mb130a.jpg | MD12 |  | others
210576 | https://balsgmbh.sharefile.eu/public/share/web-sa061cd1ca1c04af89585ea262066c156 | DB_210576_de.pdf | MD22 |  | Artikeldatenblatt de
210576 | https://balsgmbh.sharefile.eu/public/share/web-sa061cd1ca1c04af89585ea262066c156 | 001_Materialkonformitaet_19.pdf | MD49 |  | Declaration RoHS |  | 2026-04-22
210576 | https://balsgmbh.sharefile.eu/public/share/web-sa061cd1ca1c04af89585ea262066c156 | CE_Stecker_16A_37.pdf | MD52 |  | Declaration DOC CE (Declaration of conformity CE)
210576 | https://balsgmbh.sharefile.eu/public/share/web-sa061cd1ca1c04af89585ea262066c156 | 210576_0_300Wx300H.png | MD02 |  | normal
210576 | https://balsgmbh.sharefile.eu/public/share/web-sa061cd1ca1c04af89585ea262066c156 | 210576_0_96Wx96H.png | MD47
210576 | https://balsgmbh.sharefile.eu/public/share/web-sa061cd1ca1c04af89585ea262066c156 | https://catalogue.bals.com/de/extern/210576 | MD04
210576 | https://balsgmbh.sharefile.eu/public/share/web-sa061cd1ca1c04af89585ea262066c156 | Ausschreibungstext_210576_de.txt | MD63 |  | Ausschreibungstext de
210576 | https://balsgmbh.sharefile.eu/public/share/web-sa061cd1ca1c04af89585ea262066c156 | DB_210576_en_GB.pdf | MD22 |  | Data Sheet en_GB
210576 | https://balsgmbh.sharefile.eu/public/share/web-sa061cd1ca1c04af89585ea262066c156 | DB_210576_de_CH.pdf | MD22 |  | Artikeldatenblatt de_CH
210576 | https://balsgmbh.sharefile.eu/public/share/web-sa061cd1ca1c04af89585ea262066c156 | DB_210576_en_PL.pdf | MD22 |  | Data Sheet en_PL
210576 | https://balsgmbh.sharefile.eu/public/share/web-sa061cd1ca1c04af89585ea262066c156 | DB_210576_fr_FR.pdf | MD22 |  | Fiche Technique fr_FR
210576 | https://balsgmbh.sharefile.eu/public/share/web-sa061cd1ca1c04af89585ea262066c156 | https://www.bals.com/reach_de.pdf | MD05 |  | others
210576 | https://balsgmbh.sharefile.eu/public/share/web-sa061cd1ca1c04af89585ea262066c156 | 60003213_BA_St_Ku_16_32A_Schraub_0.pdf | MD21 |  | others
210410 | https://balsgmbh.sharefile.eu/public/share/web-sa061cd1ca1c04af89585ea262066c156 | 210410_0_1200Wx1200H.png | MD01 |  | detail
210410 | https://balsgmbh.sharefile.eu/public/share/web-sa061cd1ca1c04af89585ea262066c156 | 02mb095a.jpg | MD12 |  | others
210410 | https://balsgmbh.sharefile.eu/public/share/web-sa061cd1ca1c04af89585ea262066c156 | DB_210410_de.pdf | MD22 |  | Artikeldatenblatt de
210410 | https://balsgmbh.sharefile.eu/public/share/web-sa061cd1ca1c04af89585ea262066c156 | 001_Materialkonformitaet_19.pdf | MD49 |  | Declaration RoHS |  | 2026-04-22
210410 | https://balsgmbh.sharefile.eu/public/share/web-sa061cd1ca1c04af89585ea262066c156 | CE_Stecker_32A_30.pdf | MD52 |  | Declaration DOC CE (Declaration of conformity CE)
210410 | https://balsgmbh.sharefile.eu/public/share/web-sa061cd1ca1c04af89585ea262066c156 | 210410_0_300Wx300H.png | MD02 |  | normal
210410 | https://balsgmbh.sharefile.eu/public/share/web-sa061cd1ca1c04af89585ea262066c156 | 210410_0_96Wx96H.png | MD47
210410 | https://balsgmbh.sharefile.eu/public/share/web-sa061cd1ca1c04af89585ea262066c156 | https://catalogue.bals.com/de/extern/210410 | MD04
210410 | https://balsgmbh.sharefile.eu/public/share/web-sa061cd1ca1c04af89585ea262066c156 | Ausschreibungstext_210410_de.txt | MD63 |  | Ausschreibungstext de
210410 | https://balsgmbh.sharefile.eu/public/share/web-sa061cd1ca1c04af89585ea262066c156 | DB_210410_en_GB.pdf | MD22 |  | Data Sheet en_GB
210410 | https://balsgmbh.sharefile.eu/public/share/web-sa061cd1ca1c04af89585ea262066c156 | DB_210410_en_PL.pdf | MD22 |  | Data Sheet en_PL
210410 | https://balsgmbh.sharefile.eu/public/share/web-sa061cd1ca1c04af89585ea262066c156 | DB_210410_de_CH.pdf | MD22 |  | Artikeldatenblatt de_CH
210410 | https://balsgmbh.sharefile.eu/public/share/web-sa061cd1ca1c04af89585ea262066c156 | DB_210410_fr_FR.pdf | MD22 |  | Fiche Technique fr_FR
210410 | https://balsgmbh.sharefile.eu/public/share/web-sa061cd1ca1c04af89585ea262066c156 | https://www.bals.com/reach_de.pdf | MD05 |  | others
210410 | https://balsgmbh.sharefile.eu/public/share/web-sa061cd1ca1c04af89585ea262066c156 | 60003211_BA_St_Ku_16A_32A_QC.pdf | MD21 |  | others
210410 | https://balsgmbh.sharefile.eu/public/share/web-sa061cd1ca1c04af89585ea262066c156 | https://www.bals.com/youtube-videos/WNmPZ8zQ_uI.mp4 | MD45 |  | Product video
210406 | https://balsgmbh.sharefile.eu/public/share/web-sa061cd1ca1c04af89585ea262066c156 | 210406_0_1200Wx1200H.png | MD01 |  | detail
210406 | https://balsgmbh.sharefile.eu/public/share/web-sa061cd1ca1c04af89585ea262066c156 | 02mb095a.jpg | MD12 |  | others
210406 | https://balsgmbh.sharefile.eu/public/share/web-sa061cd1ca1c04af89585ea262066c156 | DB_210406_de.pdf | MD22 |  | Artikeldatenblatt de
210406 | https://balsgmbh.sharefile.eu/public/share/web-sa061cd1ca1c04af89585ea262066c156 | 001_Materialkonformitaet_19.pdf | MD49 |  | Declaration RoHS |  | 2026-04-22
210406 | https://balsgmbh.sharefile.eu/public/share/web-sa061cd1ca1c04af89585ea262066c156 | CE_Stecker_16A_38.pdf | MD52 |  | Declaration DOC CE (Declaration of conformity CE)
210406 | https://balsgmbh.sharefile.eu/public/share/web-sa061cd1ca1c04af89585ea262066c156 | 210406_0_300Wx300H.png | MD02 |  | normal
210406 | https://balsgmbh.sharefile.eu/public/share/web-sa061cd1ca1c04af89585ea262066c156 | 210406_0_96Wx96H.png | MD47
210406 | https://balsgmbh.sharefile.eu/public/share/web-sa061cd1ca1c04af89585ea262066c156 | https://catalogue.bals.com/de/extern/210406 | MD04
210406 | https://balsgmbh.sharefile.eu/public/share/web-sa061cd1ca1c04af89585ea262066c156 | Ausschreibungstext_210406_de.txt | MD63 |  | Ausschreibungstext de
210406 | https://balsgmbh.sharefile.eu/public/share/web-sa061cd1ca1c04af89585ea262066c156 | DB_210406_fr_FR.pdf | MD22 |  | Fiche Technique fr_FR
210406 | https://balsgmbh.sharefile.eu/public/share/web-sa061cd1ca1c04af89585ea262066c156 | DB_210406_en_GB.pdf | MD22 |  | Data Sheet en_GB
210406 | https://balsgmbh.sharefile.eu/public/share/web-sa061cd1ca1c04af89585ea262066c156 | DB_210406_de_CH.pdf | MD22 |  | Artikeldatenblatt de_CH
210406 | https://balsgmbh.sharefile.eu/public/share/web-sa061cd1ca1c04af89585ea262066c156 | DB_210406_en_PL.pdf | MD22 |  | Data Sheet en_PL
210406 | https://balsgmbh.sharefile.eu/public/share/web-sa061cd1ca1c04af89585ea262066c156 | 60003211_BA_St_Ku_16A_32A_QC.pdf | MD21 |  | others
210406 | https://balsgmbh.sharefile.eu/public/share/web-sa061cd1ca1c04af89585ea262066c156 | https://www.bals.com/youtube-videos/WNmPZ8zQ_uI.mp4 | MD45 |  | Product video
210422 | https://balsgmbh.sharefile.eu/public/share/web-sa061cd1ca1c04af89585ea262066c156 | 210422_0_1200Wx1200H.png | MD01 |  | detail
210422 | https://balsgmbh.sharefile.eu/public/share/web-sa061cd1ca1c04af89585ea262066c156 | 02mb107a.jpg | MD12 |  | others
210422 | https://balsgmbh.sharefile.eu/public/share/web-sa061cd1ca1c04af89585ea262066c156 | DB_210422_de.pdf | MD22 |  | Artikeldatenblatt de
210422 | https://balsgmbh.sharefile.eu/public/share/web-sa061cd1ca1c04af89585ea262066c156 | 001_Materialkonformitaet_19.pdf | MD49 |  | Declaration RoHS |  | 2026-04-22
210422 | https://balsgmbh.sharefile.eu/public/share/web-sa061cd1ca1c04af89585ea262066c156 | CE_Stecker_125A_10.pdf | MD52 |  | Declaration DOC CE (Declaration of conformity CE)
210422 | https://balsgmbh.sharefile.eu/public/share/web-sa061cd1ca1c04af89585ea262066c156 | 210422_0_300Wx300H.png | MD02 |  | normal
210422 | https://balsgmbh.sharefile.eu/public/share/web-sa061cd1ca1c04af89585ea262066c156 | 210422_0_96Wx96H.png | MD47
210422 | https://balsgmbh.sharefile.eu/public/share/web-sa061cd1ca1c04af89585ea262066c156 | Ausschreibungstext_210422_de.txt | MD63 |  | Ausschreibungstext de
210422 | https://balsgmbh.sharefile.eu/public/share/web-sa061cd1ca1c04af89585ea262066c156 | DB_210422_en_PL.pdf | MD22 |  | Data Sheet en_PL
210422 | https://balsgmbh.sharefile.eu/public/share/web-sa061cd1ca1c04af89585ea262066c156 | DB_210422_en_GB.pdf | MD22 |  | Data Sheet en_GB
210422 | https://balsgmbh.sharefile.eu/public/share/web-sa061cd1ca1c04af89585ea262066c156 | DB_210422_fr_FR.pdf | MD22 |  | Fiche Technique fr_FR
210422 | https://balsgmbh.sharefile.eu/public/share/web-sa061cd1ca1c04af89585ea262066c156 | DB_210422_de_CH.pdf | MD22 |  | Artikeldatenblatt de_CH
210422 | https://balsgmbh.sharefile.eu/public/share/web-sa061cd1ca1c04af89585ea262066c156 | https://www.bals.com/reach_de.pdf | MD05 |  | others
210422 | https://balsgmbh.sharefile.eu/public/share/web-sa061cd1ca1c04af89585ea262066c156 | 60003215_BA_St_Ku_63A_125A_Schraub_23.pdf | MD21 |  | others
210415 | https://balsgmbh.sharefile.eu/public/share/web-sa061cd1ca1c04af89585ea262066c156 | 210415_0_1200Wx1200H.png | MD01 |  | detail
210415 | https://balsgmbh.sharefile.eu/public/share/web-sa061cd1ca1c04af89585ea262066c156 | 02mb107a.jpg | MD12 |  | others
210415 | https://balsgmbh.sharefile.eu/public/share/web-sa061cd1ca1c04af89585ea262066c156 | DB_210415_de.pdf | MD22 |  | Artikeldatenblatt de
210415 | https://balsgmbh.sharefile.eu/public/share/web-sa061cd1ca1c04af89585ea262066c156 | 001_Materialkonformitaet_19.pdf | MD49 |  | Declaration RoHS |  | 2026-04-22
210415 | https://balsgmbh.sharefile.eu/public/share/web-sa061cd1ca1c04af89585ea262066c156 | CE_Stecker_63A_21.pdf | MD52 |  | Declaration DOC CE (Declaration of conformity CE)
210415 | https://balsgmbh.sharefile.eu/public/share/web-sa061cd1ca1c04af89585ea262066c156 | 210415_0_300Wx300H.png | MD02 |  | normal
210415 | https://balsgmbh.sharefile.eu/public/share/web-sa061cd1ca1c04af89585ea262066c156 | 210415_0_96Wx96H.png | MD47
210415 | https://balsgmbh.sharefile.eu/public/share/web-sa061cd1ca1c04af89585ea262066c156 | Ausschreibungstext_210415_de.txt | MD63 |  | Ausschreibungstext de
210415 | https://balsgmbh.sharefile.eu/public/share/web-sa061cd1ca1c04af89585ea262066c156 | DB_210415_de_CH.pdf | MD22 |  | Artikeldatenblatt de_CH
210415 | https://balsgmbh.sharefile.eu/public/share/web-sa061cd1ca1c04af89585ea262066c156 | DB_210415_en_GB.pdf | MD22 |  | Data Sheet en_GB
210415 | https://balsgmbh.sharefile.eu/public/share/web-sa061cd1ca1c04af89585ea262066c156 | DB_210415_en_PL.pdf | MD22 |  | Data Sheet en_PL
210415 | https://balsgmbh.sharefile.eu/public/share/web-sa061cd1ca1c04af89585ea262066c156 | DB_210415_fr_FR.pdf | MD22 |  | Fiche Technique fr_FR
210415 | https://balsgmbh.sharefile.eu/public/share/web-sa061cd1ca1c04af89585ea262066c156 | https://www.bals.com/reach_de.pdf | MD05 |  | others
210415 | https://balsgmbh.sharefile.eu/public/share/web-sa061cd1ca1c04af89585ea262066c156 | 60003215_BA_St_Ku_63A_125A_Schraub_23.pdf | MD21 |  | others
210405 | https://balsgmbh.sharefile.eu/public/share/web-sa061cd1ca1c04af89585ea262066c156 | 210405_0_1200Wx1200H.png | MD01 |  | detail
210405 | https://balsgmbh.sharefile.eu/public/share/web-sa061cd1ca1c04af89585ea262066c156 | 02mb095a.jpg | MD12 |  | others
210405 | https://balsgmbh.sharefile.eu/public/share/web-sa061cd1ca1c04af89585ea262066c156 | DB_210405_de.pdf | MD22 |  | Artikeldatenblatt de
210405 | https://balsgmbh.sharefile.eu/public/share/web-sa061cd1ca1c04af89585ea262066c156 | 001_Materialkonformitaet_19.pdf | MD49 |  | Declaration RoHS |  | 2026-04-22
210405 | https://balsgmbh.sharefile.eu/public/share/web-sa061cd1ca1c04af89585ea262066c156 | CE_Stecker_16A_39.pdf | MD52 |  | Declaration DOC CE (Declaration of conformity CE)
210405 | https://balsgmbh.sharefile.eu/public/share/web-sa061cd1ca1c04af89585ea262066c156 | 210405_0_300Wx300H.png | MD02 |  | normal
210405 | https://balsgmbh.sharefile.eu/public/share/web-sa061cd1ca1c04af89585ea262066c156 | 210405_0_96Wx96H.png | MD47
210405 | https://balsgmbh.sharefile.eu/public/share/web-sa061cd1ca1c04af89585ea262066c156 | https://catalogue.bals.com/de/extern/210405 | MD04
210405 | https://balsgmbh.sharefile.eu/public/share/web-sa061cd1ca1c04af89585ea262066c156 | Ausschreibungstext_210405_de.txt | MD63 |  | Ausschreibungstext de
210405 | https://balsgmbh.sharefile.eu/public/share/web-sa061cd1ca1c04af89585ea262066c156 | DB_210405_en_GB.pdf | MD22 |  | Data Sheet en_GB
210405 | https://balsgmbh.sharefile.eu/public/share/web-sa061cd1ca1c04af89585ea262066c156 | DB_210405_fr_FR.pdf | MD22 |  | Fiche Technique fr_FR
210405 | https://balsgmbh.sharefile.eu/public/share/web-sa061cd1ca1c04af89585ea262066c156 | DB_210405_en_PL.pdf | MD22 |  | Data Sheet en_PL
210405 | https://balsgmbh.sharefile.eu/public/share/web-sa061cd1ca1c04af89585ea262066c156 | DB_210405_de_CH.pdf | MD22 |  | Artikeldatenblatt de_CH
210405 | https://balsgmbh.sharefile.eu/public/share/web-sa061cd1ca1c04af89585ea262066c156 | 60003211_BA_St_Ku_16A_32A_QC.pdf | MD21 |  | others
210405 | https://balsgmbh.sharefile.eu/public/share/web-sa061cd1ca1c04af89585ea262066c156 | https://www.bals.com/youtube-videos/WNmPZ8zQ_uI.mp4 | MD45 |  | Product video
130010 | https://balsgmbh.sharefile.eu/public/share/web-sa061cd1ca1c04af89585ea262066c156 | 130010_0_1200Wx1200H.png | MD01 |  | detail
130010 | https://balsgmbh.sharefile.eu/public/share/web-sa061cd1ca1c04af89585ea262066c156 | 4mb465.jpeg | MD12 |  | others
130010 | https://balsgmbh.sharefile.eu/public/share/web-sa061cd1ca1c04af89585ea262066c156 | DB_130010_de.pdf | MD22 |  | Artikeldatenblatt de
130010 | https://balsgmbh.sharefile.eu/public/share/web-sa061cd1ca1c04af89585ea262066c156 | 001_Materialkonformitaet_19.pdf | MD49 |  | Declaration RoHS |  | 2026-04-22
130010 | https://balsgmbh.sharefile.eu/public/share/web-sa061cd1ca1c04af89585ea262066c156 | CE_Steckdosen_16A_148.pdf | MD52 |  | Declaration DOC CE (Declaration of conformity CE)
130010 | https://balsgmbh.sharefile.eu/public/share/web-sa061cd1ca1c04af89585ea262066c156 | 130010_0_300Wx300H.png | MD02 |  | normal
130010 | https://balsgmbh.sharefile.eu/public/share/web-sa061cd1ca1c04af89585ea262066c156 | 130010_0_96Wx96H.png | MD47
130010 | https://balsgmbh.sharefile.eu/public/share/web-sa061cd1ca1c04af89585ea262066c156 | https://catalogue.bals.com/de/extern/130010 | MD04
130010 | https://balsgmbh.sharefile.eu/public/share/web-sa061cd1ca1c04af89585ea262066c156 | Ausschreibungstext_130010_de.txt | MD63 |  | Ausschreibungstext de
130010 | https://balsgmbh.sharefile.eu/public/share/web-sa061cd1ca1c04af89585ea262066c156 | DB_130010_en_PL.pdf | MD22 |  | Data Sheet en_PL
130010 | https://balsgmbh.sharefile.eu/public/share/web-sa061cd1ca1c04af89585ea262066c156 | DB_130010_en_GB.pdf | MD22 |  | Data Sheet en_GB
130010 | https://balsgmbh.sharefile.eu/public/share/web-sa061cd1ca1c04af89585ea262066c156 | DB_130010_de_CH.pdf | MD22 |  | Artikeldatenblatt de_CH
130010 | https://balsgmbh.sharefile.eu/public/share/web-sa061cd1ca1c04af89585ea262066c156 | DB_130010_fr_FR.pdf | MD22 |  | Fiche Technique fr_FR
130010 | https://balsgmbh.sharefile.eu/public/share/web-sa061cd1ca1c04af89585ea262066c156 | https://www.bals.com/reach_de.pdf | MD05 |  | others
130010 | https://balsgmbh.sharefile.eu/public/share/web-sa061cd1ca1c04af89585ea262066c156 | 60003948_BA_Architekturprogramm_2.pdf | MD21 |  | others
210779 | https://balsgmbh.sharefile.eu/public/share/web-sa061cd1ca1c04af89585ea262066c156 | 210779_0_1200Wx1200H.png | MD01 |  | detail
210779 | https://balsgmbh.sharefile.eu/public/share/web-sa061cd1ca1c04af89585ea262066c156 | 02mb093a_3.jpg | MD12 |  | others
210779 | https://balsgmbh.sharefile.eu/public/share/web-sa061cd1ca1c04af89585ea262066c156 | DB_210779_de.pdf | MD22 |  | Artikeldatenblatt de
210779 | https://balsgmbh.sharefile.eu/public/share/web-sa061cd1ca1c04af89585ea262066c156 | 001_Materialkonformitaet_19.pdf | MD49 |  | Declaration RoHS |  | 2026-04-22
210779 | https://balsgmbh.sharefile.eu/public/share/web-sa061cd1ca1c04af89585ea262066c156 | CE_Stecker_32A_31.pdf | MD52 |  | Declaration DOC CE (Declaration of conformity CE)
210779 | https://balsgmbh.sharefile.eu/public/share/web-sa061cd1ca1c04af89585ea262066c156 | 210779_0_300Wx300H.png | MD02 |  | normal
210779 | https://balsgmbh.sharefile.eu/public/share/web-sa061cd1ca1c04af89585ea262066c156 | 210779_0_96Wx96H.png | MD47
210779 | https://balsgmbh.sharefile.eu/public/share/web-sa061cd1ca1c04af89585ea262066c156 | https://catalogue.bals.com/de/extern/210779 | MD04
210779 | https://balsgmbh.sharefile.eu/public/share/web-sa061cd1ca1c04af89585ea262066c156 | Ausschreibungstext_210779_de.txt | MD63 |  | Ausschreibungstext de
210779 | https://balsgmbh.sharefile.eu/public/share/web-sa061cd1ca1c04af89585ea262066c156 | DB_210779_en_GB.pdf | MD22 |  | Data Sheet en_GB
210779 | https://balsgmbh.sharefile.eu/public/share/web-sa061cd1ca1c04af89585ea262066c156 | DB_210779_de_CH.pdf | MD22 |  | Artikeldatenblatt de_CH
210779 | https://balsgmbh.sharefile.eu/public/share/web-sa061cd1ca1c04af89585ea262066c156 | DB_210779_en_PL.pdf | MD22 |  | Data Sheet en_PL
210779 | https://balsgmbh.sharefile.eu/public/share/web-sa061cd1ca1c04af89585ea262066c156 | DB_210779_fr_FR.pdf | MD22 |  | Fiche Technique fr_FR
210779 | https://balsgmbh.sharefile.eu/public/share/web-sa061cd1ca1c04af89585ea262066c156 | https://www.bals.com/reach_de.pdf | MD05 |  | others
210779 | https://balsgmbh.sharefile.eu/public/share/web-sa061cd1ca1c04af89585ea262066c156 | 60003211_BA_St_Ku_16A_32A_QC.pdf | MD21 |  | others
210779 | https://balsgmbh.sharefile.eu/public/share/web-sa061cd1ca1c04af89585ea262066c156 | https://www.bals.com/youtube-videos/WNmPZ8zQ_uI.mp4 | MD45 |  | Product video
210788 | https://balsgmbh.sharefile.eu/public/share/web-sa061cd1ca1c04af89585ea262066c156 | 210788_0_1200Wx1200H.png | MD01 |  | detail
210788 | https://balsgmbh.sharefile.eu/public/share/web-sa061cd1ca1c04af89585ea262066c156 | 02mb116a.jpg | MD12 |  | others
210788 | https://balsgmbh.sharefile.eu/public/share/web-sa061cd1ca1c04af89585ea262066c156 | DB_210788_de.pdf | MD22 |  | Artikeldatenblatt de
210788 | https://balsgmbh.sharefile.eu/public/share/web-sa061cd1ca1c04af89585ea262066c156 | 001_Materialkonformitaet_19.pdf | MD49 |  | Declaration RoHS |  | 2026-04-22
210788 | https://balsgmbh.sharefile.eu/public/share/web-sa061cd1ca1c04af89585ea262066c156 | CE_Stecker_32A_32.pdf | MD52 |  | Declaration DOC CE (Declaration of conformity CE)
210788 | https://balsgmbh.sharefile.eu/public/share/web-sa061cd1ca1c04af89585ea262066c156 | 210788_0_300Wx300H.png | MD02 |  | normal
210788 | https://balsgmbh.sharefile.eu/public/share/web-sa061cd1ca1c04af89585ea262066c156 | 210788_0_96Wx96H.png | MD47
210788 | https://balsgmbh.sharefile.eu/public/share/web-sa061cd1ca1c04af89585ea262066c156 | https://catalogue.bals.com/de/extern/210788 | MD04
210788 | https://balsgmbh.sharefile.eu/public/share/web-sa061cd1ca1c04af89585ea262066c156 | Ausschreibungstext_210788_de.txt | MD63 |  | Ausschreibungstext de
210788 | https://balsgmbh.sharefile.eu/public/share/web-sa061cd1ca1c04af89585ea262066c156 | DB_210788_de_CH.pdf | MD22 |  | Artikeldatenblatt de_CH
210788 | https://balsgmbh.sharefile.eu/public/share/web-sa061cd1ca1c04af89585ea262066c156 | DB_210788_en_GB.pdf | MD22 |  | Data Sheet en_GB
210788 | https://balsgmbh.sharefile.eu/public/share/web-sa061cd1ca1c04af89585ea262066c156 | DB_210788_en_PL.pdf | MD22 |  | Data Sheet en_PL
210788 | https://balsgmbh.sharefile.eu/public/share/web-sa061cd1ca1c04af89585ea262066c156 | DB_210788_fr_FR.pdf | MD22 |  | Fiche Technique fr_FR
210788 | https://balsgmbh.sharefile.eu/public/share/web-sa061cd1ca1c04af89585ea262066c156 | https://www.bals.com/reach_de.pdf | MD05 |  | others
210788 | https://balsgmbh.sharefile.eu/public/share/web-sa061cd1ca1c04af89585ea262066c156 | 60003211_BA_St_Ku_16A_32A_QC.pdf | MD21 |  | others
210788 | https://balsgmbh.sharefile.eu/public/share/web-sa061cd1ca1c04af89585ea262066c156 | https://www.bals.com/youtube-videos/WNmPZ8zQ_uI.mp4 | MD45 |  | Product video
210791 | https://balsgmbh.sharefile.eu/public/share/web-sa061cd1ca1c04af89585ea262066c156 | 210791_0_1200Wx1200H.png | MD01 |  | detail
210791 | https://balsgmbh.sharefile.eu/public/share/web-sa061cd1ca1c04af89585ea262066c156 | 02mb116a.jpg | MD12 |  | others
210791 | https://balsgmbh.sharefile.eu/public/share/web-sa061cd1ca1c04af89585ea262066c156 | DB_210791_de.pdf | MD22 |  | Artikeldatenblatt de
210791 | https://balsgmbh.sharefile.eu/public/share/web-sa061cd1ca1c04af89585ea262066c156 | 001_Materialkonformitaet_19.pdf | MD49 |  | Declaration RoHS |  | 2026-04-22
210791 | https://balsgmbh.sharefile.eu/public/share/web-sa061cd1ca1c04af89585ea262066c156 | CE_Stecker_32A_33.pdf | MD52 |  | Declaration DOC CE (Declaration of conformity CE)
210791 | https://balsgmbh.sharefile.eu/public/share/web-sa061cd1ca1c04af89585ea262066c156 | 210791_0_300Wx300H.png | MD02 |  | normal
210791 | https://balsgmbh.sharefile.eu/public/share/web-sa061cd1ca1c04af89585ea262066c156 | 210791_0_96Wx96H.png | MD47
210791 | https://balsgmbh.sharefile.eu/public/share/web-sa061cd1ca1c04af89585ea262066c156 | https://catalogue.bals.com/de/extern/210791 | MD04
210791 | https://balsgmbh.sharefile.eu/public/share/web-sa061cd1ca1c04af89585ea262066c156 | Ausschreibungstext_210791_de.txt | MD63 |  | Ausschreibungstext de
210791 | https://balsgmbh.sharefile.eu/public/share/web-sa061cd1ca1c04af89585ea262066c156 | DB_210791_en_PL.pdf | MD22 |  | Data Sheet en_PL
210791 | https://balsgmbh.sharefile.eu/public/share/web-sa061cd1ca1c04af89585ea262066c156 | DB_210791_en_GB.pdf | MD22 |  | Data Sheet en_GB
210791 | https://balsgmbh.sharefile.eu/public/share/web-sa061cd1ca1c04af89585ea262066c156 | DB_210791_de_CH.pdf | MD22 |  | Artikeldatenblatt de_CH
210791 | https://balsgmbh.sharefile.eu/public/share/web-sa061cd1ca1c04af89585ea262066c156 | DB_210791_fr_FR.pdf | MD22 |  | Fiche Technique fr_FR
210791 | https://balsgmbh.sharefile.eu/public/share/web-sa061cd1ca1c04af89585ea262066c156 | https://www.bals.com/reach_de.pdf | MD05 |  | others
210791 | https://balsgmbh.sharefile.eu/public/share/web-sa061cd1ca1c04af89585ea262066c156 | 60003211_BA_St_Ku_16A_32A_QC.pdf | MD21 |  | others
210791 | https://balsgmbh.sharefile.eu/public/share/web-sa061cd1ca1c04af89585ea262066c156 | https://www.bals.com/youtube-videos/WNmPZ8zQ_uI.mp4 | MD45 |  | Product video
210824 | https://balsgmbh.sharefile.eu/public/share/web-sa061cd1ca1c04af89585ea262066c156 | 210824_0_1200Wx1200H.png | MD01 |  | detail
210824 | https://balsgmbh.sharefile.eu/public/share/web-sa061cd1ca1c04af89585ea262066c156 | 02mb128a.jpg | MD12 |  | others
210824 | https://balsgmbh.sharefile.eu/public/share/web-sa061cd1ca1c04af89585ea262066c156 | DB_210824_de.pdf | MD22 |  | Artikeldatenblatt de
210824 | https://balsgmbh.sharefile.eu/public/share/web-sa061cd1ca1c04af89585ea262066c156 | 001_Materialkonformitaet_19.pdf | MD49 |  | Declaration RoHS |  | 2026-04-22
210824 | https://balsgmbh.sharefile.eu/public/share/web-sa061cd1ca1c04af89585ea262066c156 | CE_Stecker_32A_34.pdf | MD52 |  | Declaration DOC CE (Declaration of conformity CE)
210824 | https://balsgmbh.sharefile.eu/public/share/web-sa061cd1ca1c04af89585ea262066c156 | 210824_0_300Wx300H.png | MD02 |  | normal
210824 | https://balsgmbh.sharefile.eu/public/share/web-sa061cd1ca1c04af89585ea262066c156 | 210824_0_96Wx96H.png | MD47
210824 | https://balsgmbh.sharefile.eu/public/share/web-sa061cd1ca1c04af89585ea262066c156 | https://catalogue.bals.com/de/extern/210824 | MD04
210824 | https://balsgmbh.sharefile.eu/public/share/web-sa061cd1ca1c04af89585ea262066c156 | Ausschreibungstext_210824_de.txt | MD63 |  | Ausschreibungstext de
210824 | https://balsgmbh.sharefile.eu/public/share/web-sa061cd1ca1c04af89585ea262066c156 | DB_210824_de_CH.pdf | MD22 |  | Artikeldatenblatt de_CH
210824 | https://balsgmbh.sharefile.eu/public/share/web-sa061cd1ca1c04af89585ea262066c156 | DB_210824_en_GB.pdf | MD22 |  | Data Sheet en_GB
210824 | https://balsgmbh.sharefile.eu/public/share/web-sa061cd1ca1c04af89585ea262066c156 | DB_210824_fr_FR.pdf | MD22 |  | Fiche Technique fr_FR
210824 | https://balsgmbh.sharefile.eu/public/share/web-sa061cd1ca1c04af89585ea262066c156 | DB_210824_en_PL.pdf | MD22 |  | Data Sheet en_PL
210824 | https://balsgmbh.sharefile.eu/public/share/web-sa061cd1ca1c04af89585ea262066c156 | https://www.bals.com/reach_de.pdf | MD05 |  | others
210824 | https://balsgmbh.sharefile.eu/public/share/web-sa061cd1ca1c04af89585ea262066c156 | 60003213_BA_St_Ku_16_32A_Schraub_0.pdf | MD21 |  | others
210951 | https://balsgmbh.sharefile.eu/public/share/web-sa061cd1ca1c04af89585ea262066c156 | 210951_0_1200Wx1200H.png | MD01 |  | detail
210951 | https://balsgmbh.sharefile.eu/public/share/web-sa061cd1ca1c04af89585ea262066c156 | 02mb157a.jpg | MD12 |  | others
210951 | https://balsgmbh.sharefile.eu/public/share/web-sa061cd1ca1c04af89585ea262066c156 | DB_210951_de.pdf | MD22 |  | Artikeldatenblatt de
210951 | https://balsgmbh.sharefile.eu/public/share/web-sa061cd1ca1c04af89585ea262066c156 | 001_Materialkonformitaet_19.pdf | MD49 |  | Declaration RoHS |  | 2026-04-22
210951 | https://balsgmbh.sharefile.eu/public/share/web-sa061cd1ca1c04af89585ea262066c156 | CE_Stecker_32A_35.pdf | MD52 |  | Declaration DOC CE (Declaration of conformity CE)
210951 | https://balsgmbh.sharefile.eu/public/share/web-sa061cd1ca1c04af89585ea262066c156 | 210951_0_300Wx300H.png | MD02 |  | normal
210951 | https://balsgmbh.sharefile.eu/public/share/web-sa061cd1ca1c04af89585ea262066c156 | 210951_0_96Wx96H.png | MD47
210951 | https://balsgmbh.sharefile.eu/public/share/web-sa061cd1ca1c04af89585ea262066c156 | https://catalogue.bals.com/de/extern/210951 | MD04
210951 | https://balsgmbh.sharefile.eu/public/share/web-sa061cd1ca1c04af89585ea262066c156 | Ausschreibungstext_210951_de.txt | MD63 |  | Ausschreibungstext de
210951 | https://balsgmbh.sharefile.eu/public/share/web-sa061cd1ca1c04af89585ea262066c156 | DB_210951_de_CH.pdf | MD22 |  | Artikeldatenblatt de_CH
210951 | https://balsgmbh.sharefile.eu/public/share/web-sa061cd1ca1c04af89585ea262066c156 | DB_210951_en_GB.pdf | MD22 |  | Data Sheet en_GB
210951 | https://balsgmbh.sharefile.eu/public/share/web-sa061cd1ca1c04af89585ea262066c156 | DB_210951_fr_FR.pdf | MD22 |  | Fiche Technique fr_FR
210951 | https://balsgmbh.sharefile.eu/public/share/web-sa061cd1ca1c04af89585ea262066c156 | DB_210951_en_PL.pdf | MD22 |  | Data Sheet en_PL
210951 | https://balsgmbh.sharefile.eu/public/share/web-sa061cd1ca1c04af89585ea262066c156 | https://www.bals.com/reach_de.pdf | MD05 |  | others
210951 | https://balsgmbh.sharefile.eu/public/share/web-sa061cd1ca1c04af89585ea262066c156 | 60003211_BA_St_Ku_16A_32A_QC.pdf | MD21 |  | others
210951 | https://balsgmbh.sharefile.eu/public/share/web-sa061cd1ca1c04af89585ea262066c156 | https://www.bals.com/youtube-videos/WNmPZ8zQ_uI.mp4 | MD45 |  | Product video
896347 | https://balsgmbh.sharefile.eu/public/share/web-sa061cd1ca1c04af89585ea262066c156 | 896347_0_1200Wx1200H.png | MD01 |  | detail
896347 | https://balsgmbh.sharefile.eu/public/share/web-sa061cd1ca1c04af89585ea262066c156 | 30mb208a_0.jpg | MD12 |  | others
896347 | https://balsgmbh.sharefile.eu/public/share/web-sa061cd1ca1c04af89585ea262066c156 | DB_896347_de.pdf | MD22 |  | Artikeldatenblatt de
896347 | https://balsgmbh.sharefile.eu/public/share/web-sa061cd1ca1c04af89585ea262066c156 | 001_Materialkonformitaet_879.pdf | MD49 |  | Declaration RoHS |  | 2026-04-22
896347 | https://balsgmbh.sharefile.eu/public/share/web-sa061cd1ca1c04af89585ea262066c156 | CE_Variabox_S_IP44_0.pdf | MD52 |  | Declaration DOC CE (Declaration of conformity CE)
896347 | https://balsgmbh.sharefile.eu/public/share/web-sa061cd1ca1c04af89585ea262066c156 | 896347_0_300Wx300H.png | MD02 |  | normal
896347 | https://balsgmbh.sharefile.eu/public/share/web-sa061cd1ca1c04af89585ea262066c156 | 896347_0_96Wx96H.png | MD47
896347 | https://balsgmbh.sharefile.eu/public/share/web-sa061cd1ca1c04af89585ea262066c156 | https://catalogue.bals.com/de/extern/896347 | MD04
896347 | https://balsgmbh.sharefile.eu/public/share/web-sa061cd1ca1c04af89585ea262066c156 | Ausschreibungstext_896347_de.txt | MD63 |  | Ausschreibungstext de
896347 | https://balsgmbh.sharefile.eu/public/share/web-sa061cd1ca1c04af89585ea262066c156 | DB_896347_en_PL.pdf | MD22 |  | Data Sheet en_PL
896347 | https://balsgmbh.sharefile.eu/public/share/web-sa061cd1ca1c04af89585ea262066c156 | DB_896347_fr_FR.pdf | MD22 |  | Fiche Technique fr_FR
896347 | https://balsgmbh.sharefile.eu/public/share/web-sa061cd1ca1c04af89585ea262066c156 | DB_896347_de_CH.pdf | MD22 |  | Artikeldatenblatt de_CH
896347 | https://balsgmbh.sharefile.eu/public/share/web-sa061cd1ca1c04af89585ea262066c156 | DB_896347_en_GB.pdf | MD22 |  | Data Sheet en_GB
896347 | https://balsgmbh.sharefile.eu/public/share/web-sa061cd1ca1c04af89585ea262066c156 | https://www.bals.com/reach_de.pdf | MD05 |  | others
896347 | https://balsgmbh.sharefile.eu/public/share/web-sa061cd1ca1c04af89585ea262066c156 | 60003205_BA_Variabox_16.pdf | MD21 |  | others
896347 | https://balsgmbh.sharefile.eu/public/share/web-sa061cd1ca1c04af89585ea262066c156 | https://www.bals.com/youtube-videos/7GXA6ODV_Xk.mp4 | MD45 |  | Product video
120161 | https://balsgmbh.sharefile.eu/public/share/web-sa061cd1ca1c04af89585ea262066c156 | 120161_0_1200Wx1200H.png | MD01 |  | detail
120161 | https://balsgmbh.sharefile.eu/public/share/web-sa061cd1ca1c04af89585ea262066c156 | 04mb115a.jpg | MD12 |  | others
120161 | https://balsgmbh.sharefile.eu/public/share/web-sa061cd1ca1c04af89585ea262066c156 | DB_120161_de.pdf | MD22 |  | Artikeldatenblatt de
120161 | https://balsgmbh.sharefile.eu/public/share/web-sa061cd1ca1c04af89585ea262066c156 | 001_Materialkonformitaet_19.pdf | MD49 |  | Declaration RoHS |  | 2026-04-22
120161 | https://balsgmbh.sharefile.eu/public/share/web-sa061cd1ca1c04af89585ea262066c156 | CE_Steckdosen_16A_149.pdf | MD52 |  | Declaration DOC CE (Declaration of conformity CE)
120161 | https://balsgmbh.sharefile.eu/public/share/web-sa061cd1ca1c04af89585ea262066c156 | 120161_0_300Wx300H.png | MD02 |  | normal
120161 | https://balsgmbh.sharefile.eu/public/share/web-sa061cd1ca1c04af89585ea262066c156 | 120161_0_96Wx96H.png | MD47
120161 | https://balsgmbh.sharefile.eu/public/share/web-sa061cd1ca1c04af89585ea262066c156 | https://catalogue.bals.com/de/extern/120161 | MD04
120161 | https://balsgmbh.sharefile.eu/public/share/web-sa061cd1ca1c04af89585ea262066c156 | Ausschreibungstext_120161_de.txt | MD63 |  | Ausschreibungstext de
120161 | https://balsgmbh.sharefile.eu/public/share/web-sa061cd1ca1c04af89585ea262066c156 | DB_120161_en_PL.pdf | MD22 |  | Data Sheet en_PL
120161 | https://balsgmbh.sharefile.eu/public/share/web-sa061cd1ca1c04af89585ea262066c156 | DB_120161_fr_FR.pdf | MD22 |  | Fiche Technique fr_FR
120161 | https://balsgmbh.sharefile.eu/public/share/web-sa061cd1ca1c04af89585ea262066c156 | DB_120161_de_CH.pdf | MD22 |  | Artikeldatenblatt de_CH
120161 | https://balsgmbh.sharefile.eu/public/share/web-sa061cd1ca1c04af89585ea262066c156 | DB_120161_en_GB.pdf | MD22 |  | Data Sheet en_GB
120161 | https://balsgmbh.sharefile.eu/public/share/web-sa061cd1ca1c04af89585ea262066c156 | 60003212_BA_Wd_Ad_16A_32A_QC_9.pdf | MD21 |  | others
120161 | https://balsgmbh.sharefile.eu/public/share/web-sa061cd1ca1c04af89585ea262066c156 | https://www.bals.com/youtube-videos/WNmPZ8zQ_uI.mp4 | MD45 |  | Product video
89294 | https://balsgmbh.sharefile.eu/public/share/web-sa061cd1ca1c04af89585ea262066c156 | 89294_0_1200Wx1200H.png | MD01 |  | detail
89294 | https://balsgmbh.sharefile.eu/public/share/web-sa061cd1ca1c04af89585ea262066c156 | 30mb205a_3.jpg | MD12 |  | others
89294 | https://balsgmbh.sharefile.eu/public/share/web-sa061cd1ca1c04af89585ea262066c156 | DB_89294_de.pdf | MD22 |  | Artikeldatenblatt de
89294 | https://balsgmbh.sharefile.eu/public/share/web-sa061cd1ca1c04af89585ea262066c156 | 001_Materialkonformitaet_880.pdf | MD49 |  | Declaration RoHS |  | 2026-04-22
89294 | https://balsgmbh.sharefile.eu/public/share/web-sa061cd1ca1c04af89585ea262066c156 | CE_Variabox_XL_IP44.pdf | MD52 |  | Declaration DOC CE (Declaration of conformity CE)
89294 | https://balsgmbh.sharefile.eu/public/share/web-sa061cd1ca1c04af89585ea262066c156 | 89294_0_300Wx300H.png | MD02 |  | normal
89294 | https://balsgmbh.sharefile.eu/public/share/web-sa061cd1ca1c04af89585ea262066c156 | 89294_0_96Wx96H.png | MD47
89294 | https://balsgmbh.sharefile.eu/public/share/web-sa061cd1ca1c04af89585ea262066c156 | Ausschreibungstext_89294_de.txt | MD63 |  | Ausschreibungstext de
89294 | https://balsgmbh.sharefile.eu/public/share/web-sa061cd1ca1c04af89585ea262066c156 | DB_89294_en_GB.pdf | MD22 |  | Data Sheet en_GB
89294 | https://balsgmbh.sharefile.eu/public/share/web-sa061cd1ca1c04af89585ea262066c156 | DB_89294_de_CH.pdf | MD22 |  | Artikeldatenblatt de_CH
89294 | https://balsgmbh.sharefile.eu/public/share/web-sa061cd1ca1c04af89585ea262066c156 | DB_89294_fr_FR.pdf | MD22 |  | Fiche Technique fr_FR
89294 | https://balsgmbh.sharefile.eu/public/share/web-sa061cd1ca1c04af89585ea262066c156 | DB_89294_en_PL.pdf | MD22 |  | Data Sheet en_PL
89294 | https://balsgmbh.sharefile.eu/public/share/web-sa061cd1ca1c04af89585ea262066c156 | https://www.bals.com/reach_de.pdf | MD05 |  | others
89294 | https://balsgmbh.sharefile.eu/public/share/web-sa061cd1ca1c04af89585ea262066c156 | 60003205_BA_Variabox_17.pdf | MD21 |  | others
89294 | https://balsgmbh.sharefile.eu/public/share/web-sa061cd1ca1c04af89585ea262066c156 | https://www.bals.com/youtube-videos/7GXA6ODV_Xk.mp4 | MD45 |  | Product video
31007-TLS | https://balsgmbh.sharefile.eu/public/share/web-sa061cd1ca1c04af89585ea262066c156 | 31007-TLS_0_1200Wx1200H.png | MD01 |  | detail
31007-TLS | https://balsgmbh.sharefile.eu/public/share/web-sa061cd1ca1c04af89585ea262066c156 | 03mb082a.jpg | MD12 |  | others
31007-TLS | https://balsgmbh.sharefile.eu/public/share/web-sa061cd1ca1c04af89585ea262066c156 | DB_31007-TLS_de.pdf | MD22 |  | Artikeldatenblatt de
31007-TLS | https://balsgmbh.sharefile.eu/public/share/web-sa061cd1ca1c04af89585ea262066c156 | 001_Materialkonformitaet_19.pdf | MD49 |  | Declaration RoHS |  | 2026-04-22
31007-TLS | https://balsgmbh.sharefile.eu/public/share/web-sa061cd1ca1c04af89585ea262066c156 | CE_Kupplungen_16A_44.pdf | MD52 |  | Declaration DOC CE (Declaration of conformity CE)
31007-TLS | https://balsgmbh.sharefile.eu/public/share/web-sa061cd1ca1c04af89585ea262066c156 | 31007-TLS_0_300Wx300H.png | MD02 |  | normal
31007-TLS | https://balsgmbh.sharefile.eu/public/share/web-sa061cd1ca1c04af89585ea262066c156 | 31007-TLS_0_96Wx96H.png | MD47
31007-TLS | https://balsgmbh.sharefile.eu/public/share/web-sa061cd1ca1c04af89585ea262066c156 | Ausschreibungstext_31007-TLS_de.txt | MD63 |  | Ausschreibungstext de
31007-TLS | https://balsgmbh.sharefile.eu/public/share/web-sa061cd1ca1c04af89585ea262066c156 | DB_31007-TLS_fr_FR.pdf | MD22 |  | Fiche Technique fr_FR
31007-TLS | https://balsgmbh.sharefile.eu/public/share/web-sa061cd1ca1c04af89585ea262066c156 | DB_31007-TLS_en_PL.pdf | MD22 |  | Data Sheet en_PL
31007-TLS | https://balsgmbh.sharefile.eu/public/share/web-sa061cd1ca1c04af89585ea262066c156 | DB_31007-TLS_de_CH.pdf | MD22 |  | Artikeldatenblatt de_CH
31007-TLS | https://balsgmbh.sharefile.eu/public/share/web-sa061cd1ca1c04af89585ea262066c156 | DB_31007-TLS_en_GB.pdf | MD22 |  | Data Sheet en_GB
31007-TLS | https://balsgmbh.sharefile.eu/public/share/web-sa061cd1ca1c04af89585ea262066c156 | https://www.bals.com/reach_de.pdf | MD05 |  | others
31007-TLS | https://balsgmbh.sharefile.eu/public/share/web-sa061cd1ca1c04af89585ea262066c156 | 60003213_BA_St_Ku_16_32A_Schraub_0.pdf | MD21 |  | others
31003-TLS | https://balsgmbh.sharefile.eu/public/share/web-sa061cd1ca1c04af89585ea262066c156 | 31003-TLS_0_1200Wx1200H.png | MD01 |  | detail
31003-TLS | https://balsgmbh.sharefile.eu/public/share/web-sa061cd1ca1c04af89585ea262066c156 | 03mb082a.jpg | MD12 |  | others
31003-TLS | https://balsgmbh.sharefile.eu/public/share/web-sa061cd1ca1c04af89585ea262066c156 | DB_31003-TLS_de.pdf | MD22 |  | Artikeldatenblatt de
31003-TLS | https://balsgmbh.sharefile.eu/public/share/web-sa061cd1ca1c04af89585ea262066c156 | 001_Materialkonformitaet_19.pdf | MD49 |  | Declaration RoHS |  | 2026-04-22
31003-TLS | https://balsgmbh.sharefile.eu/public/share/web-sa061cd1ca1c04af89585ea262066c156 | CE_Kupplungen_16A_45.pdf | MD52 |  | Declaration DOC CE (Declaration of conformity CE)
31003-TLS | https://balsgmbh.sharefile.eu/public/share/web-sa061cd1ca1c04af89585ea262066c156 | 31003-TLS_0_300Wx300H.png | MD02 |  | normal
31003-TLS | https://balsgmbh.sharefile.eu/public/share/web-sa061cd1ca1c04af89585ea262066c156 | 31003-TLS_0_96Wx96H.png | MD47
31003-TLS | https://balsgmbh.sharefile.eu/public/share/web-sa061cd1ca1c04af89585ea262066c156 | https://catalogue.bals.com/de/extern/31003-TLS | MD04
31003-TLS | https://balsgmbh.sharefile.eu/public/share/web-sa061cd1ca1c04af89585ea262066c156 | Ausschreibungstext_31003-TLS_de.txt | MD63 |  | Ausschreibungstext de
31003-TLS | https://balsgmbh.sharefile.eu/public/share/web-sa061cd1ca1c04af89585ea262066c156 | DB_31003-TLS_de_CH.pdf | MD22 |  | Artikeldatenblatt de_CH
31003-TLS | https://balsgmbh.sharefile.eu/public/share/web-sa061cd1ca1c04af89585ea262066c156 | DB_31003-TLS_en_PL.pdf | MD22 |  | Data Sheet en_PL
31003-TLS | https://balsgmbh.sharefile.eu/public/share/web-sa061cd1ca1c04af89585ea262066c156 | DB_31003-TLS_fr_FR.pdf | MD22 |  | Fiche Technique fr_FR
31003-TLS | https://balsgmbh.sharefile.eu/public/share/web-sa061cd1ca1c04af89585ea262066c156 | DB_31003-TLS_en_GB.pdf | MD22 |  | Data Sheet en_GB
31003-TLS | https://balsgmbh.sharefile.eu/public/share/web-sa061cd1ca1c04af89585ea262066c156 | https://www.bals.com/reach_de.pdf | MD05 |  | others
31003-TLS | https://balsgmbh.sharefile.eu/public/share/web-sa061cd1ca1c04af89585ea262066c156 | 60003213_BA_St_Ku_16_32A_Schraub_0.pdf | MD21 |  | others
31000-TLS | https://balsgmbh.sharefile.eu/public/share/web-sa061cd1ca1c04af89585ea262066c156 | 31000-TLS_0_1200Wx1200H.png | MD01 |  | detail
31000-TLS | https://balsgmbh.sharefile.eu/public/share/web-sa061cd1ca1c04af89585ea262066c156 | 03mb082a.jpg | MD12 |  | others
31000-TLS | https://balsgmbh.sharefile.eu/public/share/web-sa061cd1ca1c04af89585ea262066c156 | DB_31000-TLS_de.pdf | MD22 |  | Artikeldatenblatt de
31000-TLS | https://balsgmbh.sharefile.eu/public/share/web-sa061cd1ca1c04af89585ea262066c156 | 001_Materialkonformitaet_19.pdf | MD49 |  | Declaration RoHS |  | 2026-04-22
31000-TLS | https://balsgmbh.sharefile.eu/public/share/web-sa061cd1ca1c04af89585ea262066c156 | CE_Kupplungen_16A_46.pdf | MD52 |  | Declaration DOC CE (Declaration of conformity CE)
31000-TLS | https://balsgmbh.sharefile.eu/public/share/web-sa061cd1ca1c04af89585ea262066c156 | 31000-TLS_0_300Wx300H.png | MD02 |  | normal
31000-TLS | https://balsgmbh.sharefile.eu/public/share/web-sa061cd1ca1c04af89585ea262066c156 | 31000-TLS_0_96Wx96H.png | MD47
31000-TLS | https://balsgmbh.sharefile.eu/public/share/web-sa061cd1ca1c04af89585ea262066c156 | https://catalogue.bals.com/de/extern/31000-TLS | MD04
31000-TLS | https://balsgmbh.sharefile.eu/public/share/web-sa061cd1ca1c04af89585ea262066c156 | Ausschreibungstext_31000-TLS_de.txt | MD63 |  | Ausschreibungstext de
31000-TLS | https://balsgmbh.sharefile.eu/public/share/web-sa061cd1ca1c04af89585ea262066c156 | DB_31000-TLS_de_CH.pdf | MD22 |  | Artikeldatenblatt de_CH
31000-TLS | https://balsgmbh.sharefile.eu/public/share/web-sa061cd1ca1c04af89585ea262066c156 | DB_31000-TLS_en_GB.pdf | MD22 |  | Data Sheet en_GB
31000-TLS | https://balsgmbh.sharefile.eu/public/share/web-sa061cd1ca1c04af89585ea262066c156 | DB_31000-TLS_en_PL.pdf | MD22 |  | Data Sheet en_PL
31000-TLS | https://balsgmbh.sharefile.eu/public/share/web-sa061cd1ca1c04af89585ea262066c156 | DB_31000-TLS_fr_FR.pdf | MD22 |  | Fiche Technique fr_FR
31000-TLS | https://balsgmbh.sharefile.eu/public/share/web-sa061cd1ca1c04af89585ea262066c156 | https://www.bals.com/reach_de.pdf | MD05 |  | others
31000-TLS | https://balsgmbh.sharefile.eu/public/share/web-sa061cd1ca1c04af89585ea262066c156 | 60003213_BA_St_Ku_16_32A_Schraub_0.pdf | MD21 |  | others
581276 | https://balsgmbh.sharefile.eu/public/share/web-sa061cd1ca1c04af89585ea262066c156 | 581276_0_1200Wx1200H.png | MD01 |  | detail
581276 | https://balsgmbh.sharefile.eu/public/share/web-sa061cd1ca1c04af89585ea262066c156 | Z180822.png | MD12 |  | others
581276 | https://balsgmbh.sharefile.eu/public/share/web-sa061cd1ca1c04af89585ea262066c156 | DB_581276_de.pdf | MD22 |  | Artikeldatenblatt de
581276 | https://balsgmbh.sharefile.eu/public/share/web-sa061cd1ca1c04af89585ea262066c156 | 001_Materialkonformitaet_19.pdf | MD49 |  | Declaration RoHS |  | 2026-04-22
581276 | https://balsgmbh.sharefile.eu/public/share/web-sa061cd1ca1c04af89585ea262066c156 | 581276_0_300Wx300H.png | MD02 |  | normal
581276 | https://balsgmbh.sharefile.eu/public/share/web-sa061cd1ca1c04af89585ea262066c156 | 581276_0_96Wx96H.png | MD47
581276 | https://balsgmbh.sharefile.eu/public/share/web-sa061cd1ca1c04af89585ea262066c156 | https://catalogue.bals.com/de/extern/581276 | MD04
581276 | https://balsgmbh.sharefile.eu/public/share/web-sa061cd1ca1c04af89585ea262066c156 | Ausschreibungstext_581276_de.txt | MD63 |  | Ausschreibungstext de
581276 | https://balsgmbh.sharefile.eu/public/share/web-sa061cd1ca1c04af89585ea262066c156 | DB_581276_de_CH.pdf | MD22 |  | Artikeldatenblatt de_CH
581276 | https://balsgmbh.sharefile.eu/public/share/web-sa061cd1ca1c04af89585ea262066c156 | DB_581276_en_GB.pdf | MD22 |  | Data Sheet en_GB
581276 | https://balsgmbh.sharefile.eu/public/share/web-sa061cd1ca1c04af89585ea262066c156 | DB_581276_fr_FR.pdf | MD22 |  | Fiche Technique fr_FR
581276 | https://balsgmbh.sharefile.eu/public/share/web-sa061cd1ca1c04af89585ea262066c156 | DB_581276_en_PL.pdf | MD22 |  | Data Sheet en_PL
581276 | https://balsgmbh.sharefile.eu/public/share/web-sa061cd1ca1c04af89585ea262066c156 | https://www.bals.com/reach_de.pdf | MD05 |  | others
580020 | https://balsgmbh.sharefile.eu/public/share/web-sa061cd1ca1c04af89585ea262066c156 | 580020_0_1200Wx1200H.png | MD01 |  | detail
580020 | https://balsgmbh.sharefile.eu/public/share/web-sa061cd1ca1c04af89585ea262066c156 | 30mb083a.jpg | MD12 |  | others
580020 | https://balsgmbh.sharefile.eu/public/share/web-sa061cd1ca1c04af89585ea262066c156 | DB_580020_de.pdf | MD22 |  | Artikeldatenblatt de
580020 | https://balsgmbh.sharefile.eu/public/share/web-sa061cd1ca1c04af89585ea262066c156 | 001_Materialkonformitaet_19.pdf | MD49 |  | Declaration RoHS |  | 2026-04-22
580020 | https://balsgmbh.sharefile.eu/public/share/web-sa061cd1ca1c04af89585ea262066c156 | 580020_0_300Wx300H.png | MD02 |  | normal
580020 | https://balsgmbh.sharefile.eu/public/share/web-sa061cd1ca1c04af89585ea262066c156 | 580020_0_96Wx96H.png | MD47
580020 | https://balsgmbh.sharefile.eu/public/share/web-sa061cd1ca1c04af89585ea262066c156 | https://catalogue.bals.com/de/extern/580020 | MD04
580020 | https://balsgmbh.sharefile.eu/public/share/web-sa061cd1ca1c04af89585ea262066c156 | Ausschreibungstext_580020_de.txt | MD63 |  | Ausschreibungstext de
580020 | https://balsgmbh.sharefile.eu/public/share/web-sa061cd1ca1c04af89585ea262066c156 | DB_580020_en_PL.pdf | MD22 |  | Data Sheet en_PL
580020 | https://balsgmbh.sharefile.eu/public/share/web-sa061cd1ca1c04af89585ea262066c156 | DB_580020_fr_FR.pdf | MD22 |  | Fiche Technique fr_FR
580020 | https://balsgmbh.sharefile.eu/public/share/web-sa061cd1ca1c04af89585ea262066c156 | DB_580020_en_GB.pdf | MD22 |  | Data Sheet en_GB
580020 | https://balsgmbh.sharefile.eu/public/share/web-sa061cd1ca1c04af89585ea262066c156 | DB_580020_de_CH.pdf | MD22 |  | Artikeldatenblatt de_CH
580020 | https://balsgmbh.sharefile.eu/public/share/web-sa061cd1ca1c04af89585ea262066c156 | https://www.bals.com/reach_de.pdf | MD05 |  | others
562372 | https://balsgmbh.sharefile.eu/public/share/web-sa061cd1ca1c04af89585ea262066c156 | 562372_0_1200Wx1200H.png | MD01 |  | detail
562372 | https://balsgmbh.sharefile.eu/public/share/web-sa061cd1ca1c04af89585ea262066c156 | 45MB19.jpg | MD12 |  | others
562372 | https://balsgmbh.sharefile.eu/public/share/web-sa061cd1ca1c04af89585ea262066c156 | DB_562372_de.pdf | MD22 |  | Artikeldatenblatt de
562372 | https://balsgmbh.sharefile.eu/public/share/web-sa061cd1ca1c04af89585ea262066c156 | 001_Materialkonformitaet_19.pdf | MD49 |  | Declaration RoHS |  | 2026-04-22
562372 | https://balsgmbh.sharefile.eu/public/share/web-sa061cd1ca1c04af89585ea262066c156 | 562372_0_300Wx300H.png | MD02 |  | normal
562372 | https://balsgmbh.sharefile.eu/public/share/web-sa061cd1ca1c04af89585ea262066c156 | 562372_0_96Wx96H.png | MD47
562372 | https://balsgmbh.sharefile.eu/public/share/web-sa061cd1ca1c04af89585ea262066c156 | https://catalogue.bals.com/de/extern/562372 | MD04
562372 | https://balsgmbh.sharefile.eu/public/share/web-sa061cd1ca1c04af89585ea262066c156 | Ausschreibungstext_562372_de.txt | MD63 |  | Ausschreibungstext de
562372 | https://balsgmbh.sharefile.eu/public/share/web-sa061cd1ca1c04af89585ea262066c156 | DB_562372_en_PL.pdf | MD22 |  | Data Sheet en_PL
562372 | https://balsgmbh.sharefile.eu/public/share/web-sa061cd1ca1c04af89585ea262066c156 | DB_562372_de_CH.pdf | MD22 |  | Artikeldatenblatt de_CH
562372 | https://balsgmbh.sharefile.eu/public/share/web-sa061cd1ca1c04af89585ea262066c156 | DB_562372_en_GB.pdf | MD22 |  | Data Sheet en_GB
562372 | https://balsgmbh.sharefile.eu/public/share/web-sa061cd1ca1c04af89585ea262066c156 | DB_562372_fr_FR.pdf | MD22 |  | Fiche Technique fr_FR
562372 | https://balsgmbh.sharefile.eu/public/share/web-sa061cd1ca1c04af89585ea262066c156 | https://www.bals.com/reach_de.pdf | MD05 |  | others
562372 | https://balsgmbh.sharefile.eu/public/share/web-sa061cd1ca1c04af89585ea262066c156 | 60003233_BA_Wandverteiler_allgemein_17.pdf | MD21 |  | others
562374 | https://balsgmbh.sharefile.eu/public/share/web-sa061cd1ca1c04af89585ea262066c156 | 562374_0_1200Wx1200H.png | MD01 |  | detail
562374 | https://balsgmbh.sharefile.eu/public/share/web-sa061cd1ca1c04af89585ea262066c156 | 45mb45.jpeg | MD12 |  | others
562374 | https://balsgmbh.sharefile.eu/public/share/web-sa061cd1ca1c04af89585ea262066c156 | DB_562374_de.pdf | MD22 |  | Artikeldatenblatt de
562374 | https://balsgmbh.sharefile.eu/public/share/web-sa061cd1ca1c04af89585ea262066c156 | 001_Materialkonformitaet_19.pdf | MD49 |  | Declaration RoHS |  | 2026-04-22
562374 | https://balsgmbh.sharefile.eu/public/share/web-sa061cd1ca1c04af89585ea262066c156 | 562374_0_300Wx300H.png | MD02 |  | normal
562374 | https://balsgmbh.sharefile.eu/public/share/web-sa061cd1ca1c04af89585ea262066c156 | 562374_0_96Wx96H.png | MD47
562374 | https://balsgmbh.sharefile.eu/public/share/web-sa061cd1ca1c04af89585ea262066c156 | https://catalogue.bals.com/de/extern/562374 | MD04
562374 | https://balsgmbh.sharefile.eu/public/share/web-sa061cd1ca1c04af89585ea262066c156 | Ausschreibungstext_562374_de.txt | MD63 |  | Ausschreibungstext de
562374 | https://balsgmbh.sharefile.eu/public/share/web-sa061cd1ca1c04af89585ea262066c156 | DB_562374_de_CH.pdf | MD22 |  | Artikeldatenblatt de_CH
562374 | https://balsgmbh.sharefile.eu/public/share/web-sa061cd1ca1c04af89585ea262066c156 | DB_562374_en_GB.pdf | MD22 |  | Data Sheet en_GB
562374 | https://balsgmbh.sharefile.eu/public/share/web-sa061cd1ca1c04af89585ea262066c156 | DB_562374_fr_FR.pdf | MD22 |  | Fiche Technique fr_FR
562374 | https://balsgmbh.sharefile.eu/public/share/web-sa061cd1ca1c04af89585ea262066c156 | DB_562374_en_PL.pdf | MD22 |  | Data Sheet en_PL
562374 | https://balsgmbh.sharefile.eu/public/share/web-sa061cd1ca1c04af89585ea262066c156 | https://www.bals.com/reach_de.pdf | MD05 |  | others
562374 | https://balsgmbh.sharefile.eu/public/share/web-sa061cd1ca1c04af89585ea262066c156 | 60003233_BA_Wandverteiler_allgemein_17.pdf | MD21 |  | others
310339 | https://balsgmbh.sharefile.eu/public/share/web-sa061cd1ca1c04af89585ea262066c156 | 310339_0_1200Wx1200H.png | MD01 |  | detail
310339 | https://balsgmbh.sharefile.eu/public/share/web-sa061cd1ca1c04af89585ea262066c156 | 03mb081a.jpg | MD12 |  | others
310339 | https://balsgmbh.sharefile.eu/public/share/web-sa061cd1ca1c04af89585ea262066c156 | DB_310339_de.pdf | MD22 |  | Artikeldatenblatt de
310339 | https://balsgmbh.sharefile.eu/public/share/web-sa061cd1ca1c04af89585ea262066c156 | 001_Materialkonformitaet_19.pdf | MD49 |  | Declaration RoHS |  | 2026-04-22
310339 | https://balsgmbh.sharefile.eu/public/share/web-sa061cd1ca1c04af89585ea262066c156 | CE_Kupplungen_16A_47.pdf | MD52 |  | Declaration DOC CE (Declaration of conformity CE)
310339 | https://balsgmbh.sharefile.eu/public/share/web-sa061cd1ca1c04af89585ea262066c156 | 310339_0_300Wx300H.png | MD02 |  | normal
310339 | https://balsgmbh.sharefile.eu/public/share/web-sa061cd1ca1c04af89585ea262066c156 | 310339_0_96Wx96H.png | MD47
310339 | https://balsgmbh.sharefile.eu/public/share/web-sa061cd1ca1c04af89585ea262066c156 | https://catalogue.bals.com/de/extern/310339 | MD04
310339 | https://balsgmbh.sharefile.eu/public/share/web-sa061cd1ca1c04af89585ea262066c156 | Ausschreibungstext_310339_de.txt | MD63 |  | Ausschreibungstext de
310339 | https://balsgmbh.sharefile.eu/public/share/web-sa061cd1ca1c04af89585ea262066c156 | DB_310339_en_GB.pdf | MD22 |  | Data Sheet en_GB
310339 | https://balsgmbh.sharefile.eu/public/share/web-sa061cd1ca1c04af89585ea262066c156 | DB_310339_de_CH.pdf | MD22 |  | Artikeldatenblatt de_CH
310339 | https://balsgmbh.sharefile.eu/public/share/web-sa061cd1ca1c04af89585ea262066c156 | DB_310339_fr_FR.pdf | MD22 |  | Fiche Technique fr_FR
310339 | https://balsgmbh.sharefile.eu/public/share/web-sa061cd1ca1c04af89585ea262066c156 | DB_310339_en_PL.pdf | MD22 |  | Data Sheet en_PL
310339 | https://balsgmbh.sharefile.eu/public/share/web-sa061cd1ca1c04af89585ea262066c156 | https://www.bals.com/reach_de.pdf | MD05 |  | others
310339 | https://balsgmbh.sharefile.eu/public/share/web-sa061cd1ca1c04af89585ea262066c156 | 60003213_BA_St_Ku_16_32A_Schraub_0.pdf | MD21 |  | others
310333 | https://balsgmbh.sharefile.eu/public/share/web-sa061cd1ca1c04af89585ea262066c156 | 310333_0_1200Wx1200H.png | MD01 |  | detail
310333 | https://balsgmbh.sharefile.eu/public/share/web-sa061cd1ca1c04af89585ea262066c156 | 03mb081a.jpg | MD12 |  | others
310333 | https://balsgmbh.sharefile.eu/public/share/web-sa061cd1ca1c04af89585ea262066c156 | DB_310333_de.pdf | MD22 |  | Artikeldatenblatt de
310333 | https://balsgmbh.sharefile.eu/public/share/web-sa061cd1ca1c04af89585ea262066c156 | 001_Materialkonformitaet_19.pdf | MD49 |  | Declaration RoHS |  | 2026-04-22
310333 | https://balsgmbh.sharefile.eu/public/share/web-sa061cd1ca1c04af89585ea262066c156 | CE_Kupplungen_16A_48.pdf | MD52 |  | Declaration DOC CE (Declaration of conformity CE)
310333 | https://balsgmbh.sharefile.eu/public/share/web-sa061cd1ca1c04af89585ea262066c156 | 310333_0_300Wx300H.png | MD02 |  | normal
310333 | https://balsgmbh.sharefile.eu/public/share/web-sa061cd1ca1c04af89585ea262066c156 | 310333_0_96Wx96H.png | MD47
310333 | https://balsgmbh.sharefile.eu/public/share/web-sa061cd1ca1c04af89585ea262066c156 | https://catalogue.bals.com/de/extern/310333 | MD04
310333 | https://balsgmbh.sharefile.eu/public/share/web-sa061cd1ca1c04af89585ea262066c156 | Ausschreibungstext_310333_de.txt | MD63 |  | Ausschreibungstext de
310333 | https://balsgmbh.sharefile.eu/public/share/web-sa061cd1ca1c04af89585ea262066c156 | DB_310333_en_GB.pdf | MD22 |  | Data Sheet en_GB
310333 | https://balsgmbh.sharefile.eu/public/share/web-sa061cd1ca1c04af89585ea262066c156 | DB_310333_de_CH.pdf | MD22 |  | Artikeldatenblatt de_CH
310333 | https://balsgmbh.sharefile.eu/public/share/web-sa061cd1ca1c04af89585ea262066c156 | DB_310333_fr_FR.pdf | MD22 |  | Fiche Technique fr_FR
310333 | https://balsgmbh.sharefile.eu/public/share/web-sa061cd1ca1c04af89585ea262066c156 | DB_310333_en_PL.pdf | MD22 |  | Data Sheet en_PL
310333 | https://balsgmbh.sharefile.eu/public/share/web-sa061cd1ca1c04af89585ea262066c156 | https://www.bals.com/reach_de.pdf | MD05 |  | others
310333 | https://balsgmbh.sharefile.eu/public/share/web-sa061cd1ca1c04af89585ea262066c156 | 60003213_BA_St_Ku_16_32A_Schraub_0.pdf | MD21 |  | others
310331 | https://balsgmbh.sharefile.eu/public/share/web-sa061cd1ca1c04af89585ea262066c156 | 310331_0_1200Wx1200H.png | MD01 |  | detail
310331 | https://balsgmbh.sharefile.eu/public/share/web-sa061cd1ca1c04af89585ea262066c156 | 03mb081a.jpg | MD12 |  | others
310331 | https://balsgmbh.sharefile.eu/public/share/web-sa061cd1ca1c04af89585ea262066c156 | DB_310331_de.pdf | MD22 |  | Artikeldatenblatt de
310331 | https://balsgmbh.sharefile.eu/public/share/web-sa061cd1ca1c04af89585ea262066c156 | 001_Materialkonformitaet_19.pdf | MD49 |  | Declaration RoHS |  | 2026-04-22
310331 | https://balsgmbh.sharefile.eu/public/share/web-sa061cd1ca1c04af89585ea262066c156 | CE_Kupplungen_16A_49.pdf | MD52 |  | Declaration DOC CE (Declaration of conformity CE)
310331 | https://balsgmbh.sharefile.eu/public/share/web-sa061cd1ca1c04af89585ea262066c156 | 310331_0_300Wx300H.png | MD02 |  | normal
310331 | https://balsgmbh.sharefile.eu/public/share/web-sa061cd1ca1c04af89585ea262066c156 | 310331_0_96Wx96H.png | MD47
310331 | https://balsgmbh.sharefile.eu/public/share/web-sa061cd1ca1c04af89585ea262066c156 | https://catalogue.bals.com/de/extern/310331 | MD04
310331 | https://balsgmbh.sharefile.eu/public/share/web-sa061cd1ca1c04af89585ea262066c156 | Ausschreibungstext_310331_de.txt | MD63 |  | Ausschreibungstext de
310331 | https://balsgmbh.sharefile.eu/public/share/web-sa061cd1ca1c04af89585ea262066c156 | DB_310331_de_CH.pdf | MD22 |  | Artikeldatenblatt de_CH
310331 | https://balsgmbh.sharefile.eu/public/share/web-sa061cd1ca1c04af89585ea262066c156 | DB_310331_en_GB.pdf | MD22 |  | Data Sheet en_GB
310331 | https://balsgmbh.sharefile.eu/public/share/web-sa061cd1ca1c04af89585ea262066c156 | DB_310331_en_PL.pdf | MD22 |  | Data Sheet en_PL
310331 | https://balsgmbh.sharefile.eu/public/share/web-sa061cd1ca1c04af89585ea262066c156 | DB_310331_fr_FR.pdf | MD22 |  | Fiche Technique fr_FR
310331 | https://balsgmbh.sharefile.eu/public/share/web-sa061cd1ca1c04af89585ea262066c156 | https://www.bals.com/reach_de.pdf | MD05 |  | others
310331 | https://balsgmbh.sharefile.eu/public/share/web-sa061cd1ca1c04af89585ea262066c156 | 60003213_BA_St_Ku_16_32A_Schraub_0.pdf | MD21 |  | others
310334 | https://balsgmbh.sharefile.eu/public/share/web-sa061cd1ca1c04af89585ea262066c156 | 310334_0_1200Wx1200H.png | MD01 |  | detail
310334 | https://balsgmbh.sharefile.eu/public/share/web-sa061cd1ca1c04af89585ea262066c156 | 03mb081a.jpg | MD12 |  | others
310334 | https://balsgmbh.sharefile.eu/public/share/web-sa061cd1ca1c04af89585ea262066c156 | DB_310334_de.pdf | MD22 |  | Artikeldatenblatt de
310334 | https://balsgmbh.sharefile.eu/public/share/web-sa061cd1ca1c04af89585ea262066c156 | 001_Materialkonformitaet_19.pdf | MD49 |  | Declaration RoHS |  | 2026-04-22
310334 | https://balsgmbh.sharefile.eu/public/share/web-sa061cd1ca1c04af89585ea262066c156 | CE_Kupplungen_16A_50.pdf | MD52 |  | Declaration DOC CE (Declaration of conformity CE)
310334 | https://balsgmbh.sharefile.eu/public/share/web-sa061cd1ca1c04af89585ea262066c156 | 310334_0_300Wx300H.png | MD02 |  | normal
310334 | https://balsgmbh.sharefile.eu/public/share/web-sa061cd1ca1c04af89585ea262066c156 | 310334_0_96Wx96H.png | MD47
310334 | https://balsgmbh.sharefile.eu/public/share/web-sa061cd1ca1c04af89585ea262066c156 | https://catalogue.bals.com/de/extern/310334 | MD04
310334 | https://balsgmbh.sharefile.eu/public/share/web-sa061cd1ca1c04af89585ea262066c156 | Ausschreibungstext_310334_de.txt | MD63 |  | Ausschreibungstext de
310334 | https://balsgmbh.sharefile.eu/public/share/web-sa061cd1ca1c04af89585ea262066c156 | DB_310334_fr_FR.pdf | MD22 |  | Fiche Technique fr_FR
310334 | https://balsgmbh.sharefile.eu/public/share/web-sa061cd1ca1c04af89585ea262066c156 | DB_310334_en_GB.pdf | MD22 |  | Data Sheet en_GB
310334 | https://balsgmbh.sharefile.eu/public/share/web-sa061cd1ca1c04af89585ea262066c156 | DB_310334_en_PL.pdf | MD22 |  | Data Sheet en_PL
310334 | https://balsgmbh.sharefile.eu/public/share/web-sa061cd1ca1c04af89585ea262066c156 | DB_310334_de_CH.pdf | MD22 |  | Artikeldatenblatt de_CH
310334 | https://balsgmbh.sharefile.eu/public/share/web-sa061cd1ca1c04af89585ea262066c156 | https://www.bals.com/reach_de.pdf | MD05 |  | others
310334 | https://balsgmbh.sharefile.eu/public/share/web-sa061cd1ca1c04af89585ea262066c156 | 60003213_BA_St_Ku_16_32A_Schraub_0.pdf | MD21 |  | others
310194 | https://balsgmbh.sharefile.eu/public/share/web-sa061cd1ca1c04af89585ea262066c156 | 310194_0_1200Wx1200H.png | MD01 |  | detail
310194 | https://balsgmbh.sharefile.eu/public/share/web-sa061cd1ca1c04af89585ea262066c156 | 03mb070a_0.jpg | MD12 |  | others
310194 | https://balsgmbh.sharefile.eu/public/share/web-sa061cd1ca1c04af89585ea262066c156 | DB_310194_de.pdf | MD22 |  | Artikeldatenblatt de
310194 | https://balsgmbh.sharefile.eu/public/share/web-sa061cd1ca1c04af89585ea262066c156 | 001_Materialkonformitaet_19.pdf | MD49 |  | Declaration RoHS |  | 2026-04-22
310194 | https://balsgmbh.sharefile.eu/public/share/web-sa061cd1ca1c04af89585ea262066c156 | CE_Kupplungen_32A_44.pdf | MD52 |  | Declaration DOC CE (Declaration of conformity CE)
310194 | https://balsgmbh.sharefile.eu/public/share/web-sa061cd1ca1c04af89585ea262066c156 | 310194_0_300Wx300H.png | MD02 |  | normal
310194 | https://balsgmbh.sharefile.eu/public/share/web-sa061cd1ca1c04af89585ea262066c156 | 310194_0_96Wx96H.png | MD47
310194 | https://balsgmbh.sharefile.eu/public/share/web-sa061cd1ca1c04af89585ea262066c156 | https://catalogue.bals.com/de/extern/310194 | MD04
310194 | https://balsgmbh.sharefile.eu/public/share/web-sa061cd1ca1c04af89585ea262066c156 | Ausschreibungstext_310194_de.txt | MD63 |  | Ausschreibungstext de
310194 | https://balsgmbh.sharefile.eu/public/share/web-sa061cd1ca1c04af89585ea262066c156 | DB_310194_de_CH.pdf | MD22 |  | Artikeldatenblatt de_CH
310194 | https://balsgmbh.sharefile.eu/public/share/web-sa061cd1ca1c04af89585ea262066c156 | DB_310194_fr_FR.pdf | MD22 |  | Fiche Technique fr_FR
310194 | https://balsgmbh.sharefile.eu/public/share/web-sa061cd1ca1c04af89585ea262066c156 | DB_310194_en_PL.pdf | MD22 |  | Data Sheet en_PL
310194 | https://balsgmbh.sharefile.eu/public/share/web-sa061cd1ca1c04af89585ea262066c156 | DB_310194_en_GB.pdf | MD22 |  | Data Sheet en_GB
310194 | https://balsgmbh.sharefile.eu/public/share/web-sa061cd1ca1c04af89585ea262066c156 | 60003211_BA_St_Ku_16A_32A_QC.pdf | MD21 |  | others
310194 | https://balsgmbh.sharefile.eu/public/share/web-sa061cd1ca1c04af89585ea262066c156 | https://www.bals.com/youtube-videos/WNmPZ8zQ_uI.mp4 | MD45 |  | Product video
310311 | https://balsgmbh.sharefile.eu/public/share/web-sa061cd1ca1c04af89585ea262066c156 | 310311_0_1200Wx1200H.png | MD01 |  | detail
310311 | https://balsgmbh.sharefile.eu/public/share/web-sa061cd1ca1c04af89585ea262066c156 | 03mb133a.jpg | MD12 |  | others
310311 | https://balsgmbh.sharefile.eu/public/share/web-sa061cd1ca1c04af89585ea262066c156 | DB_310311_de.pdf | MD22 |  | Artikeldatenblatt de
310311 | https://balsgmbh.sharefile.eu/public/share/web-sa061cd1ca1c04af89585ea262066c156 | 001_Materialkonformitaet_19.pdf | MD49 |  | Declaration RoHS |  | 2026-04-22
310311 | https://balsgmbh.sharefile.eu/public/share/web-sa061cd1ca1c04af89585ea262066c156 | CE_Kupplungen_16A_51.pdf | MD52 |  | Declaration DOC CE (Declaration of conformity CE)
310311 | https://balsgmbh.sharefile.eu/public/share/web-sa061cd1ca1c04af89585ea262066c156 | 310311_0_300Wx300H.png | MD02 |  | normal
310311 | https://balsgmbh.sharefile.eu/public/share/web-sa061cd1ca1c04af89585ea262066c156 | 310311_0_96Wx96H.png | MD47
310311 | https://balsgmbh.sharefile.eu/public/share/web-sa061cd1ca1c04af89585ea262066c156 | https://catalogue.bals.com/de/extern/310311 | MD04
310311 | https://balsgmbh.sharefile.eu/public/share/web-sa061cd1ca1c04af89585ea262066c156 | Ausschreibungstext_310311_de.txt | MD63 |  | Ausschreibungstext de
310311 | https://balsgmbh.sharefile.eu/public/share/web-sa061cd1ca1c04af89585ea262066c156 | DB_310311_fr_FR.pdf | MD22 |  | Fiche Technique fr_FR
310311 | https://balsgmbh.sharefile.eu/public/share/web-sa061cd1ca1c04af89585ea262066c156 | DB_310311_en_PL.pdf | MD22 |  | Data Sheet en_PL
310311 | https://balsgmbh.sharefile.eu/public/share/web-sa061cd1ca1c04af89585ea262066c156 | DB_310311_de_CH.pdf | MD22 |  | Artikeldatenblatt de_CH
310311 | https://balsgmbh.sharefile.eu/public/share/web-sa061cd1ca1c04af89585ea262066c156 | DB_310311_en_GB.pdf | MD22 |  | Data Sheet en_GB
310311 | https://balsgmbh.sharefile.eu/public/share/web-sa061cd1ca1c04af89585ea262066c156 | https://www.bals.com/reach_de.pdf | MD05 |  | others
310311 | https://balsgmbh.sharefile.eu/public/share/web-sa061cd1ca1c04af89585ea262066c156 | 60003213_BA_St_Ku_16_32A_Schraub_0.pdf | MD21 |  | others
310771 | https://balsgmbh.sharefile.eu/public/share/web-sa061cd1ca1c04af89585ea262066c156 | 310771_0_1200Wx1200H.png | MD01 |  | detail
310771 | https://balsgmbh.sharefile.eu/public/share/web-sa061cd1ca1c04af89585ea262066c156 | 3MB157.png | MD12 |  | others
310771 | https://balsgmbh.sharefile.eu/public/share/web-sa061cd1ca1c04af89585ea262066c156 | DB_310771_de.pdf | MD22 |  | Artikeldatenblatt de
310771 | https://balsgmbh.sharefile.eu/public/share/web-sa061cd1ca1c04af89585ea262066c156 | 001_Materialkonformitaet_19.pdf | MD49 |  | Declaration RoHS |  | 2026-04-22
310771 | https://balsgmbh.sharefile.eu/public/share/web-sa061cd1ca1c04af89585ea262066c156 | CE_Kupplungen_63A_25.pdf | MD52 |  | Declaration DOC CE (Declaration of conformity CE)
310771 | https://balsgmbh.sharefile.eu/public/share/web-sa061cd1ca1c04af89585ea262066c156 | 310771_0_300Wx300H.png | MD02 |  | normal
310771 | https://balsgmbh.sharefile.eu/public/share/web-sa061cd1ca1c04af89585ea262066c156 | 310771_0_96Wx96H.png | MD47
310771 | https://balsgmbh.sharefile.eu/public/share/web-sa061cd1ca1c04af89585ea262066c156 | https://catalogue.bals.com/de/extern/310771 | MD04
310771 | https://balsgmbh.sharefile.eu/public/share/web-sa061cd1ca1c04af89585ea262066c156 | Ausschreibungstext_310771_de.txt | MD63 |  | Ausschreibungstext de
310771 | https://balsgmbh.sharefile.eu/public/share/web-sa061cd1ca1c04af89585ea262066c156 | DB_310771_en_GB.pdf | MD22 |  | Data Sheet en_GB
310771 | https://balsgmbh.sharefile.eu/public/share/web-sa061cd1ca1c04af89585ea262066c156 | DB_310771_fr_FR.pdf | MD22 |  | Fiche Technique fr_FR
310771 | https://balsgmbh.sharefile.eu/public/share/web-sa061cd1ca1c04af89585ea262066c156 | DB_310771_en_PL.pdf | MD22 |  | Data Sheet en_PL
310771 | https://balsgmbh.sharefile.eu/public/share/web-sa061cd1ca1c04af89585ea262066c156 | DB_310771_de_CH.pdf | MD22 |  | Artikeldatenblatt de_CH
310771 | https://balsgmbh.sharefile.eu/public/share/web-sa061cd1ca1c04af89585ea262066c156 | https://www.bals.com/reach_de.pdf | MD05 |  | others
310771 | https://balsgmbh.sharefile.eu/public/share/web-sa061cd1ca1c04af89585ea262066c156 | 60003215_BA_St_Ku_63A_125A_Schraub_23.pdf | MD21 |  | others
310771 | https://balsgmbh.sharefile.eu/public/share/web-sa061cd1ca1c04af89585ea262066c156 | https://www.bals.com/youtube-videos/OZTWWe2SYa0.mp4 | MD45 |  | Product video
89210 | https://balsgmbh.sharefile.eu/public/share/web-sa061cd1ca1c04af89585ea262066c156 | 89210_0_1200Wx1200H.png | MD01 |  | detail
89210 | https://balsgmbh.sharefile.eu/public/share/web-sa061cd1ca1c04af89585ea262066c156 | 30mb207a_5.jpg | MD12 |  | others
89210 | https://balsgmbh.sharefile.eu/public/share/web-sa061cd1ca1c04af89585ea262066c156 | DB_89210_de.pdf | MD22 |  | Artikeldatenblatt de
89210 | https://balsgmbh.sharefile.eu/public/share/web-sa061cd1ca1c04af89585ea262066c156 | 001_Materialkonformitaet_881.pdf | MD49 |  | Declaration RoHS |  | 2026-04-22
89210 | https://balsgmbh.sharefile.eu/public/share/web-sa061cd1ca1c04af89585ea262066c156 | CE_Variabox_M_IP44_4.pdf | MD52 |  | Declaration DOC CE (Declaration of conformity CE)
89210 | https://balsgmbh.sharefile.eu/public/share/web-sa061cd1ca1c04af89585ea262066c156 | 89210_0_300Wx300H.png | MD02 |  | normal
89210 | https://balsgmbh.sharefile.eu/public/share/web-sa061cd1ca1c04af89585ea262066c156 | 89210_0_96Wx96H.png | MD47
89210 | https://balsgmbh.sharefile.eu/public/share/web-sa061cd1ca1c04af89585ea262066c156 | https://catalogue.bals.com/de/extern/89210 | MD04
89210 | https://balsgmbh.sharefile.eu/public/share/web-sa061cd1ca1c04af89585ea262066c156 | Ausschreibungstext_89210_de.txt | MD63 |  | Ausschreibungstext de
89210 | https://balsgmbh.sharefile.eu/public/share/web-sa061cd1ca1c04af89585ea262066c156 | DB_89210_fr_FR.pdf | MD22 |  | Fiche Technique fr_FR
89210 | https://balsgmbh.sharefile.eu/public/share/web-sa061cd1ca1c04af89585ea262066c156 | DB_89210_de_CH.pdf | MD22 |  | Artikeldatenblatt de_CH
89210 | https://balsgmbh.sharefile.eu/public/share/web-sa061cd1ca1c04af89585ea262066c156 | DB_89210_en_PL.pdf | MD22 |  | Data Sheet en_PL
89210 | https://balsgmbh.sharefile.eu/public/share/web-sa061cd1ca1c04af89585ea262066c156 | DB_89210_en_GB.pdf | MD22 |  | Data Sheet en_GB
89210 | https://balsgmbh.sharefile.eu/public/share/web-sa061cd1ca1c04af89585ea262066c156 | https://www.bals.com/reach_de.pdf | MD05 |  | others
89210 | https://balsgmbh.sharefile.eu/public/share/web-sa061cd1ca1c04af89585ea262066c156 | 60003205_BA_Variabox_9.pdf | MD21 |  | others
89210 | https://balsgmbh.sharefile.eu/public/share/web-sa061cd1ca1c04af89585ea262066c156 | https://www.bals.com/youtube-videos/7GXA6ODV_Xk.mp4 | MD45 |  | Product video
310749 | https://balsgmbh.sharefile.eu/public/share/web-sa061cd1ca1c04af89585ea262066c156 | 310749_0_1200Wx1200H.png | MD01 |  | detail
310749 | https://balsgmbh.sharefile.eu/public/share/web-sa061cd1ca1c04af89585ea262066c156 | 3MB156.png | MD12 |  | others
310749 | https://balsgmbh.sharefile.eu/public/share/web-sa061cd1ca1c04af89585ea262066c156 | DB_310749_de.pdf | MD22 |  | Artikeldatenblatt de
310749 | https://balsgmbh.sharefile.eu/public/share/web-sa061cd1ca1c04af89585ea262066c156 | 001_Materialkonformitaet_19.pdf | MD49 |  | Declaration RoHS |  | 2026-04-22
310749 | https://balsgmbh.sharefile.eu/public/share/web-sa061cd1ca1c04af89585ea262066c156 | CE_Kupplungen_63A_26.pdf | MD52 |  | Declaration DOC CE (Declaration of conformity CE)
310749 | https://balsgmbh.sharefile.eu/public/share/web-sa061cd1ca1c04af89585ea262066c156 | 310749_0_300Wx300H.png | MD02 |  | normal
310749 | https://balsgmbh.sharefile.eu/public/share/web-sa061cd1ca1c04af89585ea262066c156 | 310749_0_96Wx96H.png | MD47
310749 | https://balsgmbh.sharefile.eu/public/share/web-sa061cd1ca1c04af89585ea262066c156 | https://catalogue.bals.com/de/extern/310749 | MD04
310749 | https://balsgmbh.sharefile.eu/public/share/web-sa061cd1ca1c04af89585ea262066c156 | Ausschreibungstext_310749_de.txt | MD63 |  | Ausschreibungstext de
310749 | https://balsgmbh.sharefile.eu/public/share/web-sa061cd1ca1c04af89585ea262066c156 | DB_310749_en_GB.pdf | MD22 |  | Data Sheet en_GB
310749 | https://balsgmbh.sharefile.eu/public/share/web-sa061cd1ca1c04af89585ea262066c156 | DB_310749_en_PL.pdf | MD22 |  | Data Sheet en_PL
310749 | https://balsgmbh.sharefile.eu/public/share/web-sa061cd1ca1c04af89585ea262066c156 | DB_310749_de_CH.pdf | MD22 |  | Artikeldatenblatt de_CH
310749 | https://balsgmbh.sharefile.eu/public/share/web-sa061cd1ca1c04af89585ea262066c156 | DB_310749_fr_FR.pdf | MD22 |  | Fiche Technique fr_FR
310749 | https://balsgmbh.sharefile.eu/public/share/web-sa061cd1ca1c04af89585ea262066c156 | https://www.bals.com/reach_de.pdf | MD05 |  | others
310749 | https://balsgmbh.sharefile.eu/public/share/web-sa061cd1ca1c04af89585ea262066c156 | 60003215_BA_St_Ku_63A_125A_Schraub_23.pdf | MD21 |  | others
310749 | https://balsgmbh.sharefile.eu/public/share/web-sa061cd1ca1c04af89585ea262066c156 | https://www.bals.com/youtube-videos/OZTWWe2SYa0.mp4 | MD45 |  | Product video
561090 | https://balsgmbh.sharefile.eu/public/share/web-sa061cd1ca1c04af89585ea262066c156 | 561090_0_1200Wx1200H.png | MD01 |  | detail
561090 | https://balsgmbh.sharefile.eu/public/share/web-sa061cd1ca1c04af89585ea262066c156 | 45MB19.jpg | MD12 |  | others
561090 | https://balsgmbh.sharefile.eu/public/share/web-sa061cd1ca1c04af89585ea262066c156 | DB_561090_de.pdf | MD22 |  | Artikeldatenblatt de
561090 | https://balsgmbh.sharefile.eu/public/share/web-sa061cd1ca1c04af89585ea262066c156 | 001_Materialkonformitaet_19.pdf | MD49 |  | Declaration RoHS |  | 2026-04-22
561090 | https://balsgmbh.sharefile.eu/public/share/web-sa061cd1ca1c04af89585ea262066c156 | 561090_0_300Wx300H.png | MD02 |  | normal
561090 | https://balsgmbh.sharefile.eu/public/share/web-sa061cd1ca1c04af89585ea262066c156 | 561090_0_96Wx96H.png | MD47
561090 | https://balsgmbh.sharefile.eu/public/share/web-sa061cd1ca1c04af89585ea262066c156 | https://catalogue.bals.com/de/extern/561090 | MD04
561090 | https://balsgmbh.sharefile.eu/public/share/web-sa061cd1ca1c04af89585ea262066c156 | Ausschreibungstext_561090_de.txt | MD63 |  | Ausschreibungstext de
561090 | https://balsgmbh.sharefile.eu/public/share/web-sa061cd1ca1c04af89585ea262066c156 | DB_561090_de_CH.pdf | MD22 |  | Artikeldatenblatt de_CH
561090 | https://balsgmbh.sharefile.eu/public/share/web-sa061cd1ca1c04af89585ea262066c156 | DB_561090_fr_FR.pdf | MD22 |  | Fiche Technique fr_FR
561090 | https://balsgmbh.sharefile.eu/public/share/web-sa061cd1ca1c04af89585ea262066c156 | DB_561090_en_GB.pdf | MD22 |  | Data Sheet en_GB
561090 | https://balsgmbh.sharefile.eu/public/share/web-sa061cd1ca1c04af89585ea262066c156 | DB_561090_en_PL.pdf | MD22 |  | Data Sheet en_PL
561090 | https://balsgmbh.sharefile.eu/public/share/web-sa061cd1ca1c04af89585ea262066c156 | https://www.bals.com/reach_de.pdf | MD05 |  | others
561090 | https://balsgmbh.sharefile.eu/public/share/web-sa061cd1ca1c04af89585ea262066c156 | 60003233_BA_Wandverteiler_allgemein_17.pdf | MD21 |  | others
310635 | https://balsgmbh.sharefile.eu/public/share/web-sa061cd1ca1c04af89585ea262066c156 | 310635_0_1200Wx1200H.png | MD01 |  | detail
310635 | https://balsgmbh.sharefile.eu/public/share/web-sa061cd1ca1c04af89585ea262066c156 | 03mb106a.jpg | MD12 |  | others
310635 | https://balsgmbh.sharefile.eu/public/share/web-sa061cd1ca1c04af89585ea262066c156 | DB_310635_de.pdf | MD22 |  | Artikeldatenblatt de
310635 | https://balsgmbh.sharefile.eu/public/share/web-sa061cd1ca1c04af89585ea262066c156 | 001_Materialkonformitaet_19.pdf | MD49 |  | Declaration RoHS |  | 2026-04-22
310635 | https://balsgmbh.sharefile.eu/public/share/web-sa061cd1ca1c04af89585ea262066c156 | CE_Kupplungen_32A_45.pdf | MD52 |  | Declaration DOC CE (Declaration of conformity CE)
310635 | https://balsgmbh.sharefile.eu/public/share/web-sa061cd1ca1c04af89585ea262066c156 | 310635_0_300Wx300H.png | MD02 |  | normal
310635 | https://balsgmbh.sharefile.eu/public/share/web-sa061cd1ca1c04af89585ea262066c156 | 310635_0_96Wx96H.png | MD47
310635 | https://balsgmbh.sharefile.eu/public/share/web-sa061cd1ca1c04af89585ea262066c156 | https://catalogue.bals.com/de/extern/310635 | MD04
310635 | https://balsgmbh.sharefile.eu/public/share/web-sa061cd1ca1c04af89585ea262066c156 | Ausschreibungstext_310635_de.txt | MD63 |  | Ausschreibungstext de
310635 | https://balsgmbh.sharefile.eu/public/share/web-sa061cd1ca1c04af89585ea262066c156 | DB_310635_en_GB.pdf | MD22 |  | Data Sheet en_GB
310635 | https://balsgmbh.sharefile.eu/public/share/web-sa061cd1ca1c04af89585ea262066c156 | DB_310635_en_PL.pdf | MD22 |  | Data Sheet en_PL
310635 | https://balsgmbh.sharefile.eu/public/share/web-sa061cd1ca1c04af89585ea262066c156 | DB_310635_fr_FR.pdf | MD22 |  | Fiche Technique fr_FR
310635 | https://balsgmbh.sharefile.eu/public/share/web-sa061cd1ca1c04af89585ea262066c156 | DB_310635_de_CH.pdf | MD22 |  | Artikeldatenblatt de_CH
310635 | https://balsgmbh.sharefile.eu/public/share/web-sa061cd1ca1c04af89585ea262066c156 | 60003211_BA_St_Ku_16A_32A_QC.pdf | MD21 |  | others
310635 | https://balsgmbh.sharefile.eu/public/share/web-sa061cd1ca1c04af89585ea262066c156 | https://www.bals.com/youtube-videos/WNmPZ8zQ_uI.mp4 | MD45 |  | Product video
310175 | https://balsgmbh.sharefile.eu/public/share/web-sa061cd1ca1c04af89585ea262066c156 | 310175_0_1200Wx1200H.png | MD01 |  | detail
310175 | https://balsgmbh.sharefile.eu/public/share/web-sa061cd1ca1c04af89585ea262066c156 | 03mb125a_1.jpg | MD12 |  | others
310175 | https://balsgmbh.sharefile.eu/public/share/web-sa061cd1ca1c04af89585ea262066c156 | DB_310175_de.pdf | MD22 |  | Artikeldatenblatt de
310175 | https://balsgmbh.sharefile.eu/public/share/web-sa061cd1ca1c04af89585ea262066c156 | 001_Materialkonformitaet_19.pdf | MD49 |  | Declaration RoHS |  | 2026-04-22
310175 | https://balsgmbh.sharefile.eu/public/share/web-sa061cd1ca1c04af89585ea262066c156 | CE_Kupplungen_63A_27.pdf | MD52 |  | Declaration DOC CE (Declaration of conformity CE)
310175 | https://balsgmbh.sharefile.eu/public/share/web-sa061cd1ca1c04af89585ea262066c156 | 310175_0_300Wx300H.png | MD02 |  | normal
310175 | https://balsgmbh.sharefile.eu/public/share/web-sa061cd1ca1c04af89585ea262066c156 | 310175_0_96Wx96H.png | MD47
310175 | https://balsgmbh.sharefile.eu/public/share/web-sa061cd1ca1c04af89585ea262066c156 | https://catalogue.bals.com/de/extern/310175 | MD04
310175 | https://balsgmbh.sharefile.eu/public/share/web-sa061cd1ca1c04af89585ea262066c156 | Ausschreibungstext_310175_de.txt | MD63 |  | Ausschreibungstext de
310175 | https://balsgmbh.sharefile.eu/public/share/web-sa061cd1ca1c04af89585ea262066c156 | DB_310175_fr_FR.pdf | MD22 |  | Fiche Technique fr_FR
310175 | https://balsgmbh.sharefile.eu/public/share/web-sa061cd1ca1c04af89585ea262066c156 | DB_310175_en_PL.pdf | MD22 |  | Data Sheet en_PL
310175 | https://balsgmbh.sharefile.eu/public/share/web-sa061cd1ca1c04af89585ea262066c156 | DB_310175_de_CH.pdf | MD22 |  | Artikeldatenblatt de_CH
310175 | https://balsgmbh.sharefile.eu/public/share/web-sa061cd1ca1c04af89585ea262066c156 | DB_310175_en_GB.pdf | MD22 |  | Data Sheet en_GB
310175 | https://balsgmbh.sharefile.eu/public/share/web-sa061cd1ca1c04af89585ea262066c156 | https://www.bals.com/reach_de.pdf | MD05 |  | others
310175 | https://balsgmbh.sharefile.eu/public/share/web-sa061cd1ca1c04af89585ea262066c156 | 60003215_BA_St_Ku_63A_125A_Schraub_23.pdf | MD21 |  | others
21003-TLS | https://balsgmbh.sharefile.eu/public/share/web-sa061cd1ca1c04af89585ea262066c156 | 21003-TLS_0_1200Wx1200H.png | MD01 |  | detail
21003-TLS | https://balsgmbh.sharefile.eu/public/share/web-sa061cd1ca1c04af89585ea262066c156 | 02mb129a.jpg | MD12 |  | others
21003-TLS | https://balsgmbh.sharefile.eu/public/share/web-sa061cd1ca1c04af89585ea262066c156 | DB_21003-TLS_de.pdf | MD22 |  | Artikeldatenblatt de
21003-TLS | https://balsgmbh.sharefile.eu/public/share/web-sa061cd1ca1c04af89585ea262066c156 | 001_Materialkonformitaet_19.pdf | MD49 |  | Declaration RoHS |  | 2026-04-22
21003-TLS | https://balsgmbh.sharefile.eu/public/share/web-sa061cd1ca1c04af89585ea262066c156 | CE_Stecker_16A_40.pdf | MD52 |  | Declaration DOC CE (Declaration of conformity CE)
21003-TLS | https://balsgmbh.sharefile.eu/public/share/web-sa061cd1ca1c04af89585ea262066c156 | 21003-TLS_0_300Wx300H.png | MD02 |  | normal
21003-TLS | https://balsgmbh.sharefile.eu/public/share/web-sa061cd1ca1c04af89585ea262066c156 | 21003-TLS_0_96Wx96H.png | MD47
21003-TLS | https://balsgmbh.sharefile.eu/public/share/web-sa061cd1ca1c04af89585ea262066c156 | https://catalogue.bals.com/de/extern/21003-TLS | MD04
21003-TLS | https://balsgmbh.sharefile.eu/public/share/web-sa061cd1ca1c04af89585ea262066c156 | Ausschreibungstext_21003-TLS_de.txt | MD63 |  | Ausschreibungstext de
21003-TLS | https://balsgmbh.sharefile.eu/public/share/web-sa061cd1ca1c04af89585ea262066c156 | DB_21003-TLS_de_CH.pdf | MD22 |  | Artikeldatenblatt de_CH
21003-TLS | https://balsgmbh.sharefile.eu/public/share/web-sa061cd1ca1c04af89585ea262066c156 | DB_21003-TLS_fr_FR.pdf | MD22 |  | Fiche Technique fr_FR
21003-TLS | https://balsgmbh.sharefile.eu/public/share/web-sa061cd1ca1c04af89585ea262066c156 | DB_21003-TLS_en_GB.pdf | MD22 |  | Data Sheet en_GB
21003-TLS | https://balsgmbh.sharefile.eu/public/share/web-sa061cd1ca1c04af89585ea262066c156 | DB_21003-TLS_en_PL.pdf | MD22 |  | Data Sheet en_PL
21003-TLS | https://balsgmbh.sharefile.eu/public/share/web-sa061cd1ca1c04af89585ea262066c156 | https://www.bals.com/reach_de.pdf | MD05 |  | others
21003-TLS | https://balsgmbh.sharefile.eu/public/share/web-sa061cd1ca1c04af89585ea262066c156 | 60003213_BA_St_Ku_16_32A_Schraub_0.pdf | MD21 |  | others
31022-TLS | https://balsgmbh.sharefile.eu/public/share/web-sa061cd1ca1c04af89585ea262066c156 | 31022-TLS_0_1200Wx1200H.png | MD01 |  | detail
31022-TLS | https://balsgmbh.sharefile.eu/public/share/web-sa061cd1ca1c04af89585ea262066c156 | 03mb082a.jpg | MD12 |  | others
31022-TLS | https://balsgmbh.sharefile.eu/public/share/web-sa061cd1ca1c04af89585ea262066c156 | DB_31022-TLS_de.pdf | MD22 |  | Artikeldatenblatt de
31022-TLS | https://balsgmbh.sharefile.eu/public/share/web-sa061cd1ca1c04af89585ea262066c156 | 001_Materialkonformitaet_19.pdf | MD49 |  | Declaration RoHS |  | 2026-04-22
31022-TLS | https://balsgmbh.sharefile.eu/public/share/web-sa061cd1ca1c04af89585ea262066c156 | CE_Kupplungen_32A_46.pdf | MD52 |  | Declaration DOC CE (Declaration of conformity CE)
31022-TLS | https://balsgmbh.sharefile.eu/public/share/web-sa061cd1ca1c04af89585ea262066c156 | 31022-TLS_0_300Wx300H.png | MD02 |  | normal
31022-TLS | https://balsgmbh.sharefile.eu/public/share/web-sa061cd1ca1c04af89585ea262066c156 | 31022-TLS_0_96Wx96H.png | MD47
31022-TLS | https://balsgmbh.sharefile.eu/public/share/web-sa061cd1ca1c04af89585ea262066c156 | https://catalogue.bals.com/de/extern/31022-TLS | MD04
31022-TLS | https://balsgmbh.sharefile.eu/public/share/web-sa061cd1ca1c04af89585ea262066c156 | Ausschreibungstext_31022-TLS_de.txt | MD63 |  | Ausschreibungstext de
31022-TLS | https://balsgmbh.sharefile.eu/public/share/web-sa061cd1ca1c04af89585ea262066c156 | DB_31022-TLS_en_PL.pdf | MD22 |  | Data Sheet en_PL
31022-TLS | https://balsgmbh.sharefile.eu/public/share/web-sa061cd1ca1c04af89585ea262066c156 | DB_31022-TLS_fr_FR.pdf | MD22 |  | Fiche Technique fr_FR
31022-TLS | https://balsgmbh.sharefile.eu/public/share/web-sa061cd1ca1c04af89585ea262066c156 | DB_31022-TLS_de_CH.pdf | MD22 |  | Artikeldatenblatt de_CH
31022-TLS | https://balsgmbh.sharefile.eu/public/share/web-sa061cd1ca1c04af89585ea262066c156 | DB_31022-TLS_en_GB.pdf | MD22 |  | Data Sheet en_GB
31022-TLS | https://balsgmbh.sharefile.eu/public/share/web-sa061cd1ca1c04af89585ea262066c156 | https://www.bals.com/reach_de.pdf | MD05 |  | others
31022-TLS | https://balsgmbh.sharefile.eu/public/share/web-sa061cd1ca1c04af89585ea262066c156 | 60003213_BA_St_Ku_16_32A_Schraub_0.pdf | MD21 |  | others
31021-TLS | https://balsgmbh.sharefile.eu/public/share/web-sa061cd1ca1c04af89585ea262066c156 | 31021-TLS_0_1200Wx1200H.png | MD01 |  | detail
31021-TLS | https://balsgmbh.sharefile.eu/public/share/web-sa061cd1ca1c04af89585ea262066c156 | 03mb082a.jpg | MD12 |  | others
31021-TLS | https://balsgmbh.sharefile.eu/public/share/web-sa061cd1ca1c04af89585ea262066c156 | DB_31021-TLS_de.pdf | MD22 |  | Artikeldatenblatt de
31021-TLS | https://balsgmbh.sharefile.eu/public/share/web-sa061cd1ca1c04af89585ea262066c156 | 001_Materialkonformitaet_19.pdf | MD49 |  | Declaration RoHS |  | 2026-04-22
31021-TLS | https://balsgmbh.sharefile.eu/public/share/web-sa061cd1ca1c04af89585ea262066c156 | CE_Kupplungen_32A_47.pdf | MD52 |  | Declaration DOC CE (Declaration of conformity CE)
31021-TLS | https://balsgmbh.sharefile.eu/public/share/web-sa061cd1ca1c04af89585ea262066c156 | 31021-TLS_0_300Wx300H.png | MD02 |  | normal
31021-TLS | https://balsgmbh.sharefile.eu/public/share/web-sa061cd1ca1c04af89585ea262066c156 | 31021-TLS_0_96Wx96H.png | MD47
31021-TLS | https://balsgmbh.sharefile.eu/public/share/web-sa061cd1ca1c04af89585ea262066c156 | https://catalogue.bals.com/de/extern/31021-TLS | MD04
31021-TLS | https://balsgmbh.sharefile.eu/public/share/web-sa061cd1ca1c04af89585ea262066c156 | Ausschreibungstext_31021-TLS_de.txt | MD63 |  | Ausschreibungstext de
31021-TLS | https://balsgmbh.sharefile.eu/public/share/web-sa061cd1ca1c04af89585ea262066c156 | DB_31021-TLS_en_GB.pdf | MD22 |  | Data Sheet en_GB
31021-TLS | https://balsgmbh.sharefile.eu/public/share/web-sa061cd1ca1c04af89585ea262066c156 | DB_31021-TLS_fr_FR.pdf | MD22 |  | Fiche Technique fr_FR
31021-TLS | https://balsgmbh.sharefile.eu/public/share/web-sa061cd1ca1c04af89585ea262066c156 | DB_31021-TLS_en_PL.pdf | MD22 |  | Data Sheet en_PL
31021-TLS | https://balsgmbh.sharefile.eu/public/share/web-sa061cd1ca1c04af89585ea262066c156 | DB_31021-TLS_de_CH.pdf | MD22 |  | Artikeldatenblatt de_CH
31021-TLS | https://balsgmbh.sharefile.eu/public/share/web-sa061cd1ca1c04af89585ea262066c156 | https://www.bals.com/reach_de.pdf | MD05 |  | others
31021-TLS | https://balsgmbh.sharefile.eu/public/share/web-sa061cd1ca1c04af89585ea262066c156 | 60003213_BA_St_Ku_16_32A_Schraub_0.pdf | MD21 |  | others
21645-1 | https://balsgmbh.sharefile.eu/public/share/web-sa061cd1ca1c04af89585ea262066c156 | 21645-1_0_1200Wx1200H.png | MD01 |  | detail
21645-1 | https://balsgmbh.sharefile.eu/public/share/web-sa061cd1ca1c04af89585ea262066c156 | 2MB252.png | MD12 |  | others
21645-1 | https://balsgmbh.sharefile.eu/public/share/web-sa061cd1ca1c04af89585ea262066c156 | DB_21645-1_de.pdf | MD22 |  | Artikeldatenblatt de
21645-1 | https://balsgmbh.sharefile.eu/public/share/web-sa061cd1ca1c04af89585ea262066c156 | 001_Materialkonformitaet_19.pdf | MD49 |  | Declaration RoHS |  | 2026-04-22
21645-1 | https://balsgmbh.sharefile.eu/public/share/web-sa061cd1ca1c04af89585ea262066c156 | CE_Stecker_63A_22.pdf | MD52 |  | Declaration DOC CE (Declaration of conformity CE)
21645-1 | https://balsgmbh.sharefile.eu/public/share/web-sa061cd1ca1c04af89585ea262066c156 | 21645-1_0_300Wx300H.png | MD02 |  | normal
21645-1 | https://balsgmbh.sharefile.eu/public/share/web-sa061cd1ca1c04af89585ea262066c156 | 21645-1_0_96Wx96H.png | MD47
21645-1 | https://balsgmbh.sharefile.eu/public/share/web-sa061cd1ca1c04af89585ea262066c156 | https://catalogue.bals.com/de/extern/21645-1 | MD04
21645-1 | https://balsgmbh.sharefile.eu/public/share/web-sa061cd1ca1c04af89585ea262066c156 | Ausschreibungstext_21645-1_de.txt | MD63 |  | Ausschreibungstext de
21645-1 | https://balsgmbh.sharefile.eu/public/share/web-sa061cd1ca1c04af89585ea262066c156 | DB_21645-1_de_CH.pdf | MD22 |  | Artikeldatenblatt de_CH
21645-1 | https://balsgmbh.sharefile.eu/public/share/web-sa061cd1ca1c04af89585ea262066c156 | DB_21645-1_fr_FR.pdf | MD22 |  | Fiche Technique fr_FR
21645-1 | https://balsgmbh.sharefile.eu/public/share/web-sa061cd1ca1c04af89585ea262066c156 | DB_21645-1_en_PL.pdf | MD22 |  | Data Sheet en_PL
21645-1 | https://balsgmbh.sharefile.eu/public/share/web-sa061cd1ca1c04af89585ea262066c156 | DB_21645-1_en_GB.pdf | MD22 |  | Data Sheet en_GB
21645-1 | https://balsgmbh.sharefile.eu/public/share/web-sa061cd1ca1c04af89585ea262066c156 | https://www.bals.com/reach_de.pdf | MD05 |  | others
21645-1 | https://balsgmbh.sharefile.eu/public/share/web-sa061cd1ca1c04af89585ea262066c156 | 60003215_BA_St_Ku_63A_125A_Schraub_23.pdf | MD21 |  | others
21645-1 | https://balsgmbh.sharefile.eu/public/share/web-sa061cd1ca1c04af89585ea262066c156 | https://www.bals.com/youtube-videos/OZTWWe2SYa0.mp4 | MD45 |  | Product video
310318 | https://balsgmbh.sharefile.eu/public/share/web-sa061cd1ca1c04af89585ea262066c156 | 310318_0_1200Wx1200H.png | MD01 |  | detail
310318 | https://balsgmbh.sharefile.eu/public/share/web-sa061cd1ca1c04af89585ea262066c156 | DB_310318_de.pdf | MD22 |  | Artikeldatenblatt de
310318 | https://balsgmbh.sharefile.eu/public/share/web-sa061cd1ca1c04af89585ea262066c156 | 310318_0_300Wx300H.png | MD02 |  | normal
310318 | https://balsgmbh.sharefile.eu/public/share/web-sa061cd1ca1c04af89585ea262066c156 | 310318_0_96Wx96H.png | MD47
310318 | https://balsgmbh.sharefile.eu/public/share/web-sa061cd1ca1c04af89585ea262066c156 | Ausschreibungstext_310318_de.txt | MD63 |  | Ausschreibungstext de
310318 | https://balsgmbh.sharefile.eu/public/share/web-sa061cd1ca1c04af89585ea262066c156 | DB_310318_de_CH.pdf | MD22 |  | Artikeldatenblatt de_CH
310318 | https://balsgmbh.sharefile.eu/public/share/web-sa061cd1ca1c04af89585ea262066c156 | DB_310318_en_PL.pdf | MD22 |  | Data Sheet en_PL
310318 | https://balsgmbh.sharefile.eu/public/share/web-sa061cd1ca1c04af89585ea262066c156 | DB_310318_fr_FR.pdf | MD22 |  | Fiche Technique fr_FR
310318 | https://balsgmbh.sharefile.eu/public/share/web-sa061cd1ca1c04af89585ea262066c156 | DB_310318_en_GB.pdf | MD22 |  | Data Sheet en_GB
310318 | https://balsgmbh.sharefile.eu/public/share/web-sa061cd1ca1c04af89585ea262066c156 | https://www.bals.com/reach_de.pdf | MD05 |  | others
310318 | https://balsgmbh.sharefile.eu/public/share/web-sa061cd1ca1c04af89585ea262066c156 | 001_Materialkonformitaet.pdf | MD49 |  | Declaration RoHS |  | 2026-04-22
2188-1 | https://balsgmbh.sharefile.eu/public/share/web-sa061cd1ca1c04af89585ea262066c156 | 2188-1_0_1200Wx1200H.png | MD01 |  | detail
2188-1 | https://balsgmbh.sharefile.eu/public/share/web-sa061cd1ca1c04af89585ea262066c156 | 2MB252.png | MD12 |  | others
2188-1 | https://balsgmbh.sharefile.eu/public/share/web-sa061cd1ca1c04af89585ea262066c156 | DB_2188-1_de.pdf | MD22 |  | Artikeldatenblatt de
2188-1 | https://balsgmbh.sharefile.eu/public/share/web-sa061cd1ca1c04af89585ea262066c156 | 001_Materialkonformitaet_19.pdf | MD49 |  | Declaration RoHS |  | 2026-04-22
2188-1 | https://balsgmbh.sharefile.eu/public/share/web-sa061cd1ca1c04af89585ea262066c156 | CE_Stecker_63A_23.pdf | MD52 |  | Declaration DOC CE (Declaration of conformity CE)
2188-1 | https://balsgmbh.sharefile.eu/public/share/web-sa061cd1ca1c04af89585ea262066c156 | 2188-1_0_300Wx300H.png | MD02 |  | normal
2188-1 | https://balsgmbh.sharefile.eu/public/share/web-sa061cd1ca1c04af89585ea262066c156 | 2188-1_0_96Wx96H.png | MD47
2188-1 | https://balsgmbh.sharefile.eu/public/share/web-sa061cd1ca1c04af89585ea262066c156 | https://catalogue.bals.com/de/extern/2188-1 | MD04
2188-1 | https://balsgmbh.sharefile.eu/public/share/web-sa061cd1ca1c04af89585ea262066c156 | Ausschreibungstext_2188-1_de.txt | MD63 |  | Ausschreibungstext de
2188-1 | https://balsgmbh.sharefile.eu/public/share/web-sa061cd1ca1c04af89585ea262066c156 | DB_2188-1_fr_FR.pdf | MD22 |  | Fiche Technique fr_FR
2188-1 | https://balsgmbh.sharefile.eu/public/share/web-sa061cd1ca1c04af89585ea262066c156 | DB_2188-1_en_PL.pdf | MD22 |  | Data Sheet en_PL
2188-1 | https://balsgmbh.sharefile.eu/public/share/web-sa061cd1ca1c04af89585ea262066c156 | DB_2188-1_en_GB.pdf | MD22 |  | Data Sheet en_GB
2188-1 | https://balsgmbh.sharefile.eu/public/share/web-sa061cd1ca1c04af89585ea262066c156 | DB_2188-1_de_CH.pdf | MD22 |  | Artikeldatenblatt de_CH
2188-1 | https://balsgmbh.sharefile.eu/public/share/web-sa061cd1ca1c04af89585ea262066c156 | https://www.bals.com/reach_de.pdf | MD05 |  | others
2188-1 | https://balsgmbh.sharefile.eu/public/share/web-sa061cd1ca1c04af89585ea262066c156 | 60003215_BA_St_Ku_63A_125A_Schraub_23.pdf | MD21 |  | others
2188-1 | https://balsgmbh.sharefile.eu/public/share/web-sa061cd1ca1c04af89585ea262066c156 | https://www.bals.com/youtube-videos/OZTWWe2SYa0.mp4 | MD45 |  | Product video
310702 | https://balsgmbh.sharefile.eu/public/share/web-sa061cd1ca1c04af89585ea262066c156 | 310702_0_1200Wx1200H.png | MD01 |  | detail
310702 | https://balsgmbh.sharefile.eu/public/share/web-sa061cd1ca1c04af89585ea262066c156 | DB_310702_de.pdf | MD22 |  | Artikeldatenblatt de
310702 | https://balsgmbh.sharefile.eu/public/share/web-sa061cd1ca1c04af89585ea262066c156 | 310702_0_300Wx300H.png | MD02 |  | normal
310702 | https://balsgmbh.sharefile.eu/public/share/web-sa061cd1ca1c04af89585ea262066c156 | 310702_0_96Wx96H.png | MD47
310702 | https://balsgmbh.sharefile.eu/public/share/web-sa061cd1ca1c04af89585ea262066c156 | Ausschreibungstext_310702_de.txt | MD63 |  | Ausschreibungstext de
310702 | https://balsgmbh.sharefile.eu/public/share/web-sa061cd1ca1c04af89585ea262066c156 | DB_310702_de_CH.pdf | MD22 |  | Artikeldatenblatt de_CH
310702 | https://balsgmbh.sharefile.eu/public/share/web-sa061cd1ca1c04af89585ea262066c156 | DB_310702_en_GB.pdf | MD22 |  | Data Sheet en_GB
310702 | https://balsgmbh.sharefile.eu/public/share/web-sa061cd1ca1c04af89585ea262066c156 | DB_310702_fr_FR.pdf | MD22 |  | Fiche Technique fr_FR
310702 | https://balsgmbh.sharefile.eu/public/share/web-sa061cd1ca1c04af89585ea262066c156 | DB_310702_en_PL.pdf | MD22 |  | Data Sheet en_PL
310702 | https://balsgmbh.sharefile.eu/public/share/web-sa061cd1ca1c04af89585ea262066c156 | https://www.bals.com/reach_de.pdf | MD05 |  | others
310702 | https://balsgmbh.sharefile.eu/public/share/web-sa061cd1ca1c04af89585ea262066c156 | 001_Materialkonformitaet.pdf | MD49 |  | Declaration RoHS |  | 2026-04-22
130217 | https://balsgmbh.sharefile.eu/public/share/web-sa061cd1ca1c04af89585ea262066c156 | 130217_0_1200Wx1200H.png | MD01 |  | detail
130217 | https://balsgmbh.sharefile.eu/public/share/web-sa061cd1ca1c04af89585ea262066c156 | DB_130217_de.pdf | MD22 |  | Artikeldatenblatt de
130217 | https://balsgmbh.sharefile.eu/public/share/web-sa061cd1ca1c04af89585ea262066c156 | 130217_0_300Wx300H.png | MD02 |  | normal
130217 | https://balsgmbh.sharefile.eu/public/share/web-sa061cd1ca1c04af89585ea262066c156 | 130217_0_96Wx96H.png | MD47
130217 | https://balsgmbh.sharefile.eu/public/share/web-sa061cd1ca1c04af89585ea262066c156 | Ausschreibungstext_130217_de.txt | MD63 |  | Ausschreibungstext de
130217 | https://balsgmbh.sharefile.eu/public/share/web-sa061cd1ca1c04af89585ea262066c156 | DB_130217_en_PL.pdf | MD22 |  | Data Sheet en_PL
130217 | https://balsgmbh.sharefile.eu/public/share/web-sa061cd1ca1c04af89585ea262066c156 | DB_130217_fr_FR.pdf | MD22 |  | Fiche Technique fr_FR
130217 | https://balsgmbh.sharefile.eu/public/share/web-sa061cd1ca1c04af89585ea262066c156 | DB_130217_en_GB.pdf | MD22 |  | Data Sheet en_GB
130217 | https://balsgmbh.sharefile.eu/public/share/web-sa061cd1ca1c04af89585ea262066c156 | DB_130217_de_CH.pdf | MD22 |  | Artikeldatenblatt de_CH
130217 | https://balsgmbh.sharefile.eu/public/share/web-sa061cd1ca1c04af89585ea262066c156 | https://www.bals.com/reach_de.pdf | MD05 |  | others
130217 | https://balsgmbh.sharefile.eu/public/share/web-sa061cd1ca1c04af89585ea262066c156 | 001_Materialkonformitaet.pdf | MD49 |  | Declaration RoHS |  | 2026-04-22
310703 | https://balsgmbh.sharefile.eu/public/share/web-sa061cd1ca1c04af89585ea262066c156 | 310703_0_1200Wx1200H.png | MD01 |  | detail
310703 | https://balsgmbh.sharefile.eu/public/share/web-sa061cd1ca1c04af89585ea262066c156 | DB_310703_de.pdf | MD22 |  | Artikeldatenblatt de
310703 | https://balsgmbh.sharefile.eu/public/share/web-sa061cd1ca1c04af89585ea262066c156 | 310703_0_300Wx300H.png | MD02 |  | normal
310703 | https://balsgmbh.sharefile.eu/public/share/web-sa061cd1ca1c04af89585ea262066c156 | 310703_0_96Wx96H.png | MD47
310703 | https://balsgmbh.sharefile.eu/public/share/web-sa061cd1ca1c04af89585ea262066c156 | Ausschreibungstext_310703_de.txt | MD63 |  | Ausschreibungstext de
310703 | https://balsgmbh.sharefile.eu/public/share/web-sa061cd1ca1c04af89585ea262066c156 | DB_310703_en_GB.pdf | MD22 |  | Data Sheet en_GB
310703 | https://balsgmbh.sharefile.eu/public/share/web-sa061cd1ca1c04af89585ea262066c156 | DB_310703_en_PL.pdf | MD22 |  | Data Sheet en_PL
310703 | https://balsgmbh.sharefile.eu/public/share/web-sa061cd1ca1c04af89585ea262066c156 | DB_310703_de_CH.pdf | MD22 |  | Artikeldatenblatt de_CH
310703 | https://balsgmbh.sharefile.eu/public/share/web-sa061cd1ca1c04af89585ea262066c156 | DB_310703_fr_FR.pdf | MD22 |  | Fiche Technique fr_FR
310703 | https://balsgmbh.sharefile.eu/public/share/web-sa061cd1ca1c04af89585ea262066c156 | https://www.bals.com/reach_de.pdf | MD05 |  | others
310703 | https://balsgmbh.sharefile.eu/public/share/web-sa061cd1ca1c04af89585ea262066c156 | 001_Materialkonformitaet.pdf | MD49 |  | Declaration RoHS |  | 2026-04-22
160472 | https://balsgmbh.sharefile.eu/public/share/web-sa061cd1ca1c04af89585ea262066c156 | 160472_0_1200Wx1200H.png | MD01 |  | detail
160472 | https://balsgmbh.sharefile.eu/public/share/web-sa061cd1ca1c04af89585ea262066c156 | DB_160472_de.pdf | MD22 |  | Artikeldatenblatt de
160472 | https://balsgmbh.sharefile.eu/public/share/web-sa061cd1ca1c04af89585ea262066c156 | 160472_0_300Wx300H.png | MD02 |  | normal
160472 | https://balsgmbh.sharefile.eu/public/share/web-sa061cd1ca1c04af89585ea262066c156 | 160472_0_96Wx96H.png | MD47
160472 | https://balsgmbh.sharefile.eu/public/share/web-sa061cd1ca1c04af89585ea262066c156 | Ausschreibungstext_160472_de.txt | MD63 |  | Ausschreibungstext de
160472 | https://balsgmbh.sharefile.eu/public/share/web-sa061cd1ca1c04af89585ea262066c156 | DB_160472_en_GB.pdf | MD22 |  | Data Sheet en_GB
160472 | https://balsgmbh.sharefile.eu/public/share/web-sa061cd1ca1c04af89585ea262066c156 | DB_160472_en_PL.pdf | MD22 |  | Data Sheet en_PL
160472 | https://balsgmbh.sharefile.eu/public/share/web-sa061cd1ca1c04af89585ea262066c156 | DB_160472_de_CH.pdf | MD22 |  | Artikeldatenblatt de_CH
160472 | https://balsgmbh.sharefile.eu/public/share/web-sa061cd1ca1c04af89585ea262066c156 | DB_160472_fr_FR.pdf | MD22 |  | Fiche Technique fr_FR
160472 | https://balsgmbh.sharefile.eu/public/share/web-sa061cd1ca1c04af89585ea262066c156 | https://www.bals.com/reach_de.pdf | MD05 |  | others
160472 | https://balsgmbh.sharefile.eu/public/share/web-sa061cd1ca1c04af89585ea262066c156 | 60003218_BA_Steckdosen_Schalt-Riegel_55.pdf | MD21 |  | others
160472 | https://balsgmbh.sharefile.eu/public/share/web-sa061cd1ca1c04af89585ea262066c156 | 001_Materialkonformitaet.pdf | MD49 |  | Declaration RoHS |  | 2026-04-22
210169 | https://balsgmbh.sharefile.eu/public/share/web-sa061cd1ca1c04af89585ea262066c156 | 210169_0_1200Wx1200H.png | MD01 |  | detail
210169 | https://balsgmbh.sharefile.eu/public/share/web-sa061cd1ca1c04af89585ea262066c156 | 02mb093a_3.jpg | MD12 |  | others
210169 | https://balsgmbh.sharefile.eu/public/share/web-sa061cd1ca1c04af89585ea262066c156 | DB_210169_de.pdf | MD22 |  | Artikeldatenblatt de
210169 | https://balsgmbh.sharefile.eu/public/share/web-sa061cd1ca1c04af89585ea262066c156 | 001_Materialkonformitaet_19.pdf | MD49 |  | Declaration RoHS |  | 2026-04-22
210169 | https://balsgmbh.sharefile.eu/public/share/web-sa061cd1ca1c04af89585ea262066c156 | CE_Stecker_16A_41.pdf | MD52 |  | Declaration DOC CE (Declaration of conformity CE)
210169 | https://balsgmbh.sharefile.eu/public/share/web-sa061cd1ca1c04af89585ea262066c156 | 210169_0_300Wx300H.png | MD02 |  | normal
210169 | https://balsgmbh.sharefile.eu/public/share/web-sa061cd1ca1c04af89585ea262066c156 | 210169_0_96Wx96H.png | MD47
210169 | https://balsgmbh.sharefile.eu/public/share/web-sa061cd1ca1c04af89585ea262066c156 | https://catalogue.bals.com/de/extern/210169 | MD04
210169 | https://balsgmbh.sharefile.eu/public/share/web-sa061cd1ca1c04af89585ea262066c156 | Ausschreibungstext_210169_de.txt | MD63 |  | Ausschreibungstext de
210169 | https://balsgmbh.sharefile.eu/public/share/web-sa061cd1ca1c04af89585ea262066c156 | DB_210169_en_PL.pdf | MD22 |  | Data Sheet en_PL
210169 | https://balsgmbh.sharefile.eu/public/share/web-sa061cd1ca1c04af89585ea262066c156 | DB_210169_fr_FR.pdf | MD22 |  | Fiche Technique fr_FR
210169 | https://balsgmbh.sharefile.eu/public/share/web-sa061cd1ca1c04af89585ea262066c156 | DB_210169_de_CH.pdf | MD22 |  | Artikeldatenblatt de_CH
210169 | https://balsgmbh.sharefile.eu/public/share/web-sa061cd1ca1c04af89585ea262066c156 | DB_210169_en_GB.pdf | MD22 |  | Data Sheet en_GB
210169 | https://balsgmbh.sharefile.eu/public/share/web-sa061cd1ca1c04af89585ea262066c156 | 60003211_BA_St_Ku_16A_32A_QC.pdf | MD21 |  | others
210169 | https://balsgmbh.sharefile.eu/public/share/web-sa061cd1ca1c04af89585ea262066c156 | https://www.bals.com/youtube-videos/WNmPZ8zQ_uI.mp4 | MD45 |  | Product video
210078 | https://balsgmbh.sharefile.eu/public/share/web-sa061cd1ca1c04af89585ea262066c156 | 210078_0_1200Wx1200H.png | MD01 |  | detail
210078 | https://balsgmbh.sharefile.eu/public/share/web-sa061cd1ca1c04af89585ea262066c156 | 02mb095a.jpg | MD12 |  | others
210078 | https://balsgmbh.sharefile.eu/public/share/web-sa061cd1ca1c04af89585ea262066c156 | DB_210078_de.pdf | MD22 |  | Artikeldatenblatt de
210078 | https://balsgmbh.sharefile.eu/public/share/web-sa061cd1ca1c04af89585ea262066c156 | 001_Materialkonformitaet_19.pdf | MD49 |  | Declaration RoHS |  | 2026-04-22
210078 | https://balsgmbh.sharefile.eu/public/share/web-sa061cd1ca1c04af89585ea262066c156 | CE_Stecker_32A_36.pdf | MD52 |  | Declaration DOC CE (Declaration of conformity CE)
210078 | https://balsgmbh.sharefile.eu/public/share/web-sa061cd1ca1c04af89585ea262066c156 | 210078_0_300Wx300H.png | MD02 |  | normal
210078 | https://balsgmbh.sharefile.eu/public/share/web-sa061cd1ca1c04af89585ea262066c156 | 210078_0_96Wx96H.png | MD47
210078 | https://balsgmbh.sharefile.eu/public/share/web-sa061cd1ca1c04af89585ea262066c156 | https://catalogue.bals.com/de/extern/210078 | MD04
210078 | https://balsgmbh.sharefile.eu/public/share/web-sa061cd1ca1c04af89585ea262066c156 | Ausschreibungstext_210078_de.txt | MD63 |  | Ausschreibungstext de
210078 | https://balsgmbh.sharefile.eu/public/share/web-sa061cd1ca1c04af89585ea262066c156 | DB_210078_en_PL.pdf | MD22 |  | Data Sheet en_PL
210078 | https://balsgmbh.sharefile.eu/public/share/web-sa061cd1ca1c04af89585ea262066c156 | DB_210078_fr_FR.pdf | MD22 |  | Fiche Technique fr_FR
210078 | https://balsgmbh.sharefile.eu/public/share/web-sa061cd1ca1c04af89585ea262066c156 | DB_210078_en_GB.pdf | MD22 |  | Data Sheet en_GB
210078 | https://balsgmbh.sharefile.eu/public/share/web-sa061cd1ca1c04af89585ea262066c156 | DB_210078_de_CH.pdf | MD22 |  | Artikeldatenblatt de_CH
210078 | https://balsgmbh.sharefile.eu/public/share/web-sa061cd1ca1c04af89585ea262066c156 | https://www.bals.com/reach_de.pdf | MD05 |  | others
210078 | https://balsgmbh.sharefile.eu/public/share/web-sa061cd1ca1c04af89585ea262066c156 | 60003211_BA_St_Ku_16A_32A_QC.pdf | MD21 |  | others
210078 | https://balsgmbh.sharefile.eu/public/share/web-sa061cd1ca1c04af89585ea262066c156 | https://www.bals.com/youtube-videos/WNmPZ8zQ_uI.mp4 | MD45 |  | Product video
210077 | https://balsgmbh.sharefile.eu/public/share/web-sa061cd1ca1c04af89585ea262066c156 | 210077_0_1200Wx1200H.png | MD01 |  | detail
210077 | https://balsgmbh.sharefile.eu/public/share/web-sa061cd1ca1c04af89585ea262066c156 | 02mb095a.jpg | MD12 |  | others
210077 | https://balsgmbh.sharefile.eu/public/share/web-sa061cd1ca1c04af89585ea262066c156 | DB_210077_de.pdf | MD22 |  | Artikeldatenblatt de
210077 | https://balsgmbh.sharefile.eu/public/share/web-sa061cd1ca1c04af89585ea262066c156 | 001_Materialkonformitaet_19.pdf | MD49 |  | Declaration RoHS |  | 2026-04-22
210077 | https://balsgmbh.sharefile.eu/public/share/web-sa061cd1ca1c04af89585ea262066c156 | CE_Stecker_16A_42.pdf | MD52 |  | Declaration DOC CE (Declaration of conformity CE)
210077 | https://balsgmbh.sharefile.eu/public/share/web-sa061cd1ca1c04af89585ea262066c156 | 210077_0_300Wx300H.png | MD02 |  | normal
210077 | https://balsgmbh.sharefile.eu/public/share/web-sa061cd1ca1c04af89585ea262066c156 | 210077_0_96Wx96H.png | MD47
210077 | https://balsgmbh.sharefile.eu/public/share/web-sa061cd1ca1c04af89585ea262066c156 | https://catalogue.bals.com/de/extern/210077 | MD04
210077 | https://balsgmbh.sharefile.eu/public/share/web-sa061cd1ca1c04af89585ea262066c156 | Ausschreibungstext_210077_de.txt | MD63 |  | Ausschreibungstext de
210077 | https://balsgmbh.sharefile.eu/public/share/web-sa061cd1ca1c04af89585ea262066c156 | DB_210077_fr_FR.pdf | MD22 |  | Fiche Technique fr_FR
210077 | https://balsgmbh.sharefile.eu/public/share/web-sa061cd1ca1c04af89585ea262066c156 | DB_210077_en_PL.pdf | MD22 |  | Data Sheet en_PL
210077 | https://balsgmbh.sharefile.eu/public/share/web-sa061cd1ca1c04af89585ea262066c156 | DB_210077_de_CH.pdf | MD22 |  | Artikeldatenblatt de_CH
210077 | https://balsgmbh.sharefile.eu/public/share/web-sa061cd1ca1c04af89585ea262066c156 | DB_210077_en_GB.pdf | MD22 |  | Data Sheet en_GB
210077 | https://balsgmbh.sharefile.eu/public/share/web-sa061cd1ca1c04af89585ea262066c156 | 60003211_BA_St_Ku_16A_32A_QC.pdf | MD21 |  | others
210077 | https://balsgmbh.sharefile.eu/public/share/web-sa061cd1ca1c04af89585ea262066c156 | https://www.bals.com/youtube-videos/WNmPZ8zQ_uI.mp4 | MD45 |  | Product video
310699 | https://balsgmbh.sharefile.eu/public/share/web-sa061cd1ca1c04af89585ea262066c156 | 310699_0_1200Wx1200H.png | MD01 |  | detail
310699 | https://balsgmbh.sharefile.eu/public/share/web-sa061cd1ca1c04af89585ea262066c156 | DB_310699_de.pdf | MD22 |  | Artikeldatenblatt de
310699 | https://balsgmbh.sharefile.eu/public/share/web-sa061cd1ca1c04af89585ea262066c156 | 310699_0_300Wx300H.png | MD02 |  | normal
310699 | https://balsgmbh.sharefile.eu/public/share/web-sa061cd1ca1c04af89585ea262066c156 | 310699_0_96Wx96H.png | MD47
310699 | https://balsgmbh.sharefile.eu/public/share/web-sa061cd1ca1c04af89585ea262066c156 | Ausschreibungstext_310699_de.txt | MD63 |  | Ausschreibungstext de
310699 | https://balsgmbh.sharefile.eu/public/share/web-sa061cd1ca1c04af89585ea262066c156 | DB_310699_en_PL.pdf | MD22 |  | Data Sheet en_PL
310699 | https://balsgmbh.sharefile.eu/public/share/web-sa061cd1ca1c04af89585ea262066c156 | DB_310699_en_GB.pdf | MD22 |  | Data Sheet en_GB
310699 | https://balsgmbh.sharefile.eu/public/share/web-sa061cd1ca1c04af89585ea262066c156 | DB_310699_de_CH.pdf | MD22 |  | Artikeldatenblatt de_CH
310699 | https://balsgmbh.sharefile.eu/public/share/web-sa061cd1ca1c04af89585ea262066c156 | DB_310699_fr_FR.pdf | MD22 |  | Fiche Technique fr_FR
310699 | https://balsgmbh.sharefile.eu/public/share/web-sa061cd1ca1c04af89585ea262066c156 | https://www.bals.com/reach_de.pdf | MD05 |  | others
310699 | https://balsgmbh.sharefile.eu/public/share/web-sa061cd1ca1c04af89585ea262066c156 | 001_Materialkonformitaet.pdf | MD49 |  | Declaration RoHS |  | 2026-04-22
5403463 | https://balsgmbh.sharefile.eu/public/share/web-sa061cd1ca1c04af89585ea262066c156 | 5403463_0_1200Wx1200H.png | MD01 |  | detail
5403463 | https://balsgmbh.sharefile.eu/public/share/web-sa061cd1ca1c04af89585ea262066c156 | DB_5403463_de.pdf | MD22 |  | Artikeldatenblatt de
5403463 | https://balsgmbh.sharefile.eu/public/share/web-sa061cd1ca1c04af89585ea262066c156 | 5403463_0_300Wx300H.png | MD02 |  | normal
5403463 | https://balsgmbh.sharefile.eu/public/share/web-sa061cd1ca1c04af89585ea262066c156 | 5403463_0_96Wx96H.png | MD47
5403463 | https://balsgmbh.sharefile.eu/public/share/web-sa061cd1ca1c04af89585ea262066c156 | Ausschreibungstext_5403463_de.txt | MD63 |  | Ausschreibungstext de
5403463 | https://balsgmbh.sharefile.eu/public/share/web-sa061cd1ca1c04af89585ea262066c156 | DB_5403463_en_GB.pdf | MD22 |  | Data Sheet en_GB
5403463 | https://balsgmbh.sharefile.eu/public/share/web-sa061cd1ca1c04af89585ea262066c156 | DB_5403463_en_PL.pdf | MD22 |  | Data Sheet en_PL
5403463 | https://balsgmbh.sharefile.eu/public/share/web-sa061cd1ca1c04af89585ea262066c156 | DB_5403463_de_CH.pdf | MD22 |  | Artikeldatenblatt de_CH
5403463 | https://balsgmbh.sharefile.eu/public/share/web-sa061cd1ca1c04af89585ea262066c156 | DB_5403463_fr_FR.pdf | MD22 |  | Fiche Technique fr_FR
5403463 | https://balsgmbh.sharefile.eu/public/share/web-sa061cd1ca1c04af89585ea262066c156 | https://www.bals.com/reach_de.pdf | MD05 |  | others
5403463 | https://balsgmbh.sharefile.eu/public/share/web-sa061cd1ca1c04af89585ea262066c156 | 001_Materialkonformitaet.pdf | MD49 |  | Declaration RoHS |  | 2026-04-22
210962 | https://balsgmbh.sharefile.eu/public/share/web-sa061cd1ca1c04af89585ea262066c156 | 210962_0_1200Wx1200H.png | MD01 |  | detail
210962 | https://balsgmbh.sharefile.eu/public/share/web-sa061cd1ca1c04af89585ea262066c156 | 02mb093a_3.jpg | MD12 |  | others
210962 | https://balsgmbh.sharefile.eu/public/share/web-sa061cd1ca1c04af89585ea262066c156 | DB_210962_de.pdf | MD22 |  | Artikeldatenblatt de
210962 | https://balsgmbh.sharefile.eu/public/share/web-sa061cd1ca1c04af89585ea262066c156 | 001_Materialkonformitaet_19.pdf | MD49 |  | Declaration RoHS |  | 2026-04-22
210962 | https://balsgmbh.sharefile.eu/public/share/web-sa061cd1ca1c04af89585ea262066c156 | CE_Stecker_32A_37.pdf | MD52 |  | Declaration DOC CE (Declaration of conformity CE)
210962 | https://balsgmbh.sharefile.eu/public/share/web-sa061cd1ca1c04af89585ea262066c156 | 210962_0_300Wx300H.png | MD02 |  | normal
210962 | https://balsgmbh.sharefile.eu/public/share/web-sa061cd1ca1c04af89585ea262066c156 | 210962_0_96Wx96H.png | MD47
210962 | https://balsgmbh.sharefile.eu/public/share/web-sa061cd1ca1c04af89585ea262066c156 | https://catalogue.bals.com/de/extern/210962 | MD04
210962 | https://balsgmbh.sharefile.eu/public/share/web-sa061cd1ca1c04af89585ea262066c156 | Ausschreibungstext_210962_de.txt | MD63 |  | Ausschreibungstext de
210962 | https://balsgmbh.sharefile.eu/public/share/web-sa061cd1ca1c04af89585ea262066c156 | DB_210962_de_CH.pdf | MD22 |  | Artikeldatenblatt de_CH
210962 | https://balsgmbh.sharefile.eu/public/share/web-sa061cd1ca1c04af89585ea262066c156 | DB_210962_en_PL.pdf | MD22 |  | Data Sheet en_PL
210962 | https://balsgmbh.sharefile.eu/public/share/web-sa061cd1ca1c04af89585ea262066c156 | DB_210962_fr_FR.pdf | MD22 |  | Fiche Technique fr_FR
210962 | https://balsgmbh.sharefile.eu/public/share/web-sa061cd1ca1c04af89585ea262066c156 | DB_210962_en_GB.pdf | MD22 |  | Data Sheet en_GB
210962 | https://balsgmbh.sharefile.eu/public/share/web-sa061cd1ca1c04af89585ea262066c156 | https://www.bals.com/reach_de.pdf | MD05 |  | others
210962 | https://balsgmbh.sharefile.eu/public/share/web-sa061cd1ca1c04af89585ea262066c156 | 60003211_BA_St_Ku_16A_32A_QC.pdf | MD21 |  | others
210962 | https://balsgmbh.sharefile.eu/public/share/web-sa061cd1ca1c04af89585ea262066c156 | https://www.bals.com/youtube-videos/WNmPZ8zQ_uI.mp4 | MD45 |  | Product video
210778 | https://balsgmbh.sharefile.eu/public/share/web-sa061cd1ca1c04af89585ea262066c156 | 210778_0_1200Wx1200H.png | MD01 |  | detail
210778 | https://balsgmbh.sharefile.eu/public/share/web-sa061cd1ca1c04af89585ea262066c156 | 02mb093a_3.jpg | MD12 |  | others
210778 | https://balsgmbh.sharefile.eu/public/share/web-sa061cd1ca1c04af89585ea262066c156 | DB_210778_de.pdf | MD22 |  | Artikeldatenblatt de
210778 | https://balsgmbh.sharefile.eu/public/share/web-sa061cd1ca1c04af89585ea262066c156 | 001_Materialkonformitaet_19.pdf | MD49 |  | Declaration RoHS |  | 2026-04-22
210778 | https://balsgmbh.sharefile.eu/public/share/web-sa061cd1ca1c04af89585ea262066c156 | CE_Stecker_16A_43.pdf | MD52 |  | Declaration DOC CE (Declaration of conformity CE)
210778 | https://balsgmbh.sharefile.eu/public/share/web-sa061cd1ca1c04af89585ea262066c156 | 210778_0_300Wx300H.png | MD02 |  | normal
210778 | https://balsgmbh.sharefile.eu/public/share/web-sa061cd1ca1c04af89585ea262066c156 | 210778_0_96Wx96H.png | MD47
210778 | https://balsgmbh.sharefile.eu/public/share/web-sa061cd1ca1c04af89585ea262066c156 | https://catalogue.bals.com/de/extern/210778 | MD04
210778 | https://balsgmbh.sharefile.eu/public/share/web-sa061cd1ca1c04af89585ea262066c156 | Ausschreibungstext_210778_de.txt | MD63 |  | Ausschreibungstext de
210778 | https://balsgmbh.sharefile.eu/public/share/web-sa061cd1ca1c04af89585ea262066c156 | DB_210778_de_CH.pdf | MD22 |  | Artikeldatenblatt de_CH
210778 | https://balsgmbh.sharefile.eu/public/share/web-sa061cd1ca1c04af89585ea262066c156 | DB_210778_en_GB.pdf | MD22 |  | Data Sheet en_GB
210778 | https://balsgmbh.sharefile.eu/public/share/web-sa061cd1ca1c04af89585ea262066c156 | DB_210778_fr_FR.pdf | MD22 |  | Fiche Technique fr_FR
210778 | https://balsgmbh.sharefile.eu/public/share/web-sa061cd1ca1c04af89585ea262066c156 | DB_210778_en_PL.pdf | MD22 |  | Data Sheet en_PL
210778 | https://balsgmbh.sharefile.eu/public/share/web-sa061cd1ca1c04af89585ea262066c156 | 60003211_BA_St_Ku_16A_32A_QC.pdf | MD21 |  | others
210778 | https://balsgmbh.sharefile.eu/public/share/web-sa061cd1ca1c04af89585ea262066c156 | https://www.bals.com/youtube-videos/WNmPZ8zQ_uI.mp4 | MD45 |  | Product video
210950 | https://balsgmbh.sharefile.eu/public/share/web-sa061cd1ca1c04af89585ea262066c156 | 210950_0_1200Wx1200H.png | MD01 |  | detail
210950 | https://balsgmbh.sharefile.eu/public/share/web-sa061cd1ca1c04af89585ea262066c156 | 02mb157a.jpg | MD12 |  | others
210950 | https://balsgmbh.sharefile.eu/public/share/web-sa061cd1ca1c04af89585ea262066c156 | DB_210950_de.pdf | MD22 |  | Artikeldatenblatt de
210950 | https://balsgmbh.sharefile.eu/public/share/web-sa061cd1ca1c04af89585ea262066c156 | 001_Materialkonformitaet_19.pdf | MD49 |  | Declaration RoHS |  | 2026-04-22
210950 | https://balsgmbh.sharefile.eu/public/share/web-sa061cd1ca1c04af89585ea262066c156 | CE_Stecker_16A_44.pdf | MD52 |  | Declaration DOC CE (Declaration of conformity CE)
210950 | https://balsgmbh.sharefile.eu/public/share/web-sa061cd1ca1c04af89585ea262066c156 | 210950_0_300Wx300H.png | MD02 |  | normal
210950 | https://balsgmbh.sharefile.eu/public/share/web-sa061cd1ca1c04af89585ea262066c156 | 210950_0_96Wx96H.png | MD47
210950 | https://balsgmbh.sharefile.eu/public/share/web-sa061cd1ca1c04af89585ea262066c156 | https://catalogue.bals.com/de/extern/210950 | MD04
210950 | https://balsgmbh.sharefile.eu/public/share/web-sa061cd1ca1c04af89585ea262066c156 | Ausschreibungstext_210950_de.txt | MD63 |  | Ausschreibungstext de
210950 | https://balsgmbh.sharefile.eu/public/share/web-sa061cd1ca1c04af89585ea262066c156 | DB_210950_fr_FR.pdf | MD22 |  | Fiche Technique fr_FR
210950 | https://balsgmbh.sharefile.eu/public/share/web-sa061cd1ca1c04af89585ea262066c156 | DB_210950_en_GB.pdf | MD22 |  | Data Sheet en_GB
210950 | https://balsgmbh.sharefile.eu/public/share/web-sa061cd1ca1c04af89585ea262066c156 | DB_210950_de_CH.pdf | MD22 |  | Artikeldatenblatt de_CH
210950 | https://balsgmbh.sharefile.eu/public/share/web-sa061cd1ca1c04af89585ea262066c156 | DB_210950_en_PL.pdf | MD22 |  | Data Sheet en_PL
210950 | https://balsgmbh.sharefile.eu/public/share/web-sa061cd1ca1c04af89585ea262066c156 | 60003211_BA_St_Ku_16A_32A_QC.pdf | MD21 |  | others
210950 | https://balsgmbh.sharefile.eu/public/share/web-sa061cd1ca1c04af89585ea262066c156 | https://www.bals.com/youtube-videos/WNmPZ8zQ_uI.mp4 | MD45 |  | Product video
110582 | https://balsgmbh.sharefile.eu/public/share/web-sa061cd1ca1c04af89585ea262066c156 | 110582_0_1200Wx1200H.png | MD01 |  | detail
110582 | https://balsgmbh.sharefile.eu/public/share/web-sa061cd1ca1c04af89585ea262066c156 | 01mb002a_22.jpg | MD12 |  | others
110582 | https://balsgmbh.sharefile.eu/public/share/web-sa061cd1ca1c04af89585ea262066c156 | DB_110582_de.pdf | MD22 |  | Artikeldatenblatt de
110582 | https://balsgmbh.sharefile.eu/public/share/web-sa061cd1ca1c04af89585ea262066c156 | 001_Materialkonformitaet_19.pdf | MD49 |  | Declaration RoHS |  | 2026-04-22
110582 | https://balsgmbh.sharefile.eu/public/share/web-sa061cd1ca1c04af89585ea262066c156 | CE_Steckdosen_32A_110.pdf | MD52 |  | Declaration DOC CE (Declaration of conformity CE)
110582 | https://balsgmbh.sharefile.eu/public/share/web-sa061cd1ca1c04af89585ea262066c156 | 110582_0_300Wx300H.png | MD02 |  | normal
110582 | https://balsgmbh.sharefile.eu/public/share/web-sa061cd1ca1c04af89585ea262066c156 | 110582_0_96Wx96H.png | MD47
110582 | https://balsgmbh.sharefile.eu/public/share/web-sa061cd1ca1c04af89585ea262066c156 | https://catalogue.bals.com/de/extern/110582 | MD04
110582 | https://balsgmbh.sharefile.eu/public/share/web-sa061cd1ca1c04af89585ea262066c156 | Ausschreibungstext_110582_de.txt | MD63 |  | Ausschreibungstext de
110582 | https://balsgmbh.sharefile.eu/public/share/web-sa061cd1ca1c04af89585ea262066c156 | DB_110582_en_GB.pdf | MD22 |  | Data Sheet en_GB
110582 | https://balsgmbh.sharefile.eu/public/share/web-sa061cd1ca1c04af89585ea262066c156 | DB_110582_de_CH.pdf | MD22 |  | Artikeldatenblatt de_CH
110582 | https://balsgmbh.sharefile.eu/public/share/web-sa061cd1ca1c04af89585ea262066c156 | DB_110582_fr_FR.pdf | MD22 |  | Fiche Technique fr_FR
110582 | https://balsgmbh.sharefile.eu/public/share/web-sa061cd1ca1c04af89585ea262066c156 | DB_110582_en_PL.pdf | MD22 |  | Data Sheet en_PL
110582 | https://balsgmbh.sharefile.eu/public/share/web-sa061cd1ca1c04af89585ea262066c156 | 60003212_BA_Wd_Ad_16A_32A_QC_9.pdf | MD21 |  | others
110582 | https://balsgmbh.sharefile.eu/public/share/web-sa061cd1ca1c04af89585ea262066c156 | https://www.bals.com/youtube-videos/WNmPZ8zQ_uI.mp4 | MD45 |  | Product video
110579 | https://balsgmbh.sharefile.eu/public/share/web-sa061cd1ca1c04af89585ea262066c156 | 110579_0_1200Wx1200H.png | MD01 |  | detail
110579 | https://balsgmbh.sharefile.eu/public/share/web-sa061cd1ca1c04af89585ea262066c156 | 01mb002a_23.jpg | MD12 |  | others
110579 | https://balsgmbh.sharefile.eu/public/share/web-sa061cd1ca1c04af89585ea262066c156 | DB_110579_de.pdf | MD22 |  | Artikeldatenblatt de
110579 | https://balsgmbh.sharefile.eu/public/share/web-sa061cd1ca1c04af89585ea262066c156 | 001_Materialkonformitaet_19.pdf | MD49 |  | Declaration RoHS |  | 2026-04-22
110579 | https://balsgmbh.sharefile.eu/public/share/web-sa061cd1ca1c04af89585ea262066c156 | CE_Steckdosen_32A_111.pdf | MD52 |  | Declaration DOC CE (Declaration of conformity CE)
110579 | https://balsgmbh.sharefile.eu/public/share/web-sa061cd1ca1c04af89585ea262066c156 | 110579_0_300Wx300H.png | MD02 |  | normal
110579 | https://balsgmbh.sharefile.eu/public/share/web-sa061cd1ca1c04af89585ea262066c156 | 110579_0_96Wx96H.png | MD47
110579 | https://balsgmbh.sharefile.eu/public/share/web-sa061cd1ca1c04af89585ea262066c156 | https://catalogue.bals.com/de/extern/110579 | MD04
110579 | https://balsgmbh.sharefile.eu/public/share/web-sa061cd1ca1c04af89585ea262066c156 | Ausschreibungstext_110579_de.txt | MD63 |  | Ausschreibungstext de
110579 | https://balsgmbh.sharefile.eu/public/share/web-sa061cd1ca1c04af89585ea262066c156 | DB_110579_en_GB.pdf | MD22 |  | Data Sheet en_GB
110579 | https://balsgmbh.sharefile.eu/public/share/web-sa061cd1ca1c04af89585ea262066c156 | DB_110579_de_CH.pdf | MD22 |  | Artikeldatenblatt de_CH
110579 | https://balsgmbh.sharefile.eu/public/share/web-sa061cd1ca1c04af89585ea262066c156 | DB_110579_en_PL.pdf | MD22 |  | Data Sheet en_PL
110579 | https://balsgmbh.sharefile.eu/public/share/web-sa061cd1ca1c04af89585ea262066c156 | DB_110579_fr_FR.pdf | MD22 |  | Fiche Technique fr_FR
110579 | https://balsgmbh.sharefile.eu/public/share/web-sa061cd1ca1c04af89585ea262066c156 | 60003212_BA_Wd_Ad_16A_32A_QC_9.pdf | MD21 |  | others
110579 | https://balsgmbh.sharefile.eu/public/share/web-sa061cd1ca1c04af89585ea262066c156 | https://www.bals.com/youtube-videos/WNmPZ8zQ_uI.mp4 | MD45 |  | Product video
521829 | https://balsgmbh.sharefile.eu/public/share/web-sa061cd1ca1c04af89585ea262066c156 | 521829_0_1200Wx1200H.png | MD01 |  | detail
521829 | https://balsgmbh.sharefile.eu/public/share/web-sa061cd1ca1c04af89585ea262066c156 | 13mb36.jpg | MD12 |  | others
521829 | https://balsgmbh.sharefile.eu/public/share/web-sa061cd1ca1c04af89585ea262066c156 | DB_521829_de.pdf | MD22 |  | Artikeldatenblatt de
521829 | https://balsgmbh.sharefile.eu/public/share/web-sa061cd1ca1c04af89585ea262066c156 | 001_Materialkonformitaet_19.pdf | MD49 |  | Declaration RoHS |  | 2026-04-22
521829 | https://balsgmbh.sharefile.eu/public/share/web-sa061cd1ca1c04af89585ea262066c156 | CE_Vollgummi_tragbar_IP44_12.pdf | MD52 |  | Declaration DOC CE (Declaration of conformity CE)
521829 | https://balsgmbh.sharefile.eu/public/share/web-sa061cd1ca1c04af89585ea262066c156 | 521829_0_300Wx300H.png | MD02 |  | normal
521829 | https://balsgmbh.sharefile.eu/public/share/web-sa061cd1ca1c04af89585ea262066c156 | 521829_0_96Wx96H.png | MD47
521829 | https://balsgmbh.sharefile.eu/public/share/web-sa061cd1ca1c04af89585ea262066c156 | https://catalogue.bals.com/de/extern/521829 | MD04
521829 | https://balsgmbh.sharefile.eu/public/share/web-sa061cd1ca1c04af89585ea262066c156 | Ausschreibungstext_521829_de.txt | MD63 |  | Ausschreibungstext de
521829 | https://balsgmbh.sharefile.eu/public/share/web-sa061cd1ca1c04af89585ea262066c156 | DB_521829_de_CH.pdf | MD22 |  | Artikeldatenblatt de_CH
521829 | https://balsgmbh.sharefile.eu/public/share/web-sa061cd1ca1c04af89585ea262066c156 | DB_521829_fr_FR.pdf | MD22 |  | Fiche Technique fr_FR
521829 | https://balsgmbh.sharefile.eu/public/share/web-sa061cd1ca1c04af89585ea262066c156 | DB_521829_en_PL.pdf | MD22 |  | Data Sheet en_PL
521829 | https://balsgmbh.sharefile.eu/public/share/web-sa061cd1ca1c04af89585ea262066c156 | DB_521829_en_GB.pdf | MD22 |  | Data Sheet en_GB
521829 | https://balsgmbh.sharefile.eu/public/share/web-sa061cd1ca1c04af89585ea262066c156 | https://www.bals.com/reach_de.pdf | MD05 |  | others
521829 | https://balsgmbh.sharefile.eu/public/share/web-sa061cd1ca1c04af89585ea262066c156 | 60003206_BA_Mobile_Verteiler_6.pdf | MD21 |  | others
2182-1 | https://balsgmbh.sharefile.eu/public/share/web-sa061cd1ca1c04af89585ea262066c156 | 2182-1_0_1200Wx1200H.png | MD01 |  | detail
2182-1 | https://balsgmbh.sharefile.eu/public/share/web-sa061cd1ca1c04af89585ea262066c156 | DB_2182-1_de.pdf | MD22 |  | Artikeldatenblatt de
2182-1 | https://balsgmbh.sharefile.eu/public/share/web-sa061cd1ca1c04af89585ea262066c156 | 2182-1_0_300Wx300H.png | MD02 |  | normal
2182-1 | https://balsgmbh.sharefile.eu/public/share/web-sa061cd1ca1c04af89585ea262066c156 | 2182-1_0_96Wx96H.png | MD47
2182-1 | https://balsgmbh.sharefile.eu/public/share/web-sa061cd1ca1c04af89585ea262066c156 | https://catalogue.bals.com/de/extern/2182-1 | MD04
2182-1 | https://balsgmbh.sharefile.eu/public/share/web-sa061cd1ca1c04af89585ea262066c156 | Ausschreibungstext_2182-1_de.txt | MD63 |  | Ausschreibungstext de
2182-1 | https://balsgmbh.sharefile.eu/public/share/web-sa061cd1ca1c04af89585ea262066c156 | DB_2182-1_en_PL.pdf | MD22 |  | Data Sheet en_PL
2182-1 | https://balsgmbh.sharefile.eu/public/share/web-sa061cd1ca1c04af89585ea262066c156 | DB_2182-1_en_GB.pdf | MD22 |  | Data Sheet en_GB
2182-1 | https://balsgmbh.sharefile.eu/public/share/web-sa061cd1ca1c04af89585ea262066c156 | DB_2182-1_de_CH.pdf | MD22 |  | Artikeldatenblatt de_CH
2182-1 | https://balsgmbh.sharefile.eu/public/share/web-sa061cd1ca1c04af89585ea262066c156 | DB_2182-1_fr_FR.pdf | MD22 |  | Fiche Technique fr_FR
2182-1 | https://balsgmbh.sharefile.eu/public/share/web-sa061cd1ca1c04af89585ea262066c156 | https://www.bals.com/reach_de.pdf | MD05 |  | others
2182-1 | https://balsgmbh.sharefile.eu/public/share/web-sa061cd1ca1c04af89585ea262066c156 | https://www.bals.com/youtube-videos/OZTWWe2SYa0.mp4 | MD45 |  | Product video
2182-1 | https://balsgmbh.sharefile.eu/public/share/web-sa061cd1ca1c04af89585ea262066c156 | 001_Materialkonformitaet.pdf | MD49 |  | Declaration RoHS |  | 2026-04-22
210762-1 | https://balsgmbh.sharefile.eu/public/share/web-sa061cd1ca1c04af89585ea262066c156 | 210762-1_0_1200Wx1200H.png | MD01 |  | detail
210762-1 | https://balsgmbh.sharefile.eu/public/share/web-sa061cd1ca1c04af89585ea262066c156 | 2MB252.png | MD12 |  | others
210762-1 | https://balsgmbh.sharefile.eu/public/share/web-sa061cd1ca1c04af89585ea262066c156 | DB_210762-1_de.pdf | MD22 |  | Artikeldatenblatt de
210762-1 | https://balsgmbh.sharefile.eu/public/share/web-sa061cd1ca1c04af89585ea262066c156 | 001_Materialkonformitaet_19.pdf | MD49 |  | Declaration RoHS |  | 2026-04-22
210762-1 | https://balsgmbh.sharefile.eu/public/share/web-sa061cd1ca1c04af89585ea262066c156 | CE_Stecker_63A_24.pdf | MD52 |  | Declaration DOC CE (Declaration of conformity CE)
210762-1 | https://balsgmbh.sharefile.eu/public/share/web-sa061cd1ca1c04af89585ea262066c156 | 210762-1_0_300Wx300H.png | MD02 |  | normal
210762-1 | https://balsgmbh.sharefile.eu/public/share/web-sa061cd1ca1c04af89585ea262066c156 | 210762-1_0_96Wx96H.png | MD47
210762-1 | https://balsgmbh.sharefile.eu/public/share/web-sa061cd1ca1c04af89585ea262066c156 | https://catalogue.bals.com/de/extern/210762-1 | MD04
210762-1 | https://balsgmbh.sharefile.eu/public/share/web-sa061cd1ca1c04af89585ea262066c156 | Ausschreibungstext_210762-1_de.txt | MD63 |  | Ausschreibungstext de
210762-1 | https://balsgmbh.sharefile.eu/public/share/web-sa061cd1ca1c04af89585ea262066c156 | DB_210762-1_de_CH.pdf | MD22 |  | Artikeldatenblatt de_CH
210762-1 | https://balsgmbh.sharefile.eu/public/share/web-sa061cd1ca1c04af89585ea262066c156 | DB_210762-1_en_PL.pdf | MD22 |  | Data Sheet en_PL
210762-1 | https://balsgmbh.sharefile.eu/public/share/web-sa061cd1ca1c04af89585ea262066c156 | DB_210762-1_en_GB.pdf | MD22 |  | Data Sheet en_GB
210762-1 | https://balsgmbh.sharefile.eu/public/share/web-sa061cd1ca1c04af89585ea262066c156 | DB_210762-1_fr_FR.pdf | MD22 |  | Fiche Technique fr_FR
210762-1 | https://balsgmbh.sharefile.eu/public/share/web-sa061cd1ca1c04af89585ea262066c156 | 60003217_BA_ST_KU_63A_QC.pdf | MD21 |  | others
210762-1 | https://balsgmbh.sharefile.eu/public/share/web-sa061cd1ca1c04af89585ea262066c156 | https://www.bals.com/youtube-videos/OZTWWe2SYa0.mp4 | MD45 |  | Product video
31001-TLS | https://balsgmbh.sharefile.eu/public/share/web-sa061cd1ca1c04af89585ea262066c156 | 31001-TLS_0_1200Wx1200H.png | MD01 |  | detail
31001-TLS | https://balsgmbh.sharefile.eu/public/share/web-sa061cd1ca1c04af89585ea262066c156 | 03mb082a_0.jpg | MD12 |  | others
31001-TLS | https://balsgmbh.sharefile.eu/public/share/web-sa061cd1ca1c04af89585ea262066c156 | DB_31001-TLS_de.pdf | MD22 |  | Artikeldatenblatt de
31001-TLS | https://balsgmbh.sharefile.eu/public/share/web-sa061cd1ca1c04af89585ea262066c156 | 001_Materialkonformitaet_882.pdf | MD49 |  | Declaration RoHS |  | 2026-04-22
31001-TLS | https://balsgmbh.sharefile.eu/public/share/web-sa061cd1ca1c04af89585ea262066c156 | CE_Kupplungen_16A_52.pdf | MD52 |  | Declaration DOC CE (Declaration of conformity CE)
31001-TLS | https://balsgmbh.sharefile.eu/public/share/web-sa061cd1ca1c04af89585ea262066c156 | 31001-TLS_0_300Wx300H.png | MD02 |  | normal
31001-TLS | https://balsgmbh.sharefile.eu/public/share/web-sa061cd1ca1c04af89585ea262066c156 | 31001-TLS_0_96Wx96H.png | MD47
31001-TLS | https://balsgmbh.sharefile.eu/public/share/web-sa061cd1ca1c04af89585ea262066c156 | https://catalogue.bals.com/de/extern/31001-TLS | MD04
31001-TLS | https://balsgmbh.sharefile.eu/public/share/web-sa061cd1ca1c04af89585ea262066c156 | Ausschreibungstext_31001-TLS_de.txt | MD63 |  | Ausschreibungstext de
31001-TLS | https://balsgmbh.sharefile.eu/public/share/web-sa061cd1ca1c04af89585ea262066c156 | DB_31001-TLS_de_CH.pdf | MD22 |  | Artikeldatenblatt de_CH
31001-TLS | https://balsgmbh.sharefile.eu/public/share/web-sa061cd1ca1c04af89585ea262066c156 | DB_31001-TLS_en_GB.pdf | MD22 |  | Data Sheet en_GB
31001-TLS | https://balsgmbh.sharefile.eu/public/share/web-sa061cd1ca1c04af89585ea262066c156 | DB_31001-TLS_fr_FR.pdf | MD22 |  | Fiche Technique fr_FR
31001-TLS | https://balsgmbh.sharefile.eu/public/share/web-sa061cd1ca1c04af89585ea262066c156 | DB_31001-TLS_en_PL.pdf | MD22 |  | Data Sheet en_PL
31001-TLS | https://balsgmbh.sharefile.eu/public/share/web-sa061cd1ca1c04af89585ea262066c156 | https://www.bals.com/reach_de.pdf | MD05 |  | others
31001-TLS | https://balsgmbh.sharefile.eu/public/share/web-sa061cd1ca1c04af89585ea262066c156 | 60003213_BA_St_Ku_16_32A_Schraub_2.pdf | MD21 |  | others
5402797 | https://balsgmbh.sharefile.eu/public/share/web-sa061cd1ca1c04af89585ea262066c156 | 5402797_0_1200Wx1200H.png | MD01 |  | detail
5402797 | https://balsgmbh.sharefile.eu/public/share/web-sa061cd1ca1c04af89585ea262066c156 | 30mb218a.jpg | MD12 |  | others
5402797 | https://balsgmbh.sharefile.eu/public/share/web-sa061cd1ca1c04af89585ea262066c156 | DB_5402797_de.pdf | MD22 |  | Artikeldatenblatt de
5402797 | https://balsgmbh.sharefile.eu/public/share/web-sa061cd1ca1c04af89585ea262066c156 | 001_Materialkonformitaet_883.pdf | MD49 |  | Declaration RoHS |  | 2026-04-22
5402797 | https://balsgmbh.sharefile.eu/public/share/web-sa061cd1ca1c04af89585ea262066c156 | CE_Modbox_17.pdf | MD52 |  | Declaration DOC CE (Declaration of conformity CE)
5402797 | https://balsgmbh.sharefile.eu/public/share/web-sa061cd1ca1c04af89585ea262066c156 | 5402797_0_300Wx300H.png | MD02 |  | normal
5402797 | https://balsgmbh.sharefile.eu/public/share/web-sa061cd1ca1c04af89585ea262066c156 | 5402797_0_96Wx96H.png | MD47
5402797 | https://balsgmbh.sharefile.eu/public/share/web-sa061cd1ca1c04af89585ea262066c156 | https://catalogue.bals.com/de/extern/5402797 | MD04
5402797 | https://balsgmbh.sharefile.eu/public/share/web-sa061cd1ca1c04af89585ea262066c156 | Ausschreibungstext_5402797_de.txt | MD63 |  | Ausschreibungstext de
5402797 | https://balsgmbh.sharefile.eu/public/share/web-sa061cd1ca1c04af89585ea262066c156 | DB_5402797_de_CH.pdf | MD22 |  | Artikeldatenblatt de_CH
5402797 | https://balsgmbh.sharefile.eu/public/share/web-sa061cd1ca1c04af89585ea262066c156 | DB_5402797_en_PL.pdf | MD22 |  | Data Sheet en_PL
5402797 | https://balsgmbh.sharefile.eu/public/share/web-sa061cd1ca1c04af89585ea262066c156 | DB_5402797_fr_FR.pdf | MD22 |  | Fiche Technique fr_FR
5402797 | https://balsgmbh.sharefile.eu/public/share/web-sa061cd1ca1c04af89585ea262066c156 | DB_5402797_en_GB.pdf | MD22 |  | Data Sheet en_GB
5402797 | https://balsgmbh.sharefile.eu/public/share/web-sa061cd1ca1c04af89585ea262066c156 | https://www.bals.com/reach_de.pdf | MD05 |  | others
5402797 | https://balsgmbh.sharefile.eu/public/share/web-sa061cd1ca1c04af89585ea262066c156 | 60003233_BA_Wandverteiler_allgemein_96.pdf | MD21 |  | others
522966 | https://balsgmbh.sharefile.eu/public/share/web-sa061cd1ca1c04af89585ea262066c156 | 522966_0_1200Wx1200H.png | MD01 |  | detail
522966 | https://balsgmbh.sharefile.eu/public/share/web-sa061cd1ca1c04af89585ea262066c156 | DB_522966_de.pdf | MD22 |  | Artikeldatenblatt de
522966 | https://balsgmbh.sharefile.eu/public/share/web-sa061cd1ca1c04af89585ea262066c156 | 001_Materialkonformitaet_884.pdf | MD49 |  | Declaration RoHS |  | 2026-04-22
522966 | https://balsgmbh.sharefile.eu/public/share/web-sa061cd1ca1c04af89585ea262066c156 | 522966_0_300Wx300H.png | MD02 |  | normal
522966 | https://balsgmbh.sharefile.eu/public/share/web-sa061cd1ca1c04af89585ea262066c156 | 522966_0_96Wx96H.png | MD47
522966 | https://balsgmbh.sharefile.eu/public/share/web-sa061cd1ca1c04af89585ea262066c156 | Ausschreibungstext_522966_de.txt | MD63 |  | Ausschreibungstext de
522966 | https://balsgmbh.sharefile.eu/public/share/web-sa061cd1ca1c04af89585ea262066c156 | DB_522966_en_GB.pdf | MD22 |  | Data Sheet en_GB
522966 | https://balsgmbh.sharefile.eu/public/share/web-sa061cd1ca1c04af89585ea262066c156 | DB_522966_en_PL.pdf | MD22 |  | Data Sheet en_PL
522966 | https://balsgmbh.sharefile.eu/public/share/web-sa061cd1ca1c04af89585ea262066c156 | DB_522966_fr_FR.pdf | MD22 |  | Fiche Technique fr_FR
522966 | https://balsgmbh.sharefile.eu/public/share/web-sa061cd1ca1c04af89585ea262066c156 | DB_522966_de_CH.pdf | MD22 |  | Artikeldatenblatt de_CH
522966 | https://balsgmbh.sharefile.eu/public/share/web-sa061cd1ca1c04af89585ea262066c156 | https://www.bals.com/reach_de.pdf | MD05 |  | others
522966 | https://balsgmbh.sharefile.eu/public/share/web-sa061cd1ca1c04af89585ea262066c156 | 60003206_BA_Mobile_Verteiler_6.pdf | MD21 |  | others
5402791 | https://balsgmbh.sharefile.eu/public/share/web-sa061cd1ca1c04af89585ea262066c156 | 5402791_0_1200Wx1200H.png | MD01 |  | detail
5402791 | https://balsgmbh.sharefile.eu/public/share/web-sa061cd1ca1c04af89585ea262066c156 | 13mb109a_0.jpg | MD12 |  | others
5402791 | https://balsgmbh.sharefile.eu/public/share/web-sa061cd1ca1c04af89585ea262066c156 | DB_5402791_de.pdf | MD22 |  | Artikeldatenblatt de
5402791 | https://balsgmbh.sharefile.eu/public/share/web-sa061cd1ca1c04af89585ea262066c156 | 001_Materialkonformitaet_885.pdf | MD49 |  | Declaration RoHS |  | 2026-04-22
5402791 | https://balsgmbh.sharefile.eu/public/share/web-sa061cd1ca1c04af89585ea262066c156 | CE_Modbox_18.pdf | MD52 |  | Declaration DOC CE (Declaration of conformity CE)
5402791 | https://balsgmbh.sharefile.eu/public/share/web-sa061cd1ca1c04af89585ea262066c156 | 5402791_0_300Wx300H.png | MD02 |  | normal
5402791 | https://balsgmbh.sharefile.eu/public/share/web-sa061cd1ca1c04af89585ea262066c156 | 5402791_0_96Wx96H.png | MD47
5402791 | https://balsgmbh.sharefile.eu/public/share/web-sa061cd1ca1c04af89585ea262066c156 | https://catalogue.bals.com/de/extern/5402791 | MD04
5402791 | https://balsgmbh.sharefile.eu/public/share/web-sa061cd1ca1c04af89585ea262066c156 | Ausschreibungstext_5402791_de.txt | MD63 |  | Ausschreibungstext de
5402791 | https://balsgmbh.sharefile.eu/public/share/web-sa061cd1ca1c04af89585ea262066c156 | DB_5402791_en_GB.pdf | MD22 |  | Data Sheet en_GB
5402791 | https://balsgmbh.sharefile.eu/public/share/web-sa061cd1ca1c04af89585ea262066c156 | DB_5402791_de_CH.pdf | MD22 |  | Artikeldatenblatt de_CH
5402791 | https://balsgmbh.sharefile.eu/public/share/web-sa061cd1ca1c04af89585ea262066c156 | DB_5402791_fr_FR.pdf | MD22 |  | Fiche Technique fr_FR
5402791 | https://balsgmbh.sharefile.eu/public/share/web-sa061cd1ca1c04af89585ea262066c156 | DB_5402791_en_PL.pdf | MD22 |  | Data Sheet en_PL
5402791 | https://balsgmbh.sharefile.eu/public/share/web-sa061cd1ca1c04af89585ea262066c156 | https://www.bals.com/reach_de.pdf | MD05 |  | others
5402791 | https://balsgmbh.sharefile.eu/public/share/web-sa061cd1ca1c04af89585ea262066c156 | 60003233_BA_Wandverteiler_allgemein_97.pdf | MD21 |  | others
5403444 | https://balsgmbh.sharefile.eu/public/share/web-sa061cd1ca1c04af89585ea262066c156 | 5403444_0_1200Wx1200H.png | MD01 |  | detail
5403444 | https://balsgmbh.sharefile.eu/public/share/web-sa061cd1ca1c04af89585ea262066c156 | 13MB127.png | MD12 |  | others
5403444 | https://balsgmbh.sharefile.eu/public/share/web-sa061cd1ca1c04af89585ea262066c156 | DB_5403444_de.pdf | MD22 |  | Artikeldatenblatt de
5403444 | https://balsgmbh.sharefile.eu/public/share/web-sa061cd1ca1c04af89585ea262066c156 | 001_Materialkonformitaet_19.pdf | MD49 |  | Declaration RoHS |  | 2026-04-22
5403444 | https://balsgmbh.sharefile.eu/public/share/web-sa061cd1ca1c04af89585ea262066c156 | CE_Modbox_19.pdf | MD52 |  | Declaration DOC CE (Declaration of conformity CE)
5403444 | https://balsgmbh.sharefile.eu/public/share/web-sa061cd1ca1c04af89585ea262066c156 | 5403444_0_300Wx300H.png | MD02 |  | normal
5403444 | https://balsgmbh.sharefile.eu/public/share/web-sa061cd1ca1c04af89585ea262066c156 | 5403444_0_96Wx96H.png | MD47
5403444 | https://balsgmbh.sharefile.eu/public/share/web-sa061cd1ca1c04af89585ea262066c156 | https://catalogue.bals.com/de/extern/5403444 | MD04
5403444 | https://balsgmbh.sharefile.eu/public/share/web-sa061cd1ca1c04af89585ea262066c156 | Ausschreibungstext_5403444_de.txt | MD63 |  | Ausschreibungstext de
5403444 | https://balsgmbh.sharefile.eu/public/share/web-sa061cd1ca1c04af89585ea262066c156 | DB_5403444_en_PL.pdf | MD22 |  | Data Sheet en_PL
5403444 | https://balsgmbh.sharefile.eu/public/share/web-sa061cd1ca1c04af89585ea262066c156 | DB_5403444_de_CH.pdf | MD22 |  | Artikeldatenblatt de_CH
5403444 | https://balsgmbh.sharefile.eu/public/share/web-sa061cd1ca1c04af89585ea262066c156 | DB_5403444_fr_FR.pdf | MD22 |  | Fiche Technique fr_FR
5403444 | https://balsgmbh.sharefile.eu/public/share/web-sa061cd1ca1c04af89585ea262066c156 | DB_5403444_en_GB.pdf | MD22 |  | Data Sheet en_GB
5403444 | https://balsgmbh.sharefile.eu/public/share/web-sa061cd1ca1c04af89585ea262066c156 | https://www.bals.com/reach_de.pdf | MD05 |  | others
5403444 | https://balsgmbh.sharefile.eu/public/share/web-sa061cd1ca1c04af89585ea262066c156 | 60003233_BA_Wandverteiler_allgemein_17.pdf | MD21 |  | others
5403444 | https://balsgmbh.sharefile.eu/public/share/web-sa061cd1ca1c04af89585ea262066c156 | https://www.bals.com/youtube-videos/5_ishBxgzHg.mp4 | MD45 |  | Product video
21022-TLS | https://balsgmbh.sharefile.eu/public/share/web-sa061cd1ca1c04af89585ea262066c156 | 21022-TLS_0_1200Wx1200H.png | MD01 |  | detail
21022-TLS | https://balsgmbh.sharefile.eu/public/share/web-sa061cd1ca1c04af89585ea262066c156 | 02mb129a.jpg | MD12 |  | others
21022-TLS | https://balsgmbh.sharefile.eu/public/share/web-sa061cd1ca1c04af89585ea262066c156 | DB_21022-TLS_de.pdf | MD22 |  | Artikeldatenblatt de
21022-TLS | https://balsgmbh.sharefile.eu/public/share/web-sa061cd1ca1c04af89585ea262066c156 | 001_Materialkonformitaet_19.pdf | MD49 |  | Declaration RoHS |  | 2026-04-22
21022-TLS | https://balsgmbh.sharefile.eu/public/share/web-sa061cd1ca1c04af89585ea262066c156 | CE_Stecker_32A_38.pdf | MD52 |  | Declaration DOC CE (Declaration of conformity CE)
21022-TLS | https://balsgmbh.sharefile.eu/public/share/web-sa061cd1ca1c04af89585ea262066c156 | 21022-TLS_0_300Wx300H.png | MD02 |  | normal
21022-TLS | https://balsgmbh.sharefile.eu/public/share/web-sa061cd1ca1c04af89585ea262066c156 | 21022-TLS_0_96Wx96H.png | MD47
21022-TLS | https://balsgmbh.sharefile.eu/public/share/web-sa061cd1ca1c04af89585ea262066c156 | https://catalogue.bals.com/de/extern/21022-TLS | MD04
21022-TLS | https://balsgmbh.sharefile.eu/public/share/web-sa061cd1ca1c04af89585ea262066c156 | Ausschreibungstext_21022-TLS_de.txt | MD63 |  | Ausschreibungstext de
21022-TLS | https://balsgmbh.sharefile.eu/public/share/web-sa061cd1ca1c04af89585ea262066c156 | DB_21022-TLS_en_GB.pdf | MD22 |  | Data Sheet en_GB
21022-TLS | https://balsgmbh.sharefile.eu/public/share/web-sa061cd1ca1c04af89585ea262066c156 | DB_21022-TLS_en_PL.pdf | MD22 |  | Data Sheet en_PL
21022-TLS | https://balsgmbh.sharefile.eu/public/share/web-sa061cd1ca1c04af89585ea262066c156 | DB_21022-TLS_fr_FR.pdf | MD22 |  | Fiche Technique fr_FR
21022-TLS | https://balsgmbh.sharefile.eu/public/share/web-sa061cd1ca1c04af89585ea262066c156 | DB_21022-TLS_de_CH.pdf | MD22 |  | Artikeldatenblatt de_CH
21022-TLS | https://balsgmbh.sharefile.eu/public/share/web-sa061cd1ca1c04af89585ea262066c156 | https://www.bals.com/reach_de.pdf | MD05 |  | others
21022-TLS | https://balsgmbh.sharefile.eu/public/share/web-sa061cd1ca1c04af89585ea262066c156 | 60003213_BA_St_Ku_16_32A_Schraub_0.pdf | MD21 |  | others
21219-TLS | https://balsgmbh.sharefile.eu/public/share/web-sa061cd1ca1c04af89585ea262066c156 | 21219-TLS_0_1200Wx1200H.png | MD01 |  | detail
21219-TLS | https://balsgmbh.sharefile.eu/public/share/web-sa061cd1ca1c04af89585ea262066c156 | 02mb129a.jpg | MD12 |  | others
21219-TLS | https://balsgmbh.sharefile.eu/public/share/web-sa061cd1ca1c04af89585ea262066c156 | DB_21219-TLS_de.pdf | MD22 |  | Artikeldatenblatt de
21219-TLS | https://balsgmbh.sharefile.eu/public/share/web-sa061cd1ca1c04af89585ea262066c156 | 001_Materialkonformitaet_19.pdf | MD49 |  | Declaration RoHS |  | 2026-04-22
21219-TLS | https://balsgmbh.sharefile.eu/public/share/web-sa061cd1ca1c04af89585ea262066c156 | CE_Stecker_32A_39.pdf | MD52 |  | Declaration DOC CE (Declaration of conformity CE)
21219-TLS | https://balsgmbh.sharefile.eu/public/share/web-sa061cd1ca1c04af89585ea262066c156 | 21219-TLS_0_300Wx300H.png | MD02 |  | normal
21219-TLS | https://balsgmbh.sharefile.eu/public/share/web-sa061cd1ca1c04af89585ea262066c156 | 21219-TLS_0_96Wx96H.png | MD47
21219-TLS | https://balsgmbh.sharefile.eu/public/share/web-sa061cd1ca1c04af89585ea262066c156 | Ausschreibungstext_21219-TLS_de.txt | MD63 |  | Ausschreibungstext de
21219-TLS | https://balsgmbh.sharefile.eu/public/share/web-sa061cd1ca1c04af89585ea262066c156 | DB_21219-TLS_de_CH.pdf | MD22 |  | Artikeldatenblatt de_CH
21219-TLS | https://balsgmbh.sharefile.eu/public/share/web-sa061cd1ca1c04af89585ea262066c156 | DB_21219-TLS_fr_FR.pdf | MD22 |  | Fiche Technique fr_FR
21219-TLS | https://balsgmbh.sharefile.eu/public/share/web-sa061cd1ca1c04af89585ea262066c156 | DB_21219-TLS_en_GB.pdf | MD22 |  | Data Sheet en_GB
21219-TLS | https://balsgmbh.sharefile.eu/public/share/web-sa061cd1ca1c04af89585ea262066c156 | DB_21219-TLS_en_PL.pdf | MD22 |  | Data Sheet en_PL
21219-TLS | https://balsgmbh.sharefile.eu/public/share/web-sa061cd1ca1c04af89585ea262066c156 | https://www.bals.com/reach_de.pdf | MD05 |  | others
21219-TLS | https://balsgmbh.sharefile.eu/public/share/web-sa061cd1ca1c04af89585ea262066c156 | 60003213_BA_St_Ku_16_32A_Schraub_0.pdf | MD21 |  | others
21021-TLS | https://balsgmbh.sharefile.eu/public/share/web-sa061cd1ca1c04af89585ea262066c156 | 21021-TLS_0_1200Wx1200H.png | MD01 |  | detail
21021-TLS | https://balsgmbh.sharefile.eu/public/share/web-sa061cd1ca1c04af89585ea262066c156 | 02mb129a.jpg | MD12 |  | others
21021-TLS | https://balsgmbh.sharefile.eu/public/share/web-sa061cd1ca1c04af89585ea262066c156 | DB_21021-TLS_de.pdf | MD22 |  | Artikeldatenblatt de
21021-TLS | https://balsgmbh.sharefile.eu/public/share/web-sa061cd1ca1c04af89585ea262066c156 | 001_Materialkonformitaet_19.pdf | MD49 |  | Declaration RoHS |  | 2026-04-22
21021-TLS | https://balsgmbh.sharefile.eu/public/share/web-sa061cd1ca1c04af89585ea262066c156 | CE_Stecker_32A_40.pdf | MD52 |  | Declaration DOC CE (Declaration of conformity CE)
21021-TLS | https://balsgmbh.sharefile.eu/public/share/web-sa061cd1ca1c04af89585ea262066c156 | 21021-TLS_0_300Wx300H.png | MD02 |  | normal
21021-TLS | https://balsgmbh.sharefile.eu/public/share/web-sa061cd1ca1c04af89585ea262066c156 | 21021-TLS_0_96Wx96H.png | MD47
21021-TLS | https://balsgmbh.sharefile.eu/public/share/web-sa061cd1ca1c04af89585ea262066c156 | https://catalogue.bals.com/de/extern/21021-TLS | MD04
21021-TLS | https://balsgmbh.sharefile.eu/public/share/web-sa061cd1ca1c04af89585ea262066c156 | Ausschreibungstext_21021-TLS_de.txt | MD63 |  | Ausschreibungstext de
21021-TLS | https://balsgmbh.sharefile.eu/public/share/web-sa061cd1ca1c04af89585ea262066c156 | DB_21021-TLS_fr_FR.pdf | MD22 |  | Fiche Technique fr_FR
21021-TLS | https://balsgmbh.sharefile.eu/public/share/web-sa061cd1ca1c04af89585ea262066c156 | DB_21021-TLS_de_CH.pdf | MD22 |  | Artikeldatenblatt de_CH
21021-TLS | https://balsgmbh.sharefile.eu/public/share/web-sa061cd1ca1c04af89585ea262066c156 | DB_21021-TLS_en_PL.pdf | MD22 |  | Data Sheet en_PL
21021-TLS | https://balsgmbh.sharefile.eu/public/share/web-sa061cd1ca1c04af89585ea262066c156 | DB_21021-TLS_en_GB.pdf | MD22 |  | Data Sheet en_GB
21021-TLS | https://balsgmbh.sharefile.eu/public/share/web-sa061cd1ca1c04af89585ea262066c156 | https://www.bals.com/reach_de.pdf | MD05 |  | others
21021-TLS | https://balsgmbh.sharefile.eu/public/share/web-sa061cd1ca1c04af89585ea262066c156 | 60003213_BA_St_Ku_16_32A_Schraub_0.pdf | MD21 |  | others
21232-TLQ | https://balsgmbh.sharefile.eu/public/share/web-sa061cd1ca1c04af89585ea262066c156 | 21232-TLQ_0_1200Wx1200H.png | MD01 |  | detail
21232-TLQ | https://balsgmbh.sharefile.eu/public/share/web-sa061cd1ca1c04af89585ea262066c156 | 02mb128a.jpg | MD12 |  | others
21232-TLQ | https://balsgmbh.sharefile.eu/public/share/web-sa061cd1ca1c04af89585ea262066c156 | DB_21232-TLQ_de.pdf | MD22 |  | Artikeldatenblatt de
21232-TLQ | https://balsgmbh.sharefile.eu/public/share/web-sa061cd1ca1c04af89585ea262066c156 | 001_Materialkonformitaet_19.pdf | MD49 |  | Declaration RoHS |  | 2026-04-22
21232-TLQ | https://balsgmbh.sharefile.eu/public/share/web-sa061cd1ca1c04af89585ea262066c156 | CE_Stecker_32A_41.pdf | MD52 |  | Declaration DOC CE (Declaration of conformity CE)
21232-TLQ | https://balsgmbh.sharefile.eu/public/share/web-sa061cd1ca1c04af89585ea262066c156 | 21232-TLQ_0_300Wx300H.png | MD02 |  | normal
21232-TLQ | https://balsgmbh.sharefile.eu/public/share/web-sa061cd1ca1c04af89585ea262066c156 | 21232-TLQ_0_96Wx96H.png | MD47
21232-TLQ | https://balsgmbh.sharefile.eu/public/share/web-sa061cd1ca1c04af89585ea262066c156 | https://catalogue.bals.com/de/extern/21232-TLQ | MD04
21232-TLQ | https://balsgmbh.sharefile.eu/public/share/web-sa061cd1ca1c04af89585ea262066c156 | Ausschreibungstext_21232-TLQ_de.txt | MD63 |  | Ausschreibungstext de
21232-TLQ | https://balsgmbh.sharefile.eu/public/share/web-sa061cd1ca1c04af89585ea262066c156 | DB_21232-TLQ_en_PL.pdf | MD22 |  | Data Sheet en_PL
21232-TLQ | https://balsgmbh.sharefile.eu/public/share/web-sa061cd1ca1c04af89585ea262066c156 | DB_21232-TLQ_en_GB.pdf | MD22 |  | Data Sheet en_GB
21232-TLQ | https://balsgmbh.sharefile.eu/public/share/web-sa061cd1ca1c04af89585ea262066c156 | DB_21232-TLQ_fr_FR.pdf | MD22 |  | Fiche Technique fr_FR
21232-TLQ | https://balsgmbh.sharefile.eu/public/share/web-sa061cd1ca1c04af89585ea262066c156 | DB_21232-TLQ_de_CH.pdf | MD22 |  | Artikeldatenblatt de_CH
21232-TLQ | https://balsgmbh.sharefile.eu/public/share/web-sa061cd1ca1c04af89585ea262066c156 | https://www.bals.com/reach_de.pdf | MD05 |  | others
21232-TLQ | https://balsgmbh.sharefile.eu/public/share/web-sa061cd1ca1c04af89585ea262066c156 | 60003211_BA_St_Ku_16A_32A_QC.pdf | MD21 |  | others
21232-TLQ | https://balsgmbh.sharefile.eu/public/share/web-sa061cd1ca1c04af89585ea262066c156 | https://www.bals.com/youtube-videos/WNmPZ8zQ_uI.mp4 | MD45 |  | Product video
21014-TLS | https://balsgmbh.sharefile.eu/public/share/web-sa061cd1ca1c04af89585ea262066c156 | 21014-TLS_0_1200Wx1200H.png | MD01 |  | detail
21014-TLS | https://balsgmbh.sharefile.eu/public/share/web-sa061cd1ca1c04af89585ea262066c156 | 02mb129a.jpg | MD12 |  | others
21014-TLS | https://balsgmbh.sharefile.eu/public/share/web-sa061cd1ca1c04af89585ea262066c156 | DB_21014-TLS_de.pdf | MD22 |  | Artikeldatenblatt de
21014-TLS | https://balsgmbh.sharefile.eu/public/share/web-sa061cd1ca1c04af89585ea262066c156 | 001_Materialkonformitaet_19.pdf | MD49 |  | Declaration RoHS |  | 2026-04-22
21014-TLS | https://balsgmbh.sharefile.eu/public/share/web-sa061cd1ca1c04af89585ea262066c156 | CE_Stecker_32A_42.pdf | MD52 |  | Declaration DOC CE (Declaration of conformity CE)
21014-TLS | https://balsgmbh.sharefile.eu/public/share/web-sa061cd1ca1c04af89585ea262066c156 | 21014-TLS_0_300Wx300H.png | MD02 |  | normal
21014-TLS | https://balsgmbh.sharefile.eu/public/share/web-sa061cd1ca1c04af89585ea262066c156 | 21014-TLS_0_96Wx96H.png | MD47
21014-TLS | https://balsgmbh.sharefile.eu/public/share/web-sa061cd1ca1c04af89585ea262066c156 | https://catalogue.bals.com/de/extern/21014-TLS | MD04
21014-TLS | https://balsgmbh.sharefile.eu/public/share/web-sa061cd1ca1c04af89585ea262066c156 | Ausschreibungstext_21014-TLS_de.txt | MD63 |  | Ausschreibungstext de
21014-TLS | https://balsgmbh.sharefile.eu/public/share/web-sa061cd1ca1c04af89585ea262066c156 | DB_21014-TLS_fr_FR.pdf | MD22 |  | Fiche Technique fr_FR
21014-TLS | https://balsgmbh.sharefile.eu/public/share/web-sa061cd1ca1c04af89585ea262066c156 | DB_21014-TLS_en_PL.pdf | MD22 |  | Data Sheet en_PL
21014-TLS | https://balsgmbh.sharefile.eu/public/share/web-sa061cd1ca1c04af89585ea262066c156 | DB_21014-TLS_en_GB.pdf | MD22 |  | Data Sheet en_GB
21014-TLS | https://balsgmbh.sharefile.eu/public/share/web-sa061cd1ca1c04af89585ea262066c156 | DB_21014-TLS_de_CH.pdf | MD22 |  | Artikeldatenblatt de_CH
21014-TLS | https://balsgmbh.sharefile.eu/public/share/web-sa061cd1ca1c04af89585ea262066c156 | https://www.bals.com/reach_de.pdf | MD05 |  | others
21014-TLS | https://balsgmbh.sharefile.eu/public/share/web-sa061cd1ca1c04af89585ea262066c156 | 60003213_BA_St_Ku_16_32A_Schraub_0.pdf | MD21 |  | others
21013-TLS | https://balsgmbh.sharefile.eu/public/share/web-sa061cd1ca1c04af89585ea262066c156 | 21013-TLS_0_1200Wx1200H.png | MD01 |  | detail
21013-TLS | https://balsgmbh.sharefile.eu/public/share/web-sa061cd1ca1c04af89585ea262066c156 | 02mb129a.jpg | MD12 |  | others
21013-TLS | https://balsgmbh.sharefile.eu/public/share/web-sa061cd1ca1c04af89585ea262066c156 | DB_21013-TLS_de.pdf | MD22 |  | Artikeldatenblatt de
21013-TLS | https://balsgmbh.sharefile.eu/public/share/web-sa061cd1ca1c04af89585ea262066c156 | 001_Materialkonformitaet_19.pdf | MD49 |  | Declaration RoHS |  | 2026-04-22
21013-TLS | https://balsgmbh.sharefile.eu/public/share/web-sa061cd1ca1c04af89585ea262066c156 | CE_Stecker_32A_43.pdf | MD52 |  | Declaration DOC CE (Declaration of conformity CE)
21013-TLS | https://balsgmbh.sharefile.eu/public/share/web-sa061cd1ca1c04af89585ea262066c156 | 21013-TLS_0_300Wx300H.png | MD02 |  | normal
21013-TLS | https://balsgmbh.sharefile.eu/public/share/web-sa061cd1ca1c04af89585ea262066c156 | 21013-TLS_0_96Wx96H.png | MD47
21013-TLS | https://balsgmbh.sharefile.eu/public/share/web-sa061cd1ca1c04af89585ea262066c156 | https://catalogue.bals.com/de/extern/21013-TLS | MD04
21013-TLS | https://balsgmbh.sharefile.eu/public/share/web-sa061cd1ca1c04af89585ea262066c156 | Ausschreibungstext_21013-TLS_de.txt | MD63 |  | Ausschreibungstext de
21013-TLS | https://balsgmbh.sharefile.eu/public/share/web-sa061cd1ca1c04af89585ea262066c156 | DB_21013-TLS_de_CH.pdf | MD22 |  | Artikeldatenblatt de_CH
21013-TLS | https://balsgmbh.sharefile.eu/public/share/web-sa061cd1ca1c04af89585ea262066c156 | DB_21013-TLS_en_GB.pdf | MD22 |  | Data Sheet en_GB
21013-TLS | https://balsgmbh.sharefile.eu/public/share/web-sa061cd1ca1c04af89585ea262066c156 | DB_21013-TLS_fr_FR.pdf | MD22 |  | Fiche Technique fr_FR
21013-TLS | https://balsgmbh.sharefile.eu/public/share/web-sa061cd1ca1c04af89585ea262066c156 | DB_21013-TLS_en_PL.pdf | MD22 |  | Data Sheet en_PL
21013-TLS | https://balsgmbh.sharefile.eu/public/share/web-sa061cd1ca1c04af89585ea262066c156 | https://www.bals.com/reach_de.pdf | MD05 |  | others
21013-TLS | https://balsgmbh.sharefile.eu/public/share/web-sa061cd1ca1c04af89585ea262066c156 | 60003213_BA_St_Ku_16_32A_Schraub_0.pdf | MD21 |  | others
21037-TLS | https://balsgmbh.sharefile.eu/public/share/web-sa061cd1ca1c04af89585ea262066c156 | 21037-TLS_0_1200Wx1200H.png | MD01 |  | detail
21037-TLS | https://balsgmbh.sharefile.eu/public/share/web-sa061cd1ca1c04af89585ea262066c156 | 02mb129a.jpg | MD12 |  | others
21037-TLS | https://balsgmbh.sharefile.eu/public/share/web-sa061cd1ca1c04af89585ea262066c156 | DB_21037-TLS_de.pdf | MD22 |  | Artikeldatenblatt de
21037-TLS | https://balsgmbh.sharefile.eu/public/share/web-sa061cd1ca1c04af89585ea262066c156 | 001_Materialkonformitaet_19.pdf | MD49 |  | Declaration RoHS |  | 2026-04-22
21037-TLS | https://balsgmbh.sharefile.eu/public/share/web-sa061cd1ca1c04af89585ea262066c156 | CE_Stecker_16A_45.pdf | MD52 |  | Declaration DOC CE (Declaration of conformity CE)
21037-TLS | https://balsgmbh.sharefile.eu/public/share/web-sa061cd1ca1c04af89585ea262066c156 | 21037-TLS_0_300Wx300H.png | MD02 |  | normal
21037-TLS | https://balsgmbh.sharefile.eu/public/share/web-sa061cd1ca1c04af89585ea262066c156 | 21037-TLS_0_96Wx96H.png | MD47
21037-TLS | https://balsgmbh.sharefile.eu/public/share/web-sa061cd1ca1c04af89585ea262066c156 | Ausschreibungstext_21037-TLS_de.txt | MD63 |  | Ausschreibungstext de
21037-TLS | https://balsgmbh.sharefile.eu/public/share/web-sa061cd1ca1c04af89585ea262066c156 | DB_21037-TLS_fr_FR.pdf | MD22 |  | Fiche Technique fr_FR
21037-TLS | https://balsgmbh.sharefile.eu/public/share/web-sa061cd1ca1c04af89585ea262066c156 | DB_21037-TLS_de_CH.pdf | MD22 |  | Artikeldatenblatt de_CH
21037-TLS | https://balsgmbh.sharefile.eu/public/share/web-sa061cd1ca1c04af89585ea262066c156 | DB_21037-TLS_en_GB.pdf | MD22 |  | Data Sheet en_GB
21037-TLS | https://balsgmbh.sharefile.eu/public/share/web-sa061cd1ca1c04af89585ea262066c156 | DB_21037-TLS_en_PL.pdf | MD22 |  | Data Sheet en_PL
21037-TLS | https://balsgmbh.sharefile.eu/public/share/web-sa061cd1ca1c04af89585ea262066c156 | https://www.bals.com/reach_de.pdf | MD05 |  | others
21037-TLS | https://balsgmbh.sharefile.eu/public/share/web-sa061cd1ca1c04af89585ea262066c156 | 60003213_BA_St_Ku_16_32A_Schraub_0.pdf | MD21 |  | others
21015-TLS | https://balsgmbh.sharefile.eu/public/share/web-sa061cd1ca1c04af89585ea262066c156 | 21015-TLS_0_1200Wx1200H.png | MD01 |  | detail
21015-TLS | https://balsgmbh.sharefile.eu/public/share/web-sa061cd1ca1c04af89585ea262066c156 | 02mb129a.jpg | MD12 |  | others
21015-TLS | https://balsgmbh.sharefile.eu/public/share/web-sa061cd1ca1c04af89585ea262066c156 | DB_21015-TLS_de.pdf | MD22 |  | Artikeldatenblatt de
21015-TLS | https://balsgmbh.sharefile.eu/public/share/web-sa061cd1ca1c04af89585ea262066c156 | 001_Materialkonformitaet_19.pdf | MD49 |  | Declaration RoHS |  | 2026-04-22
21015-TLS | https://balsgmbh.sharefile.eu/public/share/web-sa061cd1ca1c04af89585ea262066c156 | CE_Stecker_32A_44.pdf | MD52 |  | Declaration DOC CE (Declaration of conformity CE)
21015-TLS | https://balsgmbh.sharefile.eu/public/share/web-sa061cd1ca1c04af89585ea262066c156 | 21015-TLS_0_300Wx300H.png | MD02 |  | normal
21015-TLS | https://balsgmbh.sharefile.eu/public/share/web-sa061cd1ca1c04af89585ea262066c156 | 21015-TLS_0_96Wx96H.png | MD47
21015-TLS | https://balsgmbh.sharefile.eu/public/share/web-sa061cd1ca1c04af89585ea262066c156 | https://catalogue.bals.com/de/extern/21015-TLS | MD04
21015-TLS | https://balsgmbh.sharefile.eu/public/share/web-sa061cd1ca1c04af89585ea262066c156 | Ausschreibungstext_21015-TLS_de.txt | MD63 |  | Ausschreibungstext de
21015-TLS | https://balsgmbh.sharefile.eu/public/share/web-sa061cd1ca1c04af89585ea262066c156 | DB_21015-TLS_en_GB.pdf | MD22 |  | Data Sheet en_GB
21015-TLS | https://balsgmbh.sharefile.eu/public/share/web-sa061cd1ca1c04af89585ea262066c156 | DB_21015-TLS_en_PL.pdf | MD22 |  | Data Sheet en_PL
21015-TLS | https://balsgmbh.sharefile.eu/public/share/web-sa061cd1ca1c04af89585ea262066c156 | DB_21015-TLS_de_CH.pdf | MD22 |  | Artikeldatenblatt de_CH
21015-TLS | https://balsgmbh.sharefile.eu/public/share/web-sa061cd1ca1c04af89585ea262066c156 | DB_21015-TLS_fr_FR.pdf | MD22 |  | Fiche Technique fr_FR
21015-TLS | https://balsgmbh.sharefile.eu/public/share/web-sa061cd1ca1c04af89585ea262066c156 | https://www.bals.com/reach_de.pdf | MD05 |  | others
21015-TLS | https://balsgmbh.sharefile.eu/public/share/web-sa061cd1ca1c04af89585ea262066c156 | 60003213_BA_St_Ku_16_32A_Schraub_0.pdf | MD21 |  | others
31367-TLS | https://balsgmbh.sharefile.eu/public/share/web-sa061cd1ca1c04af89585ea262066c156 | 31367-TLS_0_1200Wx1200H.png | MD01 |  | detail
31367-TLS | https://balsgmbh.sharefile.eu/public/share/web-sa061cd1ca1c04af89585ea262066c156 | 03mb082a.jpg | MD12 |  | others
31367-TLS | https://balsgmbh.sharefile.eu/public/share/web-sa061cd1ca1c04af89585ea262066c156 | DB_31367-TLS_de.pdf | MD22 |  | Artikeldatenblatt de
31367-TLS | https://balsgmbh.sharefile.eu/public/share/web-sa061cd1ca1c04af89585ea262066c156 | 001_Materialkonformitaet_19.pdf | MD49 |  | Declaration RoHS |  | 2026-04-22
31367-TLS | https://balsgmbh.sharefile.eu/public/share/web-sa061cd1ca1c04af89585ea262066c156 | CE_Kupplungen_32A_48.pdf | MD52 |  | Declaration DOC CE (Declaration of conformity CE)
31367-TLS | https://balsgmbh.sharefile.eu/public/share/web-sa061cd1ca1c04af89585ea262066c156 | 31367-TLS_0_300Wx300H.png | MD02 |  | normal
31367-TLS | https://balsgmbh.sharefile.eu/public/share/web-sa061cd1ca1c04af89585ea262066c156 | 31367-TLS_0_96Wx96H.png | MD47
31367-TLS | https://balsgmbh.sharefile.eu/public/share/web-sa061cd1ca1c04af89585ea262066c156 | Ausschreibungstext_31367-TLS_de.txt | MD63 |  | Ausschreibungstext de
31367-TLS | https://balsgmbh.sharefile.eu/public/share/web-sa061cd1ca1c04af89585ea262066c156 | DB_31367-TLS_en_GB.pdf | MD22 |  | Data Sheet en_GB
31367-TLS | https://balsgmbh.sharefile.eu/public/share/web-sa061cd1ca1c04af89585ea262066c156 | DB_31367-TLS_de_CH.pdf | MD22 |  | Artikeldatenblatt de_CH
31367-TLS | https://balsgmbh.sharefile.eu/public/share/web-sa061cd1ca1c04af89585ea262066c156 | DB_31367-TLS_fr_FR.pdf | MD22 |  | Fiche Technique fr_FR
31367-TLS | https://balsgmbh.sharefile.eu/public/share/web-sa061cd1ca1c04af89585ea262066c156 | DB_31367-TLS_en_PL.pdf | MD22 |  | Data Sheet en_PL
31367-TLS | https://balsgmbh.sharefile.eu/public/share/web-sa061cd1ca1c04af89585ea262066c156 | https://www.bals.com/reach_de.pdf | MD05 |  | others
31367-TLS | https://balsgmbh.sharefile.eu/public/share/web-sa061cd1ca1c04af89585ea262066c156 | 60003213_BA_St_Ku_16_32A_Schraub_0.pdf | MD21 |  | others
21020-TLS | https://balsgmbh.sharefile.eu/public/share/web-sa061cd1ca1c04af89585ea262066c156 | 21020-TLS_0_1200Wx1200H.png | MD01 |  | detail
21020-TLS | https://balsgmbh.sharefile.eu/public/share/web-sa061cd1ca1c04af89585ea262066c156 | 02mb129a.jpg | MD12 |  | others
21020-TLS | https://balsgmbh.sharefile.eu/public/share/web-sa061cd1ca1c04af89585ea262066c156 | DB_21020-TLS_de.pdf | MD22 |  | Artikeldatenblatt de
21020-TLS | https://balsgmbh.sharefile.eu/public/share/web-sa061cd1ca1c04af89585ea262066c156 | 001_Materialkonformitaet_19.pdf | MD49 |  | Declaration RoHS |  | 2026-04-22
21020-TLS | https://balsgmbh.sharefile.eu/public/share/web-sa061cd1ca1c04af89585ea262066c156 | CE_Stecker_32A_45.pdf | MD52 |  | Declaration DOC CE (Declaration of conformity CE)
21020-TLS | https://balsgmbh.sharefile.eu/public/share/web-sa061cd1ca1c04af89585ea262066c156 | 21020-TLS_0_300Wx300H.png | MD02 |  | normal
21020-TLS | https://balsgmbh.sharefile.eu/public/share/web-sa061cd1ca1c04af89585ea262066c156 | 21020-TLS_0_96Wx96H.png | MD47
21020-TLS | https://balsgmbh.sharefile.eu/public/share/web-sa061cd1ca1c04af89585ea262066c156 | Ausschreibungstext_21020-TLS_de.txt | MD63 |  | Ausschreibungstext de
21020-TLS | https://balsgmbh.sharefile.eu/public/share/web-sa061cd1ca1c04af89585ea262066c156 | DB_21020-TLS_fr_FR.pdf | MD22 |  | Fiche Technique fr_FR
21020-TLS | https://balsgmbh.sharefile.eu/public/share/web-sa061cd1ca1c04af89585ea262066c156 | DB_21020-TLS_de_CH.pdf | MD22 |  | Artikeldatenblatt de_CH
21020-TLS | https://balsgmbh.sharefile.eu/public/share/web-sa061cd1ca1c04af89585ea262066c156 | DB_21020-TLS_en_PL.pdf | MD22 |  | Data Sheet en_PL
21020-TLS | https://balsgmbh.sharefile.eu/public/share/web-sa061cd1ca1c04af89585ea262066c156 | DB_21020-TLS_en_GB.pdf | MD22 |  | Data Sheet en_GB
21020-TLS | https://balsgmbh.sharefile.eu/public/share/web-sa061cd1ca1c04af89585ea262066c156 | https://www.bals.com/reach_de.pdf | MD05 |  | others
21020-TLS | https://balsgmbh.sharefile.eu/public/share/web-sa061cd1ca1c04af89585ea262066c156 | 60003213_BA_St_Ku_16_32A_Schraub_0.pdf | MD21 |  | others
211111 | https://balsgmbh.sharefile.eu/public/share/web-sa061cd1ca1c04af89585ea262066c156 | 211111_0_1200Wx1200H.png | MD01 |  | detail
211111 | https://balsgmbh.sharefile.eu/public/share/web-sa061cd1ca1c04af89585ea262066c156 | mb10337E00.jpg | MD12 |  | others
211111 | https://balsgmbh.sharefile.eu/public/share/web-sa061cd1ca1c04af89585ea262066c156 | DB_211111_de.pdf | MD22 |  | Artikeldatenblatt de
211111 | https://balsgmbh.sharefile.eu/public/share/web-sa061cd1ca1c04af89585ea262066c156 | 001_Materialkonformitaet_886.pdf | MD49 |  | Declaration RoHS |  | 2026-04-22
211111 | https://balsgmbh.sharefile.eu/public/share/web-sa061cd1ca1c04af89585ea262066c156 | 211111_0_300Wx300H.png | MD02 |  | normal
211111 | https://balsgmbh.sharefile.eu/public/share/web-sa061cd1ca1c04af89585ea262066c156 | 211111_0_96Wx96H.png | MD47
211111 | https://balsgmbh.sharefile.eu/public/share/web-sa061cd1ca1c04af89585ea262066c156 | Ausschreibungstext_211111_de.txt | MD63 |  | Ausschreibungstext de
211111 | https://balsgmbh.sharefile.eu/public/share/web-sa061cd1ca1c04af89585ea262066c156 | DB_211111_en_GB.pdf | MD22 |  | Data Sheet en_GB
211111 | https://balsgmbh.sharefile.eu/public/share/web-sa061cd1ca1c04af89585ea262066c156 | DB_211111_en_PL.pdf | MD22 |  | Data Sheet en_PL
211111 | https://balsgmbh.sharefile.eu/public/share/web-sa061cd1ca1c04af89585ea262066c156 | DB_211111_de_CH.pdf | MD22 |  | Artikeldatenblatt de_CH
211111 | https://balsgmbh.sharefile.eu/public/share/web-sa061cd1ca1c04af89585ea262066c156 | DB_211111_fr_FR.pdf | MD22 |  | Fiche Technique fr_FR
31491-TLS | https://balsgmbh.sharefile.eu/public/share/web-sa061cd1ca1c04af89585ea262066c156 | 31491-TLS_0_1200Wx1200H.png | MD01 |  | detail
31491-TLS | https://balsgmbh.sharefile.eu/public/share/web-sa061cd1ca1c04af89585ea262066c156 | 03mb082a.jpg | MD12 |  | others
31491-TLS | https://balsgmbh.sharefile.eu/public/share/web-sa061cd1ca1c04af89585ea262066c156 | DB_31491-TLS_de.pdf | MD22 |  | Artikeldatenblatt de
31491-TLS | https://balsgmbh.sharefile.eu/public/share/web-sa061cd1ca1c04af89585ea262066c156 | 001_Materialkonformitaet_19.pdf | MD49 |  | Declaration RoHS |  | 2026-04-22
31491-TLS | https://balsgmbh.sharefile.eu/public/share/web-sa061cd1ca1c04af89585ea262066c156 | CE_Kupplungen_32A_49.pdf | MD52 |  | Declaration DOC CE (Declaration of conformity CE)
31491-TLS | https://balsgmbh.sharefile.eu/public/share/web-sa061cd1ca1c04af89585ea262066c156 | 31491-TLS_0_300Wx300H.png | MD02 |  | normal
31491-TLS | https://balsgmbh.sharefile.eu/public/share/web-sa061cd1ca1c04af89585ea262066c156 | 31491-TLS_0_96Wx96H.png | MD47
31491-TLS | https://balsgmbh.sharefile.eu/public/share/web-sa061cd1ca1c04af89585ea262066c156 | https://catalogue.bals.com/de/extern/31491-TLS | MD04
31491-TLS | https://balsgmbh.sharefile.eu/public/share/web-sa061cd1ca1c04af89585ea262066c156 | Ausschreibungstext_31491-TLS_de.txt | MD63 |  | Ausschreibungstext de
31491-TLS | https://balsgmbh.sharefile.eu/public/share/web-sa061cd1ca1c04af89585ea262066c156 | DB_31491-TLS_de_CH.pdf | MD22 |  | Artikeldatenblatt de_CH
31491-TLS | https://balsgmbh.sharefile.eu/public/share/web-sa061cd1ca1c04af89585ea262066c156 | DB_31491-TLS_en_GB.pdf | MD22 |  | Data Sheet en_GB
31491-TLS | https://balsgmbh.sharefile.eu/public/share/web-sa061cd1ca1c04af89585ea262066c156 | DB_31491-TLS_en_PL.pdf | MD22 |  | Data Sheet en_PL
31491-TLS | https://balsgmbh.sharefile.eu/public/share/web-sa061cd1ca1c04af89585ea262066c156 | DB_31491-TLS_fr_FR.pdf | MD22 |  | Fiche Technique fr_FR
31491-TLS | https://balsgmbh.sharefile.eu/public/share/web-sa061cd1ca1c04af89585ea262066c156 | https://www.bals.com/reach_de.pdf | MD05 |  | others
31491-TLS | https://balsgmbh.sharefile.eu/public/share/web-sa061cd1ca1c04af89585ea262066c156 | 60003213_BA_St_Ku_16_32A_Schraub_0.pdf | MD21 |  | others
21017-TLS | https://balsgmbh.sharefile.eu/public/share/web-sa061cd1ca1c04af89585ea262066c156 | 21017-TLS_0_1200Wx1200H.png | MD01 |  | detail
21017-TLS | https://balsgmbh.sharefile.eu/public/share/web-sa061cd1ca1c04af89585ea262066c156 | 02mb129a.jpg | MD12 |  | others
21017-TLS | https://balsgmbh.sharefile.eu/public/share/web-sa061cd1ca1c04af89585ea262066c156 | DB_21017-TLS_de.pdf | MD22 |  | Artikeldatenblatt de
21017-TLS | https://balsgmbh.sharefile.eu/public/share/web-sa061cd1ca1c04af89585ea262066c156 | 001_Materialkonformitaet_19.pdf | MD49 |  | Declaration RoHS |  | 2026-04-22
21017-TLS | https://balsgmbh.sharefile.eu/public/share/web-sa061cd1ca1c04af89585ea262066c156 | CE_Stecker_32A_46.pdf | MD52 |  | Declaration DOC CE (Declaration of conformity CE)
21017-TLS | https://balsgmbh.sharefile.eu/public/share/web-sa061cd1ca1c04af89585ea262066c156 | 21017-TLS_0_300Wx300H.png | MD02 |  | normal
21017-TLS | https://balsgmbh.sharefile.eu/public/share/web-sa061cd1ca1c04af89585ea262066c156 | 21017-TLS_0_96Wx96H.png | MD47
21017-TLS | https://balsgmbh.sharefile.eu/public/share/web-sa061cd1ca1c04af89585ea262066c156 | https://catalogue.bals.com/de/extern/21017-TLS | MD04
21017-TLS | https://balsgmbh.sharefile.eu/public/share/web-sa061cd1ca1c04af89585ea262066c156 | Ausschreibungstext_21017-TLS_de.txt | MD63 |  | Ausschreibungstext de
21017-TLS | https://balsgmbh.sharefile.eu/public/share/web-sa061cd1ca1c04af89585ea262066c156 | DB_21017-TLS_de_CH.pdf | MD22 |  | Artikeldatenblatt de_CH
21017-TLS | https://balsgmbh.sharefile.eu/public/share/web-sa061cd1ca1c04af89585ea262066c156 | DB_21017-TLS_fr_FR.pdf | MD22 |  | Fiche Technique fr_FR
21017-TLS | https://balsgmbh.sharefile.eu/public/share/web-sa061cd1ca1c04af89585ea262066c156 | DB_21017-TLS_en_GB.pdf | MD22 |  | Data Sheet en_GB
21017-TLS | https://balsgmbh.sharefile.eu/public/share/web-sa061cd1ca1c04af89585ea262066c156 | DB_21017-TLS_en_PL.pdf | MD22 |  | Data Sheet en_PL
21017-TLS | https://balsgmbh.sharefile.eu/public/share/web-sa061cd1ca1c04af89585ea262066c156 | https://www.bals.com/reach_de.pdf | MD05 |  | others
21017-TLS | https://balsgmbh.sharefile.eu/public/share/web-sa061cd1ca1c04af89585ea262066c156 | 60003213_BA_St_Ku_16_32A_Schraub_0.pdf | MD21 |  | others
21011-TLS | https://balsgmbh.sharefile.eu/public/share/web-sa061cd1ca1c04af89585ea262066c156 | 21011-TLS_0_1200Wx1200H.png | MD01 |  | detail
21011-TLS | https://balsgmbh.sharefile.eu/public/share/web-sa061cd1ca1c04af89585ea262066c156 | 02mb129a.jpg | MD12 |  | others
21011-TLS | https://balsgmbh.sharefile.eu/public/share/web-sa061cd1ca1c04af89585ea262066c156 | DB_21011-TLS_de.pdf | MD22 |  | Artikeldatenblatt de
21011-TLS | https://balsgmbh.sharefile.eu/public/share/web-sa061cd1ca1c04af89585ea262066c156 | 001_Materialkonformitaet_19.pdf | MD49 |  | Declaration RoHS |  | 2026-04-22
21011-TLS | https://balsgmbh.sharefile.eu/public/share/web-sa061cd1ca1c04af89585ea262066c156 | CE_Stecker_32A_47.pdf | MD52 |  | Declaration DOC CE (Declaration of conformity CE)
21011-TLS | https://balsgmbh.sharefile.eu/public/share/web-sa061cd1ca1c04af89585ea262066c156 | 21011-TLS_0_300Wx300H.png | MD02 |  | normal
21011-TLS | https://balsgmbh.sharefile.eu/public/share/web-sa061cd1ca1c04af89585ea262066c156 | 21011-TLS_0_96Wx96H.png | MD47
21011-TLS | https://balsgmbh.sharefile.eu/public/share/web-sa061cd1ca1c04af89585ea262066c156 | Ausschreibungstext_21011-TLS_de.txt | MD63 |  | Ausschreibungstext de
21011-TLS | https://balsgmbh.sharefile.eu/public/share/web-sa061cd1ca1c04af89585ea262066c156 | DB_21011-TLS_de_CH.pdf | MD22 |  | Artikeldatenblatt de_CH
21011-TLS | https://balsgmbh.sharefile.eu/public/share/web-sa061cd1ca1c04af89585ea262066c156 | DB_21011-TLS_en_PL.pdf | MD22 |  | Data Sheet en_PL
21011-TLS | https://balsgmbh.sharefile.eu/public/share/web-sa061cd1ca1c04af89585ea262066c156 | DB_21011-TLS_fr_FR.pdf | MD22 |  | Fiche Technique fr_FR
21011-TLS | https://balsgmbh.sharefile.eu/public/share/web-sa061cd1ca1c04af89585ea262066c156 | DB_21011-TLS_en_GB.pdf | MD22 |  | Data Sheet en_GB
21011-TLS | https://balsgmbh.sharefile.eu/public/share/web-sa061cd1ca1c04af89585ea262066c156 | https://www.bals.com/reach_de.pdf | MD05 |  | others
21011-TLS | https://balsgmbh.sharefile.eu/public/share/web-sa061cd1ca1c04af89585ea262066c156 | 60003213_BA_St_Ku_16_32A_Schraub_0.pdf | MD21 |  | others
21071-TLS | https://balsgmbh.sharefile.eu/public/share/web-sa061cd1ca1c04af89585ea262066c156 | 21071-TLS_0_1200Wx1200H.png | MD01 |  | detail
21071-TLS | https://balsgmbh.sharefile.eu/public/share/web-sa061cd1ca1c04af89585ea262066c156 | 02mb129a.jpg | MD12 |  | others
21071-TLS | https://balsgmbh.sharefile.eu/public/share/web-sa061cd1ca1c04af89585ea262066c156 | DB_21071-TLS_de.pdf | MD22 |  | Artikeldatenblatt de
21071-TLS | https://balsgmbh.sharefile.eu/public/share/web-sa061cd1ca1c04af89585ea262066c156 | 001_Materialkonformitaet_19.pdf | MD49 |  | Declaration RoHS |  | 2026-04-22
21071-TLS | https://balsgmbh.sharefile.eu/public/share/web-sa061cd1ca1c04af89585ea262066c156 | CE_Stecker_16A_46.pdf | MD52 |  | Declaration DOC CE (Declaration of conformity CE)
21071-TLS | https://balsgmbh.sharefile.eu/public/share/web-sa061cd1ca1c04af89585ea262066c156 | 21071-TLS_0_300Wx300H.png | MD02 |  | normal
21071-TLS | https://balsgmbh.sharefile.eu/public/share/web-sa061cd1ca1c04af89585ea262066c156 | 21071-TLS_0_96Wx96H.png | MD47
21071-TLS | https://balsgmbh.sharefile.eu/public/share/web-sa061cd1ca1c04af89585ea262066c156 | Ausschreibungstext_21071-TLS_de.txt | MD63 |  | Ausschreibungstext de
21071-TLS | https://balsgmbh.sharefile.eu/public/share/web-sa061cd1ca1c04af89585ea262066c156 | DB_21071-TLS_fr_FR.pdf | MD22 |  | Fiche Technique fr_FR
21071-TLS | https://balsgmbh.sharefile.eu/public/share/web-sa061cd1ca1c04af89585ea262066c156 | DB_21071-TLS_de_CH.pdf | MD22 |  | Artikeldatenblatt de_CH
21071-TLS | https://balsgmbh.sharefile.eu/public/share/web-sa061cd1ca1c04af89585ea262066c156 | DB_21071-TLS_en_PL.pdf | MD22 |  | Data Sheet en_PL
21071-TLS | https://balsgmbh.sharefile.eu/public/share/web-sa061cd1ca1c04af89585ea262066c156 | DB_21071-TLS_en_GB.pdf | MD22 |  | Data Sheet en_GB
21071-TLS | https://balsgmbh.sharefile.eu/public/share/web-sa061cd1ca1c04af89585ea262066c156 | https://www.bals.com/reach_de.pdf | MD05 |  | others
21071-TLS | https://balsgmbh.sharefile.eu/public/share/web-sa061cd1ca1c04af89585ea262066c156 | 60003213_BA_St_Ku_16_32A_Schraub_0.pdf | MD21 |  | others
21018-TLS | https://balsgmbh.sharefile.eu/public/share/web-sa061cd1ca1c04af89585ea262066c156 | 21018-TLS_0_1200Wx1200H.png | MD01 |  | detail
21018-TLS | https://balsgmbh.sharefile.eu/public/share/web-sa061cd1ca1c04af89585ea262066c156 | 02mb129a.jpg | MD12 |  | others
21018-TLS | https://balsgmbh.sharefile.eu/public/share/web-sa061cd1ca1c04af89585ea262066c156 | DB_21018-TLS_de.pdf | MD22 |  | Artikeldatenblatt de
21018-TLS | https://balsgmbh.sharefile.eu/public/share/web-sa061cd1ca1c04af89585ea262066c156 | 001_Materialkonformitaet_19.pdf | MD49 |  | Declaration RoHS |  | 2026-04-22
21018-TLS | https://balsgmbh.sharefile.eu/public/share/web-sa061cd1ca1c04af89585ea262066c156 | CE_Stecker_32A_48.pdf | MD52 |  | Declaration DOC CE (Declaration of conformity CE)
21018-TLS | https://balsgmbh.sharefile.eu/public/share/web-sa061cd1ca1c04af89585ea262066c156 | 21018-TLS_0_300Wx300H.png | MD02 |  | normal
21018-TLS | https://balsgmbh.sharefile.eu/public/share/web-sa061cd1ca1c04af89585ea262066c156 | 21018-TLS_0_96Wx96H.png | MD47
21018-TLS | https://balsgmbh.sharefile.eu/public/share/web-sa061cd1ca1c04af89585ea262066c156 | Ausschreibungstext_21018-TLS_de.txt | MD63 |  | Ausschreibungstext de
21018-TLS | https://balsgmbh.sharefile.eu/public/share/web-sa061cd1ca1c04af89585ea262066c156 | DB_21018-TLS_en_PL.pdf | MD22 |  | Data Sheet en_PL
21018-TLS | https://balsgmbh.sharefile.eu/public/share/web-sa061cd1ca1c04af89585ea262066c156 | DB_21018-TLS_en_GB.pdf | MD22 |  | Data Sheet en_GB
21018-TLS | https://balsgmbh.sharefile.eu/public/share/web-sa061cd1ca1c04af89585ea262066c156 | DB_21018-TLS_de_CH.pdf | MD22 |  | Artikeldatenblatt de_CH
21018-TLS | https://balsgmbh.sharefile.eu/public/share/web-sa061cd1ca1c04af89585ea262066c156 | DB_21018-TLS_fr_FR.pdf | MD22 |  | Fiche Technique fr_FR
21018-TLS | https://balsgmbh.sharefile.eu/public/share/web-sa061cd1ca1c04af89585ea262066c156 | https://www.bals.com/reach_de.pdf | MD05 |  | others
21018-TLS | https://balsgmbh.sharefile.eu/public/share/web-sa061cd1ca1c04af89585ea262066c156 | 60003213_BA_St_Ku_16_32A_Schraub_0.pdf | MD21 |  | others
21328-TLS | https://balsgmbh.sharefile.eu/public/share/web-sa061cd1ca1c04af89585ea262066c156 | 21328-TLS_0_1200Wx1200H.png | MD01 |  | detail
21328-TLS | https://balsgmbh.sharefile.eu/public/share/web-sa061cd1ca1c04af89585ea262066c156 | 02mb129a.jpg | MD12 |  | others
21328-TLS | https://balsgmbh.sharefile.eu/public/share/web-sa061cd1ca1c04af89585ea262066c156 | DB_21328-TLS_de.pdf | MD22 |  | Artikeldatenblatt de
21328-TLS | https://balsgmbh.sharefile.eu/public/share/web-sa061cd1ca1c04af89585ea262066c156 | 001_Materialkonformitaet_19.pdf | MD49 |  | Declaration RoHS |  | 2026-04-22
21328-TLS | https://balsgmbh.sharefile.eu/public/share/web-sa061cd1ca1c04af89585ea262066c156 | CE_Stecker_32A_49.pdf | MD52 |  | Declaration DOC CE (Declaration of conformity CE)
21328-TLS | https://balsgmbh.sharefile.eu/public/share/web-sa061cd1ca1c04af89585ea262066c156 | 21328-TLS_0_300Wx300H.png | MD02 |  | normal
21328-TLS | https://balsgmbh.sharefile.eu/public/share/web-sa061cd1ca1c04af89585ea262066c156 | 21328-TLS_0_96Wx96H.png | MD47
21328-TLS | https://balsgmbh.sharefile.eu/public/share/web-sa061cd1ca1c04af89585ea262066c156 | Ausschreibungstext_21328-TLS_de.txt | MD63 |  | Ausschreibungstext de
21328-TLS | https://balsgmbh.sharefile.eu/public/share/web-sa061cd1ca1c04af89585ea262066c156 | DB_21328-TLS_en_GB.pdf | MD22 |  | Data Sheet en_GB
21328-TLS | https://balsgmbh.sharefile.eu/public/share/web-sa061cd1ca1c04af89585ea262066c156 | DB_21328-TLS_de_CH.pdf | MD22 |  | Artikeldatenblatt de_CH
21328-TLS | https://balsgmbh.sharefile.eu/public/share/web-sa061cd1ca1c04af89585ea262066c156 | DB_21328-TLS_fr_FR.pdf | MD22 |  | Fiche Technique fr_FR
21328-TLS | https://balsgmbh.sharefile.eu/public/share/web-sa061cd1ca1c04af89585ea262066c156 | DB_21328-TLS_en_PL.pdf | MD22 |  | Data Sheet en_PL
21328-TLS | https://balsgmbh.sharefile.eu/public/share/web-sa061cd1ca1c04af89585ea262066c156 | https://www.bals.com/reach_de.pdf | MD05 |  | others
21328-TLS | https://balsgmbh.sharefile.eu/public/share/web-sa061cd1ca1c04af89585ea262066c156 | 60003213_BA_St_Ku_16_32A_Schraub_0.pdf | MD21 |  | others
3124-1 | https://balsgmbh.sharefile.eu/public/share/web-sa061cd1ca1c04af89585ea262066c156 | 3124-1_0_1200Wx1200H.png | MD01 |  | detail
3124-1 | https://balsgmbh.sharefile.eu/public/share/web-sa061cd1ca1c04af89585ea262066c156 | 3MB157.png | MD12 |  | others
3124-1 | https://balsgmbh.sharefile.eu/public/share/web-sa061cd1ca1c04af89585ea262066c156 | DB_3124-1_de.pdf | MD22 |  | Artikeldatenblatt de
3124-1 | https://balsgmbh.sharefile.eu/public/share/web-sa061cd1ca1c04af89585ea262066c156 | 001_Materialkonformitaet_19.pdf | MD49 |  | Declaration RoHS |  | 2026-04-22
3124-1 | https://balsgmbh.sharefile.eu/public/share/web-sa061cd1ca1c04af89585ea262066c156 | CE_Kupplungen_63A_28.pdf | MD52 |  | Declaration DOC CE (Declaration of conformity CE)
3124-1 | https://balsgmbh.sharefile.eu/public/share/web-sa061cd1ca1c04af89585ea262066c156 | 3124-1_0_300Wx300H.png | MD02 |  | normal
3124-1 | https://balsgmbh.sharefile.eu/public/share/web-sa061cd1ca1c04af89585ea262066c156 | 3124-1_0_96Wx96H.png | MD47
3124-1 | https://balsgmbh.sharefile.eu/public/share/web-sa061cd1ca1c04af89585ea262066c156 | https://catalogue.bals.com/de/extern/3124-1 | MD04
3124-1 | https://balsgmbh.sharefile.eu/public/share/web-sa061cd1ca1c04af89585ea262066c156 | Ausschreibungstext_3124-1_de.txt | MD63 |  | Ausschreibungstext de
3124-1 | https://balsgmbh.sharefile.eu/public/share/web-sa061cd1ca1c04af89585ea262066c156 | DB_3124-1_en_PL.pdf | MD22 |  | Data Sheet en_PL
3124-1 | https://balsgmbh.sharefile.eu/public/share/web-sa061cd1ca1c04af89585ea262066c156 | DB_3124-1_fr_FR.pdf | MD22 |  | Fiche Technique fr_FR
3124-1 | https://balsgmbh.sharefile.eu/public/share/web-sa061cd1ca1c04af89585ea262066c156 | DB_3124-1_de_CH.pdf | MD22 |  | Artikeldatenblatt de_CH
3124-1 | https://balsgmbh.sharefile.eu/public/share/web-sa061cd1ca1c04af89585ea262066c156 | DB_3124-1_en_GB.pdf | MD22 |  | Data Sheet en_GB
3124-1 | https://balsgmbh.sharefile.eu/public/share/web-sa061cd1ca1c04af89585ea262066c156 | https://www.bals.com/reach_de.pdf | MD05 |  | others
3124-1 | https://balsgmbh.sharefile.eu/public/share/web-sa061cd1ca1c04af89585ea262066c156 | 60003215_BA_St_Ku_63A_125A_Schraub_23.pdf | MD21 |  | others
3124-1 | https://balsgmbh.sharefile.eu/public/share/web-sa061cd1ca1c04af89585ea262066c156 | https://www.bals.com/youtube-videos/OZTWWe2SYa0.mp4 | MD45 |  | Product video
21006-TLS | https://balsgmbh.sharefile.eu/public/share/web-sa061cd1ca1c04af89585ea262066c156 | 21006-TLS_0_1200Wx1200H.png | MD01 |  | detail
21006-TLS | https://balsgmbh.sharefile.eu/public/share/web-sa061cd1ca1c04af89585ea262066c156 | 02mb129a.jpg | MD12 |  | others
21006-TLS | https://balsgmbh.sharefile.eu/public/share/web-sa061cd1ca1c04af89585ea262066c156 | DB_21006-TLS_de.pdf | MD22 |  | Artikeldatenblatt de
21006-TLS | https://balsgmbh.sharefile.eu/public/share/web-sa061cd1ca1c04af89585ea262066c156 | 001_Materialkonformitaet_19.pdf | MD49 |  | Declaration RoHS |  | 2026-04-22
21006-TLS | https://balsgmbh.sharefile.eu/public/share/web-sa061cd1ca1c04af89585ea262066c156 | CE_Stecker_16A_47.pdf | MD52 |  | Declaration DOC CE (Declaration of conformity CE)
21006-TLS | https://balsgmbh.sharefile.eu/public/share/web-sa061cd1ca1c04af89585ea262066c156 | 21006-TLS_0_300Wx300H.png | MD02 |  | normal
21006-TLS | https://balsgmbh.sharefile.eu/public/share/web-sa061cd1ca1c04af89585ea262066c156 | 21006-TLS_0_96Wx96H.png | MD47
21006-TLS | https://balsgmbh.sharefile.eu/public/share/web-sa061cd1ca1c04af89585ea262066c156 | Ausschreibungstext_21006-TLS_de.txt | MD63 |  | Ausschreibungstext de
21006-TLS | https://balsgmbh.sharefile.eu/public/share/web-sa061cd1ca1c04af89585ea262066c156 | DB_21006-TLS_en_PL.pdf | MD22 |  | Data Sheet en_PL
21006-TLS | https://balsgmbh.sharefile.eu/public/share/web-sa061cd1ca1c04af89585ea262066c156 | DB_21006-TLS_fr_FR.pdf | MD22 |  | Fiche Technique fr_FR
21006-TLS | https://balsgmbh.sharefile.eu/public/share/web-sa061cd1ca1c04af89585ea262066c156 | DB_21006-TLS_en_GB.pdf | MD22 |  | Data Sheet en_GB
21006-TLS | https://balsgmbh.sharefile.eu/public/share/web-sa061cd1ca1c04af89585ea262066c156 | DB_21006-TLS_de_CH.pdf | MD22 |  | Artikeldatenblatt de_CH
21006-TLS | https://balsgmbh.sharefile.eu/public/share/web-sa061cd1ca1c04af89585ea262066c156 | https://www.bals.com/reach_de.pdf | MD05 |  | others
21006-TLS | https://balsgmbh.sharefile.eu/public/share/web-sa061cd1ca1c04af89585ea262066c156 | 60003213_BA_St_Ku_16_32A_Schraub_0.pdf | MD21 |  | others
31031-TLS | https://balsgmbh.sharefile.eu/public/share/web-sa061cd1ca1c04af89585ea262066c156 | 31031-TLS_0_1200Wx1200H.png | MD01 |  | detail
31031-TLS | https://balsgmbh.sharefile.eu/public/share/web-sa061cd1ca1c04af89585ea262066c156 | 03mb082a.jpg | MD12 |  | others
31031-TLS | https://balsgmbh.sharefile.eu/public/share/web-sa061cd1ca1c04af89585ea262066c156 | DB_31031-TLS_de.pdf | MD22 |  | Artikeldatenblatt de
31031-TLS | https://balsgmbh.sharefile.eu/public/share/web-sa061cd1ca1c04af89585ea262066c156 | 001_Materialkonformitaet_19.pdf | MD49 |  | Declaration RoHS |  | 2026-04-22
31031-TLS | https://balsgmbh.sharefile.eu/public/share/web-sa061cd1ca1c04af89585ea262066c156 | CE_Kupplungen_16A_53.pdf | MD52 |  | Declaration DOC CE (Declaration of conformity CE)
31031-TLS | https://balsgmbh.sharefile.eu/public/share/web-sa061cd1ca1c04af89585ea262066c156 | 31031-TLS_0_300Wx300H.png | MD02 |  | normal
31031-TLS | https://balsgmbh.sharefile.eu/public/share/web-sa061cd1ca1c04af89585ea262066c156 | 31031-TLS_0_96Wx96H.png | MD47
31031-TLS | https://balsgmbh.sharefile.eu/public/share/web-sa061cd1ca1c04af89585ea262066c156 | Ausschreibungstext_31031-TLS_de.txt | MD63 |  | Ausschreibungstext de
31031-TLS | https://balsgmbh.sharefile.eu/public/share/web-sa061cd1ca1c04af89585ea262066c156 | DB_31031-TLS_en_GB.pdf | MD22 |  | Data Sheet en_GB
31031-TLS | https://balsgmbh.sharefile.eu/public/share/web-sa061cd1ca1c04af89585ea262066c156 | DB_31031-TLS_fr_FR.pdf | MD22 |  | Fiche Technique fr_FR
31031-TLS | https://balsgmbh.sharefile.eu/public/share/web-sa061cd1ca1c04af89585ea262066c156 | DB_31031-TLS_de_CH.pdf | MD22 |  | Artikeldatenblatt de_CH
31031-TLS | https://balsgmbh.sharefile.eu/public/share/web-sa061cd1ca1c04af89585ea262066c156 | DB_31031-TLS_en_PL.pdf | MD22 |  | Data Sheet en_PL
31031-TLS | https://balsgmbh.sharefile.eu/public/share/web-sa061cd1ca1c04af89585ea262066c156 | https://www.bals.com/reach_de.pdf | MD05 |  | others
31031-TLS | https://balsgmbh.sharefile.eu/public/share/web-sa061cd1ca1c04af89585ea262066c156 | 60003213_BA_St_Ku_16_32A_Schraub_0.pdf | MD21 |  | others
21002-TLS | https://balsgmbh.sharefile.eu/public/share/web-sa061cd1ca1c04af89585ea262066c156 | 21002-TLS_0_1200Wx1200H.png | MD01 |  | detail
21002-TLS | https://balsgmbh.sharefile.eu/public/share/web-sa061cd1ca1c04af89585ea262066c156 | 02mb129a.jpg | MD12 |  | others
21002-TLS | https://balsgmbh.sharefile.eu/public/share/web-sa061cd1ca1c04af89585ea262066c156 | DB_21002-TLS_de.pdf | MD22 |  | Artikeldatenblatt de
21002-TLS | https://balsgmbh.sharefile.eu/public/share/web-sa061cd1ca1c04af89585ea262066c156 | 001_Materialkonformitaet_19.pdf | MD49 |  | Declaration RoHS |  | 2026-04-22
21002-TLS | https://balsgmbh.sharefile.eu/public/share/web-sa061cd1ca1c04af89585ea262066c156 | CE_Stecker_16A_48.pdf | MD52 |  | Declaration DOC CE (Declaration of conformity CE)
21002-TLS | https://balsgmbh.sharefile.eu/public/share/web-sa061cd1ca1c04af89585ea262066c156 | 21002-TLS_0_300Wx300H.png | MD02 |  | normal
21002-TLS | https://balsgmbh.sharefile.eu/public/share/web-sa061cd1ca1c04af89585ea262066c156 | 21002-TLS_0_96Wx96H.png | MD47
21002-TLS | https://balsgmbh.sharefile.eu/public/share/web-sa061cd1ca1c04af89585ea262066c156 | https://catalogue.bals.com/de/extern/21002-TLS | MD04
21002-TLS | https://balsgmbh.sharefile.eu/public/share/web-sa061cd1ca1c04af89585ea262066c156 | Ausschreibungstext_21002-TLS_de.txt | MD63 |  | Ausschreibungstext de
21002-TLS | https://balsgmbh.sharefile.eu/public/share/web-sa061cd1ca1c04af89585ea262066c156 | DB_21002-TLS_en_PL.pdf | MD22 |  | Data Sheet en_PL
21002-TLS | https://balsgmbh.sharefile.eu/public/share/web-sa061cd1ca1c04af89585ea262066c156 | DB_21002-TLS_en_GB.pdf | MD22 |  | Data Sheet en_GB
21002-TLS | https://balsgmbh.sharefile.eu/public/share/web-sa061cd1ca1c04af89585ea262066c156 | DB_21002-TLS_de_CH.pdf | MD22 |  | Artikeldatenblatt de_CH
21002-TLS | https://balsgmbh.sharefile.eu/public/share/web-sa061cd1ca1c04af89585ea262066c156 | DB_21002-TLS_fr_FR.pdf | MD22 |  | Fiche Technique fr_FR
21002-TLS | https://balsgmbh.sharefile.eu/public/share/web-sa061cd1ca1c04af89585ea262066c156 | https://www.bals.com/reach_de.pdf | MD05 |  | others
21002-TLS | https://balsgmbh.sharefile.eu/public/share/web-sa061cd1ca1c04af89585ea262066c156 | 60003213_BA_St_Ku_16_32A_Schraub_0.pdf | MD21 |  | others
5203001 | https://balsgmbh.sharefile.eu/public/share/web-sa061cd1ca1c04af89585ea262066c156 | 5203001_0_1200Wx1200H.png | MD01 |  | detail
5203001 | https://balsgmbh.sharefile.eu/public/share/web-sa061cd1ca1c04af89585ea262066c156 | 30MB237.jpeg | MD12 |  | others
5203001 | https://balsgmbh.sharefile.eu/public/share/web-sa061cd1ca1c04af89585ea262066c156 | DB_5203001_de.pdf | MD22 |  | Artikeldatenblatt de
5203001 | https://balsgmbh.sharefile.eu/public/share/web-sa061cd1ca1c04af89585ea262066c156 | 001_Materialkonformitaet_887.pdf | MD49 |  | Declaration RoHS |  | 2026-04-22
5203001 | https://balsgmbh.sharefile.eu/public/share/web-sa061cd1ca1c04af89585ea262066c156 | 5203001_0_300Wx300H.png | MD02 |  | normal
5203001 | https://balsgmbh.sharefile.eu/public/share/web-sa061cd1ca1c04af89585ea262066c156 | 5203001_0_96Wx96H.png | MD47
5203001 | https://balsgmbh.sharefile.eu/public/share/web-sa061cd1ca1c04af89585ea262066c156 | https://catalogue.bals.com/de/extern/5203001 | MD04
5203001 | https://balsgmbh.sharefile.eu/public/share/web-sa061cd1ca1c04af89585ea262066c156 | Ausschreibungstext_5203001_de.txt | MD63 |  | Ausschreibungstext de
5203001 | https://balsgmbh.sharefile.eu/public/share/web-sa061cd1ca1c04af89585ea262066c156 | DB_5203001_fr_FR.pdf | MD22 |  | Fiche Technique fr_FR
5203001 | https://balsgmbh.sharefile.eu/public/share/web-sa061cd1ca1c04af89585ea262066c156 | DB_5203001_en_GB.pdf | MD22 |  | Data Sheet en_GB
5203001 | https://balsgmbh.sharefile.eu/public/share/web-sa061cd1ca1c04af89585ea262066c156 | DB_5203001_de_CH.pdf | MD22 |  | Artikeldatenblatt de_CH
5203001 | https://balsgmbh.sharefile.eu/public/share/web-sa061cd1ca1c04af89585ea262066c156 | DB_5203001_en_PL.pdf | MD22 |  | Data Sheet en_PL
5203001 | https://balsgmbh.sharefile.eu/public/share/web-sa061cd1ca1c04af89585ea262066c156 | https://www.bals.com/reach_de.pdf | MD05 |  | others
5203001 | https://balsgmbh.sharefile.eu/public/share/web-sa061cd1ca1c04af89585ea262066c156 | 60003206_BA_Mobile_Verteiler_18.pdf | MD21 |  | others
5203001 | https://balsgmbh.sharefile.eu/public/share/web-sa061cd1ca1c04af89585ea262066c156 | https://www.bals.com/youtube-videos/-MTK5iGwavg.mp4 | MD45 |  | Product video
522762 | https://balsgmbh.sharefile.eu/public/share/web-sa061cd1ca1c04af89585ea262066c156 | 522762_0_1200Wx1200H.png | MD01 |  | detail
522762 | https://balsgmbh.sharefile.eu/public/share/web-sa061cd1ca1c04af89585ea262066c156 | DB_522762_de.pdf | MD22 |  | Artikeldatenblatt de
522762 | https://balsgmbh.sharefile.eu/public/share/web-sa061cd1ca1c04af89585ea262066c156 | 001_Materialkonformitaet_888.pdf | MD49 |  | Declaration RoHS |  | 2026-04-22
522762 | https://balsgmbh.sharefile.eu/public/share/web-sa061cd1ca1c04af89585ea262066c156 | 522762_0_300Wx300H.png | MD02 |  | normal
522762 | https://balsgmbh.sharefile.eu/public/share/web-sa061cd1ca1c04af89585ea262066c156 | 522762_0_96Wx96H.png | MD47
522762 | https://balsgmbh.sharefile.eu/public/share/web-sa061cd1ca1c04af89585ea262066c156 | Ausschreibungstext_522762_de.txt | MD63 |  | Ausschreibungstext de
522762 | https://balsgmbh.sharefile.eu/public/share/web-sa061cd1ca1c04af89585ea262066c156 | DB_522762_en_GB.pdf | MD22 |  | Data Sheet en_GB
522762 | https://balsgmbh.sharefile.eu/public/share/web-sa061cd1ca1c04af89585ea262066c156 | DB_522762_fr_FR.pdf | MD22 |  | Fiche Technique fr_FR
522762 | https://balsgmbh.sharefile.eu/public/share/web-sa061cd1ca1c04af89585ea262066c156 | DB_522762_en_PL.pdf | MD22 |  | Data Sheet en_PL
522762 | https://balsgmbh.sharefile.eu/public/share/web-sa061cd1ca1c04af89585ea262066c156 | DB_522762_de_CH.pdf | MD22 |  | Artikeldatenblatt de_CH
522762 | https://balsgmbh.sharefile.eu/public/share/web-sa061cd1ca1c04af89585ea262066c156 | https://www.bals.com/reach_de.pdf | MD05 |  | others
522762 | https://balsgmbh.sharefile.eu/public/share/web-sa061cd1ca1c04af89585ea262066c156 | 60003206_BA_Mobile_Verteiler_6.pdf | MD21 |  | others
210193 | https://balsgmbh.sharefile.eu/public/share/web-sa061cd1ca1c04af89585ea262066c156 | 210193_0_1200Wx1200H.png | MD01 |  | detail
210193 | https://balsgmbh.sharefile.eu/public/share/web-sa061cd1ca1c04af89585ea262066c156 | 02mb093a_3.jpg | MD12 |  | others
210193 | https://balsgmbh.sharefile.eu/public/share/web-sa061cd1ca1c04af89585ea262066c156 | DB_210193_de.pdf | MD22 |  | Artikeldatenblatt de
210193 | https://balsgmbh.sharefile.eu/public/share/web-sa061cd1ca1c04af89585ea262066c156 | 001_Materialkonformitaet_19.pdf | MD49 |  | Declaration RoHS |  | 2026-04-22
210193 | https://balsgmbh.sharefile.eu/public/share/web-sa061cd1ca1c04af89585ea262066c156 | CE_Stecker_32A_50.pdf | MD52 |  | Declaration DOC CE (Declaration of conformity CE)
210193 | https://balsgmbh.sharefile.eu/public/share/web-sa061cd1ca1c04af89585ea262066c156 | 210193_0_300Wx300H.png | MD02 |  | normal
210193 | https://balsgmbh.sharefile.eu/public/share/web-sa061cd1ca1c04af89585ea262066c156 | 210193_0_96Wx96H.png | MD47
210193 | https://balsgmbh.sharefile.eu/public/share/web-sa061cd1ca1c04af89585ea262066c156 | https://catalogue.bals.com/de/extern/210193 | MD04
210193 | https://balsgmbh.sharefile.eu/public/share/web-sa061cd1ca1c04af89585ea262066c156 | Ausschreibungstext_210193_de.txt | MD63 |  | Ausschreibungstext de
210193 | https://balsgmbh.sharefile.eu/public/share/web-sa061cd1ca1c04af89585ea262066c156 | DB_210193_en_PL.pdf | MD22 |  | Data Sheet en_PL
210193 | https://balsgmbh.sharefile.eu/public/share/web-sa061cd1ca1c04af89585ea262066c156 | DB_210193_de_CH.pdf | MD22 |  | Artikeldatenblatt de_CH
210193 | https://balsgmbh.sharefile.eu/public/share/web-sa061cd1ca1c04af89585ea262066c156 | DB_210193_en_GB.pdf | MD22 |  | Data Sheet en_GB
210193 | https://balsgmbh.sharefile.eu/public/share/web-sa061cd1ca1c04af89585ea262066c156 | DB_210193_fr_FR.pdf | MD22 |  | Fiche Technique fr_FR
210193 | https://balsgmbh.sharefile.eu/public/share/web-sa061cd1ca1c04af89585ea262066c156 | https://www.bals.com/reach_de.pdf | MD05 |  | others
210193 | https://balsgmbh.sharefile.eu/public/share/web-sa061cd1ca1c04af89585ea262066c156 | 60003211_BA_St_Ku_16A_32A_QC.pdf | MD21 |  | others
210193 | https://balsgmbh.sharefile.eu/public/share/web-sa061cd1ca1c04af89585ea262066c156 | https://www.bals.com/youtube-videos/WNmPZ8zQ_uI.mp4 | MD45 |  | Product video
210234 | https://balsgmbh.sharefile.eu/public/share/web-sa061cd1ca1c04af89585ea262066c156 | 210234_0_1200Wx1200H.png | MD01 |  | detail
210234 | https://balsgmbh.sharefile.eu/public/share/web-sa061cd1ca1c04af89585ea262066c156 | 02mb094a_3.jpg | MD12 |  | others
210234 | https://balsgmbh.sharefile.eu/public/share/web-sa061cd1ca1c04af89585ea262066c156 | DB_210234_de.pdf | MD22 |  | Artikeldatenblatt de
210234 | https://balsgmbh.sharefile.eu/public/share/web-sa061cd1ca1c04af89585ea262066c156 | 001_Materialkonformitaet_19.pdf | MD49 |  | Declaration RoHS |  | 2026-04-22
210234 | https://balsgmbh.sharefile.eu/public/share/web-sa061cd1ca1c04af89585ea262066c156 | CE_Stecker_32A_51.pdf | MD52 |  | Declaration DOC CE (Declaration of conformity CE)
210234 | https://balsgmbh.sharefile.eu/public/share/web-sa061cd1ca1c04af89585ea262066c156 | 210234_0_300Wx300H.png | MD02 |  | normal
210234 | https://balsgmbh.sharefile.eu/public/share/web-sa061cd1ca1c04af89585ea262066c156 | 210234_0_96Wx96H.png | MD47
210234 | https://balsgmbh.sharefile.eu/public/share/web-sa061cd1ca1c04af89585ea262066c156 | https://catalogue.bals.com/de/extern/210234 | MD04
210234 | https://balsgmbh.sharefile.eu/public/share/web-sa061cd1ca1c04af89585ea262066c156 | Ausschreibungstext_210234_de.txt | MD63 |  | Ausschreibungstext de
210234 | https://balsgmbh.sharefile.eu/public/share/web-sa061cd1ca1c04af89585ea262066c156 | DB_210234_en_PL.pdf | MD22 |  | Data Sheet en_PL
210234 | https://balsgmbh.sharefile.eu/public/share/web-sa061cd1ca1c04af89585ea262066c156 | DB_210234_fr_FR.pdf | MD22 |  | Fiche Technique fr_FR
210234 | https://balsgmbh.sharefile.eu/public/share/web-sa061cd1ca1c04af89585ea262066c156 | DB_210234_de_CH.pdf | MD22 |  | Artikeldatenblatt de_CH
210234 | https://balsgmbh.sharefile.eu/public/share/web-sa061cd1ca1c04af89585ea262066c156 | DB_210234_en_GB.pdf | MD22 |  | Data Sheet en_GB
210234 | https://balsgmbh.sharefile.eu/public/share/web-sa061cd1ca1c04af89585ea262066c156 | https://www.bals.com/reach_de.pdf | MD05 |  | others
210234 | https://balsgmbh.sharefile.eu/public/share/web-sa061cd1ca1c04af89585ea262066c156 | 60003211_BA_St_Ku_16A_32A_QC.pdf | MD21 |  | others
210234 | https://balsgmbh.sharefile.eu/public/share/web-sa061cd1ca1c04af89585ea262066c156 | https://www.bals.com/youtube-videos/WNmPZ8zQ_uI.mp4 | MD45 |  | Product video
210263 | https://balsgmbh.sharefile.eu/public/share/web-sa061cd1ca1c04af89585ea262066c156 | 210263_0_1200Wx1200H.png | MD01 |  | detail
210263 | https://balsgmbh.sharefile.eu/public/share/web-sa061cd1ca1c04af89585ea262066c156 | 02mb107a.jpg | MD12 |  | others
210263 | https://balsgmbh.sharefile.eu/public/share/web-sa061cd1ca1c04af89585ea262066c156 | DB_210263_de.pdf | MD22 |  | Artikeldatenblatt de
210263 | https://balsgmbh.sharefile.eu/public/share/web-sa061cd1ca1c04af89585ea262066c156 | 001_Materialkonformitaet_19.pdf | MD49 |  | Declaration RoHS |  | 2026-04-22
210263 | https://balsgmbh.sharefile.eu/public/share/web-sa061cd1ca1c04af89585ea262066c156 | CE_Stecker_63A_25.pdf | MD52 |  | Declaration DOC CE (Declaration of conformity CE)
210263 | https://balsgmbh.sharefile.eu/public/share/web-sa061cd1ca1c04af89585ea262066c156 | 210263_0_300Wx300H.png | MD02 |  | normal
210263 | https://balsgmbh.sharefile.eu/public/share/web-sa061cd1ca1c04af89585ea262066c156 | 210263_0_96Wx96H.png | MD47
210263 | https://balsgmbh.sharefile.eu/public/share/web-sa061cd1ca1c04af89585ea262066c156 | Ausschreibungstext_210263_de.txt | MD63 |  | Ausschreibungstext de
210263 | https://balsgmbh.sharefile.eu/public/share/web-sa061cd1ca1c04af89585ea262066c156 | DB_210263_fr_FR.pdf | MD22 |  | Fiche Technique fr_FR
210263 | https://balsgmbh.sharefile.eu/public/share/web-sa061cd1ca1c04af89585ea262066c156 | DB_210263_en_GB.pdf | MD22 |  | Data Sheet en_GB
210263 | https://balsgmbh.sharefile.eu/public/share/web-sa061cd1ca1c04af89585ea262066c156 | DB_210263_de_CH.pdf | MD22 |  | Artikeldatenblatt de_CH
210263 | https://balsgmbh.sharefile.eu/public/share/web-sa061cd1ca1c04af89585ea262066c156 | DB_210263_en_PL.pdf | MD22 |  | Data Sheet en_PL
210263 | https://balsgmbh.sharefile.eu/public/share/web-sa061cd1ca1c04af89585ea262066c156 | https://www.bals.com/reach_de.pdf | MD05 |  | others
210263 | https://balsgmbh.sharefile.eu/public/share/web-sa061cd1ca1c04af89585ea262066c156 | 60003215_BA_St_Ku_63A_125A_Schraub_23.pdf | MD21 |  | others
210197 | https://balsgmbh.sharefile.eu/public/share/web-sa061cd1ca1c04af89585ea262066c156 | 210197_0_1200Wx1200H.png | MD01 |  | detail
210197 | https://balsgmbh.sharefile.eu/public/share/web-sa061cd1ca1c04af89585ea262066c156 | 02mb093a_3.jpg | MD12 |  | others
210197 | https://balsgmbh.sharefile.eu/public/share/web-sa061cd1ca1c04af89585ea262066c156 | DB_210197_de.pdf | MD22 |  | Artikeldatenblatt de
210197 | https://balsgmbh.sharefile.eu/public/share/web-sa061cd1ca1c04af89585ea262066c156 | 001_Materialkonformitaet_19.pdf | MD49 |  | Declaration RoHS |  | 2026-04-22
210197 | https://balsgmbh.sharefile.eu/public/share/web-sa061cd1ca1c04af89585ea262066c156 | CE_Stecker_32A_52.pdf | MD52 |  | Declaration DOC CE (Declaration of conformity CE)
210197 | https://balsgmbh.sharefile.eu/public/share/web-sa061cd1ca1c04af89585ea262066c156 | 210197_0_300Wx300H.png | MD02 |  | normal
210197 | https://balsgmbh.sharefile.eu/public/share/web-sa061cd1ca1c04af89585ea262066c156 | 210197_0_96Wx96H.png | MD47
210197 | https://balsgmbh.sharefile.eu/public/share/web-sa061cd1ca1c04af89585ea262066c156 | https://catalogue.bals.com/de/extern/210197 | MD04
210197 | https://balsgmbh.sharefile.eu/public/share/web-sa061cd1ca1c04af89585ea262066c156 | Ausschreibungstext_210197_de.txt | MD63 |  | Ausschreibungstext de
210197 | https://balsgmbh.sharefile.eu/public/share/web-sa061cd1ca1c04af89585ea262066c156 | DB_210197_fr_FR.pdf | MD22 |  | Fiche Technique fr_FR
210197 | https://balsgmbh.sharefile.eu/public/share/web-sa061cd1ca1c04af89585ea262066c156 | DB_210197_de_CH.pdf | MD22 |  | Artikeldatenblatt de_CH
210197 | https://balsgmbh.sharefile.eu/public/share/web-sa061cd1ca1c04af89585ea262066c156 | DB_210197_en_PL.pdf | MD22 |  | Data Sheet en_PL
210197 | https://balsgmbh.sharefile.eu/public/share/web-sa061cd1ca1c04af89585ea262066c156 | DB_210197_en_GB.pdf | MD22 |  | Data Sheet en_GB
210197 | https://balsgmbh.sharefile.eu/public/share/web-sa061cd1ca1c04af89585ea262066c156 | https://www.bals.com/reach_de.pdf | MD05 |  | others
210197 | https://balsgmbh.sharefile.eu/public/share/web-sa061cd1ca1c04af89585ea262066c156 | 60003211_BA_St_Ku_16A_32A_QC.pdf | MD21 |  | others
210197 | https://balsgmbh.sharefile.eu/public/share/web-sa061cd1ca1c04af89585ea262066c156 | https://www.bals.com/youtube-videos/WNmPZ8zQ_uI.mp4 | MD45 |  | Product video
310701 | https://balsgmbh.sharefile.eu/public/share/web-sa061cd1ca1c04af89585ea262066c156 | 310701_0_1200Wx1200H.png | MD01 |  | detail
310701 | https://balsgmbh.sharefile.eu/public/share/web-sa061cd1ca1c04af89585ea262066c156 | DB_310701_de.pdf | MD22 |  | Artikeldatenblatt de
310701 | https://balsgmbh.sharefile.eu/public/share/web-sa061cd1ca1c04af89585ea262066c156 | 310701_0_300Wx300H.png | MD02 |  | normal
310701 | https://balsgmbh.sharefile.eu/public/share/web-sa061cd1ca1c04af89585ea262066c156 | 310701_0_96Wx96H.png | MD47
310701 | https://balsgmbh.sharefile.eu/public/share/web-sa061cd1ca1c04af89585ea262066c156 | Ausschreibungstext_310701_de.txt | MD63 |  | Ausschreibungstext de
310701 | https://balsgmbh.sharefile.eu/public/share/web-sa061cd1ca1c04af89585ea262066c156 | DB_310701_fr_FR.pdf | MD22 |  | Fiche Technique fr_FR
310701 | https://balsgmbh.sharefile.eu/public/share/web-sa061cd1ca1c04af89585ea262066c156 | DB_310701_en_GB.pdf | MD22 |  | Data Sheet en_GB
310701 | https://balsgmbh.sharefile.eu/public/share/web-sa061cd1ca1c04af89585ea262066c156 | DB_310701_de_CH.pdf | MD22 |  | Artikeldatenblatt de_CH
310701 | https://balsgmbh.sharefile.eu/public/share/web-sa061cd1ca1c04af89585ea262066c156 | DB_310701_en_PL.pdf | MD22 |  | Data Sheet en_PL
310701 | https://balsgmbh.sharefile.eu/public/share/web-sa061cd1ca1c04af89585ea262066c156 | https://www.bals.com/reach_de.pdf | MD05 |  | others
310701 | https://balsgmbh.sharefile.eu/public/share/web-sa061cd1ca1c04af89585ea262066c156 | 001_Materialkonformitaet.pdf | MD49 |  | Declaration RoHS |  | 2026-04-22
1320011 | https://balsgmbh.sharefile.eu/public/share/web-sa061cd1ca1c04af89585ea262066c156 | 1320011_0_1200Wx1200H.png | MD01 |  | detail
1320011 | https://balsgmbh.sharefile.eu/public/share/web-sa061cd1ca1c04af89585ea262066c156 | 4MB502.png | MD12 |  | others
1320011 | https://balsgmbh.sharefile.eu/public/share/web-sa061cd1ca1c04af89585ea262066c156 | DB_1320011_de.pdf | MD22 |  | Artikeldatenblatt de
1320011 | https://balsgmbh.sharefile.eu/public/share/web-sa061cd1ca1c04af89585ea262066c156 | 001_Materialkonformitaet_19.pdf | MD49 |  | Declaration RoHS |  | 2026-04-22
1320011 | https://balsgmbh.sharefile.eu/public/share/web-sa061cd1ca1c04af89585ea262066c156 | CE_Steckdosen_16A_150.pdf | MD52 |  | Declaration DOC CE (Declaration of conformity CE)
1320011 | https://balsgmbh.sharefile.eu/public/share/web-sa061cd1ca1c04af89585ea262066c156 | 1320011_0_300Wx300H.png | MD02 |  | normal
1320011 | https://balsgmbh.sharefile.eu/public/share/web-sa061cd1ca1c04af89585ea262066c156 | 1320011_0_96Wx96H.png | MD47
1320011 | https://balsgmbh.sharefile.eu/public/share/web-sa061cd1ca1c04af89585ea262066c156 | https://catalogue.bals.com/de/extern/1320011 | MD04
1320011 | https://balsgmbh.sharefile.eu/public/share/web-sa061cd1ca1c04af89585ea262066c156 | Ausschreibungstext_1320011_de.txt | MD63 |  | Ausschreibungstext de
1320011 | https://balsgmbh.sharefile.eu/public/share/web-sa061cd1ca1c04af89585ea262066c156 | DB_1320011_de_CH.pdf | MD22 |  | Artikeldatenblatt de_CH
1320011 | https://balsgmbh.sharefile.eu/public/share/web-sa061cd1ca1c04af89585ea262066c156 | DB_1320011_en_GB.pdf | MD22 |  | Data Sheet en_GB
1320011 | https://balsgmbh.sharefile.eu/public/share/web-sa061cd1ca1c04af89585ea262066c156 | DB_1320011_en_PL.pdf | MD22 |  | Data Sheet en_PL
1320011 | https://balsgmbh.sharefile.eu/public/share/web-sa061cd1ca1c04af89585ea262066c156 | DB_1320011_fr_FR.pdf | MD22 |  | Fiche Technique fr_FR
1320011 | https://balsgmbh.sharefile.eu/public/share/web-sa061cd1ca1c04af89585ea262066c156 | 60003212_BA_Wd_Ad_16A_32A_QC_9.pdf | MD21 |  | others
1320011 | https://balsgmbh.sharefile.eu/public/share/web-sa061cd1ca1c04af89585ea262066c156 | https://www.bals.com/youtube-videos/SpzJrkGBR3Q.mp4 | MD45 |  | Product video
893552 | https://balsgmbh.sharefile.eu/public/share/web-sa061cd1ca1c04af89585ea262066c156 | 893552_0_1200Wx1200H.png | MD01 |  | detail
893552 | https://balsgmbh.sharefile.eu/public/share/web-sa061cd1ca1c04af89585ea262066c156 | 30mb206a_4.jpg | MD12 |  | others
893552 | https://balsgmbh.sharefile.eu/public/share/web-sa061cd1ca1c04af89585ea262066c156 | DB_893552_de.pdf | MD22 |  | Artikeldatenblatt de
893552 | https://balsgmbh.sharefile.eu/public/share/web-sa061cd1ca1c04af89585ea262066c156 | 001_Materialkonformitaet_889.pdf | MD49 |  | Declaration RoHS |  | 2026-04-22
893552 | https://balsgmbh.sharefile.eu/public/share/web-sa061cd1ca1c04af89585ea262066c156 | CE_Variabox_L_IP44_4.pdf | MD52 |  | Declaration DOC CE (Declaration of conformity CE)
893552 | https://balsgmbh.sharefile.eu/public/share/web-sa061cd1ca1c04af89585ea262066c156 | 893552_0_300Wx300H.png | MD02 |  | normal
893552 | https://balsgmbh.sharefile.eu/public/share/web-sa061cd1ca1c04af89585ea262066c156 | 893552_0_96Wx96H.png | MD47
893552 | https://balsgmbh.sharefile.eu/public/share/web-sa061cd1ca1c04af89585ea262066c156 | https://catalogue.bals.com/de/extern/893552 | MD04
893552 | https://balsgmbh.sharefile.eu/public/share/web-sa061cd1ca1c04af89585ea262066c156 | Ausschreibungstext_893552_de.txt | MD63 |  | Ausschreibungstext de
893552 | https://balsgmbh.sharefile.eu/public/share/web-sa061cd1ca1c04af89585ea262066c156 | DB_893552_en_GB.pdf | MD22 |  | Data Sheet en_GB
893552 | https://balsgmbh.sharefile.eu/public/share/web-sa061cd1ca1c04af89585ea262066c156 | DB_893552_en_PL.pdf | MD22 |  | Data Sheet en_PL
893552 | https://balsgmbh.sharefile.eu/public/share/web-sa061cd1ca1c04af89585ea262066c156 | DB_893552_fr_FR.pdf | MD22 |  | Fiche Technique fr_FR
893552 | https://balsgmbh.sharefile.eu/public/share/web-sa061cd1ca1c04af89585ea262066c156 | DB_893552_de_CH.pdf | MD22 |  | Artikeldatenblatt de_CH
893552 | https://balsgmbh.sharefile.eu/public/share/web-sa061cd1ca1c04af89585ea262066c156 | https://www.bals.com/reach_de.pdf | MD05 |  | others
893552 | https://balsgmbh.sharefile.eu/public/share/web-sa061cd1ca1c04af89585ea262066c156 | 60003205_BA_Variabox_18.pdf | MD21 |  | others
896374 | https://balsgmbh.sharefile.eu/public/share/web-sa061cd1ca1c04af89585ea262066c156 | 896374_0_1200Wx1200H.png | MD01 |  | detail
896374 | https://balsgmbh.sharefile.eu/public/share/web-sa061cd1ca1c04af89585ea262066c156 | 30mb207a_6.jpg | MD12 |  | others
896374 | https://balsgmbh.sharefile.eu/public/share/web-sa061cd1ca1c04af89585ea262066c156 | DB_896374_de.pdf | MD22 |  | Artikeldatenblatt de
896374 | https://balsgmbh.sharefile.eu/public/share/web-sa061cd1ca1c04af89585ea262066c156 | 001_Materialkonformitaet_890.pdf | MD49 |  | Declaration RoHS |  | 2026-04-22
896374 | https://balsgmbh.sharefile.eu/public/share/web-sa061cd1ca1c04af89585ea262066c156 | CE_Variabox_M_IP44_5.pdf | MD52 |  | Declaration DOC CE (Declaration of conformity CE)
896374 | https://balsgmbh.sharefile.eu/public/share/web-sa061cd1ca1c04af89585ea262066c156 | 896374_0_300Wx300H.png | MD02 |  | normal
896374 | https://balsgmbh.sharefile.eu/public/share/web-sa061cd1ca1c04af89585ea262066c156 | 896374_0_96Wx96H.png | MD47
896374 | https://balsgmbh.sharefile.eu/public/share/web-sa061cd1ca1c04af89585ea262066c156 | https://catalogue.bals.com/de/extern/896374 | MD04
896374 | https://balsgmbh.sharefile.eu/public/share/web-sa061cd1ca1c04af89585ea262066c156 | Ausschreibungstext_896374_de.txt | MD63 |  | Ausschreibungstext de
896374 | https://balsgmbh.sharefile.eu/public/share/web-sa061cd1ca1c04af89585ea262066c156 | DB_896374_de_CH.pdf | MD22 |  | Artikeldatenblatt de_CH
896374 | https://balsgmbh.sharefile.eu/public/share/web-sa061cd1ca1c04af89585ea262066c156 | DB_896374_en_PL.pdf | MD22 |  | Data Sheet en_PL
896374 | https://balsgmbh.sharefile.eu/public/share/web-sa061cd1ca1c04af89585ea262066c156 | DB_896374_en_GB.pdf | MD22 |  | Data Sheet en_GB
896374 | https://balsgmbh.sharefile.eu/public/share/web-sa061cd1ca1c04af89585ea262066c156 | DB_896374_fr_FR.pdf | MD22 |  | Fiche Technique fr_FR
896374 | https://balsgmbh.sharefile.eu/public/share/web-sa061cd1ca1c04af89585ea262066c156 | https://www.bals.com/reach_de.pdf | MD05 |  | others
896374 | https://balsgmbh.sharefile.eu/public/share/web-sa061cd1ca1c04af89585ea262066c156 | 60003205_BA_Variabox_19.pdf | MD21 |  | others
522965 | https://balsgmbh.sharefile.eu/public/share/web-sa061cd1ca1c04af89585ea262066c156 | 522965_0_1200Wx1200H.png | MD01 |  | detail
522965 | https://balsgmbh.sharefile.eu/public/share/web-sa061cd1ca1c04af89585ea262066c156 | DB_522965_de.pdf | MD22 |  | Artikeldatenblatt de
522965 | https://balsgmbh.sharefile.eu/public/share/web-sa061cd1ca1c04af89585ea262066c156 | 001_Materialkonformitaet_891.pdf | MD49 |  | Declaration RoHS |  | 2026-04-22
522965 | https://balsgmbh.sharefile.eu/public/share/web-sa061cd1ca1c04af89585ea262066c156 | 522965_0_300Wx300H.png | MD02 |  | normal
522965 | https://balsgmbh.sharefile.eu/public/share/web-sa061cd1ca1c04af89585ea262066c156 | 522965_0_96Wx96H.png | MD47
522965 | https://balsgmbh.sharefile.eu/public/share/web-sa061cd1ca1c04af89585ea262066c156 | Ausschreibungstext_522965_de.txt | MD63 |  | Ausschreibungstext de
522965 | https://balsgmbh.sharefile.eu/public/share/web-sa061cd1ca1c04af89585ea262066c156 | DB_522965_de_CH.pdf | MD22 |  | Artikeldatenblatt de_CH
522965 | https://balsgmbh.sharefile.eu/public/share/web-sa061cd1ca1c04af89585ea262066c156 | DB_522965_en_GB.pdf | MD22 |  | Data Sheet en_GB
522965 | https://balsgmbh.sharefile.eu/public/share/web-sa061cd1ca1c04af89585ea262066c156 | DB_522965_fr_FR.pdf | MD22 |  | Fiche Technique fr_FR
522965 | https://balsgmbh.sharefile.eu/public/share/web-sa061cd1ca1c04af89585ea262066c156 | DB_522965_en_PL.pdf | MD22 |  | Data Sheet en_PL
522965 | https://balsgmbh.sharefile.eu/public/share/web-sa061cd1ca1c04af89585ea262066c156 | https://www.bals.com/reach_de.pdf | MD05 |  | others
522965 | https://balsgmbh.sharefile.eu/public/share/web-sa061cd1ca1c04af89585ea262066c156 | 60003206_BA_Mobile_Verteiler_6.pdf | MD21 |  | others
898489 | https://balsgmbh.sharefile.eu/public/share/web-sa061cd1ca1c04af89585ea262066c156 | 898489_0_1200Wx1200H.png | MD01 |  | detail
898489 | https://balsgmbh.sharefile.eu/public/share/web-sa061cd1ca1c04af89585ea262066c156 | 30mb204a.jpg | MD12 |  | others
898489 | https://balsgmbh.sharefile.eu/public/share/web-sa061cd1ca1c04af89585ea262066c156 | DB_898489_de.pdf | MD22 |  | Artikeldatenblatt de
898489 | https://balsgmbh.sharefile.eu/public/share/web-sa061cd1ca1c04af89585ea262066c156 | 001_Materialkonformitaet_19.pdf | MD49 |  | Declaration RoHS |  | 2026-04-22
898489 | https://balsgmbh.sharefile.eu/public/share/web-sa061cd1ca1c04af89585ea262066c156 | CE_Variabox_XXL_IP44.pdf | MD52 |  | Declaration DOC CE (Declaration of conformity CE)
898489 | https://balsgmbh.sharefile.eu/public/share/web-sa061cd1ca1c04af89585ea262066c156 | 898489_0_300Wx300H.png | MD02 |  | normal
898489 | https://balsgmbh.sharefile.eu/public/share/web-sa061cd1ca1c04af89585ea262066c156 | 898489_0_96Wx96H.png | MD47
898489 | https://balsgmbh.sharefile.eu/public/share/web-sa061cd1ca1c04af89585ea262066c156 | https://catalogue.bals.com/de/extern/898489 | MD04
898489 | https://balsgmbh.sharefile.eu/public/share/web-sa061cd1ca1c04af89585ea262066c156 | Ausschreibungstext_898489_de.txt | MD63 |  | Ausschreibungstext de
898489 | https://balsgmbh.sharefile.eu/public/share/web-sa061cd1ca1c04af89585ea262066c156 | DB_898489_en_GB.pdf | MD22 |  | Data Sheet en_GB
898489 | https://balsgmbh.sharefile.eu/public/share/web-sa061cd1ca1c04af89585ea262066c156 | DB_898489_en_PL.pdf | MD22 |  | Data Sheet en_PL
898489 | https://balsgmbh.sharefile.eu/public/share/web-sa061cd1ca1c04af89585ea262066c156 | DB_898489_fr_FR.pdf | MD22 |  | Fiche Technique fr_FR
898489 | https://balsgmbh.sharefile.eu/public/share/web-sa061cd1ca1c04af89585ea262066c156 | DB_898489_de_CH.pdf | MD22 |  | Artikeldatenblatt de_CH
898489 | https://balsgmbh.sharefile.eu/public/share/web-sa061cd1ca1c04af89585ea262066c156 | https://www.bals.com/reach_de.pdf | MD05 |  | others
898489 | https://balsgmbh.sharefile.eu/public/share/web-sa061cd1ca1c04af89585ea262066c156 | 60003205_BA_Variabox_9.pdf | MD21 |  | others
127491 | https://balsgmbh.sharefile.eu/public/share/web-sa061cd1ca1c04af89585ea262066c156 | 127491_0_1200Wx1200H.png | MD01 |  | detail
127491 | https://balsgmbh.sharefile.eu/public/share/web-sa061cd1ca1c04af89585ea262066c156 | 4MB504.png | MD12 |  | others
127491 | https://balsgmbh.sharefile.eu/public/share/web-sa061cd1ca1c04af89585ea262066c156 | DB_127491_de.pdf | MD22 |  | Artikeldatenblatt de
127491 | https://balsgmbh.sharefile.eu/public/share/web-sa061cd1ca1c04af89585ea262066c156 | 001_Materialkonformitaet_19.pdf | MD49 |  | Declaration RoHS |  | 2026-04-22
127491 | https://balsgmbh.sharefile.eu/public/share/web-sa061cd1ca1c04af89585ea262066c156 | CE_Steckdosen_32A_112.pdf | MD52 |  | Declaration DOC CE (Declaration of conformity CE)
127491 | https://balsgmbh.sharefile.eu/public/share/web-sa061cd1ca1c04af89585ea262066c156 | 127491_0_300Wx300H.png | MD02 |  | normal
127491 | https://balsgmbh.sharefile.eu/public/share/web-sa061cd1ca1c04af89585ea262066c156 | 127491_0_96Wx96H.png | MD47
127491 | https://balsgmbh.sharefile.eu/public/share/web-sa061cd1ca1c04af89585ea262066c156 | https://catalogue.bals.com/de/extern/127491 | MD04
127491 | https://balsgmbh.sharefile.eu/public/share/web-sa061cd1ca1c04af89585ea262066c156 | Ausschreibungstext_127491_de.txt | MD63 |  | Ausschreibungstext de
127491 | https://balsgmbh.sharefile.eu/public/share/web-sa061cd1ca1c04af89585ea262066c156 | DB_127491_de_CH.pdf | MD22 |  | Artikeldatenblatt de_CH
127491 | https://balsgmbh.sharefile.eu/public/share/web-sa061cd1ca1c04af89585ea262066c156 | DB_127491_fr_FR.pdf | MD22 |  | Fiche Technique fr_FR
127491 | https://balsgmbh.sharefile.eu/public/share/web-sa061cd1ca1c04af89585ea262066c156 | DB_127491_en_GB.pdf | MD22 |  | Data Sheet en_GB
127491 | https://balsgmbh.sharefile.eu/public/share/web-sa061cd1ca1c04af89585ea262066c156 | DB_127491_en_PL.pdf | MD22 |  | Data Sheet en_PL
127491 | https://balsgmbh.sharefile.eu/public/share/web-sa061cd1ca1c04af89585ea262066c156 | 60003212_BA_Wd_Ad_16A_32A_QC_9.pdf | MD21 |  | others
896346 | https://balsgmbh.sharefile.eu/public/share/web-sa061cd1ca1c04af89585ea262066c156 | 896346_0_1200Wx1200H.png | MD01 |  | detail
896346 | https://balsgmbh.sharefile.eu/public/share/web-sa061cd1ca1c04af89585ea262066c156 | 30mb208a_1.jpg | MD12 |  | others
896346 | https://balsgmbh.sharefile.eu/public/share/web-sa061cd1ca1c04af89585ea262066c156 | DB_896346_de.pdf | MD22 |  | Artikeldatenblatt de
896346 | https://balsgmbh.sharefile.eu/public/share/web-sa061cd1ca1c04af89585ea262066c156 | 001_Materialkonformitaet_892.pdf | MD49 |  | Declaration RoHS |  | 2026-04-22
896346 | https://balsgmbh.sharefile.eu/public/share/web-sa061cd1ca1c04af89585ea262066c156 | CE_Variabox_S_IP44_0.pdf | MD52 |  | Declaration DOC CE (Declaration of conformity CE)
896346 | https://balsgmbh.sharefile.eu/public/share/web-sa061cd1ca1c04af89585ea262066c156 | 896346_0_300Wx300H.png | MD02 |  | normal
896346 | https://balsgmbh.sharefile.eu/public/share/web-sa061cd1ca1c04af89585ea262066c156 | 896346_0_96Wx96H.png | MD47
896346 | https://balsgmbh.sharefile.eu/public/share/web-sa061cd1ca1c04af89585ea262066c156 | https://catalogue.bals.com/de/extern/896346 | MD04
896346 | https://balsgmbh.sharefile.eu/public/share/web-sa061cd1ca1c04af89585ea262066c156 | Ausschreibungstext_896346_de.txt | MD63 |  | Ausschreibungstext de
896346 | https://balsgmbh.sharefile.eu/public/share/web-sa061cd1ca1c04af89585ea262066c156 | DB_896346_en_PL.pdf | MD22 |  | Data Sheet en_PL
896346 | https://balsgmbh.sharefile.eu/public/share/web-sa061cd1ca1c04af89585ea262066c156 | DB_896346_en_GB.pdf | MD22 |  | Data Sheet en_GB
896346 | https://balsgmbh.sharefile.eu/public/share/web-sa061cd1ca1c04af89585ea262066c156 | DB_896346_fr_FR.pdf | MD22 |  | Fiche Technique fr_FR
896346 | https://balsgmbh.sharefile.eu/public/share/web-sa061cd1ca1c04af89585ea262066c156 | DB_896346_de_CH.pdf | MD22 |  | Artikeldatenblatt de_CH
896346 | https://balsgmbh.sharefile.eu/public/share/web-sa061cd1ca1c04af89585ea262066c156 | https://www.bals.com/reach_de.pdf | MD05 |  | others
896346 | https://balsgmbh.sharefile.eu/public/share/web-sa061cd1ca1c04af89585ea262066c156 | 60003205_BA_Variabox_20.pdf | MD21 |  | others
160560 | https://balsgmbh.sharefile.eu/public/share/web-sa061cd1ca1c04af89585ea262066c156 | 160560_0_1200Wx1200H.png | MD01 |  | detail
160560 | https://balsgmbh.sharefile.eu/public/share/web-sa061cd1ca1c04af89585ea262066c156 | 12mb024a_4.jpg | MD12 |  | others
160560 | https://balsgmbh.sharefile.eu/public/share/web-sa061cd1ca1c04af89585ea262066c156 | DB_160560_de.pdf | MD22 |  | Artikeldatenblatt de
160560 | https://balsgmbh.sharefile.eu/public/share/web-sa061cd1ca1c04af89585ea262066c156 | 001_Materialkonformitaet_893.pdf | MD49 |  | Declaration RoHS |  | 2026-04-22
160560 | https://balsgmbh.sharefile.eu/public/share/web-sa061cd1ca1c04af89585ea262066c156 | CE_Steckdosen_16A_151.pdf | MD52 |  | Declaration DOC CE (Declaration of conformity CE)
160560 | https://balsgmbh.sharefile.eu/public/share/web-sa061cd1ca1c04af89585ea262066c156 | 160560_0_300Wx300H.png | MD02 |  | normal
160560 | https://balsgmbh.sharefile.eu/public/share/web-sa061cd1ca1c04af89585ea262066c156 | 160560_0_96Wx96H.png | MD47
160560 | https://balsgmbh.sharefile.eu/public/share/web-sa061cd1ca1c04af89585ea262066c156 | Ausschreibungstext_160560_de.txt | MD63 |  | Ausschreibungstext de
160560 | https://balsgmbh.sharefile.eu/public/share/web-sa061cd1ca1c04af89585ea262066c156 | DB_160560_de_CH.pdf | MD22 |  | Artikeldatenblatt de_CH
160560 | https://balsgmbh.sharefile.eu/public/share/web-sa061cd1ca1c04af89585ea262066c156 | DB_160560_en_PL.pdf | MD22 |  | Data Sheet en_PL
160560 | https://balsgmbh.sharefile.eu/public/share/web-sa061cd1ca1c04af89585ea262066c156 | DB_160560_en_GB.pdf | MD22 |  | Data Sheet en_GB
160560 | https://balsgmbh.sharefile.eu/public/share/web-sa061cd1ca1c04af89585ea262066c156 | DB_160560_fr_FR.pdf | MD22 |  | Fiche Technique fr_FR
160560 | https://balsgmbh.sharefile.eu/public/share/web-sa061cd1ca1c04af89585ea262066c156 | 60003218_BA_Steckdosen_Schalt-Riegel_56.pdf | MD21 |  | others
895942 | https://balsgmbh.sharefile.eu/public/share/web-sa061cd1ca1c04af89585ea262066c156 | 895942_0_1200Wx1200H.png | MD01 |  | detail
895942 | https://balsgmbh.sharefile.eu/public/share/web-sa061cd1ca1c04af89585ea262066c156 | 30mb204a_0.jpg | MD12 |  | others
895942 | https://balsgmbh.sharefile.eu/public/share/web-sa061cd1ca1c04af89585ea262066c156 | DB_895942_de.pdf | MD22 |  | Artikeldatenblatt de
895942 | https://balsgmbh.sharefile.eu/public/share/web-sa061cd1ca1c04af89585ea262066c156 | 001_Materialkonformitaet_894.pdf | MD49 |  | Declaration RoHS |  | 2026-04-22
895942 | https://balsgmbh.sharefile.eu/public/share/web-sa061cd1ca1c04af89585ea262066c156 | CE_Variabox_XXL_IP44_0.pdf | MD52 |  | Declaration DOC CE (Declaration of conformity CE)
895942 | https://balsgmbh.sharefile.eu/public/share/web-sa061cd1ca1c04af89585ea262066c156 | 895942_0_300Wx300H.png | MD02 |  | normal
895942 | https://balsgmbh.sharefile.eu/public/share/web-sa061cd1ca1c04af89585ea262066c156 | 895942_0_96Wx96H.png | MD47
895942 | https://balsgmbh.sharefile.eu/public/share/web-sa061cd1ca1c04af89585ea262066c156 | Ausschreibungstext_895942_de.txt | MD63 |  | Ausschreibungstext de
895942 | https://balsgmbh.sharefile.eu/public/share/web-sa061cd1ca1c04af89585ea262066c156 | DB_895942_en_GB.pdf | MD22 |  | Data Sheet en_GB
895942 | https://balsgmbh.sharefile.eu/public/share/web-sa061cd1ca1c04af89585ea262066c156 | DB_895942_de_CH.pdf | MD22 |  | Artikeldatenblatt de_CH
895942 | https://balsgmbh.sharefile.eu/public/share/web-sa061cd1ca1c04af89585ea262066c156 | DB_895942_en_PL.pdf | MD22 |  | Data Sheet en_PL
895942 | https://balsgmbh.sharefile.eu/public/share/web-sa061cd1ca1c04af89585ea262066c156 | DB_895942_fr_FR.pdf | MD22 |  | Fiche Technique fr_FR
895942 | https://balsgmbh.sharefile.eu/public/share/web-sa061cd1ca1c04af89585ea262066c156 | https://www.bals.com/reach_de.pdf | MD05 |  | others
895942 | https://balsgmbh.sharefile.eu/public/share/web-sa061cd1ca1c04af89585ea262066c156 | 60003205_BA_Variabox_21.pdf | MD21 |  | others
895942 | https://balsgmbh.sharefile.eu/public/share/web-sa061cd1ca1c04af89585ea262066c156 | https://www.bals.com/youtube-videos/7GXA6ODV_Xk.mp4 | MD45 |  | Product video
7370-1 | https://balsgmbh.sharefile.eu/public/share/web-sa061cd1ca1c04af89585ea262066c156 | 7370-1_0_1200Wx1200H.png | MD01 |  | detail
7370-1 | https://balsgmbh.sharefile.eu/public/share/web-sa061cd1ca1c04af89585ea262066c156 | 18MB153.png | MD12 |  | others
7370-1 | https://balsgmbh.sharefile.eu/public/share/web-sa061cd1ca1c04af89585ea262066c156 | DB_7370-1_de.pdf | MD22 |  | Artikeldatenblatt de
7370-1 | https://balsgmbh.sharefile.eu/public/share/web-sa061cd1ca1c04af89585ea262066c156 | 001_Materialkonformitaet_19.pdf | MD49 |  | Declaration RoHS |  | 2026-04-22
7370-1 | https://balsgmbh.sharefile.eu/public/share/web-sa061cd1ca1c04af89585ea262066c156 | CE_Schukostecker_16A_6.pdf | MD52 |  | Declaration DOC CE (Declaration of conformity CE)
7370-1 | https://balsgmbh.sharefile.eu/public/share/web-sa061cd1ca1c04af89585ea262066c156 | 7370-1_0_300Wx300H.png | MD02 |  | normal
7370-1 | https://balsgmbh.sharefile.eu/public/share/web-sa061cd1ca1c04af89585ea262066c156 | 7370-1_0_96Wx96H.png | MD47
7370-1 | https://balsgmbh.sharefile.eu/public/share/web-sa061cd1ca1c04af89585ea262066c156 | https://catalogue.bals.com/de/extern/7370-1 | MD04
7370-1 | https://balsgmbh.sharefile.eu/public/share/web-sa061cd1ca1c04af89585ea262066c156 | Ausschreibungstext_7370-1_de.txt | MD63 |  | Ausschreibungstext de
7370-1 | https://balsgmbh.sharefile.eu/public/share/web-sa061cd1ca1c04af89585ea262066c156 | DB_7370-1_de_CH.pdf | MD22 |  | Artikeldatenblatt de_CH
7370-1 | https://balsgmbh.sharefile.eu/public/share/web-sa061cd1ca1c04af89585ea262066c156 | DB_7370-1_fr_FR.pdf | MD22 |  | Fiche Technique fr_FR
7370-1 | https://balsgmbh.sharefile.eu/public/share/web-sa061cd1ca1c04af89585ea262066c156 | DB_7370-1_en_PL.pdf | MD22 |  | Data Sheet en_PL
7370-1 | https://balsgmbh.sharefile.eu/public/share/web-sa061cd1ca1c04af89585ea262066c156 | DB_7370-1_en_GB.pdf | MD22 |  | Data Sheet en_GB
7370-1 | https://balsgmbh.sharefile.eu/public/share/web-sa061cd1ca1c04af89585ea262066c156 | https://www.bals.com/reach_de.pdf | MD05 |  | others
7370-1 | https://balsgmbh.sharefile.eu/public/share/web-sa061cd1ca1c04af89585ea262066c156 | https://www.bals.com/youtube-videos/lWDaqo-vYbI.mp4 | MD45 |  | Product video
7110809 | https://balsgmbh.sharefile.eu/public/share/web-sa061cd1ca1c04af89585ea262066c156 | 7110809_0_1200Wx1200H.png | MD01 |  | detail
7110809 | https://balsgmbh.sharefile.eu/public/share/web-sa061cd1ca1c04af89585ea262066c156 | 18mb107a.jpg | MD12 |  | others
7110809 | https://balsgmbh.sharefile.eu/public/share/web-sa061cd1ca1c04af89585ea262066c156 | DB_7110809_de.pdf | MD22 |  | Artikeldatenblatt de
7110809 | https://balsgmbh.sharefile.eu/public/share/web-sa061cd1ca1c04af89585ea262066c156 | 001_Materialkonformitaet_19.pdf | MD49 |  | Declaration RoHS |  | 2026-04-22
7110809 | https://balsgmbh.sharefile.eu/public/share/web-sa061cd1ca1c04af89585ea262066c156 | CE_Schukosteckdose_16A_19.pdf | MD52 |  | Declaration DOC CE (Declaration of conformity CE)
7110809 | https://balsgmbh.sharefile.eu/public/share/web-sa061cd1ca1c04af89585ea262066c156 | 7110809_0_300Wx300H.png | MD02 |  | normal
7110809 | https://balsgmbh.sharefile.eu/public/share/web-sa061cd1ca1c04af89585ea262066c156 | 7110809_0_96Wx96H.png | MD47
7110809 | https://balsgmbh.sharefile.eu/public/share/web-sa061cd1ca1c04af89585ea262066c156 | https://catalogue.bals.com/de/extern/7110809 | MD04
7110809 | https://balsgmbh.sharefile.eu/public/share/web-sa061cd1ca1c04af89585ea262066c156 | Ausschreibungstext_7110809_de.txt | MD63 |  | Ausschreibungstext de
7110809 | https://balsgmbh.sharefile.eu/public/share/web-sa061cd1ca1c04af89585ea262066c156 | DB_7110809_en_GB.pdf | MD22 |  | Data Sheet en_GB
7110809 | https://balsgmbh.sharefile.eu/public/share/web-sa061cd1ca1c04af89585ea262066c156 | DB_7110809_de_CH.pdf | MD22 |  | Artikeldatenblatt de_CH
7110809 | https://balsgmbh.sharefile.eu/public/share/web-sa061cd1ca1c04af89585ea262066c156 | DB_7110809_fr_FR.pdf | MD22 |  | Fiche Technique fr_FR
7110809 | https://balsgmbh.sharefile.eu/public/share/web-sa061cd1ca1c04af89585ea262066c156 | DB_7110809_en_PL.pdf | MD22 |  | Data Sheet en_PL
7110809 | https://balsgmbh.sharefile.eu/public/share/web-sa061cd1ca1c04af89585ea262066c156 | https://www.bals.com/youtube-videos/QVLVPgj1QI0.mp4 | MD45 |  | Product video
7486-1 | https://balsgmbh.sharefile.eu/public/share/web-sa061cd1ca1c04af89585ea262066c156 | 7486-1_0_1200Wx1200H.png | MD01 |  | detail
7486-1 | https://balsgmbh.sharefile.eu/public/share/web-sa061cd1ca1c04af89585ea262066c156 | 18MB154.png | MD12 |  | others
7486-1 | https://balsgmbh.sharefile.eu/public/share/web-sa061cd1ca1c04af89585ea262066c156 | DB_7486-1_de.pdf | MD22 |  | Artikeldatenblatt de
7486-1 | https://balsgmbh.sharefile.eu/public/share/web-sa061cd1ca1c04af89585ea262066c156 | 001_Materialkonformitaet_19.pdf | MD49 |  | Declaration RoHS |  | 2026-04-22
7486-1 | https://balsgmbh.sharefile.eu/public/share/web-sa061cd1ca1c04af89585ea262066c156 | CE_Schukokupplung_16A_3.pdf | MD52 |  | Declaration DOC CE (Declaration of conformity CE)
7486-1 | https://balsgmbh.sharefile.eu/public/share/web-sa061cd1ca1c04af89585ea262066c156 | 7486-1_0_300Wx300H.png | MD02 |  | normal
7486-1 | https://balsgmbh.sharefile.eu/public/share/web-sa061cd1ca1c04af89585ea262066c156 | 7486-1_0_96Wx96H.png | MD47
7486-1 | https://balsgmbh.sharefile.eu/public/share/web-sa061cd1ca1c04af89585ea262066c156 | https://catalogue.bals.com/de/extern/7486-1 | MD04
7486-1 | https://balsgmbh.sharefile.eu/public/share/web-sa061cd1ca1c04af89585ea262066c156 | Ausschreibungstext_7486-1_de.txt | MD63 |  | Ausschreibungstext de
7486-1 | https://balsgmbh.sharefile.eu/public/share/web-sa061cd1ca1c04af89585ea262066c156 | DB_7486-1_en_GB.pdf | MD22 |  | Data Sheet en_GB
7486-1 | https://balsgmbh.sharefile.eu/public/share/web-sa061cd1ca1c04af89585ea262066c156 | DB_7486-1_en_PL.pdf | MD22 |  | Data Sheet en_PL
7486-1 | https://balsgmbh.sharefile.eu/public/share/web-sa061cd1ca1c04af89585ea262066c156 | DB_7486-1_de_CH.pdf | MD22 |  | Artikeldatenblatt de_CH
7486-1 | https://balsgmbh.sharefile.eu/public/share/web-sa061cd1ca1c04af89585ea262066c156 | DB_7486-1_fr_FR.pdf | MD22 |  | Fiche Technique fr_FR
7486-1 | https://balsgmbh.sharefile.eu/public/share/web-sa061cd1ca1c04af89585ea262066c156 | https://www.bals.com/reach_de.pdf | MD05 |  | others
7486-1 | https://balsgmbh.sharefile.eu/public/share/web-sa061cd1ca1c04af89585ea262066c156 | https://www.bals.com/youtube-videos/lWDaqo-vYbI.mp4 | MD45 |  | Product video
7111809 | https://balsgmbh.sharefile.eu/public/share/web-sa061cd1ca1c04af89585ea262066c156 | 7111809_0_1200Wx1200H.png | MD01 |  | detail
7111809 | https://balsgmbh.sharefile.eu/public/share/web-sa061cd1ca1c04af89585ea262066c156 | 18mb103a_0.jpg | MD12 |  | others
7111809 | https://balsgmbh.sharefile.eu/public/share/web-sa061cd1ca1c04af89585ea262066c156 | DB_7111809_de.pdf | MD22 |  | Artikeldatenblatt de
7111809 | https://balsgmbh.sharefile.eu/public/share/web-sa061cd1ca1c04af89585ea262066c156 | 001_Materialkonformitaet_19.pdf | MD49 |  | Declaration RoHS |  | 2026-04-22
7111809 | https://balsgmbh.sharefile.eu/public/share/web-sa061cd1ca1c04af89585ea262066c156 | CE_Schukosteckdose_16A_20.pdf | MD52 |  | Declaration DOC CE (Declaration of conformity CE)
7111809 | https://balsgmbh.sharefile.eu/public/share/web-sa061cd1ca1c04af89585ea262066c156 | 7111809_0_300Wx300H.png | MD02 |  | normal
7111809 | https://balsgmbh.sharefile.eu/public/share/web-sa061cd1ca1c04af89585ea262066c156 | 7111809_0_96Wx96H.png | MD47
7111809 | https://balsgmbh.sharefile.eu/public/share/web-sa061cd1ca1c04af89585ea262066c156 | Ausschreibungstext_7111809_de.txt | MD63 |  | Ausschreibungstext de
7111809 | https://balsgmbh.sharefile.eu/public/share/web-sa061cd1ca1c04af89585ea262066c156 | DB_7111809_fr_FR.pdf | MD22 |  | Fiche Technique fr_FR
7111809 | https://balsgmbh.sharefile.eu/public/share/web-sa061cd1ca1c04af89585ea262066c156 | DB_7111809_en_PL.pdf | MD22 |  | Data Sheet en_PL
7111809 | https://balsgmbh.sharefile.eu/public/share/web-sa061cd1ca1c04af89585ea262066c156 | DB_7111809_en_GB.pdf | MD22 |  | Data Sheet en_GB
7111809 | https://balsgmbh.sharefile.eu/public/share/web-sa061cd1ca1c04af89585ea262066c156 | DB_7111809_de_CH.pdf | MD22 |  | Artikeldatenblatt de_CH
7111809 | https://balsgmbh.sharefile.eu/public/share/web-sa061cd1ca1c04af89585ea262066c156 | https://www.bals.com/youtube-videos/QVLVPgj1QI0.mp4 | MD45 |  | Product video
7110909 | https://balsgmbh.sharefile.eu/public/share/web-sa061cd1ca1c04af89585ea262066c156 | 7110909_0_1200Wx1200H.png | MD01 |  | detail
7110909 | https://balsgmbh.sharefile.eu/public/share/web-sa061cd1ca1c04af89585ea262066c156 | 18mb107a.jpg | MD12 |  | others
7110909 | https://balsgmbh.sharefile.eu/public/share/web-sa061cd1ca1c04af89585ea262066c156 | DB_7110909_de.pdf | MD22 |  | Artikeldatenblatt de
7110909 | https://balsgmbh.sharefile.eu/public/share/web-sa061cd1ca1c04af89585ea262066c156 | 001_Materialkonformitaet_19.pdf | MD49 |  | Declaration RoHS |  | 2026-04-22
7110909 | https://balsgmbh.sharefile.eu/public/share/web-sa061cd1ca1c04af89585ea262066c156 | CE_Schukosteckdose_16A_21.pdf | MD52 |  | Declaration DOC CE (Declaration of conformity CE)
7110909 | https://balsgmbh.sharefile.eu/public/share/web-sa061cd1ca1c04af89585ea262066c156 | 7110909_0_300Wx300H.png | MD02 |  | normal
7110909 | https://balsgmbh.sharefile.eu/public/share/web-sa061cd1ca1c04af89585ea262066c156 | 7110909_0_96Wx96H.png | MD47
7110909 | https://balsgmbh.sharefile.eu/public/share/web-sa061cd1ca1c04af89585ea262066c156 | https://catalogue.bals.com/de/extern/7110909 | MD04
7110909 | https://balsgmbh.sharefile.eu/public/share/web-sa061cd1ca1c04af89585ea262066c156 | Ausschreibungstext_7110909_de.txt | MD63 |  | Ausschreibungstext de
7110909 | https://balsgmbh.sharefile.eu/public/share/web-sa061cd1ca1c04af89585ea262066c156 | DB_7110909_en_PL.pdf | MD22 |  | Data Sheet en_PL
7110909 | https://balsgmbh.sharefile.eu/public/share/web-sa061cd1ca1c04af89585ea262066c156 | DB_7110909_en_GB.pdf | MD22 |  | Data Sheet en_GB
7110909 | https://balsgmbh.sharefile.eu/public/share/web-sa061cd1ca1c04af89585ea262066c156 | DB_7110909_fr_FR.pdf | MD22 |  | Fiche Technique fr_FR
7110909 | https://balsgmbh.sharefile.eu/public/share/web-sa061cd1ca1c04af89585ea262066c156 | DB_7110909_de_CH.pdf | MD22 |  | Artikeldatenblatt de_CH
7110909 | https://balsgmbh.sharefile.eu/public/share/web-sa061cd1ca1c04af89585ea262066c156 | https://www.bals.com/youtube-videos/QVLVPgj1QI0.mp4 | MD45 |  | Product video
896378 | https://balsgmbh.sharefile.eu/public/share/web-sa061cd1ca1c04af89585ea262066c156 | 896378_0_1200Wx1200H.png | MD01 |  | detail
896378 | https://balsgmbh.sharefile.eu/public/share/web-sa061cd1ca1c04af89585ea262066c156 | 30mb206a_5.jpg | MD12 |  | others
896378 | https://balsgmbh.sharefile.eu/public/share/web-sa061cd1ca1c04af89585ea262066c156 | DB_896378_de.pdf | MD22 |  | Artikeldatenblatt de
896378 | https://balsgmbh.sharefile.eu/public/share/web-sa061cd1ca1c04af89585ea262066c156 | 001_Materialkonformitaet_895.pdf | MD49 |  | Declaration RoHS |  | 2026-04-22
896378 | https://balsgmbh.sharefile.eu/public/share/web-sa061cd1ca1c04af89585ea262066c156 | CE_Variabox_L_IP44_5.pdf | MD52 |  | Declaration DOC CE (Declaration of conformity CE)
896378 | https://balsgmbh.sharefile.eu/public/share/web-sa061cd1ca1c04af89585ea262066c156 | 896378_0_300Wx300H.png | MD02 |  | normal
896378 | https://balsgmbh.sharefile.eu/public/share/web-sa061cd1ca1c04af89585ea262066c156 | 896378_0_96Wx96H.png | MD47
896378 | https://balsgmbh.sharefile.eu/public/share/web-sa061cd1ca1c04af89585ea262066c156 | https://catalogue.bals.com/de/extern/896378 | MD04
896378 | https://balsgmbh.sharefile.eu/public/share/web-sa061cd1ca1c04af89585ea262066c156 | Ausschreibungstext_896378_de.txt | MD63 |  | Ausschreibungstext de
896378 | https://balsgmbh.sharefile.eu/public/share/web-sa061cd1ca1c04af89585ea262066c156 | DB_896378_fr_FR.pdf | MD22 |  | Fiche Technique fr_FR
896378 | https://balsgmbh.sharefile.eu/public/share/web-sa061cd1ca1c04af89585ea262066c156 | DB_896378_en_PL.pdf | MD22 |  | Data Sheet en_PL
896378 | https://balsgmbh.sharefile.eu/public/share/web-sa061cd1ca1c04af89585ea262066c156 | DB_896378_de_CH.pdf | MD22 |  | Artikeldatenblatt de_CH
896378 | https://balsgmbh.sharefile.eu/public/share/web-sa061cd1ca1c04af89585ea262066c156 | DB_896378_en_GB.pdf | MD22 |  | Data Sheet en_GB
896378 | https://balsgmbh.sharefile.eu/public/share/web-sa061cd1ca1c04af89585ea262066c156 | https://www.bals.com/reach_de.pdf | MD05 |  | others
896378 | https://balsgmbh.sharefile.eu/public/share/web-sa061cd1ca1c04af89585ea262066c156 | 60003205_BA_Variabox_22.pdf | MD21 |  | others
5402792 | https://balsgmbh.sharefile.eu/public/share/web-sa061cd1ca1c04af89585ea262066c156 | 5402792_0_1200Wx1200H.png | MD01 |  | detail
5402792 | https://balsgmbh.sharefile.eu/public/share/web-sa061cd1ca1c04af89585ea262066c156 | 13mb109a_1.jpg | MD12 |  | others
5402792 | https://balsgmbh.sharefile.eu/public/share/web-sa061cd1ca1c04af89585ea262066c156 | DB_5402792_de.pdf | MD22 |  | Artikeldatenblatt de
5402792 | https://balsgmbh.sharefile.eu/public/share/web-sa061cd1ca1c04af89585ea262066c156 | 001_Materialkonformitaet_896.pdf | MD49 |  | Declaration RoHS |  | 2026-04-22
5402792 | https://balsgmbh.sharefile.eu/public/share/web-sa061cd1ca1c04af89585ea262066c156 | CE_Modbox_20.pdf | MD52 |  | Declaration DOC CE (Declaration of conformity CE)
5402792 | https://balsgmbh.sharefile.eu/public/share/web-sa061cd1ca1c04af89585ea262066c156 | 5402792_0_300Wx300H.png | MD02 |  | normal
5402792 | https://balsgmbh.sharefile.eu/public/share/web-sa061cd1ca1c04af89585ea262066c156 | 5402792_0_96Wx96H.png | MD47
5402792 | https://balsgmbh.sharefile.eu/public/share/web-sa061cd1ca1c04af89585ea262066c156 | https://catalogue.bals.com/de/extern/5402792 | MD04
5402792 | https://balsgmbh.sharefile.eu/public/share/web-sa061cd1ca1c04af89585ea262066c156 | Ausschreibungstext_5402792_de.txt | MD63 |  | Ausschreibungstext de
5402792 | https://balsgmbh.sharefile.eu/public/share/web-sa061cd1ca1c04af89585ea262066c156 | DB_5402792_en_GB.pdf | MD22 |  | Data Sheet en_GB
5402792 | https://balsgmbh.sharefile.eu/public/share/web-sa061cd1ca1c04af89585ea262066c156 | DB_5402792_fr_FR.pdf | MD22 |  | Fiche Technique fr_FR
5402792 | https://balsgmbh.sharefile.eu/public/share/web-sa061cd1ca1c04af89585ea262066c156 | DB_5402792_en_PL.pdf | MD22 |  | Data Sheet en_PL
5402792 | https://balsgmbh.sharefile.eu/public/share/web-sa061cd1ca1c04af89585ea262066c156 | DB_5402792_de_CH.pdf | MD22 |  | Artikeldatenblatt de_CH
5402792 | https://balsgmbh.sharefile.eu/public/share/web-sa061cd1ca1c04af89585ea262066c156 | https://www.bals.com/reach_de.pdf | MD05 |  | others
5402792 | https://balsgmbh.sharefile.eu/public/share/web-sa061cd1ca1c04af89585ea262066c156 | 60003233_BA_Wandverteiler_allgemein_98.pdf | MD21 |  | others
110030 | https://balsgmbh.sharefile.eu/public/share/web-sa061cd1ca1c04af89585ea262066c156 | 110030_0_1200Wx1200H.png | MD01 |  | detail
110030 | https://balsgmbh.sharefile.eu/public/share/web-sa061cd1ca1c04af89585ea262066c156 | 01mb019a_2.jpg | MD12 |  | others
110030 | https://balsgmbh.sharefile.eu/public/share/web-sa061cd1ca1c04af89585ea262066c156 | DB_110030_de.pdf | MD22 |  | Artikeldatenblatt de
110030 | https://balsgmbh.sharefile.eu/public/share/web-sa061cd1ca1c04af89585ea262066c156 | 001_Materialkonformitaet_19.pdf | MD49 |  | Declaration RoHS |  | 2026-04-22
110030 | https://balsgmbh.sharefile.eu/public/share/web-sa061cd1ca1c04af89585ea262066c156 | CE_Steckdosen_16A_152.pdf | MD52 |  | Declaration DOC CE (Declaration of conformity CE)
110030 | https://balsgmbh.sharefile.eu/public/share/web-sa061cd1ca1c04af89585ea262066c156 | 110030_0_300Wx300H.png | MD02 |  | normal
110030 | https://balsgmbh.sharefile.eu/public/share/web-sa061cd1ca1c04af89585ea262066c156 | 110030_0_96Wx96H.png | MD47
110030 | https://balsgmbh.sharefile.eu/public/share/web-sa061cd1ca1c04af89585ea262066c156 | Ausschreibungstext_110030_de.txt | MD63 |  | Ausschreibungstext de
110030 | https://balsgmbh.sharefile.eu/public/share/web-sa061cd1ca1c04af89585ea262066c156 | DB_110030_de_CH.pdf | MD22 |  | Artikeldatenblatt de_CH
110030 | https://balsgmbh.sharefile.eu/public/share/web-sa061cd1ca1c04af89585ea262066c156 | DB_110030_fr_FR.pdf | MD22 |  | Fiche Technique fr_FR
110030 | https://balsgmbh.sharefile.eu/public/share/web-sa061cd1ca1c04af89585ea262066c156 | DB_110030_en_GB.pdf | MD22 |  | Data Sheet en_GB
110030 | https://balsgmbh.sharefile.eu/public/share/web-sa061cd1ca1c04af89585ea262066c156 | DB_110030_en_PL.pdf | MD22 |  | Data Sheet en_PL
110030 | https://balsgmbh.sharefile.eu/public/share/web-sa061cd1ca1c04af89585ea262066c156 | 60003212_BA_Wd_Ad_16A_32A_QC_9.pdf | MD21 |  | others
110030 | https://balsgmbh.sharefile.eu/public/share/web-sa061cd1ca1c04af89585ea262066c156 | https://www.bals.com/youtube-videos/WNmPZ8zQ_uI.mp4 | MD45 |  | Product video
896338 | https://balsgmbh.sharefile.eu/public/share/web-sa061cd1ca1c04af89585ea262066c156 | 896338_0_1200Wx1200H.jpeg | MD01 |  | detail
896338 | https://balsgmbh.sharefile.eu/public/share/web-sa061cd1ca1c04af89585ea262066c156 | 30mb206a_6.jpg | MD12 |  | others
896338 | https://balsgmbh.sharefile.eu/public/share/web-sa061cd1ca1c04af89585ea262066c156 | DB_896338_de.pdf | MD22 |  | Artikeldatenblatt de
896338 | https://balsgmbh.sharefile.eu/public/share/web-sa061cd1ca1c04af89585ea262066c156 | 001_Materialkonformitaet_897.pdf | MD49 |  | Declaration RoHS |  | 2026-04-22
896338 | https://balsgmbh.sharefile.eu/public/share/web-sa061cd1ca1c04af89585ea262066c156 | CE_Variabox_L_IP44_6.pdf | MD52 |  | Declaration DOC CE (Declaration of conformity CE)
896338 | https://balsgmbh.sharefile.eu/public/share/web-sa061cd1ca1c04af89585ea262066c156 | 896338_0_300Wx300H.jpeg | MD02 |  | normal
896338 | https://balsgmbh.sharefile.eu/public/share/web-sa061cd1ca1c04af89585ea262066c156 | 896338_0_96Wx96H.jpeg | MD47
896338 | https://balsgmbh.sharefile.eu/public/share/web-sa061cd1ca1c04af89585ea262066c156 | Ausschreibungstext_896338_de.txt | MD63 |  | Ausschreibungstext de
896338 | https://balsgmbh.sharefile.eu/public/share/web-sa061cd1ca1c04af89585ea262066c156 | DB_896338_fr_FR.pdf | MD22 |  | Fiche Technique fr_FR
896338 | https://balsgmbh.sharefile.eu/public/share/web-sa061cd1ca1c04af89585ea262066c156 | DB_896338_en_PL.pdf | MD22 |  | Data Sheet en_PL
896338 | https://balsgmbh.sharefile.eu/public/share/web-sa061cd1ca1c04af89585ea262066c156 | DB_896338_en_GB.pdf | MD22 |  | Data Sheet en_GB
896338 | https://balsgmbh.sharefile.eu/public/share/web-sa061cd1ca1c04af89585ea262066c156 | DB_896338_de_CH.pdf | MD22 |  | Artikeldatenblatt de_CH
896338 | https://balsgmbh.sharefile.eu/public/share/web-sa061cd1ca1c04af89585ea262066c156 | https://www.bals.com/reach_de.pdf | MD05 |  | others
896338 | https://balsgmbh.sharefile.eu/public/share/web-sa061cd1ca1c04af89585ea262066c156 | 60003205_BA_Variabox_23.pdf | MD21 |  | others
110054 | https://balsgmbh.sharefile.eu/public/share/web-sa061cd1ca1c04af89585ea262066c156 | 110054_0_1200Wx1200H.png | MD01 |  | detail
110054 | https://balsgmbh.sharefile.eu/public/share/web-sa061cd1ca1c04af89585ea262066c156 | 01mb002a_24.jpg | MD12 |  | others
110054 | https://balsgmbh.sharefile.eu/public/share/web-sa061cd1ca1c04af89585ea262066c156 | DB_110054_de.pdf | MD22 |  | Artikeldatenblatt de
110054 | https://balsgmbh.sharefile.eu/public/share/web-sa061cd1ca1c04af89585ea262066c156 | 001_Materialkonformitaet_19.pdf | MD49 |  | Declaration RoHS |  | 2026-04-22
110054 | https://balsgmbh.sharefile.eu/public/share/web-sa061cd1ca1c04af89585ea262066c156 | CE_Steckdosen_16A_153.pdf | MD52 |  | Declaration DOC CE (Declaration of conformity CE)
110054 | https://balsgmbh.sharefile.eu/public/share/web-sa061cd1ca1c04af89585ea262066c156 | 110054_0_300Wx300H.png | MD02 |  | normal
110054 | https://balsgmbh.sharefile.eu/public/share/web-sa061cd1ca1c04af89585ea262066c156 | 110054_0_96Wx96H.png | MD47
110054 | https://balsgmbh.sharefile.eu/public/share/web-sa061cd1ca1c04af89585ea262066c156 | https://catalogue.bals.com/de/extern/110054 | MD04
110054 | https://balsgmbh.sharefile.eu/public/share/web-sa061cd1ca1c04af89585ea262066c156 | Ausschreibungstext_110054_de.txt | MD63 |  | Ausschreibungstext de
110054 | https://balsgmbh.sharefile.eu/public/share/web-sa061cd1ca1c04af89585ea262066c156 | DB_110054_fr_FR.pdf | MD22 |  | Fiche Technique fr_FR
110054 | https://balsgmbh.sharefile.eu/public/share/web-sa061cd1ca1c04af89585ea262066c156 | DB_110054_de_CH.pdf | MD22 |  | Artikeldatenblatt de_CH
110054 | https://balsgmbh.sharefile.eu/public/share/web-sa061cd1ca1c04af89585ea262066c156 | DB_110054_en_GB.pdf | MD22 |  | Data Sheet en_GB
110054 | https://balsgmbh.sharefile.eu/public/share/web-sa061cd1ca1c04af89585ea262066c156 | DB_110054_en_PL.pdf | MD22 |  | Data Sheet en_PL
110054 | https://balsgmbh.sharefile.eu/public/share/web-sa061cd1ca1c04af89585ea262066c156 | https://www.bals.com/reach_de.pdf | MD05 |  | others
110054 | https://balsgmbh.sharefile.eu/public/share/web-sa061cd1ca1c04af89585ea262066c156 | 60003214_BA_WD_AD_16_32A _Schraub_1.pdf | MD21 |  | others
310466 | https://balsgmbh.sharefile.eu/public/share/web-sa061cd1ca1c04af89585ea262066c156 | 310466_0_1200Wx1200H.png | MD01 |  | detail
310466 | https://balsgmbh.sharefile.eu/public/share/web-sa061cd1ca1c04af89585ea262066c156 | 3MB155.png | MD12 |  | others
310466 | https://balsgmbh.sharefile.eu/public/share/web-sa061cd1ca1c04af89585ea262066c156 | DB_310466_de.pdf | MD22 |  | Artikeldatenblatt de
310466 | https://balsgmbh.sharefile.eu/public/share/web-sa061cd1ca1c04af89585ea262066c156 | 001_Materialkonformitaet_19.pdf | MD49 |  | Declaration RoHS |  | 2026-04-22
310466 | https://balsgmbh.sharefile.eu/public/share/web-sa061cd1ca1c04af89585ea262066c156 | CE_Kupplungen_125A_11.pdf | MD52 |  | Declaration DOC CE (Declaration of conformity CE)
310466 | https://balsgmbh.sharefile.eu/public/share/web-sa061cd1ca1c04af89585ea262066c156 | 310466_0_300Wx300H.png | MD02 |  | normal
310466 | https://balsgmbh.sharefile.eu/public/share/web-sa061cd1ca1c04af89585ea262066c156 | 310466_0_96Wx96H.png | MD47
310466 | https://balsgmbh.sharefile.eu/public/share/web-sa061cd1ca1c04af89585ea262066c156 | https://catalogue.bals.com/de/extern/310466 | MD04
310466 | https://balsgmbh.sharefile.eu/public/share/web-sa061cd1ca1c04af89585ea262066c156 | Ausschreibungstext_310466_de.txt | MD63 |  | Ausschreibungstext de
310466 | https://balsgmbh.sharefile.eu/public/share/web-sa061cd1ca1c04af89585ea262066c156 | DB_310466_en_GB.pdf | MD22 |  | Data Sheet en_GB
310466 | https://balsgmbh.sharefile.eu/public/share/web-sa061cd1ca1c04af89585ea262066c156 | DB_310466_fr_FR.pdf | MD22 |  | Fiche Technique fr_FR
310466 | https://balsgmbh.sharefile.eu/public/share/web-sa061cd1ca1c04af89585ea262066c156 | DB_310466_de_CH.pdf | MD22 |  | Artikeldatenblatt de_CH
310466 | https://balsgmbh.sharefile.eu/public/share/web-sa061cd1ca1c04af89585ea262066c156 | DB_310466_en_PL.pdf | MD22 |  | Data Sheet en_PL
310466 | https://balsgmbh.sharefile.eu/public/share/web-sa061cd1ca1c04af89585ea262066c156 | https://www.bals.com/reach_de.pdf | MD05 |  | others
310466 | https://balsgmbh.sharefile.eu/public/share/web-sa061cd1ca1c04af89585ea262066c156 | 60003215_BA_St_Ku_63A_125A_Schraub_23.pdf | MD21 |  | others
310466 | https://balsgmbh.sharefile.eu/public/share/web-sa061cd1ca1c04af89585ea262066c156 | https://www.bals.com/youtube-videos/OZTWWe2SYa0.mp4 | MD45 |  | Product video
895347 | https://balsgmbh.sharefile.eu/public/share/web-sa061cd1ca1c04af89585ea262066c156 | 895347_0_1200Wx1200H.png | MD01 |  | detail
895347 | https://balsgmbh.sharefile.eu/public/share/web-sa061cd1ca1c04af89585ea262066c156 | 30mb208a_2.jpg | MD12 |  | others
895347 | https://balsgmbh.sharefile.eu/public/share/web-sa061cd1ca1c04af89585ea262066c156 | DB_895347_de.pdf | MD22 |  | Artikeldatenblatt de
895347 | https://balsgmbh.sharefile.eu/public/share/web-sa061cd1ca1c04af89585ea262066c156 | 001_Materialkonformitaet_898.pdf | MD49 |  | Declaration RoHS |  | 2026-04-22
895347 | https://balsgmbh.sharefile.eu/public/share/web-sa061cd1ca1c04af89585ea262066c156 | CE_Variabox_S_IP44_0.pdf | MD52 |  | Declaration DOC CE (Declaration of conformity CE)
895347 | https://balsgmbh.sharefile.eu/public/share/web-sa061cd1ca1c04af89585ea262066c156 | 895347_0_300Wx300H.png | MD02 |  | normal
895347 | https://balsgmbh.sharefile.eu/public/share/web-sa061cd1ca1c04af89585ea262066c156 | 895347_0_96Wx96H.png | MD47
895347 | https://balsgmbh.sharefile.eu/public/share/web-sa061cd1ca1c04af89585ea262066c156 | https://catalogue.bals.com/de/extern/895347 | MD04
895347 | https://balsgmbh.sharefile.eu/public/share/web-sa061cd1ca1c04af89585ea262066c156 | Ausschreibungstext_895347_de.txt | MD63 |  | Ausschreibungstext de
895347 | https://balsgmbh.sharefile.eu/public/share/web-sa061cd1ca1c04af89585ea262066c156 | DB_895347_en_PL.pdf | MD22 |  | Data Sheet en_PL
895347 | https://balsgmbh.sharefile.eu/public/share/web-sa061cd1ca1c04af89585ea262066c156 | DB_895347_fr_FR.pdf | MD22 |  | Fiche Technique fr_FR
895347 | https://balsgmbh.sharefile.eu/public/share/web-sa061cd1ca1c04af89585ea262066c156 | DB_895347_en_GB.pdf | MD22 |  | Data Sheet en_GB
895347 | https://balsgmbh.sharefile.eu/public/share/web-sa061cd1ca1c04af89585ea262066c156 | DB_895347_de_CH.pdf | MD22 |  | Artikeldatenblatt de_CH
895347 | https://balsgmbh.sharefile.eu/public/share/web-sa061cd1ca1c04af89585ea262066c156 | https://www.bals.com/reach_de.pdf | MD05 |  | others
895347 | https://balsgmbh.sharefile.eu/public/share/web-sa061cd1ca1c04af89585ea262066c156 | 60003205_BA_Variabox_24.pdf | MD21 |  | others
310417 | https://balsgmbh.sharefile.eu/public/share/web-sa061cd1ca1c04af89585ea262066c156 | 310417_0_1200Wx1200H.png | MD01 |  | detail
310417 | https://balsgmbh.sharefile.eu/public/share/web-sa061cd1ca1c04af89585ea262066c156 | 03mb063a.jpg | MD12 |  | others
310417 | https://balsgmbh.sharefile.eu/public/share/web-sa061cd1ca1c04af89585ea262066c156 | DB_310417_de.pdf | MD22 |  | Artikeldatenblatt de
310417 | https://balsgmbh.sharefile.eu/public/share/web-sa061cd1ca1c04af89585ea262066c156 | 001_Materialkonformitaet_19.pdf | MD49 |  | Declaration RoHS |  | 2026-04-22
310417 | https://balsgmbh.sharefile.eu/public/share/web-sa061cd1ca1c04af89585ea262066c156 | CE_Kupplungen_16A_54.pdf | MD52 |  | Declaration DOC CE (Declaration of conformity CE)
310417 | https://balsgmbh.sharefile.eu/public/share/web-sa061cd1ca1c04af89585ea262066c156 | 310417_0_300Wx300H.png | MD02 |  | normal
310417 | https://balsgmbh.sharefile.eu/public/share/web-sa061cd1ca1c04af89585ea262066c156 | 310417_0_96Wx96H.png | MD47
310417 | https://balsgmbh.sharefile.eu/public/share/web-sa061cd1ca1c04af89585ea262066c156 | https://catalogue.bals.com/de/extern/310417 | MD04
310417 | https://balsgmbh.sharefile.eu/public/share/web-sa061cd1ca1c04af89585ea262066c156 | Ausschreibungstext_310417_de.txt | MD63 |  | Ausschreibungstext de
310417 | https://balsgmbh.sharefile.eu/public/share/web-sa061cd1ca1c04af89585ea262066c156 | DB_310417_fr_FR.pdf | MD22 |  | Fiche Technique fr_FR
310417 | https://balsgmbh.sharefile.eu/public/share/web-sa061cd1ca1c04af89585ea262066c156 | DB_310417_de_CH.pdf | MD22 |  | Artikeldatenblatt de_CH
310417 | https://balsgmbh.sharefile.eu/public/share/web-sa061cd1ca1c04af89585ea262066c156 | DB_310417_en_PL.pdf | MD22 |  | Data Sheet en_PL
310417 | https://balsgmbh.sharefile.eu/public/share/web-sa061cd1ca1c04af89585ea262066c156 | DB_310417_en_GB.pdf | MD22 |  | Data Sheet en_GB
310417 | https://balsgmbh.sharefile.eu/public/share/web-sa061cd1ca1c04af89585ea262066c156 | 60003211_BA_St_Ku_16A_32A_QC.pdf | MD21 |  | others
310417 | https://balsgmbh.sharefile.eu/public/share/web-sa061cd1ca1c04af89585ea262066c156 | https://www.bals.com/youtube-videos/WNmPZ8zQ_uI.mp4 | MD45 |  | Product video
310489 | https://balsgmbh.sharefile.eu/public/share/web-sa061cd1ca1c04af89585ea262066c156 | 310489_0_1200Wx1200H.png | MD01 |  | detail
310489 | https://balsgmbh.sharefile.eu/public/share/web-sa061cd1ca1c04af89585ea262066c156 | 03mb132a.jpg | MD12 |  | others
310489 | https://balsgmbh.sharefile.eu/public/share/web-sa061cd1ca1c04af89585ea262066c156 | DB_310489_de.pdf | MD22 |  | Artikeldatenblatt de
310489 | https://balsgmbh.sharefile.eu/public/share/web-sa061cd1ca1c04af89585ea262066c156 | 001_Materialkonformitaet_19.pdf | MD49 |  | Declaration RoHS |  | 2026-04-22
310489 | https://balsgmbh.sharefile.eu/public/share/web-sa061cd1ca1c04af89585ea262066c156 | CE_Kupplungen_32A_50.pdf | MD52 |  | Declaration DOC CE (Declaration of conformity CE)
310489 | https://balsgmbh.sharefile.eu/public/share/web-sa061cd1ca1c04af89585ea262066c156 | 310489_0_300Wx300H.png | MD02 |  | normal
310489 | https://balsgmbh.sharefile.eu/public/share/web-sa061cd1ca1c04af89585ea262066c156 | 310489_0_96Wx96H.png | MD47
310489 | https://balsgmbh.sharefile.eu/public/share/web-sa061cd1ca1c04af89585ea262066c156 | https://catalogue.bals.com/de/extern/310489 | MD04
310489 | https://balsgmbh.sharefile.eu/public/share/web-sa061cd1ca1c04af89585ea262066c156 | Ausschreibungstext_310489_de.txt | MD63 |  | Ausschreibungstext de
310489 | https://balsgmbh.sharefile.eu/public/share/web-sa061cd1ca1c04af89585ea262066c156 | DB_310489_de_CH.pdf | MD22 |  | Artikeldatenblatt de_CH
310489 | https://balsgmbh.sharefile.eu/public/share/web-sa061cd1ca1c04af89585ea262066c156 | DB_310489_fr_FR.pdf | MD22 |  | Fiche Technique fr_FR
310489 | https://balsgmbh.sharefile.eu/public/share/web-sa061cd1ca1c04af89585ea262066c156 | DB_310489_en_GB.pdf | MD22 |  | Data Sheet en_GB
310489 | https://balsgmbh.sharefile.eu/public/share/web-sa061cd1ca1c04af89585ea262066c156 | DB_310489_en_PL.pdf | MD22 |  | Data Sheet en_PL
310489 | https://balsgmbh.sharefile.eu/public/share/web-sa061cd1ca1c04af89585ea262066c156 | 60003211_BA_St_Ku_16A_32A_QC.pdf | MD21 |  | others
310489 | https://balsgmbh.sharefile.eu/public/share/web-sa061cd1ca1c04af89585ea262066c156 | https://www.bals.com/youtube-videos/WNmPZ8zQ_uI.mp4 | MD45 |  | Product video
890922 | https://balsgmbh.sharefile.eu/public/share/web-sa061cd1ca1c04af89585ea262066c156 | 890922_0_1200Wx1200H.png | MD01 |  | detail
890922 | https://balsgmbh.sharefile.eu/public/share/web-sa061cd1ca1c04af89585ea262066c156 | 30mb207a_7.jpg | MD12 |  | others
890922 | https://balsgmbh.sharefile.eu/public/share/web-sa061cd1ca1c04af89585ea262066c156 | DB_890922_de.pdf | MD22 |  | Artikeldatenblatt de
890922 | https://balsgmbh.sharefile.eu/public/share/web-sa061cd1ca1c04af89585ea262066c156 | 001_Materialkonformitaet_899.pdf | MD49 |  | Declaration RoHS |  | 2026-04-22
890922 | https://balsgmbh.sharefile.eu/public/share/web-sa061cd1ca1c04af89585ea262066c156 | CE_Variabox_M_IP67.pdf | MD52 |  | Declaration DOC CE (Declaration of conformity CE)
890922 | https://balsgmbh.sharefile.eu/public/share/web-sa061cd1ca1c04af89585ea262066c156 | 890922_0_300Wx300H.png | MD02 |  | normal
890922 | https://balsgmbh.sharefile.eu/public/share/web-sa061cd1ca1c04af89585ea262066c156 | 890922_0_96Wx96H.png | MD47
890922 | https://balsgmbh.sharefile.eu/public/share/web-sa061cd1ca1c04af89585ea262066c156 | https://catalogue.bals.com/de/extern/890922 | MD04
890922 | https://balsgmbh.sharefile.eu/public/share/web-sa061cd1ca1c04af89585ea262066c156 | Ausschreibungstext_890922_de.txt | MD63 |  | Ausschreibungstext de
890922 | https://balsgmbh.sharefile.eu/public/share/web-sa061cd1ca1c04af89585ea262066c156 | DB_890922_en_GB.pdf | MD22 |  | Data Sheet en_GB
890922 | https://balsgmbh.sharefile.eu/public/share/web-sa061cd1ca1c04af89585ea262066c156 | DB_890922_fr_FR.pdf | MD22 |  | Fiche Technique fr_FR
890922 | https://balsgmbh.sharefile.eu/public/share/web-sa061cd1ca1c04af89585ea262066c156 | DB_890922_de_CH.pdf | MD22 |  | Artikeldatenblatt de_CH
890922 | https://balsgmbh.sharefile.eu/public/share/web-sa061cd1ca1c04af89585ea262066c156 | DB_890922_en_PL.pdf | MD22 |  | Data Sheet en_PL
890922 | https://balsgmbh.sharefile.eu/public/share/web-sa061cd1ca1c04af89585ea262066c156 | https://www.bals.com/reach_de.pdf | MD05 |  | others
890922 | https://balsgmbh.sharefile.eu/public/share/web-sa061cd1ca1c04af89585ea262066c156 | 60003205_BA_Variabox_25.pdf | MD21 |  | others
890922 | https://balsgmbh.sharefile.eu/public/share/web-sa061cd1ca1c04af89585ea262066c156 | https://www.bals.com/youtube-videos/7GXA6ODV_Xk.mp4 | MD45 |  | Product video
522640 | https://balsgmbh.sharefile.eu/public/share/web-sa061cd1ca1c04af89585ea262066c156 | 522640_0_1200Wx1200H.png | MD01 |  | detail
522640 | https://balsgmbh.sharefile.eu/public/share/web-sa061cd1ca1c04af89585ea262066c156 | DB_522640_de.pdf | MD22 |  | Artikeldatenblatt de
522640 | https://balsgmbh.sharefile.eu/public/share/web-sa061cd1ca1c04af89585ea262066c156 | 001_Materialkonformitaet_900.pdf | MD49 |  | Declaration RoHS |  | 2026-04-22
522640 | https://balsgmbh.sharefile.eu/public/share/web-sa061cd1ca1c04af89585ea262066c156 | 522640_0_300Wx300H.png | MD02 |  | normal
522640 | https://balsgmbh.sharefile.eu/public/share/web-sa061cd1ca1c04af89585ea262066c156 | 522640_0_96Wx96H.png | MD47
522640 | https://balsgmbh.sharefile.eu/public/share/web-sa061cd1ca1c04af89585ea262066c156 | Ausschreibungstext_522640_de.txt | MD63 |  | Ausschreibungstext de
522640 | https://balsgmbh.sharefile.eu/public/share/web-sa061cd1ca1c04af89585ea262066c156 | DB_522640_en_PL.pdf | MD22 |  | Data Sheet en_PL
522640 | https://balsgmbh.sharefile.eu/public/share/web-sa061cd1ca1c04af89585ea262066c156 | DB_522640_fr_FR.pdf | MD22 |  | Fiche Technique fr_FR
522640 | https://balsgmbh.sharefile.eu/public/share/web-sa061cd1ca1c04af89585ea262066c156 | DB_522640_en_GB.pdf | MD22 |  | Data Sheet en_GB
522640 | https://balsgmbh.sharefile.eu/public/share/web-sa061cd1ca1c04af89585ea262066c156 | DB_522640_de_CH.pdf | MD22 |  | Artikeldatenblatt de_CH
522640 | https://balsgmbh.sharefile.eu/public/share/web-sa061cd1ca1c04af89585ea262066c156 | https://www.bals.com/reach_de.pdf | MD05 |  | others
522640 | https://balsgmbh.sharefile.eu/public/share/web-sa061cd1ca1c04af89585ea262066c156 | 60003206_BA_Mobile_Verteiler_6.pdf | MD21 |  | others
890925 | https://balsgmbh.sharefile.eu/public/share/web-sa061cd1ca1c04af89585ea262066c156 | 890925_0_1200Wx1200H.png | MD01 |  | detail
890925 | https://balsgmbh.sharefile.eu/public/share/web-sa061cd1ca1c04af89585ea262066c156 | 30mb206a_7.jpg | MD12 |  | others
890925 | https://balsgmbh.sharefile.eu/public/share/web-sa061cd1ca1c04af89585ea262066c156 | DB_890925_de.pdf | MD22 |  | Artikeldatenblatt de
890925 | https://balsgmbh.sharefile.eu/public/share/web-sa061cd1ca1c04af89585ea262066c156 | 001_Materialkonformitaet_901.pdf | MD49 |  | Declaration RoHS |  | 2026-04-22
890925 | https://balsgmbh.sharefile.eu/public/share/web-sa061cd1ca1c04af89585ea262066c156 | CE_Variabox_L_IP67.pdf | MD52 |  | Declaration DOC CE (Declaration of conformity CE)
890925 | https://balsgmbh.sharefile.eu/public/share/web-sa061cd1ca1c04af89585ea262066c156 | 890925_0_300Wx300H.png | MD02 |  | normal
890925 | https://balsgmbh.sharefile.eu/public/share/web-sa061cd1ca1c04af89585ea262066c156 | 890925_0_96Wx96H.png | MD47
890925 | https://balsgmbh.sharefile.eu/public/share/web-sa061cd1ca1c04af89585ea262066c156 | https://catalogue.bals.com/de/extern/890925 | MD04
890925 | https://balsgmbh.sharefile.eu/public/share/web-sa061cd1ca1c04af89585ea262066c156 | Ausschreibungstext_890925_de.txt | MD63 |  | Ausschreibungstext de
890925 | https://balsgmbh.sharefile.eu/public/share/web-sa061cd1ca1c04af89585ea262066c156 | DB_890925_en_PL.pdf | MD22 |  | Data Sheet en_PL
890925 | https://balsgmbh.sharefile.eu/public/share/web-sa061cd1ca1c04af89585ea262066c156 | DB_890925_en_GB.pdf | MD22 |  | Data Sheet en_GB
890925 | https://balsgmbh.sharefile.eu/public/share/web-sa061cd1ca1c04af89585ea262066c156 | DB_890925_fr_FR.pdf | MD22 |  | Fiche Technique fr_FR
890925 | https://balsgmbh.sharefile.eu/public/share/web-sa061cd1ca1c04af89585ea262066c156 | DB_890925_de_CH.pdf | MD22 |  | Artikeldatenblatt de_CH
890925 | https://balsgmbh.sharefile.eu/public/share/web-sa061cd1ca1c04af89585ea262066c156 | https://www.bals.com/reach_de.pdf | MD05 |  | others
890925 | https://balsgmbh.sharefile.eu/public/share/web-sa061cd1ca1c04af89585ea262066c156 | 60003205_BA_Variabox_26.pdf | MD21 |  | others
890925 | https://balsgmbh.sharefile.eu/public/share/web-sa061cd1ca1c04af89585ea262066c156 | https://www.bals.com/youtube-videos/7GXA6ODV_Xk.mp4 | MD45 |  | Product video
890927 | https://balsgmbh.sharefile.eu/public/share/web-sa061cd1ca1c04af89585ea262066c156 | 890927_0_1200Wx1200H.png | MD01 |  | detail
890927 | https://balsgmbh.sharefile.eu/public/share/web-sa061cd1ca1c04af89585ea262066c156 | 30mb206a_8.jpg | MD12 |  | others
890927 | https://balsgmbh.sharefile.eu/public/share/web-sa061cd1ca1c04af89585ea262066c156 | DB_890927_de.pdf | MD22 |  | Artikeldatenblatt de
890927 | https://balsgmbh.sharefile.eu/public/share/web-sa061cd1ca1c04af89585ea262066c156 | 001_Materialkonformitaet_902.pdf | MD49 |  | Declaration RoHS |  | 2026-04-22
890927 | https://balsgmbh.sharefile.eu/public/share/web-sa061cd1ca1c04af89585ea262066c156 | CE_Variabox_L_IP67_0.pdf | MD52 |  | Declaration DOC CE (Declaration of conformity CE)
890927 | https://balsgmbh.sharefile.eu/public/share/web-sa061cd1ca1c04af89585ea262066c156 | 890927_0_300Wx300H.png | MD02 |  | normal
890927 | https://balsgmbh.sharefile.eu/public/share/web-sa061cd1ca1c04af89585ea262066c156 | 890927_0_96Wx96H.png | MD47
890927 | https://balsgmbh.sharefile.eu/public/share/web-sa061cd1ca1c04af89585ea262066c156 | https://catalogue.bals.com/de/extern/890927 | MD04
890927 | https://balsgmbh.sharefile.eu/public/share/web-sa061cd1ca1c04af89585ea262066c156 | Ausschreibungstext_890927_de.txt | MD63 |  | Ausschreibungstext de
890927 | https://balsgmbh.sharefile.eu/public/share/web-sa061cd1ca1c04af89585ea262066c156 | DB_890927_en_GB.pdf | MD22 |  | Data Sheet en_GB
890927 | https://balsgmbh.sharefile.eu/public/share/web-sa061cd1ca1c04af89585ea262066c156 | DB_890927_en_PL.pdf | MD22 |  | Data Sheet en_PL
890927 | https://balsgmbh.sharefile.eu/public/share/web-sa061cd1ca1c04af89585ea262066c156 | DB_890927_fr_FR.pdf | MD22 |  | Fiche Technique fr_FR
890927 | https://balsgmbh.sharefile.eu/public/share/web-sa061cd1ca1c04af89585ea262066c156 | DB_890927_de_CH.pdf | MD22 |  | Artikeldatenblatt de_CH
890927 | https://balsgmbh.sharefile.eu/public/share/web-sa061cd1ca1c04af89585ea262066c156 | https://www.bals.com/reach_de.pdf | MD05 |  | others
890927 | https://balsgmbh.sharefile.eu/public/share/web-sa061cd1ca1c04af89585ea262066c156 | 60003205_BA_Variabox_27.pdf | MD21 |  | others
890927 | https://balsgmbh.sharefile.eu/public/share/web-sa061cd1ca1c04af89585ea262066c156 | https://www.bals.com/youtube-videos/7GXA6ODV_Xk.mp4 | MD45 |  | Product video
890926 | https://balsgmbh.sharefile.eu/public/share/web-sa061cd1ca1c04af89585ea262066c156 | 890926_0_1200Wx1200H.png | MD01 |  | detail
890926 | https://balsgmbh.sharefile.eu/public/share/web-sa061cd1ca1c04af89585ea262066c156 | 30mb206a_9.jpg | MD12 |  | others
890926 | https://balsgmbh.sharefile.eu/public/share/web-sa061cd1ca1c04af89585ea262066c156 | DB_890926_de.pdf | MD22 |  | Artikeldatenblatt de
890926 | https://balsgmbh.sharefile.eu/public/share/web-sa061cd1ca1c04af89585ea262066c156 | 001_Materialkonformitaet_903.pdf | MD49 |  | Declaration RoHS |  | 2026-04-22
890926 | https://balsgmbh.sharefile.eu/public/share/web-sa061cd1ca1c04af89585ea262066c156 | CE_Variabox_L_IP67_1.pdf | MD52 |  | Declaration DOC CE (Declaration of conformity CE)
890926 | https://balsgmbh.sharefile.eu/public/share/web-sa061cd1ca1c04af89585ea262066c156 | 890926_0_300Wx300H.png | MD02 |  | normal
890926 | https://balsgmbh.sharefile.eu/public/share/web-sa061cd1ca1c04af89585ea262066c156 | 890926_0_96Wx96H.png | MD47
890926 | https://balsgmbh.sharefile.eu/public/share/web-sa061cd1ca1c04af89585ea262066c156 | https://catalogue.bals.com/de/extern/890926 | MD04
890926 | https://balsgmbh.sharefile.eu/public/share/web-sa061cd1ca1c04af89585ea262066c156 | Ausschreibungstext_890926_de.txt | MD63 |  | Ausschreibungstext de
890926 | https://balsgmbh.sharefile.eu/public/share/web-sa061cd1ca1c04af89585ea262066c156 | DB_890926_de_CH.pdf | MD22 |  | Artikeldatenblatt de_CH
890926 | https://balsgmbh.sharefile.eu/public/share/web-sa061cd1ca1c04af89585ea262066c156 | DB_890926_en_PL.pdf | MD22 |  | Data Sheet en_PL
890926 | https://balsgmbh.sharefile.eu/public/share/web-sa061cd1ca1c04af89585ea262066c156 | DB_890926_en_GB.pdf | MD22 |  | Data Sheet en_GB
890926 | https://balsgmbh.sharefile.eu/public/share/web-sa061cd1ca1c04af89585ea262066c156 | DB_890926_fr_FR.pdf | MD22 |  | Fiche Technique fr_FR
890926 | https://balsgmbh.sharefile.eu/public/share/web-sa061cd1ca1c04af89585ea262066c156 | https://www.bals.com/reach_de.pdf | MD05 |  | others
890926 | https://balsgmbh.sharefile.eu/public/share/web-sa061cd1ca1c04af89585ea262066c156 | 60003205_BA_Variabox_28.pdf | MD21 |  | others
890926 | https://balsgmbh.sharefile.eu/public/share/web-sa061cd1ca1c04af89585ea262066c156 | https://www.bals.com/youtube-videos/7GXA6ODV_Xk.mp4 | MD45 |  | Product video
130214 | https://balsgmbh.sharefile.eu/public/share/web-sa061cd1ca1c04af89585ea262066c156 | 130214_0_1200Wx1200H.png | MD01 |  | detail
130214 | https://balsgmbh.sharefile.eu/public/share/web-sa061cd1ca1c04af89585ea262066c156 | DB_130214_de.pdf | MD22 |  | Artikeldatenblatt de
130214 | https://balsgmbh.sharefile.eu/public/share/web-sa061cd1ca1c04af89585ea262066c156 | 130214_0_300Wx300H.png | MD02 |  | normal
130214 | https://balsgmbh.sharefile.eu/public/share/web-sa061cd1ca1c04af89585ea262066c156 | 130214_0_96Wx96H.png | MD47
130214 | https://balsgmbh.sharefile.eu/public/share/web-sa061cd1ca1c04af89585ea262066c156 | Ausschreibungstext_130214_de.txt | MD63 |  | Ausschreibungstext de
130214 | https://balsgmbh.sharefile.eu/public/share/web-sa061cd1ca1c04af89585ea262066c156 | DB_130214_en_PL.pdf | MD22 |  | Data Sheet en_PL
130214 | https://balsgmbh.sharefile.eu/public/share/web-sa061cd1ca1c04af89585ea262066c156 | DB_130214_de_CH.pdf | MD22 |  | Artikeldatenblatt de_CH
130214 | https://balsgmbh.sharefile.eu/public/share/web-sa061cd1ca1c04af89585ea262066c156 | DB_130214_fr_FR.pdf | MD22 |  | Fiche Technique fr_FR
130214 | https://balsgmbh.sharefile.eu/public/share/web-sa061cd1ca1c04af89585ea262066c156 | DB_130214_en_GB.pdf | MD22 |  | Data Sheet en_GB
130214 | https://balsgmbh.sharefile.eu/public/share/web-sa061cd1ca1c04af89585ea262066c156 | https://www.bals.com/reach_de.pdf | MD05 |  | others
130214 | https://balsgmbh.sharefile.eu/public/share/web-sa061cd1ca1c04af89585ea262066c156 | 001_Materialkonformitaet.pdf | MD49 |  | Declaration RoHS |  | 2026-04-22
5402059 | https://balsgmbh.sharefile.eu/public/share/web-sa061cd1ca1c04af89585ea262066c156 | 5402059_0_1200Wx1200H.png | MD01 |  | detail
5402059 | https://balsgmbh.sharefile.eu/public/share/web-sa061cd1ca1c04af89585ea262066c156 | 13mb109a_2.jpg | MD12 |  | others
5402059 | https://balsgmbh.sharefile.eu/public/share/web-sa061cd1ca1c04af89585ea262066c156 | DB_5402059_de.pdf | MD22 |  | Artikeldatenblatt de
5402059 | https://balsgmbh.sharefile.eu/public/share/web-sa061cd1ca1c04af89585ea262066c156 | 001_Materialkonformitaet_904.pdf | MD49 |  | Declaration RoHS |  | 2026-04-22
5402059 | https://balsgmbh.sharefile.eu/public/share/web-sa061cd1ca1c04af89585ea262066c156 | CE_Modbox_21.pdf | MD52 |  | Declaration DOC CE (Declaration of conformity CE)
5402059 | https://balsgmbh.sharefile.eu/public/share/web-sa061cd1ca1c04af89585ea262066c156 | 5402059_0_300Wx300H.png | MD02 |  | normal
5402059 | https://balsgmbh.sharefile.eu/public/share/web-sa061cd1ca1c04af89585ea262066c156 | 5402059_0_96Wx96H.png | MD47
5402059 | https://balsgmbh.sharefile.eu/public/share/web-sa061cd1ca1c04af89585ea262066c156 | https://catalogue.bals.com/de/extern/5402059 | MD04
5402059 | https://balsgmbh.sharefile.eu/public/share/web-sa061cd1ca1c04af89585ea262066c156 | Ausschreibungstext_5402059_de.txt | MD63 |  | Ausschreibungstext de
5402059 | https://balsgmbh.sharefile.eu/public/share/web-sa061cd1ca1c04af89585ea262066c156 | DB_5402059_fr_FR.pdf | MD22 |  | Fiche Technique fr_FR
5402059 | https://balsgmbh.sharefile.eu/public/share/web-sa061cd1ca1c04af89585ea262066c156 | DB_5402059_en_PL.pdf | MD22 |  | Data Sheet en_PL
5402059 | https://balsgmbh.sharefile.eu/public/share/web-sa061cd1ca1c04af89585ea262066c156 | DB_5402059_en_GB.pdf | MD22 |  | Data Sheet en_GB
5402059 | https://balsgmbh.sharefile.eu/public/share/web-sa061cd1ca1c04af89585ea262066c156 | DB_5402059_de_CH.pdf | MD22 |  | Artikeldatenblatt de_CH
5402059 | https://balsgmbh.sharefile.eu/public/share/web-sa061cd1ca1c04af89585ea262066c156 | https://www.bals.com/reach_de.pdf | MD05 |  | others
5402059 | https://balsgmbh.sharefile.eu/public/share/web-sa061cd1ca1c04af89585ea262066c156 | 60003233_BA_Wandverteiler_allgemein_99.pdf | MD21 |  | others
5402059 | https://balsgmbh.sharefile.eu/public/share/web-sa061cd1ca1c04af89585ea262066c156 | https://www.bals.com/youtube-videos/5_ishBxgzHg.mp4 | MD45 |  | Product video
89209 | https://balsgmbh.sharefile.eu/public/share/web-sa061cd1ca1c04af89585ea262066c156 | 89209_0_1200Wx1200H.png | MD01 |  | detail
89209 | https://balsgmbh.sharefile.eu/public/share/web-sa061cd1ca1c04af89585ea262066c156 | 30mb204a_1.jpg | MD12 |  | others
89209 | https://balsgmbh.sharefile.eu/public/share/web-sa061cd1ca1c04af89585ea262066c156 | DB_89209_de.pdf | MD22 |  | Artikeldatenblatt de
89209 | https://balsgmbh.sharefile.eu/public/share/web-sa061cd1ca1c04af89585ea262066c156 | 001_Materialkonformitaet_905.pdf | MD49 |  | Declaration RoHS |  | 2026-04-22
89209 | https://balsgmbh.sharefile.eu/public/share/web-sa061cd1ca1c04af89585ea262066c156 | CE_Variabox_XXL_IP44_1.pdf | MD52 |  | Declaration DOC CE (Declaration of conformity CE)
89209 | https://balsgmbh.sharefile.eu/public/share/web-sa061cd1ca1c04af89585ea262066c156 | 89209_0_300Wx300H.png | MD02 |  | normal
89209 | https://balsgmbh.sharefile.eu/public/share/web-sa061cd1ca1c04af89585ea262066c156 | 89209_0_96Wx96H.png | MD47
89209 | https://balsgmbh.sharefile.eu/public/share/web-sa061cd1ca1c04af89585ea262066c156 | https://catalogue.bals.com/de/extern/89209 | MD04
89209 | https://balsgmbh.sharefile.eu/public/share/web-sa061cd1ca1c04af89585ea262066c156 | Ausschreibungstext_89209_de.txt | MD63 |  | Ausschreibungstext de
89209 | https://balsgmbh.sharefile.eu/public/share/web-sa061cd1ca1c04af89585ea262066c156 | DB_89209_de_CH.pdf | MD22 |  | Artikeldatenblatt de_CH
89209 | https://balsgmbh.sharefile.eu/public/share/web-sa061cd1ca1c04af89585ea262066c156 | DB_89209_fr_FR.pdf | MD22 |  | Fiche Technique fr_FR
89209 | https://balsgmbh.sharefile.eu/public/share/web-sa061cd1ca1c04af89585ea262066c156 | DB_89209_en_GB.pdf | MD22 |  | Data Sheet en_GB
89209 | https://balsgmbh.sharefile.eu/public/share/web-sa061cd1ca1c04af89585ea262066c156 | DB_89209_en_PL.pdf | MD22 |  | Data Sheet en_PL
89209 | https://balsgmbh.sharefile.eu/public/share/web-sa061cd1ca1c04af89585ea262066c156 | https://www.bals.com/reach_de.pdf | MD05 |  | others
89209 | https://balsgmbh.sharefile.eu/public/share/web-sa061cd1ca1c04af89585ea262066c156 | 60003205_BA_Variabox_29.pdf | MD21 |  | others
89209 | https://balsgmbh.sharefile.eu/public/share/web-sa061cd1ca1c04af89585ea262066c156 | https://www.bals.com/youtube-videos/7GXA6ODV_Xk.mp4 | MD45 |  | Product video
31098-TLS | https://balsgmbh.sharefile.eu/public/share/web-sa061cd1ca1c04af89585ea262066c156 | 31098-TLS_0_1200Wx1200H.png | MD01 |  | detail
31098-TLS | https://balsgmbh.sharefile.eu/public/share/web-sa061cd1ca1c04af89585ea262066c156 | 03mb082a.jpg | MD12 |  | others
31098-TLS | https://balsgmbh.sharefile.eu/public/share/web-sa061cd1ca1c04af89585ea262066c156 | DB_31098-TLS_de.pdf | MD22 |  | Artikeldatenblatt de
31098-TLS | https://balsgmbh.sharefile.eu/public/share/web-sa061cd1ca1c04af89585ea262066c156 | 001_Materialkonformitaet_19.pdf | MD49 |  | Declaration RoHS |  | 2026-04-22
31098-TLS | https://balsgmbh.sharefile.eu/public/share/web-sa061cd1ca1c04af89585ea262066c156 | CE_Kupplungen_16A_55.pdf | MD52 |  | Declaration DOC CE (Declaration of conformity CE)
31098-TLS | https://balsgmbh.sharefile.eu/public/share/web-sa061cd1ca1c04af89585ea262066c156 | 31098-TLS_0_300Wx300H.png | MD02 |  | normal
31098-TLS | https://balsgmbh.sharefile.eu/public/share/web-sa061cd1ca1c04af89585ea262066c156 | 31098-TLS_0_96Wx96H.png | MD47
31098-TLS | https://balsgmbh.sharefile.eu/public/share/web-sa061cd1ca1c04af89585ea262066c156 | Ausschreibungstext_31098-TLS_de.txt | MD63 |  | Ausschreibungstext de
31098-TLS | https://balsgmbh.sharefile.eu/public/share/web-sa061cd1ca1c04af89585ea262066c156 | DB_31098-TLS_en_PL.pdf | MD22 |  | Data Sheet en_PL
31098-TLS | https://balsgmbh.sharefile.eu/public/share/web-sa061cd1ca1c04af89585ea262066c156 | DB_31098-TLS_fr_FR.pdf | MD22 |  | Fiche Technique fr_FR
31098-TLS | https://balsgmbh.sharefile.eu/public/share/web-sa061cd1ca1c04af89585ea262066c156 | DB_31098-TLS_en_GB.pdf | MD22 |  | Data Sheet en_GB
31098-TLS | https://balsgmbh.sharefile.eu/public/share/web-sa061cd1ca1c04af89585ea262066c156 | DB_31098-TLS_de_CH.pdf | MD22 |  | Artikeldatenblatt de_CH
31098-TLS | https://balsgmbh.sharefile.eu/public/share/web-sa061cd1ca1c04af89585ea262066c156 | https://www.bals.com/reach_de.pdf | MD05 |  | others
31098-TLS | https://balsgmbh.sharefile.eu/public/share/web-sa061cd1ca1c04af89585ea262066c156 | 60003213_BA_St_Ku_16_32A_Schraub_0.pdf | MD21 |  | others
31179-TLS | https://balsgmbh.sharefile.eu/public/share/web-sa061cd1ca1c04af89585ea262066c156 | 31179-TLS_0_1200Wx1200H.png | MD01 |  | detail
31179-TLS | https://balsgmbh.sharefile.eu/public/share/web-sa061cd1ca1c04af89585ea262066c156 | 03mb082a.jpg | MD12 |  | others
31179-TLS | https://balsgmbh.sharefile.eu/public/share/web-sa061cd1ca1c04af89585ea262066c156 | DB_31179-TLS_de.pdf | MD22 |  | Artikeldatenblatt de
31179-TLS | https://balsgmbh.sharefile.eu/public/share/web-sa061cd1ca1c04af89585ea262066c156 | 001_Materialkonformitaet_19.pdf | MD49 |  | Declaration RoHS |  | 2026-04-22
31179-TLS | https://balsgmbh.sharefile.eu/public/share/web-sa061cd1ca1c04af89585ea262066c156 | CE_Kupplungen_16A_56.pdf | MD52 |  | Declaration DOC CE (Declaration of conformity CE)
31179-TLS | https://balsgmbh.sharefile.eu/public/share/web-sa061cd1ca1c04af89585ea262066c156 | 31179-TLS_0_300Wx300H.png | MD02 |  | normal
31179-TLS | https://balsgmbh.sharefile.eu/public/share/web-sa061cd1ca1c04af89585ea262066c156 | 31179-TLS_0_96Wx96H.png | MD47
31179-TLS | https://balsgmbh.sharefile.eu/public/share/web-sa061cd1ca1c04af89585ea262066c156 | Ausschreibungstext_31179-TLS_de.txt | MD63 |  | Ausschreibungstext de
31179-TLS | https://balsgmbh.sharefile.eu/public/share/web-sa061cd1ca1c04af89585ea262066c156 | DB_31179-TLS_de_CH.pdf | MD22 |  | Artikeldatenblatt de_CH
31179-TLS | https://balsgmbh.sharefile.eu/public/share/web-sa061cd1ca1c04af89585ea262066c156 | DB_31179-TLS_fr_FR.pdf | MD22 |  | Fiche Technique fr_FR
31179-TLS | https://balsgmbh.sharefile.eu/public/share/web-sa061cd1ca1c04af89585ea262066c156 | DB_31179-TLS_en_GB.pdf | MD22 |  | Data Sheet en_GB
31179-TLS | https://balsgmbh.sharefile.eu/public/share/web-sa061cd1ca1c04af89585ea262066c156 | DB_31179-TLS_en_PL.pdf | MD22 |  | Data Sheet en_PL
31179-TLS | https://balsgmbh.sharefile.eu/public/share/web-sa061cd1ca1c04af89585ea262066c156 | https://www.bals.com/reach_de.pdf | MD05 |  | others
31179-TLS | https://balsgmbh.sharefile.eu/public/share/web-sa061cd1ca1c04af89585ea262066c156 | 60003213_BA_St_Ku_16_32A_Schraub_0.pdf | MD21 |  | others
21007-TLS | https://balsgmbh.sharefile.eu/public/share/web-sa061cd1ca1c04af89585ea262066c156 | 21007-TLS_0_1200Wx1200H.png | MD01 |  | detail
21007-TLS | https://balsgmbh.sharefile.eu/public/share/web-sa061cd1ca1c04af89585ea262066c156 | 02mb129a.jpg | MD12 |  | others
21007-TLS | https://balsgmbh.sharefile.eu/public/share/web-sa061cd1ca1c04af89585ea262066c156 | DB_21007-TLS_de.pdf | MD22 |  | Artikeldatenblatt de
21007-TLS | https://balsgmbh.sharefile.eu/public/share/web-sa061cd1ca1c04af89585ea262066c156 | 001_Materialkonformitaet_19.pdf | MD49 |  | Declaration RoHS |  | 2026-04-22
21007-TLS | https://balsgmbh.sharefile.eu/public/share/web-sa061cd1ca1c04af89585ea262066c156 | CE_Stecker_16A_49.pdf | MD52 |  | Declaration DOC CE (Declaration of conformity CE)
21007-TLS | https://balsgmbh.sharefile.eu/public/share/web-sa061cd1ca1c04af89585ea262066c156 | 21007-TLS_0_300Wx300H.png | MD02 |  | normal
21007-TLS | https://balsgmbh.sharefile.eu/public/share/web-sa061cd1ca1c04af89585ea262066c156 | 21007-TLS_0_96Wx96H.png | MD47
21007-TLS | https://balsgmbh.sharefile.eu/public/share/web-sa061cd1ca1c04af89585ea262066c156 | Ausschreibungstext_21007-TLS_de.txt | MD63 |  | Ausschreibungstext de
21007-TLS | https://balsgmbh.sharefile.eu/public/share/web-sa061cd1ca1c04af89585ea262066c156 | DB_21007-TLS_fr_FR.pdf | MD22 |  | Fiche Technique fr_FR
21007-TLS | https://balsgmbh.sharefile.eu/public/share/web-sa061cd1ca1c04af89585ea262066c156 | DB_21007-TLS_en_GB.pdf | MD22 |  | Data Sheet en_GB
21007-TLS | https://balsgmbh.sharefile.eu/public/share/web-sa061cd1ca1c04af89585ea262066c156 | DB_21007-TLS_de_CH.pdf | MD22 |  | Artikeldatenblatt de_CH
21007-TLS | https://balsgmbh.sharefile.eu/public/share/web-sa061cd1ca1c04af89585ea262066c156 | DB_21007-TLS_en_PL.pdf | MD22 |  | Data Sheet en_PL
21007-TLS | https://balsgmbh.sharefile.eu/public/share/web-sa061cd1ca1c04af89585ea262066c156 | https://www.bals.com/reach_de.pdf | MD05 |  | others
21007-TLS | https://balsgmbh.sharefile.eu/public/share/web-sa061cd1ca1c04af89585ea262066c156 | 60003213_BA_St_Ku_16_32A_Schraub_0.pdf | MD21 |  | others
31180-TLS | https://balsgmbh.sharefile.eu/public/share/web-sa061cd1ca1c04af89585ea262066c156 | 31180-TLS_0_1200Wx1200H.png | MD01 |  | detail
31180-TLS | https://balsgmbh.sharefile.eu/public/share/web-sa061cd1ca1c04af89585ea262066c156 | 03mb082a.jpg | MD12 |  | others
31180-TLS | https://balsgmbh.sharefile.eu/public/share/web-sa061cd1ca1c04af89585ea262066c156 | DB_31180-TLS_de.pdf | MD22 |  | Artikeldatenblatt de
31180-TLS | https://balsgmbh.sharefile.eu/public/share/web-sa061cd1ca1c04af89585ea262066c156 | 001_Materialkonformitaet_19.pdf | MD49 |  | Declaration RoHS |  | 2026-04-22
31180-TLS | https://balsgmbh.sharefile.eu/public/share/web-sa061cd1ca1c04af89585ea262066c156 | CE_Kupplungen_16A_57.pdf | MD52 |  | Declaration DOC CE (Declaration of conformity CE)
31180-TLS | https://balsgmbh.sharefile.eu/public/share/web-sa061cd1ca1c04af89585ea262066c156 | 31180-TLS_0_300Wx300H.png | MD02 |  | normal
31180-TLS | https://balsgmbh.sharefile.eu/public/share/web-sa061cd1ca1c04af89585ea262066c156 | 31180-TLS_0_96Wx96H.png | MD47
31180-TLS | https://balsgmbh.sharefile.eu/public/share/web-sa061cd1ca1c04af89585ea262066c156 | Ausschreibungstext_31180-TLS_de.txt | MD63 |  | Ausschreibungstext de
31180-TLS | https://balsgmbh.sharefile.eu/public/share/web-sa061cd1ca1c04af89585ea262066c156 | DB_31180-TLS_en_GB.pdf | MD22 |  | Data Sheet en_GB
31180-TLS | https://balsgmbh.sharefile.eu/public/share/web-sa061cd1ca1c04af89585ea262066c156 | DB_31180-TLS_en_PL.pdf | MD22 |  | Data Sheet en_PL
31180-TLS | https://balsgmbh.sharefile.eu/public/share/web-sa061cd1ca1c04af89585ea262066c156 | DB_31180-TLS_fr_FR.pdf | MD22 |  | Fiche Technique fr_FR
31180-TLS | https://balsgmbh.sharefile.eu/public/share/web-sa061cd1ca1c04af89585ea262066c156 | DB_31180-TLS_de_CH.pdf | MD22 |  | Artikeldatenblatt de_CH
31180-TLS | https://balsgmbh.sharefile.eu/public/share/web-sa061cd1ca1c04af89585ea262066c156 | https://www.bals.com/reach_de.pdf | MD05 |  | others
31180-TLS | https://balsgmbh.sharefile.eu/public/share/web-sa061cd1ca1c04af89585ea262066c156 | 60003213_BA_St_Ku_16_32A_Schraub_0.pdf | MD21 |  | others
31210-TLS | https://balsgmbh.sharefile.eu/public/share/web-sa061cd1ca1c04af89585ea262066c156 | 31210-TLS_0_1200Wx1200H.png | MD01 |  | detail
31210-TLS | https://balsgmbh.sharefile.eu/public/share/web-sa061cd1ca1c04af89585ea262066c156 | 03mb082a.jpg | MD12 |  | others
31210-TLS | https://balsgmbh.sharefile.eu/public/share/web-sa061cd1ca1c04af89585ea262066c156 | DB_31210-TLS_de.pdf | MD22 |  | Artikeldatenblatt de
31210-TLS | https://balsgmbh.sharefile.eu/public/share/web-sa061cd1ca1c04af89585ea262066c156 | 001_Materialkonformitaet_19.pdf | MD49 |  | Declaration RoHS |  | 2026-04-22
31210-TLS | https://balsgmbh.sharefile.eu/public/share/web-sa061cd1ca1c04af89585ea262066c156 | CE_Kupplungen_16A_58.pdf | MD52 |  | Declaration DOC CE (Declaration of conformity CE)
31210-TLS | https://balsgmbh.sharefile.eu/public/share/web-sa061cd1ca1c04af89585ea262066c156 | 31210-TLS_0_300Wx300H.png | MD02 |  | normal
31210-TLS | https://balsgmbh.sharefile.eu/public/share/web-sa061cd1ca1c04af89585ea262066c156 | 31210-TLS_0_96Wx96H.png | MD47
31210-TLS | https://balsgmbh.sharefile.eu/public/share/web-sa061cd1ca1c04af89585ea262066c156 | Ausschreibungstext_31210-TLS_de.txt | MD63 |  | Ausschreibungstext de
31210-TLS | https://balsgmbh.sharefile.eu/public/share/web-sa061cd1ca1c04af89585ea262066c156 | DB_31210-TLS_de_CH.pdf | MD22 |  | Artikeldatenblatt de_CH
31210-TLS | https://balsgmbh.sharefile.eu/public/share/web-sa061cd1ca1c04af89585ea262066c156 | DB_31210-TLS_en_PL.pdf | MD22 |  | Data Sheet en_PL
31210-TLS | https://balsgmbh.sharefile.eu/public/share/web-sa061cd1ca1c04af89585ea262066c156 | DB_31210-TLS_en_GB.pdf | MD22 |  | Data Sheet en_GB
31210-TLS | https://balsgmbh.sharefile.eu/public/share/web-sa061cd1ca1c04af89585ea262066c156 | DB_31210-TLS_fr_FR.pdf | MD22 |  | Fiche Technique fr_FR
31210-TLS | https://balsgmbh.sharefile.eu/public/share/web-sa061cd1ca1c04af89585ea262066c156 | https://www.bals.com/reach_de.pdf | MD05 |  | others
31210-TLS | https://balsgmbh.sharefile.eu/public/share/web-sa061cd1ca1c04af89585ea262066c156 | 60003213_BA_St_Ku_16_32A_Schraub_0.pdf | MD21 |  | others
21009-TLS | https://balsgmbh.sharefile.eu/public/share/web-sa061cd1ca1c04af89585ea262066c156 | 21009-TLS_0_1200Wx1200H.png | MD01 |  | detail
21009-TLS | https://balsgmbh.sharefile.eu/public/share/web-sa061cd1ca1c04af89585ea262066c156 | 02mb129a.jpg | MD12 |  | others
21009-TLS | https://balsgmbh.sharefile.eu/public/share/web-sa061cd1ca1c04af89585ea262066c156 | DB_21009-TLS_de.pdf | MD22 |  | Artikeldatenblatt de
21009-TLS | https://balsgmbh.sharefile.eu/public/share/web-sa061cd1ca1c04af89585ea262066c156 | 001_Materialkonformitaet_19.pdf | MD49 |  | Declaration RoHS |  | 2026-04-22
21009-TLS | https://balsgmbh.sharefile.eu/public/share/web-sa061cd1ca1c04af89585ea262066c156 | CE_Stecker_16A_50.pdf | MD52 |  | Declaration DOC CE (Declaration of conformity CE)
21009-TLS | https://balsgmbh.sharefile.eu/public/share/web-sa061cd1ca1c04af89585ea262066c156 | 21009-TLS_0_300Wx300H.png | MD02 |  | normal
21009-TLS | https://balsgmbh.sharefile.eu/public/share/web-sa061cd1ca1c04af89585ea262066c156 | 21009-TLS_0_96Wx96H.png | MD47
21009-TLS | https://balsgmbh.sharefile.eu/public/share/web-sa061cd1ca1c04af89585ea262066c156 | https://catalogue.bals.com/de/extern/21009-TLS | MD04
21009-TLS | https://balsgmbh.sharefile.eu/public/share/web-sa061cd1ca1c04af89585ea262066c156 | Ausschreibungstext_21009-TLS_de.txt | MD63 |  | Ausschreibungstext de
21009-TLS | https://balsgmbh.sharefile.eu/public/share/web-sa061cd1ca1c04af89585ea262066c156 | DB_21009-TLS_fr_FR.pdf | MD22 |  | Fiche Technique fr_FR
21009-TLS | https://balsgmbh.sharefile.eu/public/share/web-sa061cd1ca1c04af89585ea262066c156 | DB_21009-TLS_en_GB.pdf | MD22 |  | Data Sheet en_GB
21009-TLS | https://balsgmbh.sharefile.eu/public/share/web-sa061cd1ca1c04af89585ea262066c156 | DB_21009-TLS_de_CH.pdf | MD22 |  | Artikeldatenblatt de_CH
21009-TLS | https://balsgmbh.sharefile.eu/public/share/web-sa061cd1ca1c04af89585ea262066c156 | DB_21009-TLS_en_PL.pdf | MD22 |  | Data Sheet en_PL
21009-TLS | https://balsgmbh.sharefile.eu/public/share/web-sa061cd1ca1c04af89585ea262066c156 | https://www.bals.com/reach_de.pdf | MD05 |  | others
21009-TLS | https://balsgmbh.sharefile.eu/public/share/web-sa061cd1ca1c04af89585ea262066c156 | 60003213_BA_St_Ku_16_32A_Schraub_0.pdf | MD21 |  | others
31067-TLS | https://balsgmbh.sharefile.eu/public/share/web-sa061cd1ca1c04af89585ea262066c156 | 31067-TLS_0_1200Wx1200H.png | MD01 |  | detail
31067-TLS | https://balsgmbh.sharefile.eu/public/share/web-sa061cd1ca1c04af89585ea262066c156 | 03mb082a.jpg | MD12 |  | others
31067-TLS | https://balsgmbh.sharefile.eu/public/share/web-sa061cd1ca1c04af89585ea262066c156 | DB_31067-TLS_de.pdf | MD22 |  | Artikeldatenblatt de
31067-TLS | https://balsgmbh.sharefile.eu/public/share/web-sa061cd1ca1c04af89585ea262066c156 | 001_Materialkonformitaet_19.pdf | MD49 |  | Declaration RoHS |  | 2026-04-22
31067-TLS | https://balsgmbh.sharefile.eu/public/share/web-sa061cd1ca1c04af89585ea262066c156 | CE_Kupplungen_32A_51.pdf | MD52 |  | Declaration DOC CE (Declaration of conformity CE)
31067-TLS | https://balsgmbh.sharefile.eu/public/share/web-sa061cd1ca1c04af89585ea262066c156 | 31067-TLS_0_300Wx300H.png | MD02 |  | normal
31067-TLS | https://balsgmbh.sharefile.eu/public/share/web-sa061cd1ca1c04af89585ea262066c156 | 31067-TLS_0_96Wx96H.png | MD47
31067-TLS | https://balsgmbh.sharefile.eu/public/share/web-sa061cd1ca1c04af89585ea262066c156 | Ausschreibungstext_31067-TLS_de.txt | MD63 |  | Ausschreibungstext de
31067-TLS | https://balsgmbh.sharefile.eu/public/share/web-sa061cd1ca1c04af89585ea262066c156 | DB_31067-TLS_de_CH.pdf | MD22 |  | Artikeldatenblatt de_CH
31067-TLS | https://balsgmbh.sharefile.eu/public/share/web-sa061cd1ca1c04af89585ea262066c156 | DB_31067-TLS_en_PL.pdf | MD22 |  | Data Sheet en_PL
31067-TLS | https://balsgmbh.sharefile.eu/public/share/web-sa061cd1ca1c04af89585ea262066c156 | DB_31067-TLS_en_GB.pdf | MD22 |  | Data Sheet en_GB
31067-TLS | https://balsgmbh.sharefile.eu/public/share/web-sa061cd1ca1c04af89585ea262066c156 | DB_31067-TLS_fr_FR.pdf | MD22 |  | Fiche Technique fr_FR
31067-TLS | https://balsgmbh.sharefile.eu/public/share/web-sa061cd1ca1c04af89585ea262066c156 | https://www.bals.com/reach_de.pdf | MD05 |  | others
31067-TLS | https://balsgmbh.sharefile.eu/public/share/web-sa061cd1ca1c04af89585ea262066c156 | 60003213_BA_St_Ku_16_32A_Schraub_0.pdf | MD21 |  | others
21012-TLS | https://balsgmbh.sharefile.eu/public/share/web-sa061cd1ca1c04af89585ea262066c156 | 21012-TLS_0_1200Wx1200H.png | MD01 |  | detail
21012-TLS | https://balsgmbh.sharefile.eu/public/share/web-sa061cd1ca1c04af89585ea262066c156 | 02mb129a.jpg | MD12 |  | others
21012-TLS | https://balsgmbh.sharefile.eu/public/share/web-sa061cd1ca1c04af89585ea262066c156 | DB_21012-TLS_de.pdf | MD22 |  | Artikeldatenblatt de
21012-TLS | https://balsgmbh.sharefile.eu/public/share/web-sa061cd1ca1c04af89585ea262066c156 | 001_Materialkonformitaet_19.pdf | MD49 |  | Declaration RoHS |  | 2026-04-22
21012-TLS | https://balsgmbh.sharefile.eu/public/share/web-sa061cd1ca1c04af89585ea262066c156 | CE_Stecker_32A_53.pdf | MD52 |  | Declaration DOC CE (Declaration of conformity CE)
21012-TLS | https://balsgmbh.sharefile.eu/public/share/web-sa061cd1ca1c04af89585ea262066c156 | 21012-TLS_0_300Wx300H.png | MD02 |  | normal
21012-TLS | https://balsgmbh.sharefile.eu/public/share/web-sa061cd1ca1c04af89585ea262066c156 | 21012-TLS_0_96Wx96H.png | MD47
21012-TLS | https://balsgmbh.sharefile.eu/public/share/web-sa061cd1ca1c04af89585ea262066c156 | https://catalogue.bals.com/de/extern/21012-TLS | MD04
21012-TLS | https://balsgmbh.sharefile.eu/public/share/web-sa061cd1ca1c04af89585ea262066c156 | Ausschreibungstext_21012-TLS_de.txt | MD63 |  | Ausschreibungstext de
21012-TLS | https://balsgmbh.sharefile.eu/public/share/web-sa061cd1ca1c04af89585ea262066c156 | DB_21012-TLS_en_PL.pdf | MD22 |  | Data Sheet en_PL
21012-TLS | https://balsgmbh.sharefile.eu/public/share/web-sa061cd1ca1c04af89585ea262066c156 | DB_21012-TLS_en_GB.pdf | MD22 |  | Data Sheet en_GB
21012-TLS | https://balsgmbh.sharefile.eu/public/share/web-sa061cd1ca1c04af89585ea262066c156 | DB_21012-TLS_de_CH.pdf | MD22 |  | Artikeldatenblatt de_CH
21012-TLS | https://balsgmbh.sharefile.eu/public/share/web-sa061cd1ca1c04af89585ea262066c156 | DB_21012-TLS_fr_FR.pdf | MD22 |  | Fiche Technique fr_FR
21012-TLS | https://balsgmbh.sharefile.eu/public/share/web-sa061cd1ca1c04af89585ea262066c156 | https://www.bals.com/reach_de.pdf | MD05 |  | others
21012-TLS | https://balsgmbh.sharefile.eu/public/share/web-sa061cd1ca1c04af89585ea262066c156 | 60003213_BA_St_Ku_16_32A_Schraub_0.pdf | MD21 |  | others
31186-TLQ | https://balsgmbh.sharefile.eu/public/share/web-sa061cd1ca1c04af89585ea262066c156 | 31186-TLQ_0_1200Wx1200H.png | MD01 |  | detail
31186-TLQ | https://balsgmbh.sharefile.eu/public/share/web-sa061cd1ca1c04af89585ea262066c156 | 03mb080a.jpg | MD12 |  | others
31186-TLQ | https://balsgmbh.sharefile.eu/public/share/web-sa061cd1ca1c04af89585ea262066c156 | DB_31186-TLQ_de.pdf | MD22 |  | Artikeldatenblatt de
31186-TLQ | https://balsgmbh.sharefile.eu/public/share/web-sa061cd1ca1c04af89585ea262066c156 | 001_Materialkonformitaet_19.pdf | MD49 |  | Declaration RoHS |  | 2026-04-22
31186-TLQ | https://balsgmbh.sharefile.eu/public/share/web-sa061cd1ca1c04af89585ea262066c156 | CE_Kupplungen_32A_52.pdf | MD52 |  | Declaration DOC CE (Declaration of conformity CE)
31186-TLQ | https://balsgmbh.sharefile.eu/public/share/web-sa061cd1ca1c04af89585ea262066c156 | 31186-TLQ_0_300Wx300H.png | MD02 |  | normal
31186-TLQ | https://balsgmbh.sharefile.eu/public/share/web-sa061cd1ca1c04af89585ea262066c156 | 31186-TLQ_0_96Wx96H.png | MD47
31186-TLQ | https://balsgmbh.sharefile.eu/public/share/web-sa061cd1ca1c04af89585ea262066c156 | https://catalogue.bals.com/de/extern/31186-TLQ | MD04
31186-TLQ | https://balsgmbh.sharefile.eu/public/share/web-sa061cd1ca1c04af89585ea262066c156 | Ausschreibungstext_31186-TLQ_de.txt | MD63 |  | Ausschreibungstext de
31186-TLQ | https://balsgmbh.sharefile.eu/public/share/web-sa061cd1ca1c04af89585ea262066c156 | DB_31186-TLQ_fr_FR.pdf | MD22 |  | Fiche Technique fr_FR
31186-TLQ | https://balsgmbh.sharefile.eu/public/share/web-sa061cd1ca1c04af89585ea262066c156 | DB_31186-TLQ_en_GB.pdf | MD22 |  | Data Sheet en_GB
31186-TLQ | https://balsgmbh.sharefile.eu/public/share/web-sa061cd1ca1c04af89585ea262066c156 | DB_31186-TLQ_de_CH.pdf | MD22 |  | Artikeldatenblatt de_CH
31186-TLQ | https://balsgmbh.sharefile.eu/public/share/web-sa061cd1ca1c04af89585ea262066c156 | DB_31186-TLQ_en_PL.pdf | MD22 |  | Data Sheet en_PL
31186-TLQ | https://balsgmbh.sharefile.eu/public/share/web-sa061cd1ca1c04af89585ea262066c156 | 60003213_BA_St_Ku_16_32A_Schraub_0.pdf | MD21 |  | others
31186-TLQ | https://balsgmbh.sharefile.eu/public/share/web-sa061cd1ca1c04af89585ea262066c156 | https://www.bals.com/youtube-videos/WNmPZ8zQ_uI.mp4 | MD45 |  | Product video
21004-TLS | https://balsgmbh.sharefile.eu/public/share/web-sa061cd1ca1c04af89585ea262066c156 | 21004-TLS_0_1200Wx1200H.png | MD01 |  | detail
21004-TLS | https://balsgmbh.sharefile.eu/public/share/web-sa061cd1ca1c04af89585ea262066c156 | 02mb129a.jpg | MD12 |  | others
21004-TLS | https://balsgmbh.sharefile.eu/public/share/web-sa061cd1ca1c04af89585ea262066c156 | DB_21004-TLS_de.pdf | MD22 |  | Artikeldatenblatt de
21004-TLS | https://balsgmbh.sharefile.eu/public/share/web-sa061cd1ca1c04af89585ea262066c156 | 001_Materialkonformitaet_19.pdf | MD49 |  | Declaration RoHS |  | 2026-04-22
21004-TLS | https://balsgmbh.sharefile.eu/public/share/web-sa061cd1ca1c04af89585ea262066c156 | CE_Stecker_16A_51.pdf | MD52 |  | Declaration DOC CE (Declaration of conformity CE)
21004-TLS | https://balsgmbh.sharefile.eu/public/share/web-sa061cd1ca1c04af89585ea262066c156 | 21004-TLS_0_300Wx300H.png | MD02 |  | normal
21004-TLS | https://balsgmbh.sharefile.eu/public/share/web-sa061cd1ca1c04af89585ea262066c156 | 21004-TLS_0_96Wx96H.png | MD47
21004-TLS | https://balsgmbh.sharefile.eu/public/share/web-sa061cd1ca1c04af89585ea262066c156 | https://catalogue.bals.com/de/extern/21004-TLS | MD04
21004-TLS | https://balsgmbh.sharefile.eu/public/share/web-sa061cd1ca1c04af89585ea262066c156 | Ausschreibungstext_21004-TLS_de.txt | MD63 |  | Ausschreibungstext de
21004-TLS | https://balsgmbh.sharefile.eu/public/share/web-sa061cd1ca1c04af89585ea262066c156 | DB_21004-TLS_fr_FR.pdf | MD22 |  | Fiche Technique fr_FR
21004-TLS | https://balsgmbh.sharefile.eu/public/share/web-sa061cd1ca1c04af89585ea262066c156 | DB_21004-TLS_en_GB.pdf | MD22 |  | Data Sheet en_GB
21004-TLS | https://balsgmbh.sharefile.eu/public/share/web-sa061cd1ca1c04af89585ea262066c156 | DB_21004-TLS_en_PL.pdf | MD22 |  | Data Sheet en_PL
21004-TLS | https://balsgmbh.sharefile.eu/public/share/web-sa061cd1ca1c04af89585ea262066c156 | DB_21004-TLS_de_CH.pdf | MD22 |  | Artikeldatenblatt de_CH
21004-TLS | https://balsgmbh.sharefile.eu/public/share/web-sa061cd1ca1c04af89585ea262066c156 | https://www.bals.com/reach_de.pdf | MD05 |  | others
21004-TLS | https://balsgmbh.sharefile.eu/public/share/web-sa061cd1ca1c04af89585ea262066c156 | 60003213_BA_St_Ku_16_32A_Schraub_0.pdf | MD21 |  | others
21005-TLS | https://balsgmbh.sharefile.eu/public/share/web-sa061cd1ca1c04af89585ea262066c156 | 21005-TLS_0_1200Wx1200H.png | MD01 |  | detail
21005-TLS | https://balsgmbh.sharefile.eu/public/share/web-sa061cd1ca1c04af89585ea262066c156 | 02mb129a.jpg | MD12 |  | others
21005-TLS | https://balsgmbh.sharefile.eu/public/share/web-sa061cd1ca1c04af89585ea262066c156 | DB_21005-TLS_de.pdf | MD22 |  | Artikeldatenblatt de
21005-TLS | https://balsgmbh.sharefile.eu/public/share/web-sa061cd1ca1c04af89585ea262066c156 | 001_Materialkonformitaet_19.pdf | MD49 |  | Declaration RoHS |  | 2026-04-22
21005-TLS | https://balsgmbh.sharefile.eu/public/share/web-sa061cd1ca1c04af89585ea262066c156 | CE_Stecker_16A_52.pdf | MD52 |  | Declaration DOC CE (Declaration of conformity CE)
21005-TLS | https://balsgmbh.sharefile.eu/public/share/web-sa061cd1ca1c04af89585ea262066c156 | 21005-TLS_0_300Wx300H.png | MD02 |  | normal
21005-TLS | https://balsgmbh.sharefile.eu/public/share/web-sa061cd1ca1c04af89585ea262066c156 | 21005-TLS_0_96Wx96H.png | MD47
21005-TLS | https://balsgmbh.sharefile.eu/public/share/web-sa061cd1ca1c04af89585ea262066c156 | https://catalogue.bals.com/de/extern/21005-TLS | MD04
21005-TLS | https://balsgmbh.sharefile.eu/public/share/web-sa061cd1ca1c04af89585ea262066c156 | Ausschreibungstext_21005-TLS_de.txt | MD63 |  | Ausschreibungstext de
21005-TLS | https://balsgmbh.sharefile.eu/public/share/web-sa061cd1ca1c04af89585ea262066c156 | DB_21005-TLS_en_GB.pdf | MD22 |  | Data Sheet en_GB
21005-TLS | https://balsgmbh.sharefile.eu/public/share/web-sa061cd1ca1c04af89585ea262066c156 | DB_21005-TLS_de_CH.pdf | MD22 |  | Artikeldatenblatt de_CH
21005-TLS | https://balsgmbh.sharefile.eu/public/share/web-sa061cd1ca1c04af89585ea262066c156 | DB_21005-TLS_fr_FR.pdf | MD22 |  | Fiche Technique fr_FR
21005-TLS | https://balsgmbh.sharefile.eu/public/share/web-sa061cd1ca1c04af89585ea262066c156 | DB_21005-TLS_en_PL.pdf | MD22 |  | Data Sheet en_PL
21005-TLS | https://balsgmbh.sharefile.eu/public/share/web-sa061cd1ca1c04af89585ea262066c156 | https://www.bals.com/reach_de.pdf | MD05 |  | others
21005-TLS | https://balsgmbh.sharefile.eu/public/share/web-sa061cd1ca1c04af89585ea262066c156 | 60003213_BA_St_Ku_16_32A_Schraub_0.pdf | MD21 |  | others
210256 | https://balsgmbh.sharefile.eu/public/share/web-sa061cd1ca1c04af89585ea262066c156 | 210256_0_1200Wx1200H.png | MD01 |  | detail
210256 | https://balsgmbh.sharefile.eu/public/share/web-sa061cd1ca1c04af89585ea262066c156 | 02mb107a.jpg | MD12 |  | others
210256 | https://balsgmbh.sharefile.eu/public/share/web-sa061cd1ca1c04af89585ea262066c156 | DB_210256_de.pdf | MD22 |  | Artikeldatenblatt de
210256 | https://balsgmbh.sharefile.eu/public/share/web-sa061cd1ca1c04af89585ea262066c156 | 001_Materialkonformitaet_19.pdf | MD49 |  | Declaration RoHS |  | 2026-04-22
210256 | https://balsgmbh.sharefile.eu/public/share/web-sa061cd1ca1c04af89585ea262066c156 | CE_Stecker_63A_26.pdf | MD52 |  | Declaration DOC CE (Declaration of conformity CE)
210256 | https://balsgmbh.sharefile.eu/public/share/web-sa061cd1ca1c04af89585ea262066c156 | 210256_0_300Wx300H.png | MD02 |  | normal
210256 | https://balsgmbh.sharefile.eu/public/share/web-sa061cd1ca1c04af89585ea262066c156 | 210256_0_96Wx96H.png | MD47
210256 | https://balsgmbh.sharefile.eu/public/share/web-sa061cd1ca1c04af89585ea262066c156 | Ausschreibungstext_210256_de.txt | MD63 |  | Ausschreibungstext de
210256 | https://balsgmbh.sharefile.eu/public/share/web-sa061cd1ca1c04af89585ea262066c156 | DB_210256_en_GB.pdf | MD22 |  | Data Sheet en_GB
210256 | https://balsgmbh.sharefile.eu/public/share/web-sa061cd1ca1c04af89585ea262066c156 | DB_210256_fr_FR.pdf | MD22 |  | Fiche Technique fr_FR
210256 | https://balsgmbh.sharefile.eu/public/share/web-sa061cd1ca1c04af89585ea262066c156 | DB_210256_de_CH.pdf | MD22 |  | Artikeldatenblatt de_CH
210256 | https://balsgmbh.sharefile.eu/public/share/web-sa061cd1ca1c04af89585ea262066c156 | DB_210256_en_PL.pdf | MD22 |  | Data Sheet en_PL
210256 | https://balsgmbh.sharefile.eu/public/share/web-sa061cd1ca1c04af89585ea262066c156 | https://www.bals.com/reach_de.pdf | MD05 |  | others
210256 | https://balsgmbh.sharefile.eu/public/share/web-sa061cd1ca1c04af89585ea262066c156 | 60003215_BA_St_Ku_63A_125A_Schraub_23.pdf | MD21 |  | others
31023-TLS | https://balsgmbh.sharefile.eu/public/share/web-sa061cd1ca1c04af89585ea262066c156 | 31023-TLS_0_1200Wx1200H.png | MD01 |  | detail
31023-TLS | https://balsgmbh.sharefile.eu/public/share/web-sa061cd1ca1c04af89585ea262066c156 | 03mb082a.jpg | MD12 |  | others
31023-TLS | https://balsgmbh.sharefile.eu/public/share/web-sa061cd1ca1c04af89585ea262066c156 | DB_31023-TLS_de.pdf | MD22 |  | Artikeldatenblatt de
31023-TLS | https://balsgmbh.sharefile.eu/public/share/web-sa061cd1ca1c04af89585ea262066c156 | 001_Materialkonformitaet_19.pdf | MD49 |  | Declaration RoHS |  | 2026-04-22
31023-TLS | https://balsgmbh.sharefile.eu/public/share/web-sa061cd1ca1c04af89585ea262066c156 | CE_Kupplungen_32A_53.pdf | MD52 |  | Declaration DOC CE (Declaration of conformity CE)
31023-TLS | https://balsgmbh.sharefile.eu/public/share/web-sa061cd1ca1c04af89585ea262066c156 | 31023-TLS_0_300Wx300H.png | MD02 |  | normal
31023-TLS | https://balsgmbh.sharefile.eu/public/share/web-sa061cd1ca1c04af89585ea262066c156 | 31023-TLS_0_96Wx96H.png | MD47
31023-TLS | https://balsgmbh.sharefile.eu/public/share/web-sa061cd1ca1c04af89585ea262066c156 | Ausschreibungstext_31023-TLS_de.txt | MD63 |  | Ausschreibungstext de
31023-TLS | https://balsgmbh.sharefile.eu/public/share/web-sa061cd1ca1c04af89585ea262066c156 | DB_31023-TLS_en_GB.pdf | MD22 |  | Data Sheet en_GB
31023-TLS | https://balsgmbh.sharefile.eu/public/share/web-sa061cd1ca1c04af89585ea262066c156 | DB_31023-TLS_de_CH.pdf | MD22 |  | Artikeldatenblatt de_CH
31023-TLS | https://balsgmbh.sharefile.eu/public/share/web-sa061cd1ca1c04af89585ea262066c156 | DB_31023-TLS_en_PL.pdf | MD22 |  | Data Sheet en_PL
31023-TLS | https://balsgmbh.sharefile.eu/public/share/web-sa061cd1ca1c04af89585ea262066c156 | DB_31023-TLS_fr_FR.pdf | MD22 |  | Fiche Technique fr_FR
31023-TLS | https://balsgmbh.sharefile.eu/public/share/web-sa061cd1ca1c04af89585ea262066c156 | https://www.bals.com/reach_de.pdf | MD05 |  | others
31023-TLS | https://balsgmbh.sharefile.eu/public/share/web-sa061cd1ca1c04af89585ea262066c156 | 60003213_BA_St_Ku_16_32A_Schraub_0.pdf | MD21 |  | others
210595 | https://balsgmbh.sharefile.eu/public/share/web-sa061cd1ca1c04af89585ea262066c156 | 210595_0_1200Wx1200H.png | MD01 |  | detail
210595 | https://balsgmbh.sharefile.eu/public/share/web-sa061cd1ca1c04af89585ea262066c156 | 02mb130a.jpg | MD12 |  | others
210595 | https://balsgmbh.sharefile.eu/public/share/web-sa061cd1ca1c04af89585ea262066c156 | DB_210595_de.pdf | MD22 |  | Artikeldatenblatt de
210595 | https://balsgmbh.sharefile.eu/public/share/web-sa061cd1ca1c04af89585ea262066c156 | 001_Materialkonformitaet_19.pdf | MD49 |  | Declaration RoHS |  | 2026-04-22
210595 | https://balsgmbh.sharefile.eu/public/share/web-sa061cd1ca1c04af89585ea262066c156 | CE_Stecker_32A_54.pdf | MD52 |  | Declaration DOC CE (Declaration of conformity CE)
210595 | https://balsgmbh.sharefile.eu/public/share/web-sa061cd1ca1c04af89585ea262066c156 | 210595_0_300Wx300H.png | MD02 |  | normal
210595 | https://balsgmbh.sharefile.eu/public/share/web-sa061cd1ca1c04af89585ea262066c156 | 210595_0_96Wx96H.png | MD47
210595 | https://balsgmbh.sharefile.eu/public/share/web-sa061cd1ca1c04af89585ea262066c156 | Ausschreibungstext_210595_de.txt | MD63 |  | Ausschreibungstext de
210595 | https://balsgmbh.sharefile.eu/public/share/web-sa061cd1ca1c04af89585ea262066c156 | DB_210595_fr_FR.pdf | MD22 |  | Fiche Technique fr_FR
210595 | https://balsgmbh.sharefile.eu/public/share/web-sa061cd1ca1c04af89585ea262066c156 | DB_210595_en_GB.pdf | MD22 |  | Data Sheet en_GB
210595 | https://balsgmbh.sharefile.eu/public/share/web-sa061cd1ca1c04af89585ea262066c156 | DB_210595_de_CH.pdf | MD22 |  | Artikeldatenblatt de_CH
210595 | https://balsgmbh.sharefile.eu/public/share/web-sa061cd1ca1c04af89585ea262066c156 | DB_210595_en_PL.pdf | MD22 |  | Data Sheet en_PL
210595 | https://balsgmbh.sharefile.eu/public/share/web-sa061cd1ca1c04af89585ea262066c156 | https://www.bals.com/reach_de.pdf | MD05 |  | others
210595 | https://balsgmbh.sharefile.eu/public/share/web-sa061cd1ca1c04af89585ea262066c156 | 60003213_BA_St_Ku_16_32A_Schraub_0.pdf | MD21 |  | others
210600 | https://balsgmbh.sharefile.eu/public/share/web-sa061cd1ca1c04af89585ea262066c156 | 210600_0_1200Wx1200H.png | MD01 |  | detail
210600 | https://balsgmbh.sharefile.eu/public/share/web-sa061cd1ca1c04af89585ea262066c156 | 02mb130a.jpg | MD12 |  | others
210600 | https://balsgmbh.sharefile.eu/public/share/web-sa061cd1ca1c04af89585ea262066c156 | DB_210600_de.pdf | MD22 |  | Artikeldatenblatt de
210600 | https://balsgmbh.sharefile.eu/public/share/web-sa061cd1ca1c04af89585ea262066c156 | 001_Materialkonformitaet_19.pdf | MD49 |  | Declaration RoHS |  | 2026-04-22
210600 | https://balsgmbh.sharefile.eu/public/share/web-sa061cd1ca1c04af89585ea262066c156 | CE_Stecker_32A_55.pdf | MD52 |  | Declaration DOC CE (Declaration of conformity CE)
210600 | https://balsgmbh.sharefile.eu/public/share/web-sa061cd1ca1c04af89585ea262066c156 | 210600_0_300Wx300H.png | MD02 |  | normal
210600 | https://balsgmbh.sharefile.eu/public/share/web-sa061cd1ca1c04af89585ea262066c156 | 210600_0_96Wx96H.png | MD47
210600 | https://balsgmbh.sharefile.eu/public/share/web-sa061cd1ca1c04af89585ea262066c156 | https://catalogue.bals.com/de/extern/210600 | MD04
210600 | https://balsgmbh.sharefile.eu/public/share/web-sa061cd1ca1c04af89585ea262066c156 | Ausschreibungstext_210600_de.txt | MD63 |  | Ausschreibungstext de
210600 | https://balsgmbh.sharefile.eu/public/share/web-sa061cd1ca1c04af89585ea262066c156 | DB_210600_de_CH.pdf | MD22 |  | Artikeldatenblatt de_CH
210600 | https://balsgmbh.sharefile.eu/public/share/web-sa061cd1ca1c04af89585ea262066c156 | DB_210600_fr_FR.pdf | MD22 |  | Fiche Technique fr_FR
210600 | https://balsgmbh.sharefile.eu/public/share/web-sa061cd1ca1c04af89585ea262066c156 | DB_210600_en_GB.pdf | MD22 |  | Data Sheet en_GB
210600 | https://balsgmbh.sharefile.eu/public/share/web-sa061cd1ca1c04af89585ea262066c156 | DB_210600_en_PL.pdf | MD22 |  | Data Sheet en_PL
210600 | https://balsgmbh.sharefile.eu/public/share/web-sa061cd1ca1c04af89585ea262066c156 | https://www.bals.com/reach_de.pdf | MD05 |  | others
210600 | https://balsgmbh.sharefile.eu/public/share/web-sa061cd1ca1c04af89585ea262066c156 | 60003213_BA_St_Ku_16_32A_Schraub_0.pdf | MD21 |  | others
210587 | https://balsgmbh.sharefile.eu/public/share/web-sa061cd1ca1c04af89585ea262066c156 | 210587_0_1200Wx1200H.png | MD01 |  | detail
210587 | https://balsgmbh.sharefile.eu/public/share/web-sa061cd1ca1c04af89585ea262066c156 | 02mb130a.jpg | MD12 |  | others
210587 | https://balsgmbh.sharefile.eu/public/share/web-sa061cd1ca1c04af89585ea262066c156 | DB_210587_de.pdf | MD22 |  | Artikeldatenblatt de
210587 | https://balsgmbh.sharefile.eu/public/share/web-sa061cd1ca1c04af89585ea262066c156 | 001_Materialkonformitaet_19.pdf | MD49 |  | Declaration RoHS |  | 2026-04-22
210587 | https://balsgmbh.sharefile.eu/public/share/web-sa061cd1ca1c04af89585ea262066c156 | CE_Stecker_16A_53.pdf | MD52 |  | Declaration DOC CE (Declaration of conformity CE)
210587 | https://balsgmbh.sharefile.eu/public/share/web-sa061cd1ca1c04af89585ea262066c156 | 210587_0_300Wx300H.png | MD02 |  | normal
210587 | https://balsgmbh.sharefile.eu/public/share/web-sa061cd1ca1c04af89585ea262066c156 | 210587_0_96Wx96H.png | MD47
210587 | https://balsgmbh.sharefile.eu/public/share/web-sa061cd1ca1c04af89585ea262066c156 | https://catalogue.bals.com/de/extern/210587 | MD04
210587 | https://balsgmbh.sharefile.eu/public/share/web-sa061cd1ca1c04af89585ea262066c156 | Ausschreibungstext_210587_de.txt | MD63 |  | Ausschreibungstext de
210587 | https://balsgmbh.sharefile.eu/public/share/web-sa061cd1ca1c04af89585ea262066c156 | DB_210587_en_GB.pdf | MD22 |  | Data Sheet en_GB
210587 | https://balsgmbh.sharefile.eu/public/share/web-sa061cd1ca1c04af89585ea262066c156 | DB_210587_fr_FR.pdf | MD22 |  | Fiche Technique fr_FR
210587 | https://balsgmbh.sharefile.eu/public/share/web-sa061cd1ca1c04af89585ea262066c156 | DB_210587_en_PL.pdf | MD22 |  | Data Sheet en_PL
210587 | https://balsgmbh.sharefile.eu/public/share/web-sa061cd1ca1c04af89585ea262066c156 | DB_210587_de_CH.pdf | MD22 |  | Artikeldatenblatt de_CH
210587 | https://balsgmbh.sharefile.eu/public/share/web-sa061cd1ca1c04af89585ea262066c156 | https://www.bals.com/reach_de.pdf | MD05 |  | others
210587 | https://balsgmbh.sharefile.eu/public/share/web-sa061cd1ca1c04af89585ea262066c156 | 60003213_BA_St_Ku_16_32A_Schraub_0.pdf | MD21 |  | others
210589 | https://balsgmbh.sharefile.eu/public/share/web-sa061cd1ca1c04af89585ea262066c156 | 210589_0_1200Wx1200H.png | MD01 |  | detail
210589 | https://balsgmbh.sharefile.eu/public/share/web-sa061cd1ca1c04af89585ea262066c156 | 02mb130a.jpg | MD12 |  | others
210589 | https://balsgmbh.sharefile.eu/public/share/web-sa061cd1ca1c04af89585ea262066c156 | DB_210589_de.pdf | MD22 |  | Artikeldatenblatt de
210589 | https://balsgmbh.sharefile.eu/public/share/web-sa061cd1ca1c04af89585ea262066c156 | 001_Materialkonformitaet_19.pdf | MD49 |  | Declaration RoHS |  | 2026-04-22
210589 | https://balsgmbh.sharefile.eu/public/share/web-sa061cd1ca1c04af89585ea262066c156 | CE_Stecker_16A_54.pdf | MD52 |  | Declaration DOC CE (Declaration of conformity CE)
210589 | https://balsgmbh.sharefile.eu/public/share/web-sa061cd1ca1c04af89585ea262066c156 | 210589_0_300Wx300H.png | MD02 |  | normal
210589 | https://balsgmbh.sharefile.eu/public/share/web-sa061cd1ca1c04af89585ea262066c156 | 210589_0_96Wx96H.png | MD47
210589 | https://balsgmbh.sharefile.eu/public/share/web-sa061cd1ca1c04af89585ea262066c156 | https://catalogue.bals.com/de/extern/210589 | MD04
210589 | https://balsgmbh.sharefile.eu/public/share/web-sa061cd1ca1c04af89585ea262066c156 | Ausschreibungstext_210589_de.txt | MD63 |  | Ausschreibungstext de
210589 | https://balsgmbh.sharefile.eu/public/share/web-sa061cd1ca1c04af89585ea262066c156 | DB_210589_en_PL.pdf | MD22 |  | Data Sheet en_PL
210589 | https://balsgmbh.sharefile.eu/public/share/web-sa061cd1ca1c04af89585ea262066c156 | DB_210589_en_GB.pdf | MD22 |  | Data Sheet en_GB
210589 | https://balsgmbh.sharefile.eu/public/share/web-sa061cd1ca1c04af89585ea262066c156 | DB_210589_de_CH.pdf | MD22 |  | Artikeldatenblatt de_CH
210589 | https://balsgmbh.sharefile.eu/public/share/web-sa061cd1ca1c04af89585ea262066c156 | DB_210589_fr_FR.pdf | MD22 |  | Fiche Technique fr_FR
210589 | https://balsgmbh.sharefile.eu/public/share/web-sa061cd1ca1c04af89585ea262066c156 | https://www.bals.com/reach_de.pdf | MD05 |  | others
210589 | https://balsgmbh.sharefile.eu/public/share/web-sa061cd1ca1c04af89585ea262066c156 | 60003213_BA_St_Ku_16_32A_Schraub_0.pdf | MD21 |  | others
210582 | https://balsgmbh.sharefile.eu/public/share/web-sa061cd1ca1c04af89585ea262066c156 | 210582_0_1200Wx1200H.png | MD01 |  | detail
210582 | https://balsgmbh.sharefile.eu/public/share/web-sa061cd1ca1c04af89585ea262066c156 | 02mb130a.jpg | MD12 |  | others
210582 | https://balsgmbh.sharefile.eu/public/share/web-sa061cd1ca1c04af89585ea262066c156 | DB_210582_de.pdf | MD22 |  | Artikeldatenblatt de
210582 | https://balsgmbh.sharefile.eu/public/share/web-sa061cd1ca1c04af89585ea262066c156 | 001_Materialkonformitaet_19.pdf | MD49 |  | Declaration RoHS |  | 2026-04-22
210582 | https://balsgmbh.sharefile.eu/public/share/web-sa061cd1ca1c04af89585ea262066c156 | CE_Stecker_16A_55.pdf | MD52 |  | Declaration DOC CE (Declaration of conformity CE)
210582 | https://balsgmbh.sharefile.eu/public/share/web-sa061cd1ca1c04af89585ea262066c156 | 210582_0_300Wx300H.png | MD02 |  | normal
210582 | https://balsgmbh.sharefile.eu/public/share/web-sa061cd1ca1c04af89585ea262066c156 | 210582_0_96Wx96H.png | MD47
210582 | https://balsgmbh.sharefile.eu/public/share/web-sa061cd1ca1c04af89585ea262066c156 | https://catalogue.bals.com/de/extern/210582 | MD04
210582 | https://balsgmbh.sharefile.eu/public/share/web-sa061cd1ca1c04af89585ea262066c156 | Ausschreibungstext_210582_de.txt | MD63 |  | Ausschreibungstext de
210582 | https://balsgmbh.sharefile.eu/public/share/web-sa061cd1ca1c04af89585ea262066c156 | DB_210582_en_GB.pdf | MD22 |  | Data Sheet en_GB
210582 | https://balsgmbh.sharefile.eu/public/share/web-sa061cd1ca1c04af89585ea262066c156 | DB_210582_de_CH.pdf | MD22 |  | Artikeldatenblatt de_CH
210582 | https://balsgmbh.sharefile.eu/public/share/web-sa061cd1ca1c04af89585ea262066c156 | DB_210582_fr_FR.pdf | MD22 |  | Fiche Technique fr_FR
210582 | https://balsgmbh.sharefile.eu/public/share/web-sa061cd1ca1c04af89585ea262066c156 | DB_210582_en_PL.pdf | MD22 |  | Data Sheet en_PL
210582 | https://balsgmbh.sharefile.eu/public/share/web-sa061cd1ca1c04af89585ea262066c156 | https://www.bals.com/reach_de.pdf | MD05 |  | others
210582 | https://balsgmbh.sharefile.eu/public/share/web-sa061cd1ca1c04af89585ea262066c156 | 60003213_BA_St_Ku_16_32A_Schraub_0.pdf | MD21 |  | others
210583 | https://balsgmbh.sharefile.eu/public/share/web-sa061cd1ca1c04af89585ea262066c156 | 210583_0_1200Wx1200H.png | MD01 |  | detail
210583 | https://balsgmbh.sharefile.eu/public/share/web-sa061cd1ca1c04af89585ea262066c156 | 02mb130a.jpg | MD12 |  | others
210583 | https://balsgmbh.sharefile.eu/public/share/web-sa061cd1ca1c04af89585ea262066c156 | DB_210583_de.pdf | MD22 |  | Artikeldatenblatt de
210583 | https://balsgmbh.sharefile.eu/public/share/web-sa061cd1ca1c04af89585ea262066c156 | 001_Materialkonformitaet_19.pdf | MD49 |  | Declaration RoHS |  | 2026-04-22
210583 | https://balsgmbh.sharefile.eu/public/share/web-sa061cd1ca1c04af89585ea262066c156 | CE_Stecker_16A_56.pdf | MD52 |  | Declaration DOC CE (Declaration of conformity CE)
210583 | https://balsgmbh.sharefile.eu/public/share/web-sa061cd1ca1c04af89585ea262066c156 | 210583_0_300Wx300H.png | MD02 |  | normal
210583 | https://balsgmbh.sharefile.eu/public/share/web-sa061cd1ca1c04af89585ea262066c156 | 210583_0_96Wx96H.png | MD47
210583 | https://balsgmbh.sharefile.eu/public/share/web-sa061cd1ca1c04af89585ea262066c156 | https://catalogue.bals.com/de/extern/210583 | MD04
210583 | https://balsgmbh.sharefile.eu/public/share/web-sa061cd1ca1c04af89585ea262066c156 | Ausschreibungstext_210583_de.txt | MD63 |  | Ausschreibungstext de
210583 | https://balsgmbh.sharefile.eu/public/share/web-sa061cd1ca1c04af89585ea262066c156 | DB_210583_fr_FR.pdf | MD22 |  | Fiche Technique fr_FR
210583 | https://balsgmbh.sharefile.eu/public/share/web-sa061cd1ca1c04af89585ea262066c156 | DB_210583_de_CH.pdf | MD22 |  | Artikeldatenblatt de_CH
210583 | https://balsgmbh.sharefile.eu/public/share/web-sa061cd1ca1c04af89585ea262066c156 | DB_210583_en_GB.pdf | MD22 |  | Data Sheet en_GB
210583 | https://balsgmbh.sharefile.eu/public/share/web-sa061cd1ca1c04af89585ea262066c156 | DB_210583_en_PL.pdf | MD22 |  | Data Sheet en_PL
210583 | https://balsgmbh.sharefile.eu/public/share/web-sa061cd1ca1c04af89585ea262066c156 | https://www.bals.com/reach_de.pdf | MD05 |  | others
210583 | https://balsgmbh.sharefile.eu/public/share/web-sa061cd1ca1c04af89585ea262066c156 | 60003213_BA_St_Ku_16_32A_Schraub_0.pdf | MD21 |  | others
210588 | https://balsgmbh.sharefile.eu/public/share/web-sa061cd1ca1c04af89585ea262066c156 | 210588_0_1200Wx1200H.png | MD01 |  | detail
210588 | https://balsgmbh.sharefile.eu/public/share/web-sa061cd1ca1c04af89585ea262066c156 | 02mb130a.jpg | MD12 |  | others
210588 | https://balsgmbh.sharefile.eu/public/share/web-sa061cd1ca1c04af89585ea262066c156 | DB_210588_de.pdf | MD22 |  | Artikeldatenblatt de
210588 | https://balsgmbh.sharefile.eu/public/share/web-sa061cd1ca1c04af89585ea262066c156 | 001_Materialkonformitaet_19.pdf | MD49 |  | Declaration RoHS |  | 2026-04-22
210588 | https://balsgmbh.sharefile.eu/public/share/web-sa061cd1ca1c04af89585ea262066c156 | CE_Stecker_16A_57.pdf | MD52 |  | Declaration DOC CE (Declaration of conformity CE)
210588 | https://balsgmbh.sharefile.eu/public/share/web-sa061cd1ca1c04af89585ea262066c156 | 210588_0_300Wx300H.png | MD02 |  | normal
210588 | https://balsgmbh.sharefile.eu/public/share/web-sa061cd1ca1c04af89585ea262066c156 | 210588_0_96Wx96H.png | MD47
210588 | https://balsgmbh.sharefile.eu/public/share/web-sa061cd1ca1c04af89585ea262066c156 | https://catalogue.bals.com/de/extern/210588 | MD04
210588 | https://balsgmbh.sharefile.eu/public/share/web-sa061cd1ca1c04af89585ea262066c156 | Ausschreibungstext_210588_de.txt | MD63 |  | Ausschreibungstext de
210588 | https://balsgmbh.sharefile.eu/public/share/web-sa061cd1ca1c04af89585ea262066c156 | DB_210588_de_CH.pdf | MD22 |  | Artikeldatenblatt de_CH
210588 | https://balsgmbh.sharefile.eu/public/share/web-sa061cd1ca1c04af89585ea262066c156 | DB_210588_fr_FR.pdf | MD22 |  | Fiche Technique fr_FR
210588 | https://balsgmbh.sharefile.eu/public/share/web-sa061cd1ca1c04af89585ea262066c156 | DB_210588_en_PL.pdf | MD22 |  | Data Sheet en_PL
210588 | https://balsgmbh.sharefile.eu/public/share/web-sa061cd1ca1c04af89585ea262066c156 | DB_210588_en_GB.pdf | MD22 |  | Data Sheet en_GB
210588 | https://balsgmbh.sharefile.eu/public/share/web-sa061cd1ca1c04af89585ea262066c156 | https://www.bals.com/reach_de.pdf | MD05 |  | others
210588 | https://balsgmbh.sharefile.eu/public/share/web-sa061cd1ca1c04af89585ea262066c156 | 60003213_BA_St_Ku_16_32A_Schraub_0.pdf | MD21 |  | others
210584 | https://balsgmbh.sharefile.eu/public/share/web-sa061cd1ca1c04af89585ea262066c156 | 210584_0_1200Wx1200H.png | MD01 |  | detail
210584 | https://balsgmbh.sharefile.eu/public/share/web-sa061cd1ca1c04af89585ea262066c156 | 02mb130a.jpg | MD12 |  | others
210584 | https://balsgmbh.sharefile.eu/public/share/web-sa061cd1ca1c04af89585ea262066c156 | DB_210584_de.pdf | MD22 |  | Artikeldatenblatt de
210584 | https://balsgmbh.sharefile.eu/public/share/web-sa061cd1ca1c04af89585ea262066c156 | 001_Materialkonformitaet_19.pdf | MD49 |  | Declaration RoHS |  | 2026-04-22
210584 | https://balsgmbh.sharefile.eu/public/share/web-sa061cd1ca1c04af89585ea262066c156 | CE_Stecker_16A_58.pdf | MD52 |  | Declaration DOC CE (Declaration of conformity CE)
210584 | https://balsgmbh.sharefile.eu/public/share/web-sa061cd1ca1c04af89585ea262066c156 | 210584_0_300Wx300H.png | MD02 |  | normal
210584 | https://balsgmbh.sharefile.eu/public/share/web-sa061cd1ca1c04af89585ea262066c156 | 210584_0_96Wx96H.png | MD47
210584 | https://balsgmbh.sharefile.eu/public/share/web-sa061cd1ca1c04af89585ea262066c156 | Ausschreibungstext_210584_de.txt | MD63 |  | Ausschreibungstext de
210584 | https://balsgmbh.sharefile.eu/public/share/web-sa061cd1ca1c04af89585ea262066c156 | DB_210584_en_GB.pdf | MD22 |  | Data Sheet en_GB
210584 | https://balsgmbh.sharefile.eu/public/share/web-sa061cd1ca1c04af89585ea262066c156 | DB_210584_fr_FR.pdf | MD22 |  | Fiche Technique fr_FR
210584 | https://balsgmbh.sharefile.eu/public/share/web-sa061cd1ca1c04af89585ea262066c156 | DB_210584_en_PL.pdf | MD22 |  | Data Sheet en_PL
210584 | https://balsgmbh.sharefile.eu/public/share/web-sa061cd1ca1c04af89585ea262066c156 | DB_210584_de_CH.pdf | MD22 |  | Artikeldatenblatt de_CH
210584 | https://balsgmbh.sharefile.eu/public/share/web-sa061cd1ca1c04af89585ea262066c156 | https://www.bals.com/reach_de.pdf | MD05 |  | others
210584 | https://balsgmbh.sharefile.eu/public/share/web-sa061cd1ca1c04af89585ea262066c156 | 60003213_BA_St_Ku_16_32A_Schraub_0.pdf | MD21 |  | others
210599 | https://balsgmbh.sharefile.eu/public/share/web-sa061cd1ca1c04af89585ea262066c156 | 210599_0_1200Wx1200H.png | MD01 |  | detail
210599 | https://balsgmbh.sharefile.eu/public/share/web-sa061cd1ca1c04af89585ea262066c156 | 02mb130a.jpg | MD12 |  | others
210599 | https://balsgmbh.sharefile.eu/public/share/web-sa061cd1ca1c04af89585ea262066c156 | DB_210599_de.pdf | MD22 |  | Artikeldatenblatt de
210599 | https://balsgmbh.sharefile.eu/public/share/web-sa061cd1ca1c04af89585ea262066c156 | 001_Materialkonformitaet_19.pdf | MD49 |  | Declaration RoHS |  | 2026-04-22
210599 | https://balsgmbh.sharefile.eu/public/share/web-sa061cd1ca1c04af89585ea262066c156 | CE_Stecker_32A_56.pdf | MD52 |  | Declaration DOC CE (Declaration of conformity CE)
210599 | https://balsgmbh.sharefile.eu/public/share/web-sa061cd1ca1c04af89585ea262066c156 | 210599_0_300Wx300H.png | MD02 |  | normal
210599 | https://balsgmbh.sharefile.eu/public/share/web-sa061cd1ca1c04af89585ea262066c156 | 210599_0_96Wx96H.png | MD47
210599 | https://balsgmbh.sharefile.eu/public/share/web-sa061cd1ca1c04af89585ea262066c156 | https://catalogue.bals.com/de/extern/210599 | MD04
210599 | https://balsgmbh.sharefile.eu/public/share/web-sa061cd1ca1c04af89585ea262066c156 | Ausschreibungstext_210599_de.txt | MD63 |  | Ausschreibungstext de
210599 | https://balsgmbh.sharefile.eu/public/share/web-sa061cd1ca1c04af89585ea262066c156 | DB_210599_en_GB.pdf | MD22 |  | Data Sheet en_GB
210599 | https://balsgmbh.sharefile.eu/public/share/web-sa061cd1ca1c04af89585ea262066c156 | DB_210599_de_CH.pdf | MD22 |  | Artikeldatenblatt de_CH
210599 | https://balsgmbh.sharefile.eu/public/share/web-sa061cd1ca1c04af89585ea262066c156 | DB_210599_fr_FR.pdf | MD22 |  | Fiche Technique fr_FR
210599 | https://balsgmbh.sharefile.eu/public/share/web-sa061cd1ca1c04af89585ea262066c156 | DB_210599_en_PL.pdf | MD22 |  | Data Sheet en_PL
210599 | https://balsgmbh.sharefile.eu/public/share/web-sa061cd1ca1c04af89585ea262066c156 | https://www.bals.com/reach_de.pdf | MD05 |  | others
210599 | https://balsgmbh.sharefile.eu/public/share/web-sa061cd1ca1c04af89585ea262066c156 | 60003213_BA_St_Ku_16_32A_Schraub_0.pdf | MD21 |  | others
210403 | https://balsgmbh.sharefile.eu/public/share/web-sa061cd1ca1c04af89585ea262066c156 | 210403_0_1200Wx1200H.png | MD01 |  | detail
210403 | https://balsgmbh.sharefile.eu/public/share/web-sa061cd1ca1c04af89585ea262066c156 | 02mb095a.jpg | MD12 |  | others
210403 | https://balsgmbh.sharefile.eu/public/share/web-sa061cd1ca1c04af89585ea262066c156 | DB_210403_de.pdf | MD22 |  | Artikeldatenblatt de
210403 | https://balsgmbh.sharefile.eu/public/share/web-sa061cd1ca1c04af89585ea262066c156 | 001_Materialkonformitaet_19.pdf | MD49 |  | Declaration RoHS |  | 2026-04-22
210403 | https://balsgmbh.sharefile.eu/public/share/web-sa061cd1ca1c04af89585ea262066c156 | CE_Stecker_16A_59.pdf | MD52 |  | Declaration DOC CE (Declaration of conformity CE)
210403 | https://balsgmbh.sharefile.eu/public/share/web-sa061cd1ca1c04af89585ea262066c156 | 210403_0_300Wx300H.png | MD02 |  | normal
210403 | https://balsgmbh.sharefile.eu/public/share/web-sa061cd1ca1c04af89585ea262066c156 | 210403_0_96Wx96H.png | MD47
210403 | https://balsgmbh.sharefile.eu/public/share/web-sa061cd1ca1c04af89585ea262066c156 | https://catalogue.bals.com/de/extern/210403 | MD04
210403 | https://balsgmbh.sharefile.eu/public/share/web-sa061cd1ca1c04af89585ea262066c156 | Ausschreibungstext_210403_de.txt | MD63 |  | Ausschreibungstext de
210403 | https://balsgmbh.sharefile.eu/public/share/web-sa061cd1ca1c04af89585ea262066c156 | DB_210403_en_PL.pdf | MD22 |  | Data Sheet en_PL
210403 | https://balsgmbh.sharefile.eu/public/share/web-sa061cd1ca1c04af89585ea262066c156 | DB_210403_en_GB.pdf | MD22 |  | Data Sheet en_GB
210403 | https://balsgmbh.sharefile.eu/public/share/web-sa061cd1ca1c04af89585ea262066c156 | DB_210403_fr_FR.pdf | MD22 |  | Fiche Technique fr_FR
210403 | https://balsgmbh.sharefile.eu/public/share/web-sa061cd1ca1c04af89585ea262066c156 | DB_210403_de_CH.pdf | MD22 |  | Artikeldatenblatt de_CH
210403 | https://balsgmbh.sharefile.eu/public/share/web-sa061cd1ca1c04af89585ea262066c156 | 60003211_BA_St_Ku_16A_32A_QC.pdf | MD21 |  | others
210403 | https://balsgmbh.sharefile.eu/public/share/web-sa061cd1ca1c04af89585ea262066c156 | https://www.bals.com/youtube-videos/WNmPZ8zQ_uI.mp4 | MD45 |  | Product video
570451 | https://balsgmbh.sharefile.eu/public/share/web-sa061cd1ca1c04af89585ea262066c156 | 570451_0_1200Wx1200H.png | MD01 |  | detail
570451 | https://balsgmbh.sharefile.eu/public/share/web-sa061cd1ca1c04af89585ea262066c156 | 13mb124.jpg | MD12 |  | others
570451 | https://balsgmbh.sharefile.eu/public/share/web-sa061cd1ca1c04af89585ea262066c156 | DB_570451_de.pdf | MD22 |  | Artikeldatenblatt de
570451 | https://balsgmbh.sharefile.eu/public/share/web-sa061cd1ca1c04af89585ea262066c156 | 001_Materialkonformitaet_906.pdf | MD49 |  | Declaration RoHS |  | 2026-04-22
570451 | https://balsgmbh.sharefile.eu/public/share/web-sa061cd1ca1c04af89585ea262066c156 | 570451_0_300Wx300H.png | MD02 |  | normal
570451 | https://balsgmbh.sharefile.eu/public/share/web-sa061cd1ca1c04af89585ea262066c156 | 570451_0_96Wx96H.png | MD47
570451 | https://balsgmbh.sharefile.eu/public/share/web-sa061cd1ca1c04af89585ea262066c156 | https://catalogue.bals.com/de/extern/570451 | MD04
570451 | https://balsgmbh.sharefile.eu/public/share/web-sa061cd1ca1c04af89585ea262066c156 | Ausschreibungstext_570451_de.txt | MD63 |  | Ausschreibungstext de
570451 | https://balsgmbh.sharefile.eu/public/share/web-sa061cd1ca1c04af89585ea262066c156 | DB_570451_fr_FR.pdf | MD22 |  | Fiche Technique fr_FR
570451 | https://balsgmbh.sharefile.eu/public/share/web-sa061cd1ca1c04af89585ea262066c156 | DB_570451_de_CH.pdf | MD22 |  | Artikeldatenblatt de_CH
570451 | https://balsgmbh.sharefile.eu/public/share/web-sa061cd1ca1c04af89585ea262066c156 | DB_570451_en_PL.pdf | MD22 |  | Data Sheet en_PL
570451 | https://balsgmbh.sharefile.eu/public/share/web-sa061cd1ca1c04af89585ea262066c156 | DB_570451_en_GB.pdf | MD22 |  | Data Sheet en_GB
570451 | https://balsgmbh.sharefile.eu/public/share/web-sa061cd1ca1c04af89585ea262066c156 | https://www.bals.com/reach_de.pdf | MD05 |  | others
570451 | https://balsgmbh.sharefile.eu/public/share/web-sa061cd1ca1c04af89585ea262066c156 | 60003206_BA_Mobile_Verteiler_19.pdf | MD21 |  | others
211104 | https://balsgmbh.sharefile.eu/public/share/web-sa061cd1ca1c04af89585ea262066c156 | 211104_0_1200Wx1200H.png | MD01 |  | detail
211104 | https://balsgmbh.sharefile.eu/public/share/web-sa061cd1ca1c04af89585ea262066c156 | 02mb116a.jpg | MD12 |  | others
211104 | https://balsgmbh.sharefile.eu/public/share/web-sa061cd1ca1c04af89585ea262066c156 | DB_211104_de.pdf | MD22 |  | Artikeldatenblatt de
211104 | https://balsgmbh.sharefile.eu/public/share/web-sa061cd1ca1c04af89585ea262066c156 | 001_Materialkonformitaet_19.pdf | MD49 |  | Declaration RoHS |  | 2026-04-22
211104 | https://balsgmbh.sharefile.eu/public/share/web-sa061cd1ca1c04af89585ea262066c156 | CE_Stecker_16A_60.pdf | MD52 |  | Declaration DOC CE (Declaration of conformity CE)
211104 | https://balsgmbh.sharefile.eu/public/share/web-sa061cd1ca1c04af89585ea262066c156 | 211104_0_300Wx300H.png | MD02 |  | normal
211104 | https://balsgmbh.sharefile.eu/public/share/web-sa061cd1ca1c04af89585ea262066c156 | 211104_0_96Wx96H.png | MD47
211104 | https://balsgmbh.sharefile.eu/public/share/web-sa061cd1ca1c04af89585ea262066c156 | https://catalogue.bals.com/de/extern/211104 | MD04
211104 | https://balsgmbh.sharefile.eu/public/share/web-sa061cd1ca1c04af89585ea262066c156 | Ausschreibungstext_211104_de.txt | MD63 |  | Ausschreibungstext de
211104 | https://balsgmbh.sharefile.eu/public/share/web-sa061cd1ca1c04af89585ea262066c156 | DB_211104_de_CH.pdf | MD22 |  | Artikeldatenblatt de_CH
211104 | https://balsgmbh.sharefile.eu/public/share/web-sa061cd1ca1c04af89585ea262066c156 | DB_211104_fr_FR.pdf | MD22 |  | Fiche Technique fr_FR
211104 | https://balsgmbh.sharefile.eu/public/share/web-sa061cd1ca1c04af89585ea262066c156 | DB_211104_en_PL.pdf | MD22 |  | Data Sheet en_PL
211104 | https://balsgmbh.sharefile.eu/public/share/web-sa061cd1ca1c04af89585ea262066c156 | DB_211104_en_GB.pdf | MD22 |  | Data Sheet en_GB
211104 | https://balsgmbh.sharefile.eu/public/share/web-sa061cd1ca1c04af89585ea262066c156 | 60003211_BA_St_Ku_16A_32A_QC.pdf | MD21 |  | others
211104 | https://balsgmbh.sharefile.eu/public/share/web-sa061cd1ca1c04af89585ea262066c156 | https://www.bals.com/youtube-videos/WNmPZ8zQ_uI.mp4 | MD45 |  | Product video
211102 | https://balsgmbh.sharefile.eu/public/share/web-sa061cd1ca1c04af89585ea262066c156 | 211102_0_1200Wx1200H.png | MD01 |  | detail
211102 | https://balsgmbh.sharefile.eu/public/share/web-sa061cd1ca1c04af89585ea262066c156 | 2MB251.png | MD12 |  | others
211102 | https://balsgmbh.sharefile.eu/public/share/web-sa061cd1ca1c04af89585ea262066c156 | DB_211102_de.pdf | MD22 |  | Artikeldatenblatt de
211102 | https://balsgmbh.sharefile.eu/public/share/web-sa061cd1ca1c04af89585ea262066c156 | 001_Materialkonformitaet_19.pdf | MD49 |  | Declaration RoHS |  | 2026-04-22
211102 | https://balsgmbh.sharefile.eu/public/share/web-sa061cd1ca1c04af89585ea262066c156 | CE_Stecker_63A_27.pdf | MD52 |  | Declaration DOC CE (Declaration of conformity CE)
211102 | https://balsgmbh.sharefile.eu/public/share/web-sa061cd1ca1c04af89585ea262066c156 | 211102_0_300Wx300H.png | MD02 |  | normal
211102 | https://balsgmbh.sharefile.eu/public/share/web-sa061cd1ca1c04af89585ea262066c156 | 211102_0_96Wx96H.png | MD47
211102 | https://balsgmbh.sharefile.eu/public/share/web-sa061cd1ca1c04af89585ea262066c156 | https://catalogue.bals.com/de/extern/211102 | MD04
211102 | https://balsgmbh.sharefile.eu/public/share/web-sa061cd1ca1c04af89585ea262066c156 | Ausschreibungstext_211102_de.txt | MD63 |  | Ausschreibungstext de
211102 | https://balsgmbh.sharefile.eu/public/share/web-sa061cd1ca1c04af89585ea262066c156 | DB_211102_en_GB.pdf | MD22 |  | Data Sheet en_GB
211102 | https://balsgmbh.sharefile.eu/public/share/web-sa061cd1ca1c04af89585ea262066c156 | DB_211102_en_PL.pdf | MD22 |  | Data Sheet en_PL
211102 | https://balsgmbh.sharefile.eu/public/share/web-sa061cd1ca1c04af89585ea262066c156 | DB_211102_de_CH.pdf | MD22 |  | Artikeldatenblatt de_CH
211102 | https://balsgmbh.sharefile.eu/public/share/web-sa061cd1ca1c04af89585ea262066c156 | DB_211102_fr_FR.pdf | MD22 |  | Fiche Technique fr_FR
211102 | https://balsgmbh.sharefile.eu/public/share/web-sa061cd1ca1c04af89585ea262066c156 | https://www.bals.com/reach_de.pdf | MD05 |  | others
211102 | https://balsgmbh.sharefile.eu/public/share/web-sa061cd1ca1c04af89585ea262066c156 | 60003215_BA_St_Ku_63A_125A_Schraub_23.pdf | MD21 |  | others
211102 | https://balsgmbh.sharefile.eu/public/share/web-sa061cd1ca1c04af89585ea262066c156 | https://www.bals.com/youtube-videos/OZTWWe2SYa0.mp4 | MD45 |  | Product video
561016 | https://balsgmbh.sharefile.eu/public/share/web-sa061cd1ca1c04af89585ea262066c156 | 561016_0_1200Wx1200H.png | MD01 |  | detail
561016 | https://balsgmbh.sharefile.eu/public/share/web-sa061cd1ca1c04af89585ea262066c156 | 45MB69.jpeg | MD12 |  | others
561016 | https://balsgmbh.sharefile.eu/public/share/web-sa061cd1ca1c04af89585ea262066c156 | DB_561016_de.pdf | MD22 |  | Artikeldatenblatt de
561016 | https://balsgmbh.sharefile.eu/public/share/web-sa061cd1ca1c04af89585ea262066c156 | 001_Materialkonformitaet_907.pdf | MD49 |  | Declaration RoHS |  | 2026-04-22
561016 | https://balsgmbh.sharefile.eu/public/share/web-sa061cd1ca1c04af89585ea262066c156 | 561016_0_300Wx300H.png | MD02 |  | normal
561016 | https://balsgmbh.sharefile.eu/public/share/web-sa061cd1ca1c04af89585ea262066c156 | 561016_0_96Wx96H.png | MD47
561016 | https://balsgmbh.sharefile.eu/public/share/web-sa061cd1ca1c04af89585ea262066c156 | Ausschreibungstext_561016_de.txt | MD63 |  | Ausschreibungstext de
561016 | https://balsgmbh.sharefile.eu/public/share/web-sa061cd1ca1c04af89585ea262066c156 | DB_561016_en_PL.pdf | MD22 |  | Data Sheet en_PL
561016 | https://balsgmbh.sharefile.eu/public/share/web-sa061cd1ca1c04af89585ea262066c156 | DB_561016_en_GB.pdf | MD22 |  | Data Sheet en_GB
561016 | https://balsgmbh.sharefile.eu/public/share/web-sa061cd1ca1c04af89585ea262066c156 | DB_561016_fr_FR.pdf | MD22 |  | Fiche Technique fr_FR
561016 | https://balsgmbh.sharefile.eu/public/share/web-sa061cd1ca1c04af89585ea262066c156 | DB_561016_de_CH.pdf | MD22 |  | Artikeldatenblatt de_CH
561016 | https://balsgmbh.sharefile.eu/public/share/web-sa061cd1ca1c04af89585ea262066c156 | https://www.bals.com/reach_de.pdf | MD05 |  | others
561016 | https://balsgmbh.sharefile.eu/public/share/web-sa061cd1ca1c04af89585ea262066c156 | 60003233_BA_Wandverteiler_allgemein_100.pdf | MD21 |  | others
160052 | https://balsgmbh.sharefile.eu/public/share/web-sa061cd1ca1c04af89585ea262066c156 | 160052_0_1200Wx1200H.png | MD01 |  | detail
160052 | https://balsgmbh.sharefile.eu/public/share/web-sa061cd1ca1c04af89585ea262066c156 | 12mb006a.jpg | MD12 |  | others
160052 | https://balsgmbh.sharefile.eu/public/share/web-sa061cd1ca1c04af89585ea262066c156 | DB_160052_de.pdf | MD22 |  | Artikeldatenblatt de
160052 | https://balsgmbh.sharefile.eu/public/share/web-sa061cd1ca1c04af89585ea262066c156 | 001_Materialkonformitaet_19.pdf | MD49 |  | Declaration RoHS |  | 2026-04-22
160052 | https://balsgmbh.sharefile.eu/public/share/web-sa061cd1ca1c04af89585ea262066c156 | CE_Steckdosen_16A_106.pdf | MD52 |  | Declaration DOC CE (Declaration of conformity CE)
160052 | https://balsgmbh.sharefile.eu/public/share/web-sa061cd1ca1c04af89585ea262066c156 | 160052_0_300Wx300H.png | MD02 |  | normal
160052 | https://balsgmbh.sharefile.eu/public/share/web-sa061cd1ca1c04af89585ea262066c156 | 160052_0_96Wx96H.png | MD47
160052 | https://balsgmbh.sharefile.eu/public/share/web-sa061cd1ca1c04af89585ea262066c156 | https://catalogue.bals.com/de/extern/160052 | MD04
160052 | https://balsgmbh.sharefile.eu/public/share/web-sa061cd1ca1c04af89585ea262066c156 | Ausschreibungstext_160052_de.txt | MD63 |  | Ausschreibungstext de
160052 | https://balsgmbh.sharefile.eu/public/share/web-sa061cd1ca1c04af89585ea262066c156 | DB_160052_de_CH.pdf | MD22 |  | Artikeldatenblatt de_CH
160052 | https://balsgmbh.sharefile.eu/public/share/web-sa061cd1ca1c04af89585ea262066c156 | DB_160052_en_PL.pdf | MD22 |  | Data Sheet en_PL
160052 | https://balsgmbh.sharefile.eu/public/share/web-sa061cd1ca1c04af89585ea262066c156 | DB_160052_en_GB.pdf | MD22 |  | Data Sheet en_GB
160052 | https://balsgmbh.sharefile.eu/public/share/web-sa061cd1ca1c04af89585ea262066c156 | DB_160052_fr_FR.pdf | MD22 |  | Fiche Technique fr_FR
160052 | https://balsgmbh.sharefile.eu/public/share/web-sa061cd1ca1c04af89585ea262066c156 | 60003218_BA_Steckdosen_Schalt-Riegel_25.pdf | MD21 |  | others
130158 | https://balsgmbh.sharefile.eu/public/share/web-sa061cd1ca1c04af89585ea262066c156 | 130158_0_1200Wx1200H.png | MD01 |  | detail
130158 | https://balsgmbh.sharefile.eu/public/share/web-sa061cd1ca1c04af89585ea262066c156 | 04mb262a.jpg | MD12 |  | others
130158 | https://balsgmbh.sharefile.eu/public/share/web-sa061cd1ca1c04af89585ea262066c156 | DB_130158_de.pdf | MD22 |  | Artikeldatenblatt de
130158 | https://balsgmbh.sharefile.eu/public/share/web-sa061cd1ca1c04af89585ea262066c156 | 001_Materialkonformitaet_19.pdf | MD49 |  | Declaration RoHS |  | 2026-04-22
130158 | https://balsgmbh.sharefile.eu/public/share/web-sa061cd1ca1c04af89585ea262066c156 | CE_Steckdosen_16A_154.pdf | MD52 |  | Declaration DOC CE (Declaration of conformity CE)
130158 | https://balsgmbh.sharefile.eu/public/share/web-sa061cd1ca1c04af89585ea262066c156 | 130158_0_300Wx300H.png | MD02 |  | normal
130158 | https://balsgmbh.sharefile.eu/public/share/web-sa061cd1ca1c04af89585ea262066c156 | 130158_0_96Wx96H.png | MD47
130158 | https://balsgmbh.sharefile.eu/public/share/web-sa061cd1ca1c04af89585ea262066c156 | https://catalogue.bals.com/de/extern/130158 | MD04
130158 | https://balsgmbh.sharefile.eu/public/share/web-sa061cd1ca1c04af89585ea262066c156 | Ausschreibungstext_130158_de.txt | MD63 |  | Ausschreibungstext de
130158 | https://balsgmbh.sharefile.eu/public/share/web-sa061cd1ca1c04af89585ea262066c156 | DB_130158_de_CH.pdf | MD22 |  | Artikeldatenblatt de_CH
130158 | https://balsgmbh.sharefile.eu/public/share/web-sa061cd1ca1c04af89585ea262066c156 | DB_130158_en_GB.pdf | MD22 |  | Data Sheet en_GB
130158 | https://balsgmbh.sharefile.eu/public/share/web-sa061cd1ca1c04af89585ea262066c156 | DB_130158_fr_FR.pdf | MD22 |  | Fiche Technique fr_FR
130158 | https://balsgmbh.sharefile.eu/public/share/web-sa061cd1ca1c04af89585ea262066c156 | DB_130158_en_PL.pdf | MD22 |  | Data Sheet en_PL
130158 | https://balsgmbh.sharefile.eu/public/share/web-sa061cd1ca1c04af89585ea262066c156 | 60003212_BA_Wd_Ad_16A_32A_QC_9.pdf | MD21 |  | others
130158 | https://balsgmbh.sharefile.eu/public/share/web-sa061cd1ca1c04af89585ea262066c156 | https://www.bals.com/youtube-videos/WNmPZ8zQ_uI.mp4 | MD45 |  | Product video
160058 | https://balsgmbh.sharefile.eu/public/share/web-sa061cd1ca1c04af89585ea262066c156 | 160058_0_1200Wx1200H.png | MD01 |  | detail
160058 | https://balsgmbh.sharefile.eu/public/share/web-sa061cd1ca1c04af89585ea262066c156 | 12mb006a.jpg | MD12 |  | others
160058 | https://balsgmbh.sharefile.eu/public/share/web-sa061cd1ca1c04af89585ea262066c156 | DB_160058_de.pdf | MD22 |  | Artikeldatenblatt de
160058 | https://balsgmbh.sharefile.eu/public/share/web-sa061cd1ca1c04af89585ea262066c156 | 001_Materialkonformitaet_19.pdf | MD49 |  | Declaration RoHS |  | 2026-04-22
160058 | https://balsgmbh.sharefile.eu/public/share/web-sa061cd1ca1c04af89585ea262066c156 | CE_Steckdosen_16A_106.pdf | MD52 |  | Declaration DOC CE (Declaration of conformity CE)
160058 | https://balsgmbh.sharefile.eu/public/share/web-sa061cd1ca1c04af89585ea262066c156 | 160058_0_300Wx300H.png | MD02 |  | normal
160058 | https://balsgmbh.sharefile.eu/public/share/web-sa061cd1ca1c04af89585ea262066c156 | 160058_0_96Wx96H.png | MD47
160058 | https://balsgmbh.sharefile.eu/public/share/web-sa061cd1ca1c04af89585ea262066c156 | https://catalogue.bals.com/de/extern/160058 | MD04
160058 | https://balsgmbh.sharefile.eu/public/share/web-sa061cd1ca1c04af89585ea262066c156 | Ausschreibungstext_160058_de.txt | MD63 |  | Ausschreibungstext de
160058 | https://balsgmbh.sharefile.eu/public/share/web-sa061cd1ca1c04af89585ea262066c156 | DB_160058_fr_FR.pdf | MD22 |  | Fiche Technique fr_FR
160058 | https://balsgmbh.sharefile.eu/public/share/web-sa061cd1ca1c04af89585ea262066c156 | DB_160058_en_PL.pdf | MD22 |  | Data Sheet en_PL
160058 | https://balsgmbh.sharefile.eu/public/share/web-sa061cd1ca1c04af89585ea262066c156 | DB_160058_en_GB.pdf | MD22 |  | Data Sheet en_GB
160058 | https://balsgmbh.sharefile.eu/public/share/web-sa061cd1ca1c04af89585ea262066c156 | DB_160058_de_CH.pdf | MD22 |  | Artikeldatenblatt de_CH
160058 | https://balsgmbh.sharefile.eu/public/share/web-sa061cd1ca1c04af89585ea262066c156 | 60003218_BA_Steckdosen_Schalt-Riegel_25.pdf | MD21 |  | others
160055 | https://balsgmbh.sharefile.eu/public/share/web-sa061cd1ca1c04af89585ea262066c156 | 160055_0_1200Wx1200H.png | MD01 |  | detail
160055 | https://balsgmbh.sharefile.eu/public/share/web-sa061cd1ca1c04af89585ea262066c156 | 12mb006a.jpg | MD12 |  | others
160055 | https://balsgmbh.sharefile.eu/public/share/web-sa061cd1ca1c04af89585ea262066c156 | DB_160055_de.pdf | MD22 |  | Artikeldatenblatt de
160055 | https://balsgmbh.sharefile.eu/public/share/web-sa061cd1ca1c04af89585ea262066c156 | 001_Materialkonformitaet_19.pdf | MD49 |  | Declaration RoHS |  | 2026-04-22
160055 | https://balsgmbh.sharefile.eu/public/share/web-sa061cd1ca1c04af89585ea262066c156 | CE_Steckdosen_16A_106.pdf | MD52 |  | Declaration DOC CE (Declaration of conformity CE)
160055 | https://balsgmbh.sharefile.eu/public/share/web-sa061cd1ca1c04af89585ea262066c156 | 160055_0_300Wx300H.png | MD02 |  | normal
160055 | https://balsgmbh.sharefile.eu/public/share/web-sa061cd1ca1c04af89585ea262066c156 | 160055_0_96Wx96H.png | MD47
160055 | https://balsgmbh.sharefile.eu/public/share/web-sa061cd1ca1c04af89585ea262066c156 | https://catalogue.bals.com/de/extern/160055 | MD04
160055 | https://balsgmbh.sharefile.eu/public/share/web-sa061cd1ca1c04af89585ea262066c156 | Ausschreibungstext_160055_de.txt | MD63 |  | Ausschreibungstext de
160055 | https://balsgmbh.sharefile.eu/public/share/web-sa061cd1ca1c04af89585ea262066c156 | DB_160055_en_PL.pdf | MD22 |  | Data Sheet en_PL
160055 | https://balsgmbh.sharefile.eu/public/share/web-sa061cd1ca1c04af89585ea262066c156 | DB_160055_en_GB.pdf | MD22 |  | Data Sheet en_GB
160055 | https://balsgmbh.sharefile.eu/public/share/web-sa061cd1ca1c04af89585ea262066c156 | DB_160055_de_CH.pdf | MD22 |  | Artikeldatenblatt de_CH
160055 | https://balsgmbh.sharefile.eu/public/share/web-sa061cd1ca1c04af89585ea262066c156 | DB_160055_fr_FR.pdf | MD22 |  | Fiche Technique fr_FR
160055 | https://balsgmbh.sharefile.eu/public/share/web-sa061cd1ca1c04af89585ea262066c156 | 60003218_BA_Steckdosen_Schalt-Riegel_25.pdf | MD21 |  | others
210030 | https://balsgmbh.sharefile.eu/public/share/web-sa061cd1ca1c04af89585ea262066c156 | 210030_0_1200Wx1200H.png | MD01 |  | detail
210030 | https://balsgmbh.sharefile.eu/public/share/web-sa061cd1ca1c04af89585ea262066c156 | 2MB251.png | MD12 |  | others
210030 | https://balsgmbh.sharefile.eu/public/share/web-sa061cd1ca1c04af89585ea262066c156 | DB_210030_de.pdf | MD22 |  | Artikeldatenblatt de
210030 | https://balsgmbh.sharefile.eu/public/share/web-sa061cd1ca1c04af89585ea262066c156 | 001_Materialkonformitaet_19.pdf | MD49 |  | Declaration RoHS |  | 2026-04-22
210030 | https://balsgmbh.sharefile.eu/public/share/web-sa061cd1ca1c04af89585ea262066c156 | CE_Stecker_63A_28.pdf | MD52 |  | Declaration DOC CE (Declaration of conformity CE)
210030 | https://balsgmbh.sharefile.eu/public/share/web-sa061cd1ca1c04af89585ea262066c156 | 210030_0_300Wx300H.png | MD02 |  | normal
210030 | https://balsgmbh.sharefile.eu/public/share/web-sa061cd1ca1c04af89585ea262066c156 | 210030_0_96Wx96H.png | MD47
210030 | https://balsgmbh.sharefile.eu/public/share/web-sa061cd1ca1c04af89585ea262066c156 | https://catalogue.bals.com/de/extern/210030 | MD04
210030 | https://balsgmbh.sharefile.eu/public/share/web-sa061cd1ca1c04af89585ea262066c156 | Ausschreibungstext_210030_de.txt | MD63 |  | Ausschreibungstext de
210030 | https://balsgmbh.sharefile.eu/public/share/web-sa061cd1ca1c04af89585ea262066c156 | DB_210030_de_CH.pdf | MD22 |  | Artikeldatenblatt de_CH
210030 | https://balsgmbh.sharefile.eu/public/share/web-sa061cd1ca1c04af89585ea262066c156 | DB_210030_en_GB.pdf | MD22 |  | Data Sheet en_GB
210030 | https://balsgmbh.sharefile.eu/public/share/web-sa061cd1ca1c04af89585ea262066c156 | DB_210030_en_PL.pdf | MD22 |  | Data Sheet en_PL
210030 | https://balsgmbh.sharefile.eu/public/share/web-sa061cd1ca1c04af89585ea262066c156 | DB_210030_fr_FR.pdf | MD22 |  | Fiche Technique fr_FR
210030 | https://balsgmbh.sharefile.eu/public/share/web-sa061cd1ca1c04af89585ea262066c156 | https://www.bals.com/reach_de.pdf | MD05 |  | others
210030 | https://balsgmbh.sharefile.eu/public/share/web-sa061cd1ca1c04af89585ea262066c156 | 60003215_BA_St_Ku_63A_125A_Schraub_23.pdf | MD21 |  | others
210030 | https://balsgmbh.sharefile.eu/public/share/web-sa061cd1ca1c04af89585ea262066c156 | https://www.bals.com/youtube-videos/OZTWWe2SYa0.mp4 | MD45 |  | Product video
21060-1 | https://balsgmbh.sharefile.eu/public/share/web-sa061cd1ca1c04af89585ea262066c156 | 21060-1_0_1200Wx1200H.png | MD01 |  | detail
21060-1 | https://balsgmbh.sharefile.eu/public/share/web-sa061cd1ca1c04af89585ea262066c156 | 2MB252.png | MD12 |  | others
21060-1 | https://balsgmbh.sharefile.eu/public/share/web-sa061cd1ca1c04af89585ea262066c156 | DB_21060-1_de.pdf | MD22 |  | Artikeldatenblatt de
21060-1 | https://balsgmbh.sharefile.eu/public/share/web-sa061cd1ca1c04af89585ea262066c156 | 001_Materialkonformitaet_19.pdf | MD49 |  | Declaration RoHS |  | 2026-04-22
21060-1 | https://balsgmbh.sharefile.eu/public/share/web-sa061cd1ca1c04af89585ea262066c156 | CE_Stecker_63A_29.pdf | MD52 |  | Declaration DOC CE (Declaration of conformity CE)
21060-1 | https://balsgmbh.sharefile.eu/public/share/web-sa061cd1ca1c04af89585ea262066c156 | 21060-1_0_300Wx300H.png | MD02 |  | normal
21060-1 | https://balsgmbh.sharefile.eu/public/share/web-sa061cd1ca1c04af89585ea262066c156 | 21060-1_0_96Wx96H.png | MD47
21060-1 | https://balsgmbh.sharefile.eu/public/share/web-sa061cd1ca1c04af89585ea262066c156 | https://catalogue.bals.com/de/extern/21060-1 | MD04
21060-1 | https://balsgmbh.sharefile.eu/public/share/web-sa061cd1ca1c04af89585ea262066c156 | Ausschreibungstext_21060-1_de.txt | MD63 |  | Ausschreibungstext de
21060-1 | https://balsgmbh.sharefile.eu/public/share/web-sa061cd1ca1c04af89585ea262066c156 | DB_21060-1_fr_FR.pdf | MD22 |  | Fiche Technique fr_FR
21060-1 | https://balsgmbh.sharefile.eu/public/share/web-sa061cd1ca1c04af89585ea262066c156 | DB_21060-1_de_CH.pdf | MD22 |  | Artikeldatenblatt de_CH
21060-1 | https://balsgmbh.sharefile.eu/public/share/web-sa061cd1ca1c04af89585ea262066c156 | DB_21060-1_en_GB.pdf | MD22 |  | Data Sheet en_GB
21060-1 | https://balsgmbh.sharefile.eu/public/share/web-sa061cd1ca1c04af89585ea262066c156 | DB_21060-1_en_PL.pdf | MD22 |  | Data Sheet en_PL
21060-1 | https://balsgmbh.sharefile.eu/public/share/web-sa061cd1ca1c04af89585ea262066c156 | https://www.bals.com/reach_de.pdf | MD05 |  | others
21060-1 | https://balsgmbh.sharefile.eu/public/share/web-sa061cd1ca1c04af89585ea262066c156 | 60003215_BA_St_Ku_63A_125A_Schraub_23.pdf | MD21 |  | others
21060-1 | https://balsgmbh.sharefile.eu/public/share/web-sa061cd1ca1c04af89585ea262066c156 | https://www.bals.com/youtube-videos/OZTWWe2SYa0.mp4 | MD45 |  | Product video
210747 | https://balsgmbh.sharefile.eu/public/share/web-sa061cd1ca1c04af89585ea262066c156 | 210747_0_1200Wx1200H.png | MD01 |  | detail
210747 | https://balsgmbh.sharefile.eu/public/share/web-sa061cd1ca1c04af89585ea262066c156 | 02mb116a.jpg | MD12 |  | others
210747 | https://balsgmbh.sharefile.eu/public/share/web-sa061cd1ca1c04af89585ea262066c156 | DB_210747_de.pdf | MD22 |  | Artikeldatenblatt de
210747 | https://balsgmbh.sharefile.eu/public/share/web-sa061cd1ca1c04af89585ea262066c156 | 001_Materialkonformitaet_19.pdf | MD49 |  | Declaration RoHS |  | 2026-04-22
210747 | https://balsgmbh.sharefile.eu/public/share/web-sa061cd1ca1c04af89585ea262066c156 | CE_Stecker_32A_57.pdf | MD52 |  | Declaration DOC CE (Declaration of conformity CE)
210747 | https://balsgmbh.sharefile.eu/public/share/web-sa061cd1ca1c04af89585ea262066c156 | 210747_0_300Wx300H.png | MD02 |  | normal
210747 | https://balsgmbh.sharefile.eu/public/share/web-sa061cd1ca1c04af89585ea262066c156 | 210747_0_96Wx96H.png | MD47
210747 | https://balsgmbh.sharefile.eu/public/share/web-sa061cd1ca1c04af89585ea262066c156 | https://catalogue.bals.com/de/extern/210747 | MD04
210747 | https://balsgmbh.sharefile.eu/public/share/web-sa061cd1ca1c04af89585ea262066c156 | Ausschreibungstext_210747_de.txt | MD63 |  | Ausschreibungstext de
210747 | https://balsgmbh.sharefile.eu/public/share/web-sa061cd1ca1c04af89585ea262066c156 | DB_210747_en_GB.pdf | MD22 |  | Data Sheet en_GB
210747 | https://balsgmbh.sharefile.eu/public/share/web-sa061cd1ca1c04af89585ea262066c156 | DB_210747_en_PL.pdf | MD22 |  | Data Sheet en_PL
210747 | https://balsgmbh.sharefile.eu/public/share/web-sa061cd1ca1c04af89585ea262066c156 | DB_210747_fr_FR.pdf | MD22 |  | Fiche Technique fr_FR
210747 | https://balsgmbh.sharefile.eu/public/share/web-sa061cd1ca1c04af89585ea262066c156 | DB_210747_de_CH.pdf | MD22 |  | Artikeldatenblatt de_CH
210747 | https://balsgmbh.sharefile.eu/public/share/web-sa061cd1ca1c04af89585ea262066c156 | https://www.bals.com/reach_de.pdf | MD05 |  | others
210747 | https://balsgmbh.sharefile.eu/public/share/web-sa061cd1ca1c04af89585ea262066c156 | 60003211_BA_St_Ku_16A_32A_QC.pdf | MD21 |  | others
210747 | https://balsgmbh.sharefile.eu/public/share/web-sa061cd1ca1c04af89585ea262066c156 | https://www.bals.com/youtube-videos/WNmPZ8zQ_uI.mp4 | MD45 |  | Product video
110577 | https://balsgmbh.sharefile.eu/public/share/web-sa061cd1ca1c04af89585ea262066c156 | 110577_0_1200Wx1200H.png | MD01 |  | detail
110577 | https://balsgmbh.sharefile.eu/public/share/web-sa061cd1ca1c04af89585ea262066c156 | 01mb007a_0.jpg | MD12 |  | others
110577 | https://balsgmbh.sharefile.eu/public/share/web-sa061cd1ca1c04af89585ea262066c156 | DB_110577_de.pdf | MD22 |  | Artikeldatenblatt de
110577 | https://balsgmbh.sharefile.eu/public/share/web-sa061cd1ca1c04af89585ea262066c156 | 001_Materialkonformitaet_19.pdf | MD49 |  | Declaration RoHS |  | 2026-04-22
110577 | https://balsgmbh.sharefile.eu/public/share/web-sa061cd1ca1c04af89585ea262066c156 | CE_Steckdosen_16A_155.pdf | MD52 |  | Declaration DOC CE (Declaration of conformity CE)
110577 | https://balsgmbh.sharefile.eu/public/share/web-sa061cd1ca1c04af89585ea262066c156 | 110577_0_300Wx300H.png | MD02 |  | normal
110577 | https://balsgmbh.sharefile.eu/public/share/web-sa061cd1ca1c04af89585ea262066c156 | 110577_0_96Wx96H.png | MD47
110577 | https://balsgmbh.sharefile.eu/public/share/web-sa061cd1ca1c04af89585ea262066c156 | https://catalogue.bals.com/de/extern/110577 | MD04
110577 | https://balsgmbh.sharefile.eu/public/share/web-sa061cd1ca1c04af89585ea262066c156 | Ausschreibungstext_110577_de.txt | MD63 |  | Ausschreibungstext de
110577 | https://balsgmbh.sharefile.eu/public/share/web-sa061cd1ca1c04af89585ea262066c156 | DB_110577_de_CH.pdf | MD22 |  | Artikeldatenblatt de_CH
110577 | https://balsgmbh.sharefile.eu/public/share/web-sa061cd1ca1c04af89585ea262066c156 | DB_110577_fr_FR.pdf | MD22 |  | Fiche Technique fr_FR
110577 | https://balsgmbh.sharefile.eu/public/share/web-sa061cd1ca1c04af89585ea262066c156 | DB_110577_en_GB.pdf | MD22 |  | Data Sheet en_GB
110577 | https://balsgmbh.sharefile.eu/public/share/web-sa061cd1ca1c04af89585ea262066c156 | DB_110577_en_PL.pdf | MD22 |  | Data Sheet en_PL
110577 | https://balsgmbh.sharefile.eu/public/share/web-sa061cd1ca1c04af89585ea262066c156 | 60003212_BA_Wd_Ad_16A_32A_QC_9.pdf | MD21 |  | others
110577 | https://balsgmbh.sharefile.eu/public/share/web-sa061cd1ca1c04af89585ea262066c156 | https://www.bals.com/youtube-videos/WNmPZ8zQ_uI.mp4 | MD45 |  | Product video
7112109 | https://balsgmbh.sharefile.eu/public/share/web-sa061cd1ca1c04af89585ea262066c156 | 7112109_0_1200Wx1200H.png | MD01 |  | detail
7112109 | https://balsgmbh.sharefile.eu/public/share/web-sa061cd1ca1c04af89585ea262066c156 | 18mb105a_0.jpg | MD12 |  | others
7112109 | https://balsgmbh.sharefile.eu/public/share/web-sa061cd1ca1c04af89585ea262066c156 | DB_7112109_de.pdf | MD22 |  | Artikeldatenblatt de
7112109 | https://balsgmbh.sharefile.eu/public/share/web-sa061cd1ca1c04af89585ea262066c156 | 001_Materialkonformitaet_19.pdf | MD49 |  | Declaration RoHS |  | 2026-04-22
7112109 | https://balsgmbh.sharefile.eu/public/share/web-sa061cd1ca1c04af89585ea262066c156 | CE_Schukosteckdose_16A_22.pdf | MD52 |  | Declaration DOC CE (Declaration of conformity CE)
7112109 | https://balsgmbh.sharefile.eu/public/share/web-sa061cd1ca1c04af89585ea262066c156 | 7112109_0_300Wx300H.png | MD02 |  | normal
7112109 | https://balsgmbh.sharefile.eu/public/share/web-sa061cd1ca1c04af89585ea262066c156 | 7112109_0_96Wx96H.png | MD47
7112109 | https://balsgmbh.sharefile.eu/public/share/web-sa061cd1ca1c04af89585ea262066c156 | Ausschreibungstext_7112109_de.txt | MD63 |  | Ausschreibungstext de
7112109 | https://balsgmbh.sharefile.eu/public/share/web-sa061cd1ca1c04af89585ea262066c156 | DB_7112109_de_CH.pdf | MD22 |  | Artikeldatenblatt de_CH
7112109 | https://balsgmbh.sharefile.eu/public/share/web-sa061cd1ca1c04af89585ea262066c156 | DB_7112109_en_GB.pdf | MD22 |  | Data Sheet en_GB
7112109 | https://balsgmbh.sharefile.eu/public/share/web-sa061cd1ca1c04af89585ea262066c156 | DB_7112109_en_PL.pdf | MD22 |  | Data Sheet en_PL
7112109 | https://balsgmbh.sharefile.eu/public/share/web-sa061cd1ca1c04af89585ea262066c156 | DB_7112109_fr_FR.pdf | MD22 |  | Fiche Technique fr_FR
7112109 | https://balsgmbh.sharefile.eu/public/share/web-sa061cd1ca1c04af89585ea262066c156 | https://www.bals.com/youtube-videos/QVLVPgj1QI0.mp4 | MD45 |  | Product video
210605 | https://balsgmbh.sharefile.eu/public/share/web-sa061cd1ca1c04af89585ea262066c156 | 210605_0_1200Wx1200H.png | MD01 |  | detail
210605 | https://balsgmbh.sharefile.eu/public/share/web-sa061cd1ca1c04af89585ea262066c156 | 02mb130a.jpg | MD12 |  | others
210605 | https://balsgmbh.sharefile.eu/public/share/web-sa061cd1ca1c04af89585ea262066c156 | DB_210605_de.pdf | MD22 |  | Artikeldatenblatt de
210605 | https://balsgmbh.sharefile.eu/public/share/web-sa061cd1ca1c04af89585ea262066c156 | 001_Materialkonformitaet_19.pdf | MD49 |  | Declaration RoHS |  | 2026-04-22
210605 | https://balsgmbh.sharefile.eu/public/share/web-sa061cd1ca1c04af89585ea262066c156 | CE_Stecker_32A_58.pdf | MD52 |  | Declaration DOC CE (Declaration of conformity CE)
210605 | https://balsgmbh.sharefile.eu/public/share/web-sa061cd1ca1c04af89585ea262066c156 | 210605_0_300Wx300H.png | MD02 |  | normal
210605 | https://balsgmbh.sharefile.eu/public/share/web-sa061cd1ca1c04af89585ea262066c156 | 210605_0_96Wx96H.png | MD47
210605 | https://balsgmbh.sharefile.eu/public/share/web-sa061cd1ca1c04af89585ea262066c156 | https://catalogue.bals.com/de/extern/210605 | MD04
210605 | https://balsgmbh.sharefile.eu/public/share/web-sa061cd1ca1c04af89585ea262066c156 | Ausschreibungstext_210605_de.txt | MD63 |  | Ausschreibungstext de
210605 | https://balsgmbh.sharefile.eu/public/share/web-sa061cd1ca1c04af89585ea262066c156 | DB_210605_en_PL.pdf | MD22 |  | Data Sheet en_PL
210605 | https://balsgmbh.sharefile.eu/public/share/web-sa061cd1ca1c04af89585ea262066c156 | DB_210605_en_GB.pdf | MD22 |  | Data Sheet en_GB
210605 | https://balsgmbh.sharefile.eu/public/share/web-sa061cd1ca1c04af89585ea262066c156 | DB_210605_de_CH.pdf | MD22 |  | Artikeldatenblatt de_CH
210605 | https://balsgmbh.sharefile.eu/public/share/web-sa061cd1ca1c04af89585ea262066c156 | DB_210605_fr_FR.pdf | MD22 |  | Fiche Technique fr_FR
210605 | https://balsgmbh.sharefile.eu/public/share/web-sa061cd1ca1c04af89585ea262066c156 | https://www.bals.com/reach_de.pdf | MD05 |  | others
210605 | https://balsgmbh.sharefile.eu/public/share/web-sa061cd1ca1c04af89585ea262066c156 | 60003213_BA_St_Ku_16_32A_Schraub_0.pdf | MD21 |  | others
210607 | https://balsgmbh.sharefile.eu/public/share/web-sa061cd1ca1c04af89585ea262066c156 | 210607_0_1200Wx1200H.png | MD01 |  | detail
210607 | https://balsgmbh.sharefile.eu/public/share/web-sa061cd1ca1c04af89585ea262066c156 | 02mb130a.jpg | MD12 |  | others
210607 | https://balsgmbh.sharefile.eu/public/share/web-sa061cd1ca1c04af89585ea262066c156 | DB_210607_de.pdf | MD22 |  | Artikeldatenblatt de
210607 | https://balsgmbh.sharefile.eu/public/share/web-sa061cd1ca1c04af89585ea262066c156 | 001_Materialkonformitaet_19.pdf | MD49 |  | Declaration RoHS |  | 2026-04-22
210607 | https://balsgmbh.sharefile.eu/public/share/web-sa061cd1ca1c04af89585ea262066c156 | CE_Stecker_32A_59.pdf | MD52 |  | Declaration DOC CE (Declaration of conformity CE)
210607 | https://balsgmbh.sharefile.eu/public/share/web-sa061cd1ca1c04af89585ea262066c156 | 210607_0_300Wx300H.png | MD02 |  | normal
210607 | https://balsgmbh.sharefile.eu/public/share/web-sa061cd1ca1c04af89585ea262066c156 | 210607_0_96Wx96H.png | MD47
210607 | https://balsgmbh.sharefile.eu/public/share/web-sa061cd1ca1c04af89585ea262066c156 | https://catalogue.bals.com/de/extern/210607 | MD04
210607 | https://balsgmbh.sharefile.eu/public/share/web-sa061cd1ca1c04af89585ea262066c156 | Ausschreibungstext_210607_de.txt | MD63 |  | Ausschreibungstext de
210607 | https://balsgmbh.sharefile.eu/public/share/web-sa061cd1ca1c04af89585ea262066c156 | DB_210607_en_PL.pdf | MD22 |  | Data Sheet en_PL
210607 | https://balsgmbh.sharefile.eu/public/share/web-sa061cd1ca1c04af89585ea262066c156 | DB_210607_fr_FR.pdf | MD22 |  | Fiche Technique fr_FR
210607 | https://balsgmbh.sharefile.eu/public/share/web-sa061cd1ca1c04af89585ea262066c156 | DB_210607_de_CH.pdf | MD22 |  | Artikeldatenblatt de_CH
210607 | https://balsgmbh.sharefile.eu/public/share/web-sa061cd1ca1c04af89585ea262066c156 | DB_210607_en_GB.pdf | MD22 |  | Data Sheet en_GB
210607 | https://balsgmbh.sharefile.eu/public/share/web-sa061cd1ca1c04af89585ea262066c156 | https://www.bals.com/reach_de.pdf | MD05 |  | others
210607 | https://balsgmbh.sharefile.eu/public/share/web-sa061cd1ca1c04af89585ea262066c156 | 60003213_BA_St_Ku_16_32A_Schraub_0.pdf | MD21 |  | others
210606 | https://balsgmbh.sharefile.eu/public/share/web-sa061cd1ca1c04af89585ea262066c156 | 210606_0_1200Wx1200H.png | MD01 |  | detail
210606 | https://balsgmbh.sharefile.eu/public/share/web-sa061cd1ca1c04af89585ea262066c156 | 02mb130a.jpg | MD12 |  | others
210606 | https://balsgmbh.sharefile.eu/public/share/web-sa061cd1ca1c04af89585ea262066c156 | DB_210606_de.pdf | MD22 |  | Artikeldatenblatt de
210606 | https://balsgmbh.sharefile.eu/public/share/web-sa061cd1ca1c04af89585ea262066c156 | 001_Materialkonformitaet_19.pdf | MD49 |  | Declaration RoHS |  | 2026-04-22
210606 | https://balsgmbh.sharefile.eu/public/share/web-sa061cd1ca1c04af89585ea262066c156 | CE_Stecker_32A_60.pdf | MD52 |  | Declaration DOC CE (Declaration of conformity CE)
210606 | https://balsgmbh.sharefile.eu/public/share/web-sa061cd1ca1c04af89585ea262066c156 | 210606_0_300Wx300H.png | MD02 |  | normal
210606 | https://balsgmbh.sharefile.eu/public/share/web-sa061cd1ca1c04af89585ea262066c156 | 210606_0_96Wx96H.png | MD47
210606 | https://balsgmbh.sharefile.eu/public/share/web-sa061cd1ca1c04af89585ea262066c156 | https://catalogue.bals.com/de/extern/210606 | MD04
210606 | https://balsgmbh.sharefile.eu/public/share/web-sa061cd1ca1c04af89585ea262066c156 | Ausschreibungstext_210606_de.txt | MD63 |  | Ausschreibungstext de
210606 | https://balsgmbh.sharefile.eu/public/share/web-sa061cd1ca1c04af89585ea262066c156 | DB_210606_fr_FR.pdf | MD22 |  | Fiche Technique fr_FR
210606 | https://balsgmbh.sharefile.eu/public/share/web-sa061cd1ca1c04af89585ea262066c156 | DB_210606_en_PL.pdf | MD22 |  | Data Sheet en_PL
210606 | https://balsgmbh.sharefile.eu/public/share/web-sa061cd1ca1c04af89585ea262066c156 | DB_210606_en_GB.pdf | MD22 |  | Data Sheet en_GB
210606 | https://balsgmbh.sharefile.eu/public/share/web-sa061cd1ca1c04af89585ea262066c156 | DB_210606_de_CH.pdf | MD22 |  | Artikeldatenblatt de_CH
210606 | https://balsgmbh.sharefile.eu/public/share/web-sa061cd1ca1c04af89585ea262066c156 | https://www.bals.com/reach_de.pdf | MD05 |  | others
210606 | https://balsgmbh.sharefile.eu/public/share/web-sa061cd1ca1c04af89585ea262066c156 | 60003213_BA_St_Ku_16_32A_Schraub_0.pdf | MD21 |  | others
210636 | https://balsgmbh.sharefile.eu/public/share/web-sa061cd1ca1c04af89585ea262066c156 | 210636_0_1200Wx1200H.png | MD01 |  | detail
210636 | https://balsgmbh.sharefile.eu/public/share/web-sa061cd1ca1c04af89585ea262066c156 | 02mb228a.jpg | MD12 |  | others
210636 | https://balsgmbh.sharefile.eu/public/share/web-sa061cd1ca1c04af89585ea262066c156 | DB_210636_de.pdf | MD22 |  | Artikeldatenblatt de
210636 | https://balsgmbh.sharefile.eu/public/share/web-sa061cd1ca1c04af89585ea262066c156 | 001_Materialkonformitaet_19.pdf | MD49 |  | Declaration RoHS |  | 2026-04-22
210636 | https://balsgmbh.sharefile.eu/public/share/web-sa061cd1ca1c04af89585ea262066c156 | CE_Stecker_32A_61.pdf | MD52 |  | Declaration DOC CE (Declaration of conformity CE)
210636 | https://balsgmbh.sharefile.eu/public/share/web-sa061cd1ca1c04af89585ea262066c156 | 210636_0_300Wx300H.png | MD02 |  | normal
210636 | https://balsgmbh.sharefile.eu/public/share/web-sa061cd1ca1c04af89585ea262066c156 | 210636_0_96Wx96H.png | MD47
210636 | https://balsgmbh.sharefile.eu/public/share/web-sa061cd1ca1c04af89585ea262066c156 | https://catalogue.bals.com/de/extern/210636 | MD04
210636 | https://balsgmbh.sharefile.eu/public/share/web-sa061cd1ca1c04af89585ea262066c156 | Ausschreibungstext_210636_de.txt | MD63 |  | Ausschreibungstext de
210636 | https://balsgmbh.sharefile.eu/public/share/web-sa061cd1ca1c04af89585ea262066c156 | DB_210636_en_GB.pdf | MD22 |  | Data Sheet en_GB
210636 | https://balsgmbh.sharefile.eu/public/share/web-sa061cd1ca1c04af89585ea262066c156 | DB_210636_en_PL.pdf | MD22 |  | Data Sheet en_PL
210636 | https://balsgmbh.sharefile.eu/public/share/web-sa061cd1ca1c04af89585ea262066c156 | DB_210636_de_CH.pdf | MD22 |  | Artikeldatenblatt de_CH
210636 | https://balsgmbh.sharefile.eu/public/share/web-sa061cd1ca1c04af89585ea262066c156 | DB_210636_fr_FR.pdf | MD22 |  | Fiche Technique fr_FR
210636 | https://balsgmbh.sharefile.eu/public/share/web-sa061cd1ca1c04af89585ea262066c156 | https://www.bals.com/reach_de.pdf | MD05 |  | others
210636 | https://balsgmbh.sharefile.eu/public/share/web-sa061cd1ca1c04af89585ea262066c156 | 60003213_BA_St_Ku_16_32A_Schraub_0.pdf | MD21 |  | others
210601 | https://balsgmbh.sharefile.eu/public/share/web-sa061cd1ca1c04af89585ea262066c156 | 210601_0_1200Wx1200H.png | MD01 |  | detail
210601 | https://balsgmbh.sharefile.eu/public/share/web-sa061cd1ca1c04af89585ea262066c156 | 02mb130a.jpg | MD12 |  | others
210601 | https://balsgmbh.sharefile.eu/public/share/web-sa061cd1ca1c04af89585ea262066c156 | DB_210601_de.pdf | MD22 |  | Artikeldatenblatt de
210601 | https://balsgmbh.sharefile.eu/public/share/web-sa061cd1ca1c04af89585ea262066c156 | 001_Materialkonformitaet_19.pdf | MD49 |  | Declaration RoHS |  | 2026-04-22
210601 | https://balsgmbh.sharefile.eu/public/share/web-sa061cd1ca1c04af89585ea262066c156 | CE_Stecker_32A_62.pdf | MD52 |  | Declaration DOC CE (Declaration of conformity CE)
210601 | https://balsgmbh.sharefile.eu/public/share/web-sa061cd1ca1c04af89585ea262066c156 | 210601_0_300Wx300H.png | MD02 |  | normal
210601 | https://balsgmbh.sharefile.eu/public/share/web-sa061cd1ca1c04af89585ea262066c156 | 210601_0_96Wx96H.png | MD47
210601 | https://balsgmbh.sharefile.eu/public/share/web-sa061cd1ca1c04af89585ea262066c156 | https://catalogue.bals.com/de/extern/210601 | MD04
210601 | https://balsgmbh.sharefile.eu/public/share/web-sa061cd1ca1c04af89585ea262066c156 | Ausschreibungstext_210601_de.txt | MD63 |  | Ausschreibungstext de
210601 | https://balsgmbh.sharefile.eu/public/share/web-sa061cd1ca1c04af89585ea262066c156 | DB_210601_en_GB.pdf | MD22 |  | Data Sheet en_GB
210601 | https://balsgmbh.sharefile.eu/public/share/web-sa061cd1ca1c04af89585ea262066c156 | DB_210601_en_PL.pdf | MD22 |  | Data Sheet en_PL
210601 | https://balsgmbh.sharefile.eu/public/share/web-sa061cd1ca1c04af89585ea262066c156 | DB_210601_de_CH.pdf | MD22 |  | Artikeldatenblatt de_CH
210601 | https://balsgmbh.sharefile.eu/public/share/web-sa061cd1ca1c04af89585ea262066c156 | DB_210601_fr_FR.pdf | MD22 |  | Fiche Technique fr_FR
210601 | https://balsgmbh.sharefile.eu/public/share/web-sa061cd1ca1c04af89585ea262066c156 | https://www.bals.com/reach_de.pdf | MD05 |  | others
210601 | https://balsgmbh.sharefile.eu/public/share/web-sa061cd1ca1c04af89585ea262066c156 | 60003213_BA_St_Ku_16_32A_Schraub_0.pdf | MD21 |  | others
210628 | https://balsgmbh.sharefile.eu/public/share/web-sa061cd1ca1c04af89585ea262066c156 | 210628_0_1200Wx1200H.png | MD01 |  | detail
210628 | https://balsgmbh.sharefile.eu/public/share/web-sa061cd1ca1c04af89585ea262066c156 | 02mb093a_3.jpg | MD12 |  | others
210628 | https://balsgmbh.sharefile.eu/public/share/web-sa061cd1ca1c04af89585ea262066c156 | DB_210628_de.pdf | MD22 |  | Artikeldatenblatt de
210628 | https://balsgmbh.sharefile.eu/public/share/web-sa061cd1ca1c04af89585ea262066c156 | 001_Materialkonformitaet_19.pdf | MD49 |  | Declaration RoHS |  | 2026-04-22
210628 | https://balsgmbh.sharefile.eu/public/share/web-sa061cd1ca1c04af89585ea262066c156 | CE_Stecker_16A_61.pdf | MD52 |  | Declaration DOC CE (Declaration of conformity CE)
210628 | https://balsgmbh.sharefile.eu/public/share/web-sa061cd1ca1c04af89585ea262066c156 | 210628_0_300Wx300H.png | MD02 |  | normal
210628 | https://balsgmbh.sharefile.eu/public/share/web-sa061cd1ca1c04af89585ea262066c156 | 210628_0_96Wx96H.png | MD47
210628 | https://balsgmbh.sharefile.eu/public/share/web-sa061cd1ca1c04af89585ea262066c156 | https://catalogue.bals.com/de/extern/210628 | MD04
210628 | https://balsgmbh.sharefile.eu/public/share/web-sa061cd1ca1c04af89585ea262066c156 | Ausschreibungstext_210628_de.txt | MD63 |  | Ausschreibungstext de
210628 | https://balsgmbh.sharefile.eu/public/share/web-sa061cd1ca1c04af89585ea262066c156 | DB_210628_en_GB.pdf | MD22 |  | Data Sheet en_GB
210628 | https://balsgmbh.sharefile.eu/public/share/web-sa061cd1ca1c04af89585ea262066c156 | DB_210628_fr_FR.pdf | MD22 |  | Fiche Technique fr_FR
210628 | https://balsgmbh.sharefile.eu/public/share/web-sa061cd1ca1c04af89585ea262066c156 | DB_210628_en_PL.pdf | MD22 |  | Data Sheet en_PL
210628 | https://balsgmbh.sharefile.eu/public/share/web-sa061cd1ca1c04af89585ea262066c156 | DB_210628_de_CH.pdf | MD22 |  | Artikeldatenblatt de_CH
210628 | https://balsgmbh.sharefile.eu/public/share/web-sa061cd1ca1c04af89585ea262066c156 | 60003211_BA_St_Ku_16A_32A_QC.pdf | MD21 |  | others
210628 | https://balsgmbh.sharefile.eu/public/share/web-sa061cd1ca1c04af89585ea262066c156 | https://www.bals.com/youtube-videos/WNmPZ8zQ_uI.mp4 | MD45 |  | Product video
31013-TLS | https://balsgmbh.sharefile.eu/public/share/web-sa061cd1ca1c04af89585ea262066c156 | 31013-TLS_0_1200Wx1200H.png | MD01 |  | detail
31013-TLS | https://balsgmbh.sharefile.eu/public/share/web-sa061cd1ca1c04af89585ea262066c156 | 03mb082a.jpg | MD12 |  | others
31013-TLS | https://balsgmbh.sharefile.eu/public/share/web-sa061cd1ca1c04af89585ea262066c156 | DB_31013-TLS_de.pdf | MD22 |  | Artikeldatenblatt de
31013-TLS | https://balsgmbh.sharefile.eu/public/share/web-sa061cd1ca1c04af89585ea262066c156 | 001_Materialkonformitaet_19.pdf | MD49 |  | Declaration RoHS |  | 2026-04-22
31013-TLS | https://balsgmbh.sharefile.eu/public/share/web-sa061cd1ca1c04af89585ea262066c156 | CE_Kupplungen_32A_54.pdf | MD52 |  | Declaration DOC CE (Declaration of conformity CE)
31013-TLS | https://balsgmbh.sharefile.eu/public/share/web-sa061cd1ca1c04af89585ea262066c156 | 31013-TLS_0_300Wx300H.png | MD02 |  | normal
31013-TLS | https://balsgmbh.sharefile.eu/public/share/web-sa061cd1ca1c04af89585ea262066c156 | 31013-TLS_0_96Wx96H.png | MD47
31013-TLS | https://balsgmbh.sharefile.eu/public/share/web-sa061cd1ca1c04af89585ea262066c156 | https://catalogue.bals.com/de/extern/31013-TLS | MD04
31013-TLS | https://balsgmbh.sharefile.eu/public/share/web-sa061cd1ca1c04af89585ea262066c156 | Ausschreibungstext_31013-TLS_de.txt | MD63 |  | Ausschreibungstext de
31013-TLS | https://balsgmbh.sharefile.eu/public/share/web-sa061cd1ca1c04af89585ea262066c156 | DB_31013-TLS_en_PL.pdf | MD22 |  | Data Sheet en_PL
31013-TLS | https://balsgmbh.sharefile.eu/public/share/web-sa061cd1ca1c04af89585ea262066c156 | DB_31013-TLS_en_GB.pdf | MD22 |  | Data Sheet en_GB
31013-TLS | https://balsgmbh.sharefile.eu/public/share/web-sa061cd1ca1c04af89585ea262066c156 | DB_31013-TLS_de_CH.pdf | MD22 |  | Artikeldatenblatt de_CH
31013-TLS | https://balsgmbh.sharefile.eu/public/share/web-sa061cd1ca1c04af89585ea262066c156 | DB_31013-TLS_fr_FR.pdf | MD22 |  | Fiche Technique fr_FR
31013-TLS | https://balsgmbh.sharefile.eu/public/share/web-sa061cd1ca1c04af89585ea262066c156 | https://www.bals.com/reach_de.pdf | MD05 |  | others
31013-TLS | https://balsgmbh.sharefile.eu/public/share/web-sa061cd1ca1c04af89585ea262066c156 | 60003213_BA_St_Ku_16_32A_Schraub_0.pdf | MD21 |  | others
31012-TLS | https://balsgmbh.sharefile.eu/public/share/web-sa061cd1ca1c04af89585ea262066c156 | 31012-TLS_0_1200Wx1200H.png | MD01 |  | detail
31012-TLS | https://balsgmbh.sharefile.eu/public/share/web-sa061cd1ca1c04af89585ea262066c156 | 03mb082a.jpg | MD12 |  | others
31012-TLS | https://balsgmbh.sharefile.eu/public/share/web-sa061cd1ca1c04af89585ea262066c156 | DB_31012-TLS_de.pdf | MD22 |  | Artikeldatenblatt de
31012-TLS | https://balsgmbh.sharefile.eu/public/share/web-sa061cd1ca1c04af89585ea262066c156 | 001_Materialkonformitaet_19.pdf | MD49 |  | Declaration RoHS |  | 2026-04-22
31012-TLS | https://balsgmbh.sharefile.eu/public/share/web-sa061cd1ca1c04af89585ea262066c156 | CE_Kupplungen_32A_55.pdf | MD52 |  | Declaration DOC CE (Declaration of conformity CE)
31012-TLS | https://balsgmbh.sharefile.eu/public/share/web-sa061cd1ca1c04af89585ea262066c156 | 31012-TLS_0_300Wx300H.png | MD02 |  | normal
31012-TLS | https://balsgmbh.sharefile.eu/public/share/web-sa061cd1ca1c04af89585ea262066c156 | 31012-TLS_0_96Wx96H.png | MD47
31012-TLS | https://balsgmbh.sharefile.eu/public/share/web-sa061cd1ca1c04af89585ea262066c156 | https://catalogue.bals.com/de/extern/31012-TLS | MD04
31012-TLS | https://balsgmbh.sharefile.eu/public/share/web-sa061cd1ca1c04af89585ea262066c156 | Ausschreibungstext_31012-TLS_de.txt | MD63 |  | Ausschreibungstext de
31012-TLS | https://balsgmbh.sharefile.eu/public/share/web-sa061cd1ca1c04af89585ea262066c156 | DB_31012-TLS_en_GB.pdf | MD22 |  | Data Sheet en_GB
31012-TLS | https://balsgmbh.sharefile.eu/public/share/web-sa061cd1ca1c04af89585ea262066c156 | DB_31012-TLS_de_CH.pdf | MD22 |  | Artikeldatenblatt de_CH
31012-TLS | https://balsgmbh.sharefile.eu/public/share/web-sa061cd1ca1c04af89585ea262066c156 | DB_31012-TLS_en_PL.pdf | MD22 |  | Data Sheet en_PL
31012-TLS | https://balsgmbh.sharefile.eu/public/share/web-sa061cd1ca1c04af89585ea262066c156 | DB_31012-TLS_fr_FR.pdf | MD22 |  | Fiche Technique fr_FR
31012-TLS | https://balsgmbh.sharefile.eu/public/share/web-sa061cd1ca1c04af89585ea262066c156 | https://www.bals.com/reach_de.pdf | MD05 |  | others
31012-TLS | https://balsgmbh.sharefile.eu/public/share/web-sa061cd1ca1c04af89585ea262066c156 | 60003213_BA_St_Ku_16_32A_Schraub_0.pdf | MD21 |  | others
31014-TLS | https://balsgmbh.sharefile.eu/public/share/web-sa061cd1ca1c04af89585ea262066c156 | 31014-TLS_0_1200Wx1200H.png | MD01 |  | detail
31014-TLS | https://balsgmbh.sharefile.eu/public/share/web-sa061cd1ca1c04af89585ea262066c156 | 03mb082a.jpg | MD12 |  | others
31014-TLS | https://balsgmbh.sharefile.eu/public/share/web-sa061cd1ca1c04af89585ea262066c156 | DB_31014-TLS_de.pdf | MD22 |  | Artikeldatenblatt de
31014-TLS | https://balsgmbh.sharefile.eu/public/share/web-sa061cd1ca1c04af89585ea262066c156 | 001_Materialkonformitaet_19.pdf | MD49 |  | Declaration RoHS |  | 2026-04-22
31014-TLS | https://balsgmbh.sharefile.eu/public/share/web-sa061cd1ca1c04af89585ea262066c156 | CE_Kupplungen_32A_56.pdf | MD52 |  | Declaration DOC CE (Declaration of conformity CE)
31014-TLS | https://balsgmbh.sharefile.eu/public/share/web-sa061cd1ca1c04af89585ea262066c156 | 31014-TLS_0_300Wx300H.png | MD02 |  | normal
31014-TLS | https://balsgmbh.sharefile.eu/public/share/web-sa061cd1ca1c04af89585ea262066c156 | 31014-TLS_0_96Wx96H.png | MD47
31014-TLS | https://balsgmbh.sharefile.eu/public/share/web-sa061cd1ca1c04af89585ea262066c156 | https://catalogue.bals.com/de/extern/31014-TLS | MD04
31014-TLS | https://balsgmbh.sharefile.eu/public/share/web-sa061cd1ca1c04af89585ea262066c156 | Ausschreibungstext_31014-TLS_de.txt | MD63 |  | Ausschreibungstext de
31014-TLS | https://balsgmbh.sharefile.eu/public/share/web-sa061cd1ca1c04af89585ea262066c156 | DB_31014-TLS_en_PL.pdf | MD22 |  | Data Sheet en_PL
31014-TLS | https://balsgmbh.sharefile.eu/public/share/web-sa061cd1ca1c04af89585ea262066c156 | DB_31014-TLS_fr_FR.pdf | MD22 |  | Fiche Technique fr_FR
31014-TLS | https://balsgmbh.sharefile.eu/public/share/web-sa061cd1ca1c04af89585ea262066c156 | DB_31014-TLS_de_CH.pdf | MD22 |  | Artikeldatenblatt de_CH
31014-TLS | https://balsgmbh.sharefile.eu/public/share/web-sa061cd1ca1c04af89585ea262066c156 | DB_31014-TLS_en_GB.pdf | MD22 |  | Data Sheet en_GB
31014-TLS | https://balsgmbh.sharefile.eu/public/share/web-sa061cd1ca1c04af89585ea262066c156 | https://www.bals.com/reach_de.pdf | MD05 |  | others
31014-TLS | https://balsgmbh.sharefile.eu/public/share/web-sa061cd1ca1c04af89585ea262066c156 | 60003213_BA_St_Ku_16_32A_Schraub_0.pdf | MD21 |  | others
31017-TLS | https://balsgmbh.sharefile.eu/public/share/web-sa061cd1ca1c04af89585ea262066c156 | 31017-TLS_0_1200Wx1200H.png | MD01 |  | detail
31017-TLS | https://balsgmbh.sharefile.eu/public/share/web-sa061cd1ca1c04af89585ea262066c156 | 03mb082a.jpg | MD12 |  | others
31017-TLS | https://balsgmbh.sharefile.eu/public/share/web-sa061cd1ca1c04af89585ea262066c156 | DB_31017-TLS_de.pdf | MD22 |  | Artikeldatenblatt de
31017-TLS | https://balsgmbh.sharefile.eu/public/share/web-sa061cd1ca1c04af89585ea262066c156 | 001_Materialkonformitaet_19.pdf | MD49 |  | Declaration RoHS |  | 2026-04-22
31017-TLS | https://balsgmbh.sharefile.eu/public/share/web-sa061cd1ca1c04af89585ea262066c156 | CE_Kupplungen_32A_57.pdf | MD52 |  | Declaration DOC CE (Declaration of conformity CE)
31017-TLS | https://balsgmbh.sharefile.eu/public/share/web-sa061cd1ca1c04af89585ea262066c156 | 31017-TLS_0_300Wx300H.png | MD02 |  | normal
31017-TLS | https://balsgmbh.sharefile.eu/public/share/web-sa061cd1ca1c04af89585ea262066c156 | 31017-TLS_0_96Wx96H.png | MD47
31017-TLS | https://balsgmbh.sharefile.eu/public/share/web-sa061cd1ca1c04af89585ea262066c156 | https://catalogue.bals.com/de/extern/31017-TLS | MD04
31017-TLS | https://balsgmbh.sharefile.eu/public/share/web-sa061cd1ca1c04af89585ea262066c156 | Ausschreibungstext_31017-TLS_de.txt | MD63 |  | Ausschreibungstext de
31017-TLS | https://balsgmbh.sharefile.eu/public/share/web-sa061cd1ca1c04af89585ea262066c156 | DB_31017-TLS_fr_FR.pdf | MD22 |  | Fiche Technique fr_FR
31017-TLS | https://balsgmbh.sharefile.eu/public/share/web-sa061cd1ca1c04af89585ea262066c156 | DB_31017-TLS_en_GB.pdf | MD22 |  | Data Sheet en_GB
31017-TLS | https://balsgmbh.sharefile.eu/public/share/web-sa061cd1ca1c04af89585ea262066c156 | DB_31017-TLS_de_CH.pdf | MD22 |  | Artikeldatenblatt de_CH
31017-TLS | https://balsgmbh.sharefile.eu/public/share/web-sa061cd1ca1c04af89585ea262066c156 | DB_31017-TLS_en_PL.pdf | MD22 |  | Data Sheet en_PL
31017-TLS | https://balsgmbh.sharefile.eu/public/share/web-sa061cd1ca1c04af89585ea262066c156 | https://www.bals.com/reach_de.pdf | MD05 |  | others
31017-TLS | https://balsgmbh.sharefile.eu/public/share/web-sa061cd1ca1c04af89585ea262066c156 | 60003213_BA_St_Ku_16_32A_Schraub_0.pdf | MD21 |  | others
31019-TLS | https://balsgmbh.sharefile.eu/public/share/web-sa061cd1ca1c04af89585ea262066c156 | 31019-TLS_0_1200Wx1200H.png | MD01 |  | detail
31019-TLS | https://balsgmbh.sharefile.eu/public/share/web-sa061cd1ca1c04af89585ea262066c156 | 03mb082a.jpg | MD12 |  | others
31019-TLS | https://balsgmbh.sharefile.eu/public/share/web-sa061cd1ca1c04af89585ea262066c156 | DB_31019-TLS_de.pdf | MD22 |  | Artikeldatenblatt de
31019-TLS | https://balsgmbh.sharefile.eu/public/share/web-sa061cd1ca1c04af89585ea262066c156 | 001_Materialkonformitaet_19.pdf | MD49 |  | Declaration RoHS |  | 2026-04-22
31019-TLS | https://balsgmbh.sharefile.eu/public/share/web-sa061cd1ca1c04af89585ea262066c156 | CE_Kupplungen_32A_58.pdf | MD52 |  | Declaration DOC CE (Declaration of conformity CE)
31019-TLS | https://balsgmbh.sharefile.eu/public/share/web-sa061cd1ca1c04af89585ea262066c156 | 31019-TLS_0_300Wx300H.png | MD02 |  | normal
31019-TLS | https://balsgmbh.sharefile.eu/public/share/web-sa061cd1ca1c04af89585ea262066c156 | 31019-TLS_0_96Wx96H.png | MD47
31019-TLS | https://balsgmbh.sharefile.eu/public/share/web-sa061cd1ca1c04af89585ea262066c156 | Ausschreibungstext_31019-TLS_de.txt | MD63 |  | Ausschreibungstext de
31019-TLS | https://balsgmbh.sharefile.eu/public/share/web-sa061cd1ca1c04af89585ea262066c156 | DB_31019-TLS_en_GB.pdf | MD22 |  | Data Sheet en_GB
31019-TLS | https://balsgmbh.sharefile.eu/public/share/web-sa061cd1ca1c04af89585ea262066c156 | DB_31019-TLS_fr_FR.pdf | MD22 |  | Fiche Technique fr_FR
31019-TLS | https://balsgmbh.sharefile.eu/public/share/web-sa061cd1ca1c04af89585ea262066c156 | DB_31019-TLS_de_CH.pdf | MD22 |  | Artikeldatenblatt de_CH
31019-TLS | https://balsgmbh.sharefile.eu/public/share/web-sa061cd1ca1c04af89585ea262066c156 | DB_31019-TLS_en_PL.pdf | MD22 |  | Data Sheet en_PL
31019-TLS | https://balsgmbh.sharefile.eu/public/share/web-sa061cd1ca1c04af89585ea262066c156 | https://www.bals.com/reach_de.pdf | MD05 |  | others
31019-TLS | https://balsgmbh.sharefile.eu/public/share/web-sa061cd1ca1c04af89585ea262066c156 | 60003213_BA_St_Ku_16_32A_Schraub_0.pdf | MD21 |  | others
310488 | https://balsgmbh.sharefile.eu/public/share/web-sa061cd1ca1c04af89585ea262066c156 | 310488_0_1200Wx1200H.png | MD01 |  | detail
310488 | https://balsgmbh.sharefile.eu/public/share/web-sa061cd1ca1c04af89585ea262066c156 | 3MB156.png | MD12 |  | others
310488 | https://balsgmbh.sharefile.eu/public/share/web-sa061cd1ca1c04af89585ea262066c156 | DB_310488_de.pdf | MD22 |  | Artikeldatenblatt de
310488 | https://balsgmbh.sharefile.eu/public/share/web-sa061cd1ca1c04af89585ea262066c156 | 001_Materialkonformitaet_19.pdf | MD49 |  | Declaration RoHS |  | 2026-04-22
310488 | https://balsgmbh.sharefile.eu/public/share/web-sa061cd1ca1c04af89585ea262066c156 | CE_Kupplungen_63A_29.pdf | MD52 |  | Declaration DOC CE (Declaration of conformity CE)
310488 | https://balsgmbh.sharefile.eu/public/share/web-sa061cd1ca1c04af89585ea262066c156 | 310488_0_300Wx300H.png | MD02 |  | normal
310488 | https://balsgmbh.sharefile.eu/public/share/web-sa061cd1ca1c04af89585ea262066c156 | 310488_0_96Wx96H.png | MD47
310488 | https://balsgmbh.sharefile.eu/public/share/web-sa061cd1ca1c04af89585ea262066c156 | https://catalogue.bals.com/de/extern/310488 | MD04
310488 | https://balsgmbh.sharefile.eu/public/share/web-sa061cd1ca1c04af89585ea262066c156 | Ausschreibungstext_310488_de.txt | MD63 |  | Ausschreibungstext de
310488 | https://balsgmbh.sharefile.eu/public/share/web-sa061cd1ca1c04af89585ea262066c156 | DB_310488_en_GB.pdf | MD22 |  | Data Sheet en_GB
310488 | https://balsgmbh.sharefile.eu/public/share/web-sa061cd1ca1c04af89585ea262066c156 | DB_310488_en_PL.pdf | MD22 |  | Data Sheet en_PL
310488 | https://balsgmbh.sharefile.eu/public/share/web-sa061cd1ca1c04af89585ea262066c156 | DB_310488_de_CH.pdf | MD22 |  | Artikeldatenblatt de_CH
310488 | https://balsgmbh.sharefile.eu/public/share/web-sa061cd1ca1c04af89585ea262066c156 | DB_310488_fr_FR.pdf | MD22 |  | Fiche Technique fr_FR
310488 | https://balsgmbh.sharefile.eu/public/share/web-sa061cd1ca1c04af89585ea262066c156 | https://www.bals.com/reach_de.pdf | MD05 |  | others
310488 | https://balsgmbh.sharefile.eu/public/share/web-sa061cd1ca1c04af89585ea262066c156 | 60003215_BA_St_Ku_63A_125A_Schraub_23.pdf | MD21 |  | others
310488 | https://balsgmbh.sharefile.eu/public/share/web-sa061cd1ca1c04af89585ea262066c156 | https://www.bals.com/youtube-videos/OZTWWe2SYa0.mp4 | MD45 |  | Product video
310415 | https://balsgmbh.sharefile.eu/public/share/web-sa061cd1ca1c04af89585ea262066c156 | 310415_0_1200Wx1200H.png | MD01 |  | detail
310415 | https://balsgmbh.sharefile.eu/public/share/web-sa061cd1ca1c04af89585ea262066c156 | 03mb063a.jpg | MD12 |  | others
310415 | https://balsgmbh.sharefile.eu/public/share/web-sa061cd1ca1c04af89585ea262066c156 | DB_310415_de.pdf | MD22 |  | Artikeldatenblatt de
310415 | https://balsgmbh.sharefile.eu/public/share/web-sa061cd1ca1c04af89585ea262066c156 | 001_Materialkonformitaet_19.pdf | MD49 |  | Declaration RoHS |  | 2026-04-22
310415 | https://balsgmbh.sharefile.eu/public/share/web-sa061cd1ca1c04af89585ea262066c156 | CE_Kupplungen_32A_59.pdf | MD52 |  | Declaration DOC CE (Declaration of conformity CE)
310415 | https://balsgmbh.sharefile.eu/public/share/web-sa061cd1ca1c04af89585ea262066c156 | 310415_0_300Wx300H.png | MD02 |  | normal
310415 | https://balsgmbh.sharefile.eu/public/share/web-sa061cd1ca1c04af89585ea262066c156 | 310415_0_96Wx96H.png | MD47
310415 | https://balsgmbh.sharefile.eu/public/share/web-sa061cd1ca1c04af89585ea262066c156 | https://catalogue.bals.com/de/extern/310415 | MD04
310415 | https://balsgmbh.sharefile.eu/public/share/web-sa061cd1ca1c04af89585ea262066c156 | Ausschreibungstext_310415_de.txt | MD63 |  | Ausschreibungstext de
310415 | https://balsgmbh.sharefile.eu/public/share/web-sa061cd1ca1c04af89585ea262066c156 | DB_310415_en_GB.pdf | MD22 |  | Data Sheet en_GB
310415 | https://balsgmbh.sharefile.eu/public/share/web-sa061cd1ca1c04af89585ea262066c156 | DB_310415_en_PL.pdf | MD22 |  | Data Sheet en_PL
310415 | https://balsgmbh.sharefile.eu/public/share/web-sa061cd1ca1c04af89585ea262066c156 | DB_310415_fr_FR.pdf | MD22 |  | Fiche Technique fr_FR
310415 | https://balsgmbh.sharefile.eu/public/share/web-sa061cd1ca1c04af89585ea262066c156 | DB_310415_de_CH.pdf | MD22 |  | Artikeldatenblatt de_CH
310415 | https://balsgmbh.sharefile.eu/public/share/web-sa061cd1ca1c04af89585ea262066c156 | 60003211_BA_St_Ku_16A_32A_QC.pdf | MD21 |  | others
310415 | https://balsgmbh.sharefile.eu/public/share/web-sa061cd1ca1c04af89585ea262066c156 | https://www.bals.com/youtube-videos/WNmPZ8zQ_uI.mp4 | MD45 |  | Product video
5403487 | https://balsgmbh.sharefile.eu/public/share/web-sa061cd1ca1c04af89585ea262066c156 | 5403487_0_1200Wx1200H.png | MD01 |  | detail
5403487 | https://balsgmbh.sharefile.eu/public/share/web-sa061cd1ca1c04af89585ea262066c156 | 13MB127.png | MD12 |  | others
5403487 | https://balsgmbh.sharefile.eu/public/share/web-sa061cd1ca1c04af89585ea262066c156 | DB_5403487_de.pdf | MD22 |  | Artikeldatenblatt de
5403487 | https://balsgmbh.sharefile.eu/public/share/web-sa061cd1ca1c04af89585ea262066c156 | 001_Materialkonformitaet_19.pdf | MD49 |  | Declaration RoHS |  | 2026-04-22
5403487 | https://balsgmbh.sharefile.eu/public/share/web-sa061cd1ca1c04af89585ea262066c156 | CE_Modbox_22.pdf | MD52 |  | Declaration DOC CE (Declaration of conformity CE)
5403487 | https://balsgmbh.sharefile.eu/public/share/web-sa061cd1ca1c04af89585ea262066c156 | 5403487_0_300Wx300H.png | MD02 |  | normal
5403487 | https://balsgmbh.sharefile.eu/public/share/web-sa061cd1ca1c04af89585ea262066c156 | 5403487_0_96Wx96H.png | MD47
5403487 | https://balsgmbh.sharefile.eu/public/share/web-sa061cd1ca1c04af89585ea262066c156 | https://catalogue.bals.com/de/extern/5403487 | MD04
5403487 | https://balsgmbh.sharefile.eu/public/share/web-sa061cd1ca1c04af89585ea262066c156 | Ausschreibungstext_5403487_de.txt | MD63 |  | Ausschreibungstext de
5403487 | https://balsgmbh.sharefile.eu/public/share/web-sa061cd1ca1c04af89585ea262066c156 | DB_5403487_fr_FR.pdf | MD22 |  | Fiche Technique fr_FR
5403487 | https://balsgmbh.sharefile.eu/public/share/web-sa061cd1ca1c04af89585ea262066c156 | DB_5403487_en_PL.pdf | MD22 |  | Data Sheet en_PL
5403487 | https://balsgmbh.sharefile.eu/public/share/web-sa061cd1ca1c04af89585ea262066c156 | DB_5403487_de_CH.pdf | MD22 |  | Artikeldatenblatt de_CH
5403487 | https://balsgmbh.sharefile.eu/public/share/web-sa061cd1ca1c04af89585ea262066c156 | DB_5403487_en_GB.pdf | MD22 |  | Data Sheet en_GB
5403487 | https://balsgmbh.sharefile.eu/public/share/web-sa061cd1ca1c04af89585ea262066c156 | https://www.bals.com/reach_de.pdf | MD05 |  | others
5403487 | https://balsgmbh.sharefile.eu/public/share/web-sa061cd1ca1c04af89585ea262066c156 | 60003233_BA_Wandverteiler_allgemein_17.pdf | MD21 |  | others
5403487 | https://balsgmbh.sharefile.eu/public/share/web-sa061cd1ca1c04af89585ea262066c156 | https://www.bals.com/youtube-videos/5_ishBxgzHg.mp4 | MD45 |  | Product video
310381 | https://balsgmbh.sharefile.eu/public/share/web-sa061cd1ca1c04af89585ea262066c156 | 310381_0_1200Wx1200H.png | MD01 |  | detail
310381 | https://balsgmbh.sharefile.eu/public/share/web-sa061cd1ca1c04af89585ea262066c156 | 03mb133a.jpg | MD12 |  | others
310381 | https://balsgmbh.sharefile.eu/public/share/web-sa061cd1ca1c04af89585ea262066c156 | DB_310381_de.pdf | MD22 |  | Artikeldatenblatt de
310381 | https://balsgmbh.sharefile.eu/public/share/web-sa061cd1ca1c04af89585ea262066c156 | 001_Materialkonformitaet_19.pdf | MD49 |  | Declaration RoHS |  | 2026-04-22
310381 | https://balsgmbh.sharefile.eu/public/share/web-sa061cd1ca1c04af89585ea262066c156 | CE_Kupplungen_32A_60.pdf | MD52 |  | Declaration DOC CE (Declaration of conformity CE)
310381 | https://balsgmbh.sharefile.eu/public/share/web-sa061cd1ca1c04af89585ea262066c156 | 310381_0_300Wx300H.png | MD02 |  | normal
310381 | https://balsgmbh.sharefile.eu/public/share/web-sa061cd1ca1c04af89585ea262066c156 | 310381_0_96Wx96H.png | MD47
310381 | https://balsgmbh.sharefile.eu/public/share/web-sa061cd1ca1c04af89585ea262066c156 | https://catalogue.bals.com/de/extern/310381 | MD04
310381 | https://balsgmbh.sharefile.eu/public/share/web-sa061cd1ca1c04af89585ea262066c156 | Ausschreibungstext_310381_de.txt | MD63 |  | Ausschreibungstext de
310381 | https://balsgmbh.sharefile.eu/public/share/web-sa061cd1ca1c04af89585ea262066c156 | DB_310381_en_GB.pdf | MD22 |  | Data Sheet en_GB
310381 | https://balsgmbh.sharefile.eu/public/share/web-sa061cd1ca1c04af89585ea262066c156 | DB_310381_de_CH.pdf | MD22 |  | Artikeldatenblatt de_CH
310381 | https://balsgmbh.sharefile.eu/public/share/web-sa061cd1ca1c04af89585ea262066c156 | DB_310381_en_PL.pdf | MD22 |  | Data Sheet en_PL
310381 | https://balsgmbh.sharefile.eu/public/share/web-sa061cd1ca1c04af89585ea262066c156 | DB_310381_fr_FR.pdf | MD22 |  | Fiche Technique fr_FR
310381 | https://balsgmbh.sharefile.eu/public/share/web-sa061cd1ca1c04af89585ea262066c156 | https://www.bals.com/reach_de.pdf | MD05 |  | others
310381 | https://balsgmbh.sharefile.eu/public/share/web-sa061cd1ca1c04af89585ea262066c156 | 60003213_BA_St_Ku_16_32A_Schraub_0.pdf | MD21 |  | others
890929 | https://balsgmbh.sharefile.eu/public/share/web-sa061cd1ca1c04af89585ea262066c156 | 890929_0_1200Wx1200H.png | MD01 |  | detail
890929 | https://balsgmbh.sharefile.eu/public/share/web-sa061cd1ca1c04af89585ea262066c156 | CX890929.jpeg | MD12 |  | others
890929 | https://balsgmbh.sharefile.eu/public/share/web-sa061cd1ca1c04af89585ea262066c156 | 30mb205a_4.jpg | MD12 |  | others
890929 | https://balsgmbh.sharefile.eu/public/share/web-sa061cd1ca1c04af89585ea262066c156 | DB_890929_de.pdf | MD22 |  | Artikeldatenblatt de
890929 | https://balsgmbh.sharefile.eu/public/share/web-sa061cd1ca1c04af89585ea262066c156 | 001_Materialkonformitaet_19.pdf | MD49 |  | Declaration RoHS |  | 2026-04-22
890929 | https://balsgmbh.sharefile.eu/public/share/web-sa061cd1ca1c04af89585ea262066c156 | CE_Variabox_XL_IP67_0.pdf | MD52 |  | Declaration DOC CE (Declaration of conformity CE)
890929 | https://balsgmbh.sharefile.eu/public/share/web-sa061cd1ca1c04af89585ea262066c156 | 890929_0_300Wx300H.png | MD02 |  | normal
890929 | https://balsgmbh.sharefile.eu/public/share/web-sa061cd1ca1c04af89585ea262066c156 | 890929_0_96Wx96H.png | MD47
890929 | https://balsgmbh.sharefile.eu/public/share/web-sa061cd1ca1c04af89585ea262066c156 | https://catalogue.bals.com/de/extern/890929 | MD04
890929 | https://balsgmbh.sharefile.eu/public/share/web-sa061cd1ca1c04af89585ea262066c156 | Ausschreibungstext_890929_de.txt | MD63 |  | Ausschreibungstext de
890929 | https://balsgmbh.sharefile.eu/public/share/web-sa061cd1ca1c04af89585ea262066c156 | DB_890929_fr_FR.pdf | MD22 |  | Fiche Technique fr_FR
890929 | https://balsgmbh.sharefile.eu/public/share/web-sa061cd1ca1c04af89585ea262066c156 | DB_890929_de_CH.pdf | MD22 |  | Artikeldatenblatt de_CH
890929 | https://balsgmbh.sharefile.eu/public/share/web-sa061cd1ca1c04af89585ea262066c156 | DB_890929_en_GB.pdf | MD22 |  | Data Sheet en_GB
890929 | https://balsgmbh.sharefile.eu/public/share/web-sa061cd1ca1c04af89585ea262066c156 | DB_890929_en_PL.pdf | MD22 |  | Data Sheet en_PL
890929 | https://balsgmbh.sharefile.eu/public/share/web-sa061cd1ca1c04af89585ea262066c156 | https://www.bals.com/reach_de.pdf | MD05 |  | others
890929 | https://balsgmbh.sharefile.eu/public/share/web-sa061cd1ca1c04af89585ea262066c156 | 60003205_BA_Variabox_9.pdf | MD21 |  | others
890929 | https://balsgmbh.sharefile.eu/public/share/web-sa061cd1ca1c04af89585ea262066c156 | https://www.bals.com/youtube-videos/7GXA6ODV_Xk.mp4 | MD45 |  | Product video
890935 | https://balsgmbh.sharefile.eu/public/share/web-sa061cd1ca1c04af89585ea262066c156 | 890935_0_1200Wx1200H.png | MD01 |  | detail
890935 | https://balsgmbh.sharefile.eu/public/share/web-sa061cd1ca1c04af89585ea262066c156 | CX890935.jpeg | MD12 |  | others
890935 | https://balsgmbh.sharefile.eu/public/share/web-sa061cd1ca1c04af89585ea262066c156 | 30mb204a_2.jpg | MD12 |  | others
890935 | https://balsgmbh.sharefile.eu/public/share/web-sa061cd1ca1c04af89585ea262066c156 | DB_890935_de.pdf | MD22 |  | Artikeldatenblatt de
890935 | https://balsgmbh.sharefile.eu/public/share/web-sa061cd1ca1c04af89585ea262066c156 | 001_Materialkonformitaet_19.pdf | MD49 |  | Declaration RoHS |  | 2026-04-22
890935 | https://balsgmbh.sharefile.eu/public/share/web-sa061cd1ca1c04af89585ea262066c156 | CE_Variabox_XXL_IP67.pdf | MD52 |  | Declaration DOC CE (Declaration of conformity CE)
890935 | https://balsgmbh.sharefile.eu/public/share/web-sa061cd1ca1c04af89585ea262066c156 | 890935_0_300Wx300H.png | MD02 |  | normal
890935 | https://balsgmbh.sharefile.eu/public/share/web-sa061cd1ca1c04af89585ea262066c156 | 890935_0_96Wx96H.png | MD47
890935 | https://balsgmbh.sharefile.eu/public/share/web-sa061cd1ca1c04af89585ea262066c156 | https://catalogue.bals.com/de/extern/890935 | MD04
890935 | https://balsgmbh.sharefile.eu/public/share/web-sa061cd1ca1c04af89585ea262066c156 | Ausschreibungstext_890935_de.txt | MD63 |  | Ausschreibungstext de
890935 | https://balsgmbh.sharefile.eu/public/share/web-sa061cd1ca1c04af89585ea262066c156 | DB_890935_de_CH.pdf | MD22 |  | Artikeldatenblatt de_CH
890935 | https://balsgmbh.sharefile.eu/public/share/web-sa061cd1ca1c04af89585ea262066c156 | DB_890935_fr_FR.pdf | MD22 |  | Fiche Technique fr_FR
890935 | https://balsgmbh.sharefile.eu/public/share/web-sa061cd1ca1c04af89585ea262066c156 | DB_890935_en_GB.pdf | MD22 |  | Data Sheet en_GB
890935 | https://balsgmbh.sharefile.eu/public/share/web-sa061cd1ca1c04af89585ea262066c156 | DB_890935_en_PL.pdf | MD22 |  | Data Sheet en_PL
890935 | https://balsgmbh.sharefile.eu/public/share/web-sa061cd1ca1c04af89585ea262066c156 | https://www.bals.com/reach_de.pdf | MD05 |  | others
890935 | https://balsgmbh.sharefile.eu/public/share/web-sa061cd1ca1c04af89585ea262066c156 | 60003205_BA_Variabox_9.pdf | MD21 |  | others
890935 | https://balsgmbh.sharefile.eu/public/share/web-sa061cd1ca1c04af89585ea262066c156 | https://www.bals.com/youtube-videos/7GXA6ODV_Xk.mp4 | MD45 |  | Product video
749109 | https://balsgmbh.sharefile.eu/public/share/web-sa061cd1ca1c04af89585ea262066c156 | 749109_0_1200Wx1200H.png | MD01 |  | detail
749109 | https://balsgmbh.sharefile.eu/public/share/web-sa061cd1ca1c04af89585ea262066c156 | 18mb120a.jpg | MD12 |  | others
749109 | https://balsgmbh.sharefile.eu/public/share/web-sa061cd1ca1c04af89585ea262066c156 | DB_749109_de.pdf | MD22 |  | Artikeldatenblatt de
749109 | https://balsgmbh.sharefile.eu/public/share/web-sa061cd1ca1c04af89585ea262066c156 | 001_Materialkonformitaet_19.pdf | MD49 |  | Declaration RoHS |  | 2026-04-22
749109 | https://balsgmbh.sharefile.eu/public/share/web-sa061cd1ca1c04af89585ea262066c156 | CE_Schukokupplung_16A_belg-franz.pdf | MD52 |  | Declaration DOC CE (Declaration of conformity CE)
749109 | https://balsgmbh.sharefile.eu/public/share/web-sa061cd1ca1c04af89585ea262066c156 | 749109_0_300Wx300H.png | MD02 |  | normal
749109 | https://balsgmbh.sharefile.eu/public/share/web-sa061cd1ca1c04af89585ea262066c156 | 749109_0_96Wx96H.png | MD47
749109 | https://balsgmbh.sharefile.eu/public/share/web-sa061cd1ca1c04af89585ea262066c156 | Ausschreibungstext_749109_de.txt | MD63 |  | Ausschreibungstext de
749109 | https://balsgmbh.sharefile.eu/public/share/web-sa061cd1ca1c04af89585ea262066c156 | DB_749109_de_CH.pdf | MD22 |  | Artikeldatenblatt de_CH
749109 | https://balsgmbh.sharefile.eu/public/share/web-sa061cd1ca1c04af89585ea262066c156 | DB_749109_fr_FR.pdf | MD22 |  | Fiche Technique fr_FR
749109 | https://balsgmbh.sharefile.eu/public/share/web-sa061cd1ca1c04af89585ea262066c156 | DB_749109_en_GB.pdf | MD22 |  | Data Sheet en_GB
749109 | https://balsgmbh.sharefile.eu/public/share/web-sa061cd1ca1c04af89585ea262066c156 | DB_749109_en_PL.pdf | MD22 |  | Data Sheet en_PL
749109 | https://balsgmbh.sharefile.eu/public/share/web-sa061cd1ca1c04af89585ea262066c156 | https://www.bals.com/reach_de.pdf | MD05 |  | others
749109 | https://balsgmbh.sharefile.eu/public/share/web-sa061cd1ca1c04af89585ea262066c156 | https://www.bals.com/youtube-videos/1a4aJA7nmAE.mp4 | MD45 |  | Product video
2300-BE | https://balsgmbh.sharefile.eu/public/share/web-sa061cd1ca1c04af89585ea262066c156 | 2300-BE_0_1200Wx1200H.png | MD01 |  | detail
2300-BE | https://balsgmbh.sharefile.eu/public/share/web-sa061cd1ca1c04af89585ea262066c156 | 02mb012a_0.jpg | MD12 |  | others
2300-BE | https://balsgmbh.sharefile.eu/public/share/web-sa061cd1ca1c04af89585ea262066c156 | DB_2300-BE_de.pdf | MD22 |  | Artikeldatenblatt de
2300-BE | https://balsgmbh.sharefile.eu/public/share/web-sa061cd1ca1c04af89585ea262066c156 | 001_Materialkonformitaet_908.pdf | MD49 |  | Declaration RoHS |  | 2026-04-22
2300-BE | https://balsgmbh.sharefile.eu/public/share/web-sa061cd1ca1c04af89585ea262066c156 | CE_Stecker_32A_63.pdf | MD52 |  | Declaration DOC CE (Declaration of conformity CE)
2300-BE | https://balsgmbh.sharefile.eu/public/share/web-sa061cd1ca1c04af89585ea262066c156 | 2300-BE_0_300Wx300H.png | MD02 |  | normal
2300-BE | https://balsgmbh.sharefile.eu/public/share/web-sa061cd1ca1c04af89585ea262066c156 | 2300-BE_0_96Wx96H.png | MD47
2300-BE | https://balsgmbh.sharefile.eu/public/share/web-sa061cd1ca1c04af89585ea262066c156 | Ausschreibungstext_2300-BE_de.txt | MD63 |  | Ausschreibungstext de
2300-BE | https://balsgmbh.sharefile.eu/public/share/web-sa061cd1ca1c04af89585ea262066c156 | DB_2300-BE_de_CH.pdf | MD22 |  | Artikeldatenblatt de_CH
2300-BE | https://balsgmbh.sharefile.eu/public/share/web-sa061cd1ca1c04af89585ea262066c156 | DB_2300-BE_en_GB.pdf | MD22 |  | Data Sheet en_GB
2300-BE | https://balsgmbh.sharefile.eu/public/share/web-sa061cd1ca1c04af89585ea262066c156 | DB_2300-BE_fr_FR.pdf | MD22 |  | Fiche Technique fr_FR
2300-BE | https://balsgmbh.sharefile.eu/public/share/web-sa061cd1ca1c04af89585ea262066c156 | DB_2300-BE_en_PL.pdf | MD22 |  | Data Sheet en_PL
2300-BE | https://balsgmbh.sharefile.eu/public/share/web-sa061cd1ca1c04af89585ea262066c156 | 60003213_BA_St_Ku_16_32A_Schraub_3.pdf | MD21 |  | others
310346 | https://balsgmbh.sharefile.eu/public/share/web-sa061cd1ca1c04af89585ea262066c156 | 310346_0_1200Wx1200H.png | MD01 |  | detail
310346 | https://balsgmbh.sharefile.eu/public/share/web-sa061cd1ca1c04af89585ea262066c156 | 03mb081a.jpg | MD12 |  | others
310346 | https://balsgmbh.sharefile.eu/public/share/web-sa061cd1ca1c04af89585ea262066c156 | DB_310346_de.pdf | MD22 |  | Artikeldatenblatt de
310346 | https://balsgmbh.sharefile.eu/public/share/web-sa061cd1ca1c04af89585ea262066c156 | 001_Materialkonformitaet_19.pdf | MD49 |  | Declaration RoHS |  | 2026-04-22
310346 | https://balsgmbh.sharefile.eu/public/share/web-sa061cd1ca1c04af89585ea262066c156 | CE_Kupplungen_16A_59.pdf | MD52 |  | Declaration DOC CE (Declaration of conformity CE)
310346 | https://balsgmbh.sharefile.eu/public/share/web-sa061cd1ca1c04af89585ea262066c156 | 310346_0_300Wx300H.png | MD02 |  | normal
310346 | https://balsgmbh.sharefile.eu/public/share/web-sa061cd1ca1c04af89585ea262066c156 | 310346_0_96Wx96H.png | MD47
310346 | https://balsgmbh.sharefile.eu/public/share/web-sa061cd1ca1c04af89585ea262066c156 | https://catalogue.bals.com/de/extern/310346 | MD04
310346 | https://balsgmbh.sharefile.eu/public/share/web-sa061cd1ca1c04af89585ea262066c156 | Ausschreibungstext_310346_de.txt | MD63 |  | Ausschreibungstext de
310346 | https://balsgmbh.sharefile.eu/public/share/web-sa061cd1ca1c04af89585ea262066c156 | DB_310346_fr_FR.pdf | MD22 |  | Fiche Technique fr_FR
310346 | https://balsgmbh.sharefile.eu/public/share/web-sa061cd1ca1c04af89585ea262066c156 | DB_310346_en_GB.pdf | MD22 |  | Data Sheet en_GB
310346 | https://balsgmbh.sharefile.eu/public/share/web-sa061cd1ca1c04af89585ea262066c156 | DB_310346_en_PL.pdf | MD22 |  | Data Sheet en_PL
310346 | https://balsgmbh.sharefile.eu/public/share/web-sa061cd1ca1c04af89585ea262066c156 | DB_310346_de_CH.pdf | MD22 |  | Artikeldatenblatt de_CH
310346 | https://balsgmbh.sharefile.eu/public/share/web-sa061cd1ca1c04af89585ea262066c156 | https://www.bals.com/reach_de.pdf | MD05 |  | others
310346 | https://balsgmbh.sharefile.eu/public/share/web-sa061cd1ca1c04af89585ea262066c156 | 60003213_BA_St_Ku_16_32A_Schraub_0.pdf | MD21 |  | others
7109909 | https://balsgmbh.sharefile.eu/public/share/web-sa061cd1ca1c04af89585ea262066c156 | 7109909_0_1200Wx1200H.png | MD01 |  | detail
7109909 | https://balsgmbh.sharefile.eu/public/share/web-sa061cd1ca1c04af89585ea262066c156 | 18mb102a.jpg | MD12 |  | others
7109909 | https://balsgmbh.sharefile.eu/public/share/web-sa061cd1ca1c04af89585ea262066c156 | DB_7109909_de.pdf | MD22 |  | Artikeldatenblatt de
7109909 | https://balsgmbh.sharefile.eu/public/share/web-sa061cd1ca1c04af89585ea262066c156 | 001_Materialkonformitaet_19.pdf | MD49 |  | Declaration RoHS |  | 2026-04-22
7109909 | https://balsgmbh.sharefile.eu/public/share/web-sa061cd1ca1c04af89585ea262066c156 | CE_Schukosteckdose_16A_23.pdf | MD52 |  | Declaration DOC CE (Declaration of conformity CE)
7109909 | https://balsgmbh.sharefile.eu/public/share/web-sa061cd1ca1c04af89585ea262066c156 | 7109909_0_300Wx300H.png | MD02 |  | normal
7109909 | https://balsgmbh.sharefile.eu/public/share/web-sa061cd1ca1c04af89585ea262066c156 | 7109909_0_96Wx96H.png | MD47
7109909 | https://balsgmbh.sharefile.eu/public/share/web-sa061cd1ca1c04af89585ea262066c156 | https://catalogue.bals.com/de/extern/7109909 | MD04
7109909 | https://balsgmbh.sharefile.eu/public/share/web-sa061cd1ca1c04af89585ea262066c156 | Ausschreibungstext_7109909_de.txt | MD63 |  | Ausschreibungstext de
7109909 | https://balsgmbh.sharefile.eu/public/share/web-sa061cd1ca1c04af89585ea262066c156 | DB_7109909_fr_FR.pdf | MD22 |  | Fiche Technique fr_FR
7109909 | https://balsgmbh.sharefile.eu/public/share/web-sa061cd1ca1c04af89585ea262066c156 | DB_7109909_en_GB.pdf | MD22 |  | Data Sheet en_GB
7109909 | https://balsgmbh.sharefile.eu/public/share/web-sa061cd1ca1c04af89585ea262066c156 | DB_7109909_en_PL.pdf | MD22 |  | Data Sheet en_PL
7109909 | https://balsgmbh.sharefile.eu/public/share/web-sa061cd1ca1c04af89585ea262066c156 | DB_7109909_de_CH.pdf | MD22 |  | Artikeldatenblatt de_CH
7109909 | https://balsgmbh.sharefile.eu/public/share/web-sa061cd1ca1c04af89585ea262066c156 | https://www.bals.com/youtube-videos/QVLVPgj1QI0.mp4 | MD45 |  | Product video
210185 | https://balsgmbh.sharefile.eu/public/share/web-sa061cd1ca1c04af89585ea262066c156 | 210185_0_1200Wx1200H.png | MD01 |  | detail
210185 | https://balsgmbh.sharefile.eu/public/share/web-sa061cd1ca1c04af89585ea262066c156 | 02mb093a_3.jpg | MD12 |  | others
210185 | https://balsgmbh.sharefile.eu/public/share/web-sa061cd1ca1c04af89585ea262066c156 | DB_210185_de.pdf | MD22 |  | Artikeldatenblatt de
210185 | https://balsgmbh.sharefile.eu/public/share/web-sa061cd1ca1c04af89585ea262066c156 | 001_Materialkonformitaet_19.pdf | MD49 |  | Declaration RoHS |  | 2026-04-22
210185 | https://balsgmbh.sharefile.eu/public/share/web-sa061cd1ca1c04af89585ea262066c156 | CE_Stecker_32A_64.pdf | MD52 |  | Declaration DOC CE (Declaration of conformity CE)
210185 | https://balsgmbh.sharefile.eu/public/share/web-sa061cd1ca1c04af89585ea262066c156 | 210185_0_300Wx300H.png | MD02 |  | normal
210185 | https://balsgmbh.sharefile.eu/public/share/web-sa061cd1ca1c04af89585ea262066c156 | 210185_0_96Wx96H.png | MD47
210185 | https://balsgmbh.sharefile.eu/public/share/web-sa061cd1ca1c04af89585ea262066c156 | https://catalogue.bals.com/de/extern/210185 | MD04
210185 | https://balsgmbh.sharefile.eu/public/share/web-sa061cd1ca1c04af89585ea262066c156 | Ausschreibungstext_210185_de.txt | MD63 |  | Ausschreibungstext de
210185 | https://balsgmbh.sharefile.eu/public/share/web-sa061cd1ca1c04af89585ea262066c156 | DB_210185_fr_FR.pdf | MD22 |  | Fiche Technique fr_FR
210185 | https://balsgmbh.sharefile.eu/public/share/web-sa061cd1ca1c04af89585ea262066c156 | DB_210185_de_CH.pdf | MD22 |  | Artikeldatenblatt de_CH
210185 | https://balsgmbh.sharefile.eu/public/share/web-sa061cd1ca1c04af89585ea262066c156 | DB_210185_en_PL.pdf | MD22 |  | Data Sheet en_PL
210185 | https://balsgmbh.sharefile.eu/public/share/web-sa061cd1ca1c04af89585ea262066c156 | DB_210185_en_GB.pdf | MD22 |  | Data Sheet en_GB
210185 | https://balsgmbh.sharefile.eu/public/share/web-sa061cd1ca1c04af89585ea262066c156 | https://www.bals.com/reach_de.pdf | MD05 |  | others
210185 | https://balsgmbh.sharefile.eu/public/share/web-sa061cd1ca1c04af89585ea262066c156 | 60003211_BA_St_Ku_16A_32A_QC.pdf | MD21 |  | others
210185 | https://balsgmbh.sharefile.eu/public/share/web-sa061cd1ca1c04af89585ea262066c156 | https://www.bals.com/youtube-videos/WNmPZ8zQ_uI.mp4 | MD45 |  | Product video
110445 | https://balsgmbh.sharefile.eu/public/share/web-sa061cd1ca1c04af89585ea262066c156 | 110445_0_1200Wx1200H.png | MD01 |  | detail
110445 | https://balsgmbh.sharefile.eu/public/share/web-sa061cd1ca1c04af89585ea262066c156 | 01mb004a_10.jpg | MD12 |  | others
110445 | https://balsgmbh.sharefile.eu/public/share/web-sa061cd1ca1c04af89585ea262066c156 | DB_110445_de.pdf | MD22 |  | Artikeldatenblatt de
110445 | https://balsgmbh.sharefile.eu/public/share/web-sa061cd1ca1c04af89585ea262066c156 | 001_Materialkonformitaet_19.pdf | MD49 |  | Declaration RoHS |  | 2026-04-22
110445 | https://balsgmbh.sharefile.eu/public/share/web-sa061cd1ca1c04af89585ea262066c156 | CE_Steckdosen_63A_54.pdf | MD52 |  | Declaration DOC CE (Declaration of conformity CE)
110445 | https://balsgmbh.sharefile.eu/public/share/web-sa061cd1ca1c04af89585ea262066c156 | 110445_0_300Wx300H.png | MD02 |  | normal
110445 | https://balsgmbh.sharefile.eu/public/share/web-sa061cd1ca1c04af89585ea262066c156 | 110445_0_96Wx96H.png | MD47
110445 | https://balsgmbh.sharefile.eu/public/share/web-sa061cd1ca1c04af89585ea262066c156 | https://catalogue.bals.com/de/extern/110445 | MD04
110445 | https://balsgmbh.sharefile.eu/public/share/web-sa061cd1ca1c04af89585ea262066c156 | Ausschreibungstext_110445_de.txt | MD63 |  | Ausschreibungstext de
110445 | https://balsgmbh.sharefile.eu/public/share/web-sa061cd1ca1c04af89585ea262066c156 | DB_110445_fr_FR.pdf | MD22 |  | Fiche Technique fr_FR
110445 | https://balsgmbh.sharefile.eu/public/share/web-sa061cd1ca1c04af89585ea262066c156 | DB_110445_en_GB.pdf | MD22 |  | Data Sheet en_GB
110445 | https://balsgmbh.sharefile.eu/public/share/web-sa061cd1ca1c04af89585ea262066c156 | DB_110445_en_PL.pdf | MD22 |  | Data Sheet en_PL
110445 | https://balsgmbh.sharefile.eu/public/share/web-sa061cd1ca1c04af89585ea262066c156 | DB_110445_de_CH.pdf | MD22 |  | Artikeldatenblatt de_CH
110445 | https://balsgmbh.sharefile.eu/public/share/web-sa061cd1ca1c04af89585ea262066c156 | https://www.bals.com/reach_de.pdf | MD05 |  | others
110445 | https://balsgmbh.sharefile.eu/public/share/web-sa061cd1ca1c04af89585ea262066c156 | 60003506_BA_Wd_Ad_63A_QC.pdf | MD21 |  | others
110445 | https://balsgmbh.sharefile.eu/public/share/web-sa061cd1ca1c04af89585ea262066c156 | https://www.bals.com/youtube-videos/-5UdvsObF0Y.mp4 | MD45 |  | Product video
110435 | https://balsgmbh.sharefile.eu/public/share/web-sa061cd1ca1c04af89585ea262066c156 | 110435_0_1200Wx1200H.png | MD01 |  | detail
110435 | https://balsgmbh.sharefile.eu/public/share/web-sa061cd1ca1c04af89585ea262066c156 | 01mb008a_1.jpg | MD12 |  | others
110435 | https://balsgmbh.sharefile.eu/public/share/web-sa061cd1ca1c04af89585ea262066c156 | DB_110435_de.pdf | MD22 |  | Artikeldatenblatt de
110435 | https://balsgmbh.sharefile.eu/public/share/web-sa061cd1ca1c04af89585ea262066c156 | 001_Materialkonformitaet_19.pdf | MD49 |  | Declaration RoHS |  | 2026-04-22
110435 | https://balsgmbh.sharefile.eu/public/share/web-sa061cd1ca1c04af89585ea262066c156 | CE_Steckdosen_16A_156.pdf | MD52 |  | Declaration DOC CE (Declaration of conformity CE)
110435 | https://balsgmbh.sharefile.eu/public/share/web-sa061cd1ca1c04af89585ea262066c156 | 110435_0_300Wx300H.png | MD02 |  | normal
110435 | https://balsgmbh.sharefile.eu/public/share/web-sa061cd1ca1c04af89585ea262066c156 | 110435_0_96Wx96H.png | MD47
110435 | https://balsgmbh.sharefile.eu/public/share/web-sa061cd1ca1c04af89585ea262066c156 | https://catalogue.bals.com/de/extern/110435 | MD04
110435 | https://balsgmbh.sharefile.eu/public/share/web-sa061cd1ca1c04af89585ea262066c156 | Ausschreibungstext_110435_de.txt | MD63 |  | Ausschreibungstext de
110435 | https://balsgmbh.sharefile.eu/public/share/web-sa061cd1ca1c04af89585ea262066c156 | DB_110435_fr_FR.pdf | MD22 |  | Fiche Technique fr_FR
110435 | https://balsgmbh.sharefile.eu/public/share/web-sa061cd1ca1c04af89585ea262066c156 | DB_110435_en_PL.pdf | MD22 |  | Data Sheet en_PL
110435 | https://balsgmbh.sharefile.eu/public/share/web-sa061cd1ca1c04af89585ea262066c156 | DB_110435_en_GB.pdf | MD22 |  | Data Sheet en_GB
110435 | https://balsgmbh.sharefile.eu/public/share/web-sa061cd1ca1c04af89585ea262066c156 | DB_110435_de_CH.pdf | MD22 |  | Artikeldatenblatt de_CH
110435 | https://balsgmbh.sharefile.eu/public/share/web-sa061cd1ca1c04af89585ea262066c156 | 60003212_BA_Wd_Ad_16A_32A_QC_9.pdf | MD21 |  | others
110435 | https://balsgmbh.sharefile.eu/public/share/web-sa061cd1ca1c04af89585ea262066c156 | https://www.bals.com/youtube-videos/WNmPZ8zQ_uI.mp4 | MD45 |  | Product video
110451 | https://balsgmbh.sharefile.eu/public/share/web-sa061cd1ca1c04af89585ea262066c156 | 110451_0_1200Wx1200H.png | MD01 |  | detail
110451 | https://balsgmbh.sharefile.eu/public/share/web-sa061cd1ca1c04af89585ea262066c156 | 01mb002a_25.jpg | MD12 |  | others
110451 | https://balsgmbh.sharefile.eu/public/share/web-sa061cd1ca1c04af89585ea262066c156 | DB_110451_de.pdf | MD22 |  | Artikeldatenblatt de
110451 | https://balsgmbh.sharefile.eu/public/share/web-sa061cd1ca1c04af89585ea262066c156 | 001_Materialkonformitaet_19.pdf | MD49 |  | Declaration RoHS |  | 2026-04-22
110451 | https://balsgmbh.sharefile.eu/public/share/web-sa061cd1ca1c04af89585ea262066c156 | CE_Steckdosen_16A_157.pdf | MD52 |  | Declaration DOC CE (Declaration of conformity CE)
110451 | https://balsgmbh.sharefile.eu/public/share/web-sa061cd1ca1c04af89585ea262066c156 | 110451_0_300Wx300H.png | MD02 |  | normal
110451 | https://balsgmbh.sharefile.eu/public/share/web-sa061cd1ca1c04af89585ea262066c156 | 110451_0_96Wx96H.png | MD47
110451 | https://balsgmbh.sharefile.eu/public/share/web-sa061cd1ca1c04af89585ea262066c156 | https://catalogue.bals.com/de/extern/110451 | MD04
110451 | https://balsgmbh.sharefile.eu/public/share/web-sa061cd1ca1c04af89585ea262066c156 | Ausschreibungstext_110451_de.txt | MD63 |  | Ausschreibungstext de
110451 | https://balsgmbh.sharefile.eu/public/share/web-sa061cd1ca1c04af89585ea262066c156 | DB_110451_fr_FR.pdf | MD22 |  | Fiche Technique fr_FR
110451 | https://balsgmbh.sharefile.eu/public/share/web-sa061cd1ca1c04af89585ea262066c156 | DB_110451_de_CH.pdf | MD22 |  | Artikeldatenblatt de_CH
110451 | https://balsgmbh.sharefile.eu/public/share/web-sa061cd1ca1c04af89585ea262066c156 | DB_110451_en_PL.pdf | MD22 |  | Data Sheet en_PL
110451 | https://balsgmbh.sharefile.eu/public/share/web-sa061cd1ca1c04af89585ea262066c156 | DB_110451_en_GB.pdf | MD22 |  | Data Sheet en_GB
110451 | https://balsgmbh.sharefile.eu/public/share/web-sa061cd1ca1c04af89585ea262066c156 | 60003233_BA_Wandverteiler_allgemein_17.pdf | MD21 |  | others
110451 | https://balsgmbh.sharefile.eu/public/share/web-sa061cd1ca1c04af89585ea262066c156 | https://www.bals.com/youtube-videos/WNmPZ8zQ_uI.mp4 | MD45 |  | Product video
210264 | https://balsgmbh.sharefile.eu/public/share/web-sa061cd1ca1c04af89585ea262066c156 | 210264_0_1200Wx1200H.png | MD01 |  | detail
210264 | https://balsgmbh.sharefile.eu/public/share/web-sa061cd1ca1c04af89585ea262066c156 | 02mb107a.jpg | MD12 |  | others
210264 | https://balsgmbh.sharefile.eu/public/share/web-sa061cd1ca1c04af89585ea262066c156 | DB_210264_de.pdf | MD22 |  | Artikeldatenblatt de
210264 | https://balsgmbh.sharefile.eu/public/share/web-sa061cd1ca1c04af89585ea262066c156 | 001_Materialkonformitaet_19.pdf | MD49 |  | Declaration RoHS |  | 2026-04-22
210264 | https://balsgmbh.sharefile.eu/public/share/web-sa061cd1ca1c04af89585ea262066c156 | CE_Stecker_125A_11.pdf | MD52 |  | Declaration DOC CE (Declaration of conformity CE)
210264 | https://balsgmbh.sharefile.eu/public/share/web-sa061cd1ca1c04af89585ea262066c156 | 210264_0_300Wx300H.png | MD02 |  | normal
210264 | https://balsgmbh.sharefile.eu/public/share/web-sa061cd1ca1c04af89585ea262066c156 | 210264_0_96Wx96H.png | MD47
210264 | https://balsgmbh.sharefile.eu/public/share/web-sa061cd1ca1c04af89585ea262066c156 | Ausschreibungstext_210264_de.txt | MD63 |  | Ausschreibungstext de
210264 | https://balsgmbh.sharefile.eu/public/share/web-sa061cd1ca1c04af89585ea262066c156 | DB_210264_en_GB.pdf | MD22 |  | Data Sheet en_GB
210264 | https://balsgmbh.sharefile.eu/public/share/web-sa061cd1ca1c04af89585ea262066c156 | DB_210264_de_CH.pdf | MD22 |  | Artikeldatenblatt de_CH
210264 | https://balsgmbh.sharefile.eu/public/share/web-sa061cd1ca1c04af89585ea262066c156 | DB_210264_fr_FR.pdf | MD22 |  | Fiche Technique fr_FR
210264 | https://balsgmbh.sharefile.eu/public/share/web-sa061cd1ca1c04af89585ea262066c156 | DB_210264_en_PL.pdf | MD22 |  | Data Sheet en_PL
210264 | https://balsgmbh.sharefile.eu/public/share/web-sa061cd1ca1c04af89585ea262066c156 | https://www.bals.com/reach_de.pdf | MD05 |  | others
210264 | https://balsgmbh.sharefile.eu/public/share/web-sa061cd1ca1c04af89585ea262066c156 | 60003215_BA_St_Ku_63A_125A_Schraub_23.pdf | MD21 |  | others
210265 | https://balsgmbh.sharefile.eu/public/share/web-sa061cd1ca1c04af89585ea262066c156 | 210265_0_1200Wx1200H.png | MD01 |  | detail
210265 | https://balsgmbh.sharefile.eu/public/share/web-sa061cd1ca1c04af89585ea262066c156 | 02mb107a.jpg | MD12 |  | others
210265 | https://balsgmbh.sharefile.eu/public/share/web-sa061cd1ca1c04af89585ea262066c156 | DB_210265_de.pdf | MD22 |  | Artikeldatenblatt de
210265 | https://balsgmbh.sharefile.eu/public/share/web-sa061cd1ca1c04af89585ea262066c156 | 001_Materialkonformitaet_19.pdf | MD49 |  | Declaration RoHS |  | 2026-04-22
210265 | https://balsgmbh.sharefile.eu/public/share/web-sa061cd1ca1c04af89585ea262066c156 | CE_Stecker_125A_12.pdf | MD52 |  | Declaration DOC CE (Declaration of conformity CE)
210265 | https://balsgmbh.sharefile.eu/public/share/web-sa061cd1ca1c04af89585ea262066c156 | 210265_0_300Wx300H.png | MD02 |  | normal
210265 | https://balsgmbh.sharefile.eu/public/share/web-sa061cd1ca1c04af89585ea262066c156 | 210265_0_96Wx96H.png | MD47
210265 | https://balsgmbh.sharefile.eu/public/share/web-sa061cd1ca1c04af89585ea262066c156 | https://catalogue.bals.com/de/extern/210265 | MD04
210265 | https://balsgmbh.sharefile.eu/public/share/web-sa061cd1ca1c04af89585ea262066c156 | Ausschreibungstext_210265_de.txt | MD63 |  | Ausschreibungstext de
210265 | https://balsgmbh.sharefile.eu/public/share/web-sa061cd1ca1c04af89585ea262066c156 | DB_210265_en_GB.pdf | MD22 |  | Data Sheet en_GB
210265 | https://balsgmbh.sharefile.eu/public/share/web-sa061cd1ca1c04af89585ea262066c156 | DB_210265_en_PL.pdf | MD22 |  | Data Sheet en_PL
210265 | https://balsgmbh.sharefile.eu/public/share/web-sa061cd1ca1c04af89585ea262066c156 | DB_210265_de_CH.pdf | MD22 |  | Artikeldatenblatt de_CH
210265 | https://balsgmbh.sharefile.eu/public/share/web-sa061cd1ca1c04af89585ea262066c156 | DB_210265_fr_FR.pdf | MD22 |  | Fiche Technique fr_FR
210265 | https://balsgmbh.sharefile.eu/public/share/web-sa061cd1ca1c04af89585ea262066c156 | https://www.bals.com/reach_de.pdf | MD05 |  | others
210265 | https://balsgmbh.sharefile.eu/public/share/web-sa061cd1ca1c04af89585ea262066c156 | 60003215_BA_St_Ku_63A_125A_Schraub_23.pdf | MD21 |  | others
5202244 | https://balsgmbh.sharefile.eu/public/share/web-sa061cd1ca1c04af89585ea262066c156 | 5202244_0_1200Wx1200H.png | MD01 |  | detail
5202244 | https://balsgmbh.sharefile.eu/public/share/web-sa061cd1ca1c04af89585ea262066c156 | 13mb36_0.jpg | MD12 |  | others
5202244 | https://balsgmbh.sharefile.eu/public/share/web-sa061cd1ca1c04af89585ea262066c156 | DB_5202244_de.pdf | MD22 |  | Artikeldatenblatt de
5202244 | https://balsgmbh.sharefile.eu/public/share/web-sa061cd1ca1c04af89585ea262066c156 | 001_Materialkonformitaet_909.pdf | MD49 |  | Declaration RoHS |  | 2026-04-22
5202244 | https://balsgmbh.sharefile.eu/public/share/web-sa061cd1ca1c04af89585ea262066c156 | CE_Vollgummi_tragbar_IP44_13.pdf | MD52 |  | Declaration DOC CE (Declaration of conformity CE)
5202244 | https://balsgmbh.sharefile.eu/public/share/web-sa061cd1ca1c04af89585ea262066c156 | 5202244_0_300Wx300H.png | MD02 |  | normal
5202244 | https://balsgmbh.sharefile.eu/public/share/web-sa061cd1ca1c04af89585ea262066c156 | 5202244_0_96Wx96H.png | MD47
5202244 | https://balsgmbh.sharefile.eu/public/share/web-sa061cd1ca1c04af89585ea262066c156 | https://catalogue.bals.com/de/extern/5202244 | MD04
5202244 | https://balsgmbh.sharefile.eu/public/share/web-sa061cd1ca1c04af89585ea262066c156 | Ausschreibungstext_5202244_de.txt | MD63 |  | Ausschreibungstext de
5202244 | https://balsgmbh.sharefile.eu/public/share/web-sa061cd1ca1c04af89585ea262066c156 | DB_5202244_en_PL.pdf | MD22 |  | Data Sheet en_PL
5202244 | https://balsgmbh.sharefile.eu/public/share/web-sa061cd1ca1c04af89585ea262066c156 | DB_5202244_de_CH.pdf | MD22 |  | Artikeldatenblatt de_CH
5202244 | https://balsgmbh.sharefile.eu/public/share/web-sa061cd1ca1c04af89585ea262066c156 | DB_5202244_en_GB.pdf | MD22 |  | Data Sheet en_GB
5202244 | https://balsgmbh.sharefile.eu/public/share/web-sa061cd1ca1c04af89585ea262066c156 | DB_5202244_fr_FR.pdf | MD22 |  | Fiche Technique fr_FR
5202244 | https://balsgmbh.sharefile.eu/public/share/web-sa061cd1ca1c04af89585ea262066c156 | https://www.bals.com/reach_de.pdf | MD05 |  | others
5202244 | https://balsgmbh.sharefile.eu/public/share/web-sa061cd1ca1c04af89585ea262066c156 | 60003206_BA_Mobile_Verteiler_20.pdf | MD21 |  | others
5202295 | https://balsgmbh.sharefile.eu/public/share/web-sa061cd1ca1c04af89585ea262066c156 | 5202295_0_1200Wx1200H.png | MD01 |  | detail
5202295 | https://balsgmbh.sharefile.eu/public/share/web-sa061cd1ca1c04af89585ea262066c156 | 13mb36_1.jpg | MD12 |  | others
5202295 | https://balsgmbh.sharefile.eu/public/share/web-sa061cd1ca1c04af89585ea262066c156 | DB_5202295_de.pdf | MD22 |  | Artikeldatenblatt de
5202295 | https://balsgmbh.sharefile.eu/public/share/web-sa061cd1ca1c04af89585ea262066c156 | 001_Materialkonformitaet_910.pdf | MD49 |  | Declaration RoHS |  | 2026-04-22
5202295 | https://balsgmbh.sharefile.eu/public/share/web-sa061cd1ca1c04af89585ea262066c156 | 5202295_0_300Wx300H.png | MD02 |  | normal
5202295 | https://balsgmbh.sharefile.eu/public/share/web-sa061cd1ca1c04af89585ea262066c156 | 5202295_0_96Wx96H.png | MD47
5202295 | https://balsgmbh.sharefile.eu/public/share/web-sa061cd1ca1c04af89585ea262066c156 | Ausschreibungstext_5202295_de.txt | MD63 |  | Ausschreibungstext de
5202295 | https://balsgmbh.sharefile.eu/public/share/web-sa061cd1ca1c04af89585ea262066c156 | DB_5202295_fr_FR.pdf | MD22 |  | Fiche Technique fr_FR
5202295 | https://balsgmbh.sharefile.eu/public/share/web-sa061cd1ca1c04af89585ea262066c156 | DB_5202295_en_GB.pdf | MD22 |  | Data Sheet en_GB
5202295 | https://balsgmbh.sharefile.eu/public/share/web-sa061cd1ca1c04af89585ea262066c156 | DB_5202295_de_CH.pdf | MD22 |  | Artikeldatenblatt de_CH
5202295 | https://balsgmbh.sharefile.eu/public/share/web-sa061cd1ca1c04af89585ea262066c156 | DB_5202295_en_PL.pdf | MD22 |  | Data Sheet en_PL
5202295 | https://balsgmbh.sharefile.eu/public/share/web-sa061cd1ca1c04af89585ea262066c156 | https://www.bals.com/reach_de.pdf | MD05 |  | others
5202295 | https://balsgmbh.sharefile.eu/public/share/web-sa061cd1ca1c04af89585ea262066c156 | 60003206_BA_Mobile_Verteiler_21.pdf | MD21 |  | others
571121 | https://balsgmbh.sharefile.eu/public/share/web-sa061cd1ca1c04af89585ea262066c156 | 571121_0_1200Wx1200H.png | MD01 |  | detail
571121 | https://balsgmbh.sharefile.eu/public/share/web-sa061cd1ca1c04af89585ea262066c156 | 13mb124_0.jpg | MD12 |  | others
571121 | https://balsgmbh.sharefile.eu/public/share/web-sa061cd1ca1c04af89585ea262066c156 | DB_571121_de.pdf | MD22 |  | Artikeldatenblatt de
571121 | https://balsgmbh.sharefile.eu/public/share/web-sa061cd1ca1c04af89585ea262066c156 | 001_Materialkonformitaet_911.pdf | MD49 |  | Declaration RoHS |  | 2026-04-22
571121 | https://balsgmbh.sharefile.eu/public/share/web-sa061cd1ca1c04af89585ea262066c156 | 571121_0_300Wx300H.png | MD02 |  | normal
571121 | https://balsgmbh.sharefile.eu/public/share/web-sa061cd1ca1c04af89585ea262066c156 | 571121_0_96Wx96H.png | MD47
571121 | https://balsgmbh.sharefile.eu/public/share/web-sa061cd1ca1c04af89585ea262066c156 | https://catalogue.bals.com/de/extern/571121 | MD04
571121 | https://balsgmbh.sharefile.eu/public/share/web-sa061cd1ca1c04af89585ea262066c156 | Ausschreibungstext_571121_de.txt | MD63 |  | Ausschreibungstext de
571121 | https://balsgmbh.sharefile.eu/public/share/web-sa061cd1ca1c04af89585ea262066c156 | DB_571121_en_PL.pdf | MD22 |  | Data Sheet en_PL
571121 | https://balsgmbh.sharefile.eu/public/share/web-sa061cd1ca1c04af89585ea262066c156 | DB_571121_en_GB.pdf | MD22 |  | Data Sheet en_GB
571121 | https://balsgmbh.sharefile.eu/public/share/web-sa061cd1ca1c04af89585ea262066c156 | DB_571121_de_CH.pdf | MD22 |  | Artikeldatenblatt de_CH
571121 | https://balsgmbh.sharefile.eu/public/share/web-sa061cd1ca1c04af89585ea262066c156 | DB_571121_fr_FR.pdf | MD22 |  | Fiche Technique fr_FR
571121 | https://balsgmbh.sharefile.eu/public/share/web-sa061cd1ca1c04af89585ea262066c156 | https://www.bals.com/reach_de.pdf | MD05 |  | others
571121 | https://balsgmbh.sharefile.eu/public/share/web-sa061cd1ca1c04af89585ea262066c156 | 60003206_BA_Mobile_Verteiler_22.pdf | MD21 |  | others
5202293 | https://balsgmbh.sharefile.eu/public/share/web-sa061cd1ca1c04af89585ea262066c156 | 5202293_0_1200Wx1200H.png | MD01 |  | detail
5202293 | https://balsgmbh.sharefile.eu/public/share/web-sa061cd1ca1c04af89585ea262066c156 | 13mb36_2.jpg | MD12 |  | others
5202293 | https://balsgmbh.sharefile.eu/public/share/web-sa061cd1ca1c04af89585ea262066c156 | DB_5202293_de.pdf | MD22 |  | Artikeldatenblatt de
5202293 | https://balsgmbh.sharefile.eu/public/share/web-sa061cd1ca1c04af89585ea262066c156 | 001_Materialkonformitaet_912.pdf | MD49 |  | Declaration RoHS |  | 2026-04-22
5202293 | https://balsgmbh.sharefile.eu/public/share/web-sa061cd1ca1c04af89585ea262066c156 | 5202293_0_300Wx300H.png | MD02 |  | normal
5202293 | https://balsgmbh.sharefile.eu/public/share/web-sa061cd1ca1c04af89585ea262066c156 | 5202293_0_96Wx96H.png | MD47
5202293 | https://balsgmbh.sharefile.eu/public/share/web-sa061cd1ca1c04af89585ea262066c156 | Ausschreibungstext_5202293_de.txt | MD63 |  | Ausschreibungstext de
5202293 | https://balsgmbh.sharefile.eu/public/share/web-sa061cd1ca1c04af89585ea262066c156 | DB_5202293_en_PL.pdf | MD22 |  | Data Sheet en_PL
5202293 | https://balsgmbh.sharefile.eu/public/share/web-sa061cd1ca1c04af89585ea262066c156 | DB_5202293_en_GB.pdf | MD22 |  | Data Sheet en_GB
5202293 | https://balsgmbh.sharefile.eu/public/share/web-sa061cd1ca1c04af89585ea262066c156 | DB_5202293_de_CH.pdf | MD22 |  | Artikeldatenblatt de_CH
5202293 | https://balsgmbh.sharefile.eu/public/share/web-sa061cd1ca1c04af89585ea262066c156 | DB_5202293_fr_FR.pdf | MD22 |  | Fiche Technique fr_FR
5202293 | https://balsgmbh.sharefile.eu/public/share/web-sa061cd1ca1c04af89585ea262066c156 | https://www.bals.com/reach_de.pdf | MD05 |  | others
5202293 | https://balsgmbh.sharefile.eu/public/share/web-sa061cd1ca1c04af89585ea262066c156 | 60003206_BA_Mobile_Verteiler_23.pdf | MD21 |  | others
3185-1 | https://balsgmbh.sharefile.eu/public/share/web-sa061cd1ca1c04af89585ea262066c156 | 3185-1_0_1200Wx1200H.png | MD01 |  | detail
3185-1 | https://balsgmbh.sharefile.eu/public/share/web-sa061cd1ca1c04af89585ea262066c156 | 3MB157.png | MD12 |  | others
3185-1 | https://balsgmbh.sharefile.eu/public/share/web-sa061cd1ca1c04af89585ea262066c156 | DB_3185-1_de.pdf | MD22 |  | Artikeldatenblatt de
3185-1 | https://balsgmbh.sharefile.eu/public/share/web-sa061cd1ca1c04af89585ea262066c156 | 001_Materialkonformitaet_19.pdf | MD49 |  | Declaration RoHS |  | 2026-04-22
3185-1 | https://balsgmbh.sharefile.eu/public/share/web-sa061cd1ca1c04af89585ea262066c156 | CE_Kupplungen_63A_30.pdf | MD52 |  | Declaration DOC CE (Declaration of conformity CE)
3185-1 | https://balsgmbh.sharefile.eu/public/share/web-sa061cd1ca1c04af89585ea262066c156 | 3185-1_0_300Wx300H.png | MD02 |  | normal
3185-1 | https://balsgmbh.sharefile.eu/public/share/web-sa061cd1ca1c04af89585ea262066c156 | 3185-1_0_96Wx96H.png | MD47
3185-1 | https://balsgmbh.sharefile.eu/public/share/web-sa061cd1ca1c04af89585ea262066c156 | https://catalogue.bals.com/de/extern/3185-1 | MD04
3185-1 | https://balsgmbh.sharefile.eu/public/share/web-sa061cd1ca1c04af89585ea262066c156 | Ausschreibungstext_3185-1_de.txt | MD63 |  | Ausschreibungstext de
3185-1 | https://balsgmbh.sharefile.eu/public/share/web-sa061cd1ca1c04af89585ea262066c156 | DB_3185-1_fr_FR.pdf | MD22 |  | Fiche Technique fr_FR
3185-1 | https://balsgmbh.sharefile.eu/public/share/web-sa061cd1ca1c04af89585ea262066c156 | DB_3185-1_en_PL.pdf | MD22 |  | Data Sheet en_PL
3185-1 | https://balsgmbh.sharefile.eu/public/share/web-sa061cd1ca1c04af89585ea262066c156 | DB_3185-1_de_CH.pdf | MD22 |  | Artikeldatenblatt de_CH
3185-1 | https://balsgmbh.sharefile.eu/public/share/web-sa061cd1ca1c04af89585ea262066c156 | DB_3185-1_en_GB.pdf | MD22 |  | Data Sheet en_GB
3185-1 | https://balsgmbh.sharefile.eu/public/share/web-sa061cd1ca1c04af89585ea262066c156 | https://www.bals.com/reach_de.pdf | MD05 |  | others
3185-1 | https://balsgmbh.sharefile.eu/public/share/web-sa061cd1ca1c04af89585ea262066c156 | 60003215_BA_St_Ku_63A_125A_Schraub_23.pdf | MD21 |  | others
3185-1 | https://balsgmbh.sharefile.eu/public/share/web-sa061cd1ca1c04af89585ea262066c156 | https://www.bals.com/youtube-videos/OZTWWe2SYa0.mp4 | MD45 |  | Product video
120444 | https://balsgmbh.sharefile.eu/public/share/web-sa061cd1ca1c04af89585ea262066c156 | 120444_0_1200Wx1200H.png | MD01 |  | detail
120444 | https://balsgmbh.sharefile.eu/public/share/web-sa061cd1ca1c04af89585ea262066c156 | 4MB505.png | MD12 |  | others
120444 | https://balsgmbh.sharefile.eu/public/share/web-sa061cd1ca1c04af89585ea262066c156 | DB_120444_de.pdf | MD22 |  | Artikeldatenblatt de
120444 | https://balsgmbh.sharefile.eu/public/share/web-sa061cd1ca1c04af89585ea262066c156 | 001_Materialkonformitaet_19.pdf | MD49 |  | Declaration RoHS |  | 2026-04-22
120444 | https://balsgmbh.sharefile.eu/public/share/web-sa061cd1ca1c04af89585ea262066c156 | CE_Steckdosen_16A_158.pdf | MD52 |  | Declaration DOC CE (Declaration of conformity CE)
120444 | https://balsgmbh.sharefile.eu/public/share/web-sa061cd1ca1c04af89585ea262066c156 | 120444_0_300Wx300H.png | MD02 |  | normal
120444 | https://balsgmbh.sharefile.eu/public/share/web-sa061cd1ca1c04af89585ea262066c156 | 120444_0_96Wx96H.png | MD47
120444 | https://balsgmbh.sharefile.eu/public/share/web-sa061cd1ca1c04af89585ea262066c156 | https://catalogue.bals.com/de/extern/120444 | MD04
120444 | https://balsgmbh.sharefile.eu/public/share/web-sa061cd1ca1c04af89585ea262066c156 | Ausschreibungstext_120444_de.txt | MD63 |  | Ausschreibungstext de
120444 | https://balsgmbh.sharefile.eu/public/share/web-sa061cd1ca1c04af89585ea262066c156 | DB_120444_de_CH.pdf | MD22 |  | Artikeldatenblatt de_CH
120444 | https://balsgmbh.sharefile.eu/public/share/web-sa061cd1ca1c04af89585ea262066c156 | DB_120444_en_PL.pdf | MD22 |  | Data Sheet en_PL
120444 | https://balsgmbh.sharefile.eu/public/share/web-sa061cd1ca1c04af89585ea262066c156 | DB_120444_fr_FR.pdf | MD22 |  | Fiche Technique fr_FR
120444 | https://balsgmbh.sharefile.eu/public/share/web-sa061cd1ca1c04af89585ea262066c156 | DB_120444_en_GB.pdf | MD22 |  | Data Sheet en_GB
120444 | https://balsgmbh.sharefile.eu/public/share/web-sa061cd1ca1c04af89585ea262066c156 | 60003212_BA_Wd_Ad_16A_32A_QC_9.pdf | MD21 |  | others
110018 | https://balsgmbh.sharefile.eu/public/share/web-sa061cd1ca1c04af89585ea262066c156 | 110018_0_1200Wx1200H.png | MD01 |  | detail
110018 | https://balsgmbh.sharefile.eu/public/share/web-sa061cd1ca1c04af89585ea262066c156 | 01mb026a.jpg | MD12 |  | others
110018 | https://balsgmbh.sharefile.eu/public/share/web-sa061cd1ca1c04af89585ea262066c156 | DB_110018_de.pdf | MD22 |  | Artikeldatenblatt de
110018 | https://balsgmbh.sharefile.eu/public/share/web-sa061cd1ca1c04af89585ea262066c156 | 001_Materialkonformitaet_913.pdf | MD49 |  | Declaration RoHS |  | 2026-04-22
110018 | https://balsgmbh.sharefile.eu/public/share/web-sa061cd1ca1c04af89585ea262066c156 | CE_Steckdosen_16A_159.pdf | MD52 |  | Declaration DOC CE (Declaration of conformity CE)
110018 | https://balsgmbh.sharefile.eu/public/share/web-sa061cd1ca1c04af89585ea262066c156 | 110018_0_300Wx300H.png | MD02 |  | normal
110018 | https://balsgmbh.sharefile.eu/public/share/web-sa061cd1ca1c04af89585ea262066c156 | 110018_0_96Wx96H.png | MD47
110018 | https://balsgmbh.sharefile.eu/public/share/web-sa061cd1ca1c04af89585ea262066c156 | https://catalogue.bals.com/de/extern/110018 | MD04
110018 | https://balsgmbh.sharefile.eu/public/share/web-sa061cd1ca1c04af89585ea262066c156 | Ausschreibungstext_110018_de.txt | MD63 |  | Ausschreibungstext de
110018 | https://balsgmbh.sharefile.eu/public/share/web-sa061cd1ca1c04af89585ea262066c156 | DB_110018_en_GB.pdf | MD22 |  | Data Sheet en_GB
110018 | https://balsgmbh.sharefile.eu/public/share/web-sa061cd1ca1c04af89585ea262066c156 | DB_110018_fr_FR.pdf | MD22 |  | Fiche Technique fr_FR
110018 | https://balsgmbh.sharefile.eu/public/share/web-sa061cd1ca1c04af89585ea262066c156 | DB_110018_en_PL.pdf | MD22 |  | Data Sheet en_PL
110018 | https://balsgmbh.sharefile.eu/public/share/web-sa061cd1ca1c04af89585ea262066c156 | DB_110018_de_CH.pdf | MD22 |  | Artikeldatenblatt de_CH
110018 | https://balsgmbh.sharefile.eu/public/share/web-sa061cd1ca1c04af89585ea262066c156 | 60003212_BA_Wd_Ad_16A_32A_QC_20.pdf | MD21 |  | others
110018 | https://balsgmbh.sharefile.eu/public/share/web-sa061cd1ca1c04af89585ea262066c156 | https://www.bals.com/youtube-videos/WNmPZ8zQ_uI.mp4 | MD45 |  | Product video
211127 | https://balsgmbh.sharefile.eu/public/share/web-sa061cd1ca1c04af89585ea262066c156 | 211127_0_1200Wx1200H.png | MD01 |  | detail
211127 | https://balsgmbh.sharefile.eu/public/share/web-sa061cd1ca1c04af89585ea262066c156 | 2MB252.png | MD12 |  | others
211127 | https://balsgmbh.sharefile.eu/public/share/web-sa061cd1ca1c04af89585ea262066c156 | DB_211127_de.pdf | MD22 |  | Artikeldatenblatt de
211127 | https://balsgmbh.sharefile.eu/public/share/web-sa061cd1ca1c04af89585ea262066c156 | 001_Materialkonformitaet_19.pdf | MD49 |  | Declaration RoHS |  | 2026-04-22
211127 | https://balsgmbh.sharefile.eu/public/share/web-sa061cd1ca1c04af89585ea262066c156 | CE_Stecker_63A_30.pdf | MD52 |  | Declaration DOC CE (Declaration of conformity CE)
211127 | https://balsgmbh.sharefile.eu/public/share/web-sa061cd1ca1c04af89585ea262066c156 | 211127_0_300Wx300H.png | MD02 |  | normal
211127 | https://balsgmbh.sharefile.eu/public/share/web-sa061cd1ca1c04af89585ea262066c156 | 211127_0_96Wx96H.png | MD47
211127 | https://balsgmbh.sharefile.eu/public/share/web-sa061cd1ca1c04af89585ea262066c156 | https://catalogue.bals.com/de/extern/211127 | MD04
211127 | https://balsgmbh.sharefile.eu/public/share/web-sa061cd1ca1c04af89585ea262066c156 | Ausschreibungstext_211127_de.txt | MD63 |  | Ausschreibungstext de
211127 | https://balsgmbh.sharefile.eu/public/share/web-sa061cd1ca1c04af89585ea262066c156 | DB_211127_en_GB.pdf | MD22 |  | Data Sheet en_GB
211127 | https://balsgmbh.sharefile.eu/public/share/web-sa061cd1ca1c04af89585ea262066c156 | DB_211127_de_CH.pdf | MD22 |  | Artikeldatenblatt de_CH
211127 | https://balsgmbh.sharefile.eu/public/share/web-sa061cd1ca1c04af89585ea262066c156 | DB_211127_fr_FR.pdf | MD22 |  | Fiche Technique fr_FR
211127 | https://balsgmbh.sharefile.eu/public/share/web-sa061cd1ca1c04af89585ea262066c156 | DB_211127_en_PL.pdf | MD22 |  | Data Sheet en_PL
211127 | https://balsgmbh.sharefile.eu/public/share/web-sa061cd1ca1c04af89585ea262066c156 | https://www.bals.com/reach_de.pdf | MD05 |  | others
211127 | https://balsgmbh.sharefile.eu/public/share/web-sa061cd1ca1c04af89585ea262066c156 | 60003215_BA_St_Ku_63A_125A_Schraub_23.pdf | MD21 |  | others
211127 | https://balsgmbh.sharefile.eu/public/share/web-sa061cd1ca1c04af89585ea262066c156 | https://www.bals.com/youtube-videos/OZTWWe2SYa0.mp4 | MD45 |  | Product video
E-89218 | https://balsgmbh.sharefile.eu/public/share/web-sa061cd1ca1c04af89585ea262066c156 | E-89218_0_1200Wx1200H.png | MD01 |  | detail
E-89218 | https://balsgmbh.sharefile.eu/public/share/web-sa061cd1ca1c04af89585ea262066c156 | 30mb208a_3.jpg | MD12 |  | others
E-89218 | https://balsgmbh.sharefile.eu/public/share/web-sa061cd1ca1c04af89585ea262066c156 | 001_Materialkonformitaet_19.pdf | MD49 |  | Declaration RoHS |  | 2026-04-22
E-89218 | https://balsgmbh.sharefile.eu/public/share/web-sa061cd1ca1c04af89585ea262066c156 | CE_Variabox_S_IP44_0.pdf | MD52 |  | Declaration DOC CE (Declaration of conformity CE)
E-89218 | https://balsgmbh.sharefile.eu/public/share/web-sa061cd1ca1c04af89585ea262066c156 | E-89218_0_300Wx300H.png | MD02 |  | normal
E-89218 | https://balsgmbh.sharefile.eu/public/share/web-sa061cd1ca1c04af89585ea262066c156 | E-89218_0_96Wx96H.png | MD47
E-89218 | https://balsgmbh.sharefile.eu/public/share/web-sa061cd1ca1c04af89585ea262066c156 | https://catalogue.emobile-bals.com/de/extern/E-89218 | MD04
E-89218 | https://balsgmbh.sharefile.eu/public/share/web-sa061cd1ca1c04af89585ea262066c156 | Ausschreibungstext_E-89218_de.txt | MD63 |  | Ausschreibungstext de
E-89218 | https://balsgmbh.sharefile.eu/public/share/web-sa061cd1ca1c04af89585ea262066c156 | https://www.bals.com/reach_de.pdf | MD05 |  | others
E-89218 | https://balsgmbh.sharefile.eu/public/share/web-sa061cd1ca1c04af89585ea262066c156 | 60003205_BA_Variabox_9.pdf | MD21 |  | others
E-89218 | https://balsgmbh.sharefile.eu/public/share/web-sa061cd1ca1c04af89585ea262066c156 | https://www.bals.com/youtube-videos/7GXA6ODV_Xk.mp4 | MD45 |  | Product video
E-89217 | https://balsgmbh.sharefile.eu/public/share/web-sa061cd1ca1c04af89585ea262066c156 | E-89217_0_1200Wx1200H.png | MD01 |  | detail
E-89217 | https://balsgmbh.sharefile.eu/public/share/web-sa061cd1ca1c04af89585ea262066c156 | 30mb208a_4.jpg | MD12 |  | others
E-89217 | https://balsgmbh.sharefile.eu/public/share/web-sa061cd1ca1c04af89585ea262066c156 | 001_Materialkonformitaet_19.pdf | MD49 |  | Declaration RoHS |  | 2026-04-22
E-89217 | https://balsgmbh.sharefile.eu/public/share/web-sa061cd1ca1c04af89585ea262066c156 | CE_Variabox_S_IP44_0.pdf | MD52 |  | Declaration DOC CE (Declaration of conformity CE)
E-89217 | https://balsgmbh.sharefile.eu/public/share/web-sa061cd1ca1c04af89585ea262066c156 | E-89217_0_300Wx300H.png | MD02 |  | normal
E-89217 | https://balsgmbh.sharefile.eu/public/share/web-sa061cd1ca1c04af89585ea262066c156 | E-89217_0_96Wx96H.png | MD47
E-89217 | https://balsgmbh.sharefile.eu/public/share/web-sa061cd1ca1c04af89585ea262066c156 | https://catalogue.emobile-bals.com/de/extern/E-89217 | MD04
E-89217 | https://balsgmbh.sharefile.eu/public/share/web-sa061cd1ca1c04af89585ea262066c156 | Ausschreibungstext_E-89217_de.txt | MD63 |  | Ausschreibungstext de
E-89217 | https://balsgmbh.sharefile.eu/public/share/web-sa061cd1ca1c04af89585ea262066c156 | https://www.bals.com/reach_de.pdf | MD05 |  | others
E-89217 | https://balsgmbh.sharefile.eu/public/share/web-sa061cd1ca1c04af89585ea262066c156 | 60003205_BA_Variabox_9.pdf | MD21 |  | others
E-89217 | https://balsgmbh.sharefile.eu/public/share/web-sa061cd1ca1c04af89585ea262066c156 | https://www.bals.com/youtube-videos/7GXA6ODV_Xk.mp4 | MD45 |  | Product video
E-878109 | https://balsgmbh.sharefile.eu/public/share/web-sa061cd1ca1c04af89585ea262066c156 | E-878109_0_1200Wx1200H.png | MD01 |  | detail
E-878109 | https://balsgmbh.sharefile.eu/public/share/web-sa061cd1ca1c04af89585ea262066c156 | E-878109_0_300Wx300H.png | MD02 |  | normal
E-878109 | https://balsgmbh.sharefile.eu/public/share/web-sa061cd1ca1c04af89585ea262066c156 | E-878109_0_96Wx96H.png | MD47
E-878109 | https://balsgmbh.sharefile.eu/public/share/web-sa061cd1ca1c04af89585ea262066c156 | https://catalogue.emobile-bals.com/de/extern/E-878109 | MD04
E-878109 | https://balsgmbh.sharefile.eu/public/share/web-sa061cd1ca1c04af89585ea262066c156 | Ausschreibungstext_E-878109_de.txt | MD63 |  | Ausschreibungstext de
E-878109 | https://balsgmbh.sharefile.eu/public/share/web-sa061cd1ca1c04af89585ea262066c156 | https://www.bals.com/reach_de.pdf | MD05 |  | others
E-878109 | https://balsgmbh.sharefile.eu/public/share/web-sa061cd1ca1c04af89585ea262066c156 | 001_Materialkonformitaet.pdf | MD49 |  | Declaration RoHS |  | 2026-04-22
137451 | https://balsgmbh.sharefile.eu/public/share/web-sa061cd1ca1c04af89585ea262066c156 | 137451_0_1200Wx1200H.png | MD01 |  | detail
137451 | https://balsgmbh.sharefile.eu/public/share/web-sa061cd1ca1c04af89585ea262066c156 | 4MB503.png | MD12 |  | others
137451 | https://balsgmbh.sharefile.eu/public/share/web-sa061cd1ca1c04af89585ea262066c156 | DB_137451_de.pdf | MD22 |  | Artikeldatenblatt de
137451 | https://balsgmbh.sharefile.eu/public/share/web-sa061cd1ca1c04af89585ea262066c156 | 001_Materialkonformitaet_914.pdf | MD49 |  | Declaration RoHS |  | 2026-04-22
137451 | https://balsgmbh.sharefile.eu/public/share/web-sa061cd1ca1c04af89585ea262066c156 | CE_Steckdosen_16A_160.pdf | MD52 |  | Declaration DOC CE (Declaration of conformity CE)
137451 | https://balsgmbh.sharefile.eu/public/share/web-sa061cd1ca1c04af89585ea262066c156 | 137451_0_300Wx300H.png | MD02 |  | normal
137451 | https://balsgmbh.sharefile.eu/public/share/web-sa061cd1ca1c04af89585ea262066c156 | 137451_0_96Wx96H.png | MD47
137451 | https://balsgmbh.sharefile.eu/public/share/web-sa061cd1ca1c04af89585ea262066c156 | https://catalogue.bals.com/de/extern/137451 | MD04
137451 | https://balsgmbh.sharefile.eu/public/share/web-sa061cd1ca1c04af89585ea262066c156 | Ausschreibungstext_137451_de.txt | MD63 |  | Ausschreibungstext de
137451 | https://balsgmbh.sharefile.eu/public/share/web-sa061cd1ca1c04af89585ea262066c156 | DB_137451_en_PL.pdf | MD22 |  | Data Sheet en_PL
137451 | https://balsgmbh.sharefile.eu/public/share/web-sa061cd1ca1c04af89585ea262066c156 | DB_137451_en_GB.pdf | MD22 |  | Data Sheet en_GB
137451 | https://balsgmbh.sharefile.eu/public/share/web-sa061cd1ca1c04af89585ea262066c156 | DB_137451_de_CH.pdf | MD22 |  | Artikeldatenblatt de_CH
137451 | https://balsgmbh.sharefile.eu/public/share/web-sa061cd1ca1c04af89585ea262066c156 | DB_137451_fr_FR.pdf | MD22 |  | Fiche Technique fr_FR
137451 | https://balsgmbh.sharefile.eu/public/share/web-sa061cd1ca1c04af89585ea262066c156 | 60003212_BA_Wd_Ad_16A_32A_QC_9.pdf | MD21 |  | others
890921 | https://balsgmbh.sharefile.eu/public/share/web-sa061cd1ca1c04af89585ea262066c156 | 890921_0_1200Wx1200H.png | MD01 |  | detail
890921 | https://balsgmbh.sharefile.eu/public/share/web-sa061cd1ca1c04af89585ea262066c156 | 30mb207a_8.jpg | MD12 |  | others
890921 | https://balsgmbh.sharefile.eu/public/share/web-sa061cd1ca1c04af89585ea262066c156 | DB_890921_de.pdf | MD22 |  | Artikeldatenblatt de
890921 | https://balsgmbh.sharefile.eu/public/share/web-sa061cd1ca1c04af89585ea262066c156 | 001_Materialkonformitaet_915.pdf | MD49 |  | Declaration RoHS |  | 2026-04-22
890921 | https://balsgmbh.sharefile.eu/public/share/web-sa061cd1ca1c04af89585ea262066c156 | CE_Variabox_M_IP67_0.pdf | MD52 |  | Declaration DOC CE (Declaration of conformity CE)
890921 | https://balsgmbh.sharefile.eu/public/share/web-sa061cd1ca1c04af89585ea262066c156 | 890921_0_300Wx300H.png | MD02 |  | normal
890921 | https://balsgmbh.sharefile.eu/public/share/web-sa061cd1ca1c04af89585ea262066c156 | 890921_0_96Wx96H.png | MD47
890921 | https://balsgmbh.sharefile.eu/public/share/web-sa061cd1ca1c04af89585ea262066c156 | https://catalogue.bals.com/de/extern/890921 | MD04
890921 | https://balsgmbh.sharefile.eu/public/share/web-sa061cd1ca1c04af89585ea262066c156 | Ausschreibungstext_890921_de.txt | MD63 |  | Ausschreibungstext de
890921 | https://balsgmbh.sharefile.eu/public/share/web-sa061cd1ca1c04af89585ea262066c156 | DB_890921_en_PL.pdf | MD22 |  | Data Sheet en_PL
890921 | https://balsgmbh.sharefile.eu/public/share/web-sa061cd1ca1c04af89585ea262066c156 | DB_890921_en_GB.pdf | MD22 |  | Data Sheet en_GB
890921 | https://balsgmbh.sharefile.eu/public/share/web-sa061cd1ca1c04af89585ea262066c156 | DB_890921_de_CH.pdf | MD22 |  | Artikeldatenblatt de_CH
890921 | https://balsgmbh.sharefile.eu/public/share/web-sa061cd1ca1c04af89585ea262066c156 | DB_890921_fr_FR.pdf | MD22 |  | Fiche Technique fr_FR
890921 | https://balsgmbh.sharefile.eu/public/share/web-sa061cd1ca1c04af89585ea262066c156 | https://www.bals.com/reach_de.pdf | MD05 |  | others
890921 | https://balsgmbh.sharefile.eu/public/share/web-sa061cd1ca1c04af89585ea262066c156 | 60003205_BA_Variabox_30.pdf | MD21 |  | others
890921 | https://balsgmbh.sharefile.eu/public/share/web-sa061cd1ca1c04af89585ea262066c156 | https://www.bals.com/youtube-videos/7GXA6ODV_Xk.mp4 | MD45 |  | Product video
127551 | https://balsgmbh.sharefile.eu/public/share/web-sa061cd1ca1c04af89585ea262066c156 | 127551_0_1200Wx1200H.png | MD01 |  | detail
127551 | https://balsgmbh.sharefile.eu/public/share/web-sa061cd1ca1c04af89585ea262066c156 | 4MB504.png | MD12 |  | others
127551 | https://balsgmbh.sharefile.eu/public/share/web-sa061cd1ca1c04af89585ea262066c156 | DB_127551_de.pdf | MD22 |  | Artikeldatenblatt de
127551 | https://balsgmbh.sharefile.eu/public/share/web-sa061cd1ca1c04af89585ea262066c156 | 001_Materialkonformitaet_19.pdf | MD49 |  | Declaration RoHS |  | 2026-04-22
127551 | https://balsgmbh.sharefile.eu/public/share/web-sa061cd1ca1c04af89585ea262066c156 | CE_Steckdosen_16A_161.pdf | MD52 |  | Declaration DOC CE (Declaration of conformity CE)
127551 | https://balsgmbh.sharefile.eu/public/share/web-sa061cd1ca1c04af89585ea262066c156 | 127551_0_300Wx300H.png | MD02 |  | normal
127551 | https://balsgmbh.sharefile.eu/public/share/web-sa061cd1ca1c04af89585ea262066c156 | 127551_0_96Wx96H.png | MD47
127551 | https://balsgmbh.sharefile.eu/public/share/web-sa061cd1ca1c04af89585ea262066c156 | https://catalogue.bals.com/de/extern/127551 | MD04
127551 | https://balsgmbh.sharefile.eu/public/share/web-sa061cd1ca1c04af89585ea262066c156 | Ausschreibungstext_127551_de.txt | MD63 |  | Ausschreibungstext de
127551 | https://balsgmbh.sharefile.eu/public/share/web-sa061cd1ca1c04af89585ea262066c156 | DB_127551_fr_FR.pdf | MD22 |  | Fiche Technique fr_FR
127551 | https://balsgmbh.sharefile.eu/public/share/web-sa061cd1ca1c04af89585ea262066c156 | DB_127551_de_CH.pdf | MD22 |  | Artikeldatenblatt de_CH
127551 | https://balsgmbh.sharefile.eu/public/share/web-sa061cd1ca1c04af89585ea262066c156 | DB_127551_en_GB.pdf | MD22 |  | Data Sheet en_GB
127551 | https://balsgmbh.sharefile.eu/public/share/web-sa061cd1ca1c04af89585ea262066c156 | DB_127551_en_PL.pdf | MD22 |  | Data Sheet en_PL
127551 | https://balsgmbh.sharefile.eu/public/share/web-sa061cd1ca1c04af89585ea262066c156 | 60003212_BA_Wd_Ad_16A_32A_QC_9.pdf | MD21 |  | others
109-QC | https://balsgmbh.sharefile.eu/public/share/web-sa061cd1ca1c04af89585ea262066c156 | 109-QC_0_1200Wx1200H.png | MD01 |  | detail
109-QC | https://balsgmbh.sharefile.eu/public/share/web-sa061cd1ca1c04af89585ea262066c156 | 01mb122a.jpg | MD12 |  | others
109-QC | https://balsgmbh.sharefile.eu/public/share/web-sa061cd1ca1c04af89585ea262066c156 | DB_109-QC_de.pdf | MD22 |  | Artikeldatenblatt de
109-QC | https://balsgmbh.sharefile.eu/public/share/web-sa061cd1ca1c04af89585ea262066c156 | 001_Materialkonformitaet_916.pdf | MD49 |  | Declaration RoHS |  | 2026-04-22
109-QC | https://balsgmbh.sharefile.eu/public/share/web-sa061cd1ca1c04af89585ea262066c156 | CE_Steckdosen_16A_162.pdf | MD52 |  | Declaration DOC CE (Declaration of conformity CE)
109-QC | https://balsgmbh.sharefile.eu/public/share/web-sa061cd1ca1c04af89585ea262066c156 | 109-QC_0_300Wx300H.png | MD02 |  | normal
109-QC | https://balsgmbh.sharefile.eu/public/share/web-sa061cd1ca1c04af89585ea262066c156 | 109-QC_0_96Wx96H.png | MD47
109-QC | https://balsgmbh.sharefile.eu/public/share/web-sa061cd1ca1c04af89585ea262066c156 | https://catalogue.bals.com/de/extern/109-QC | MD04
109-QC | https://balsgmbh.sharefile.eu/public/share/web-sa061cd1ca1c04af89585ea262066c156 | Ausschreibungstext_109-QC_de.txt | MD63 |  | Ausschreibungstext de
109-QC | https://balsgmbh.sharefile.eu/public/share/web-sa061cd1ca1c04af89585ea262066c156 | DB_109-QC_en_PL.pdf | MD22 |  | Data Sheet en_PL
109-QC | https://balsgmbh.sharefile.eu/public/share/web-sa061cd1ca1c04af89585ea262066c156 | DB_109-QC_de_CH.pdf | MD22 |  | Artikeldatenblatt de_CH
109-QC | https://balsgmbh.sharefile.eu/public/share/web-sa061cd1ca1c04af89585ea262066c156 | DB_109-QC_en_GB.pdf | MD22 |  | Data Sheet en_GB
109-QC | https://balsgmbh.sharefile.eu/public/share/web-sa061cd1ca1c04af89585ea262066c156 | DB_109-QC_fr_FR.pdf | MD22 |  | Fiche Technique fr_FR
109-QC | https://balsgmbh.sharefile.eu/public/share/web-sa061cd1ca1c04af89585ea262066c156 | 60003232_BA_tk_kombi_10.pdf | MD21 |  | others
109-QC | https://balsgmbh.sharefile.eu/public/share/web-sa061cd1ca1c04af89585ea262066c156 | https://www.bals.com/youtube-videos/WNmPZ8zQ_uI.mp4 | MD45 |  | Product video
110543 | https://balsgmbh.sharefile.eu/public/share/web-sa061cd1ca1c04af89585ea262066c156 | 110543_0_1200Wx1200H.png | MD01 |  | detail
110543 | https://balsgmbh.sharefile.eu/public/share/web-sa061cd1ca1c04af89585ea262066c156 | 01mb120a.jpg | MD12 |  | others
110543 | https://balsgmbh.sharefile.eu/public/share/web-sa061cd1ca1c04af89585ea262066c156 | DB_110543_de.pdf | MD22 |  | Artikeldatenblatt de
110543 | https://balsgmbh.sharefile.eu/public/share/web-sa061cd1ca1c04af89585ea262066c156 | 001_Materialkonformitaet_917.pdf | MD49 |  | Declaration RoHS |  | 2026-04-22
110543 | https://balsgmbh.sharefile.eu/public/share/web-sa061cd1ca1c04af89585ea262066c156 | CE_Steckdosen_16A_163.pdf | MD52 |  | Declaration DOC CE (Declaration of conformity CE)
110543 | https://balsgmbh.sharefile.eu/public/share/web-sa061cd1ca1c04af89585ea262066c156 | 110543_0_300Wx300H.png | MD02 |  | normal
110543 | https://balsgmbh.sharefile.eu/public/share/web-sa061cd1ca1c04af89585ea262066c156 | 110543_0_96Wx96H.png | MD47
110543 | https://balsgmbh.sharefile.eu/public/share/web-sa061cd1ca1c04af89585ea262066c156 | https://catalogue.bals.com/de/extern/110543 | MD04
110543 | https://balsgmbh.sharefile.eu/public/share/web-sa061cd1ca1c04af89585ea262066c156 | Ausschreibungstext_110543_de.txt | MD63 |  | Ausschreibungstext de
110543 | https://balsgmbh.sharefile.eu/public/share/web-sa061cd1ca1c04af89585ea262066c156 | DB_110543_en_PL.pdf | MD22 |  | Data Sheet en_PL
110543 | https://balsgmbh.sharefile.eu/public/share/web-sa061cd1ca1c04af89585ea262066c156 | DB_110543_en_GB.pdf | MD22 |  | Data Sheet en_GB
110543 | https://balsgmbh.sharefile.eu/public/share/web-sa061cd1ca1c04af89585ea262066c156 | DB_110543_de_CH.pdf | MD22 |  | Artikeldatenblatt de_CH
110543 | https://balsgmbh.sharefile.eu/public/share/web-sa061cd1ca1c04af89585ea262066c156 | DB_110543_fr_FR.pdf | MD22 |  | Fiche Technique fr_FR
110543 | https://balsgmbh.sharefile.eu/public/share/web-sa061cd1ca1c04af89585ea262066c156 | 60003212_BA_Wd_Ad_16A_32A_QC_21.pdf | MD21 |  | others
110543 | https://balsgmbh.sharefile.eu/public/share/web-sa061cd1ca1c04af89585ea262066c156 | https://www.bals.com/youtube-videos/WNmPZ8zQ_uI.mp4 | MD45 |  | Product video
120208 | https://balsgmbh.sharefile.eu/public/share/web-sa061cd1ca1c04af89585ea262066c156 | 120208_0_1200Wx1200H.png | MD01 |  | detail
120208 | https://balsgmbh.sharefile.eu/public/share/web-sa061cd1ca1c04af89585ea262066c156 | 04mb112a.jpg | MD12 |  | others
120208 | https://balsgmbh.sharefile.eu/public/share/web-sa061cd1ca1c04af89585ea262066c156 | DB_120208_de.pdf | MD22 |  | Artikeldatenblatt de
120208 | https://balsgmbh.sharefile.eu/public/share/web-sa061cd1ca1c04af89585ea262066c156 | 001_Materialkonformitaet_19.pdf | MD49 |  | Declaration RoHS |  | 2026-04-22
120208 | https://balsgmbh.sharefile.eu/public/share/web-sa061cd1ca1c04af89585ea262066c156 | CE_Steckdosen_16A_164.pdf | MD52 |  | Declaration DOC CE (Declaration of conformity CE)
120208 | https://balsgmbh.sharefile.eu/public/share/web-sa061cd1ca1c04af89585ea262066c156 | 120208_0_300Wx300H.png | MD02 |  | normal
120208 | https://balsgmbh.sharefile.eu/public/share/web-sa061cd1ca1c04af89585ea262066c156 | 120208_0_96Wx96H.png | MD47
120208 | https://balsgmbh.sharefile.eu/public/share/web-sa061cd1ca1c04af89585ea262066c156 | Ausschreibungstext_120208_de.txt | MD63 |  | Ausschreibungstext de
120208 | https://balsgmbh.sharefile.eu/public/share/web-sa061cd1ca1c04af89585ea262066c156 | DB_120208_fr_FR.pdf | MD22 |  | Fiche Technique fr_FR
120208 | https://balsgmbh.sharefile.eu/public/share/web-sa061cd1ca1c04af89585ea262066c156 | DB_120208_en_GB.pdf | MD22 |  | Data Sheet en_GB
120208 | https://balsgmbh.sharefile.eu/public/share/web-sa061cd1ca1c04af89585ea262066c156 | DB_120208_en_PL.pdf | MD22 |  | Data Sheet en_PL
120208 | https://balsgmbh.sharefile.eu/public/share/web-sa061cd1ca1c04af89585ea262066c156 | DB_120208_de_CH.pdf | MD22 |  | Artikeldatenblatt de_CH
120208 | https://balsgmbh.sharefile.eu/public/share/web-sa061cd1ca1c04af89585ea262066c156 | 60003212_BA_Wd_Ad_16A_32A_QC_9.pdf | MD21 |  | others
137611 | https://balsgmbh.sharefile.eu/public/share/web-sa061cd1ca1c04af89585ea262066c156 | 137611_0_1200Wx1200H.png | MD01 |  | detail
137611 | https://balsgmbh.sharefile.eu/public/share/web-sa061cd1ca1c04af89585ea262066c156 | 4MB503.png | MD12 |  | others
137611 | https://balsgmbh.sharefile.eu/public/share/web-sa061cd1ca1c04af89585ea262066c156 | DB_137611_de.pdf | MD22 |  | Artikeldatenblatt de
137611 | https://balsgmbh.sharefile.eu/public/share/web-sa061cd1ca1c04af89585ea262066c156 | 001_Materialkonformitaet_19.pdf | MD49 |  | Declaration RoHS |  | 2026-04-22
137611 | https://balsgmbh.sharefile.eu/public/share/web-sa061cd1ca1c04af89585ea262066c156 | CE_Steckdosen_32A_113.pdf | MD52 |  | Declaration DOC CE (Declaration of conformity CE)
137611 | https://balsgmbh.sharefile.eu/public/share/web-sa061cd1ca1c04af89585ea262066c156 | 137611_0_300Wx300H.png | MD02 |  | normal
137611 | https://balsgmbh.sharefile.eu/public/share/web-sa061cd1ca1c04af89585ea262066c156 | 137611_0_96Wx96H.png | MD47
137611 | https://balsgmbh.sharefile.eu/public/share/web-sa061cd1ca1c04af89585ea262066c156 | https://catalogue.bals.com/de/extern/137611 | MD04
137611 | https://balsgmbh.sharefile.eu/public/share/web-sa061cd1ca1c04af89585ea262066c156 | Ausschreibungstext_137611_de.txt | MD63 |  | Ausschreibungstext de
137611 | https://balsgmbh.sharefile.eu/public/share/web-sa061cd1ca1c04af89585ea262066c156 | DB_137611_fr_FR.pdf | MD22 |  | Fiche Technique fr_FR
137611 | https://balsgmbh.sharefile.eu/public/share/web-sa061cd1ca1c04af89585ea262066c156 | DB_137611_en_GB.pdf | MD22 |  | Data Sheet en_GB
137611 | https://balsgmbh.sharefile.eu/public/share/web-sa061cd1ca1c04af89585ea262066c156 | DB_137611_de_CH.pdf | MD22 |  | Artikeldatenblatt de_CH
137611 | https://balsgmbh.sharefile.eu/public/share/web-sa061cd1ca1c04af89585ea262066c156 | DB_137611_en_PL.pdf | MD22 |  | Data Sheet en_PL
137611 | https://balsgmbh.sharefile.eu/public/share/web-sa061cd1ca1c04af89585ea262066c156 | 60003212_BA_Wd_Ad_16A_32A_QC_9.pdf | MD21 |  | others
896238 | https://balsgmbh.sharefile.eu/public/share/web-sa061cd1ca1c04af89585ea262066c156 | 896238_0_1200Wx1200H.png | MD01 |  | detail
896238 | https://balsgmbh.sharefile.eu/public/share/web-sa061cd1ca1c04af89585ea262066c156 | 30mb207a_9.jpg | MD12 |  | others
896238 | https://balsgmbh.sharefile.eu/public/share/web-sa061cd1ca1c04af89585ea262066c156 | DB_896238_de.pdf | MD22 |  | Artikeldatenblatt de
896238 | https://balsgmbh.sharefile.eu/public/share/web-sa061cd1ca1c04af89585ea262066c156 | 001_Materialkonformitaet_918.pdf | MD49 |  | Declaration RoHS |  | 2026-04-22
896238 | https://balsgmbh.sharefile.eu/public/share/web-sa061cd1ca1c04af89585ea262066c156 | CE_Variabox_M_IP44_6.pdf | MD52 |  | Declaration DOC CE (Declaration of conformity CE)
896238 | https://balsgmbh.sharefile.eu/public/share/web-sa061cd1ca1c04af89585ea262066c156 | 896238_0_300Wx300H.png | MD02 |  | normal
896238 | https://balsgmbh.sharefile.eu/public/share/web-sa061cd1ca1c04af89585ea262066c156 | 896238_0_96Wx96H.png | MD47
896238 | https://balsgmbh.sharefile.eu/public/share/web-sa061cd1ca1c04af89585ea262066c156 | https://catalogue.bals.com/de/extern/896238 | MD04
896238 | https://balsgmbh.sharefile.eu/public/share/web-sa061cd1ca1c04af89585ea262066c156 | Ausschreibungstext_896238_de.txt | MD63 |  | Ausschreibungstext de
896238 | https://balsgmbh.sharefile.eu/public/share/web-sa061cd1ca1c04af89585ea262066c156 | DB_896238_fr_FR.pdf | MD22 |  | Fiche Technique fr_FR
896238 | https://balsgmbh.sharefile.eu/public/share/web-sa061cd1ca1c04af89585ea262066c156 | DB_896238_en_GB.pdf | MD22 |  | Data Sheet en_GB
896238 | https://balsgmbh.sharefile.eu/public/share/web-sa061cd1ca1c04af89585ea262066c156 | DB_896238_de_CH.pdf | MD22 |  | Artikeldatenblatt de_CH
896238 | https://balsgmbh.sharefile.eu/public/share/web-sa061cd1ca1c04af89585ea262066c156 | DB_896238_en_PL.pdf | MD22 |  | Data Sheet en_PL
896238 | https://balsgmbh.sharefile.eu/public/share/web-sa061cd1ca1c04af89585ea262066c156 | https://www.bals.com/reach_de.pdf | MD05 |  | others
896238 | https://balsgmbh.sharefile.eu/public/share/web-sa061cd1ca1c04af89585ea262066c156 | 60003205_BA_Variabox_31.pdf | MD21 |  | others
896238 | https://balsgmbh.sharefile.eu/public/share/web-sa061cd1ca1c04af89585ea262066c156 | https://www.bals.com/youtube-videos/7GXA6ODV_Xk.mp4 | MD45 |  | Product video
896264 | https://balsgmbh.sharefile.eu/public/share/web-sa061cd1ca1c04af89585ea262066c156 | 896264_0_1200Wx1200H.png | MD01 |  | detail
896264 | https://balsgmbh.sharefile.eu/public/share/web-sa061cd1ca1c04af89585ea262066c156 | 30mb204a_3.jpg | MD12 |  | others
896264 | https://balsgmbh.sharefile.eu/public/share/web-sa061cd1ca1c04af89585ea262066c156 | DB_896264_de.pdf | MD22 |  | Artikeldatenblatt de
896264 | https://balsgmbh.sharefile.eu/public/share/web-sa061cd1ca1c04af89585ea262066c156 | 001_Materialkonformitaet_919.pdf | MD49 |  | Declaration RoHS |  | 2026-04-22
896264 | https://balsgmbh.sharefile.eu/public/share/web-sa061cd1ca1c04af89585ea262066c156 | CE_Variabox_XXL_IP44_2.pdf | MD52 |  | Declaration DOC CE (Declaration of conformity CE)
896264 | https://balsgmbh.sharefile.eu/public/share/web-sa061cd1ca1c04af89585ea262066c156 | 896264_0_300Wx300H.png | MD02 |  | normal
896264 | https://balsgmbh.sharefile.eu/public/share/web-sa061cd1ca1c04af89585ea262066c156 | 896264_0_96Wx96H.png | MD47
896264 | https://balsgmbh.sharefile.eu/public/share/web-sa061cd1ca1c04af89585ea262066c156 | https://catalogue.bals.com/de/extern/896264 | MD04
896264 | https://balsgmbh.sharefile.eu/public/share/web-sa061cd1ca1c04af89585ea262066c156 | Ausschreibungstext_896264_de.txt | MD63 |  | Ausschreibungstext de
896264 | https://balsgmbh.sharefile.eu/public/share/web-sa061cd1ca1c04af89585ea262066c156 | DB_896264_fr_FR.pdf | MD22 |  | Fiche Technique fr_FR
896264 | https://balsgmbh.sharefile.eu/public/share/web-sa061cd1ca1c04af89585ea262066c156 | DB_896264_en_PL.pdf | MD22 |  | Data Sheet en_PL
896264 | https://balsgmbh.sharefile.eu/public/share/web-sa061cd1ca1c04af89585ea262066c156 | DB_896264_en_GB.pdf | MD22 |  | Data Sheet en_GB
896264 | https://balsgmbh.sharefile.eu/public/share/web-sa061cd1ca1c04af89585ea262066c156 | DB_896264_de_CH.pdf | MD22 |  | Artikeldatenblatt de_CH
896264 | https://balsgmbh.sharefile.eu/public/share/web-sa061cd1ca1c04af89585ea262066c156 | https://www.bals.com/reach_de.pdf | MD05 |  | others
896264 | https://balsgmbh.sharefile.eu/public/share/web-sa061cd1ca1c04af89585ea262066c156 | 60003205_BA_Variabox_32.pdf | MD21 |  | others
896264 | https://balsgmbh.sharefile.eu/public/share/web-sa061cd1ca1c04af89585ea262066c156 | https://www.bals.com/youtube-videos/7GXA6ODV_Xk.mp4 | MD45 |  | Product video
892602 | https://balsgmbh.sharefile.eu/public/share/web-sa061cd1ca1c04af89585ea262066c156 | 892602_0_1200Wx1200H.png | MD01 |  | detail
892602 | https://balsgmbh.sharefile.eu/public/share/web-sa061cd1ca1c04af89585ea262066c156 | 30mb205a_5.jpg | MD12 |  | others
892602 | https://balsgmbh.sharefile.eu/public/share/web-sa061cd1ca1c04af89585ea262066c156 | DB_892602_de.pdf | MD22 |  | Artikeldatenblatt de
892602 | https://balsgmbh.sharefile.eu/public/share/web-sa061cd1ca1c04af89585ea262066c156 | 001_Materialkonformitaet_920.pdf | MD49 |  | Declaration RoHS |  | 2026-04-22
892602 | https://balsgmbh.sharefile.eu/public/share/web-sa061cd1ca1c04af89585ea262066c156 | CE_Variabox_XL_IP44_2.pdf | MD52 |  | Declaration DOC CE (Declaration of conformity CE)
892602 | https://balsgmbh.sharefile.eu/public/share/web-sa061cd1ca1c04af89585ea262066c156 | 892602_0_300Wx300H.png | MD02 |  | normal
892602 | https://balsgmbh.sharefile.eu/public/share/web-sa061cd1ca1c04af89585ea262066c156 | 892602_0_96Wx96H.png | MD47
892602 | https://balsgmbh.sharefile.eu/public/share/web-sa061cd1ca1c04af89585ea262066c156 | https://catalogue.bals.com/de/extern/892602 | MD04
892602 | https://balsgmbh.sharefile.eu/public/share/web-sa061cd1ca1c04af89585ea262066c156 | Ausschreibungstext_892602_de.txt | MD63 |  | Ausschreibungstext de
892602 | https://balsgmbh.sharefile.eu/public/share/web-sa061cd1ca1c04af89585ea262066c156 | DB_892602_en_GB.pdf | MD22 |  | Data Sheet en_GB
892602 | https://balsgmbh.sharefile.eu/public/share/web-sa061cd1ca1c04af89585ea262066c156 | DB_892602_en_PL.pdf | MD22 |  | Data Sheet en_PL
892602 | https://balsgmbh.sharefile.eu/public/share/web-sa061cd1ca1c04af89585ea262066c156 | DB_892602_de_CH.pdf | MD22 |  | Artikeldatenblatt de_CH
892602 | https://balsgmbh.sharefile.eu/public/share/web-sa061cd1ca1c04af89585ea262066c156 | DB_892602_fr_FR.pdf | MD22 |  | Fiche Technique fr_FR
892602 | https://balsgmbh.sharefile.eu/public/share/web-sa061cd1ca1c04af89585ea262066c156 | https://www.bals.com/reach_de.pdf | MD05 |  | others
892602 | https://balsgmbh.sharefile.eu/public/share/web-sa061cd1ca1c04af89585ea262066c156 | 60003205_BA_Variabox_33.pdf | MD21 |  | others
892602 | https://balsgmbh.sharefile.eu/public/share/web-sa061cd1ca1c04af89585ea262066c156 | https://www.bals.com/youtube-videos/7GXA6ODV_Xk.mp4 | MD45 |  | Product video
894918 | https://balsgmbh.sharefile.eu/public/share/web-sa061cd1ca1c04af89585ea262066c156 | 894918_0_1200Wx1200H.png | MD01 |  | detail
894918 | https://balsgmbh.sharefile.eu/public/share/web-sa061cd1ca1c04af89585ea262066c156 | 30mb206a_10.jpg | MD12 |  | others
894918 | https://balsgmbh.sharefile.eu/public/share/web-sa061cd1ca1c04af89585ea262066c156 | DB_894918_de.pdf | MD22 |  | Artikeldatenblatt de
894918 | https://balsgmbh.sharefile.eu/public/share/web-sa061cd1ca1c04af89585ea262066c156 | 001_Materialkonformitaet_921.pdf | MD49 |  | Declaration RoHS |  | 2026-04-22
894918 | https://balsgmbh.sharefile.eu/public/share/web-sa061cd1ca1c04af89585ea262066c156 | CE_Variabox_L_IP44_7.pdf | MD52 |  | Declaration DOC CE (Declaration of conformity CE)
894918 | https://balsgmbh.sharefile.eu/public/share/web-sa061cd1ca1c04af89585ea262066c156 | 894918_0_300Wx300H.png | MD02 |  | normal
894918 | https://balsgmbh.sharefile.eu/public/share/web-sa061cd1ca1c04af89585ea262066c156 | 894918_0_96Wx96H.png | MD47
894918 | https://balsgmbh.sharefile.eu/public/share/web-sa061cd1ca1c04af89585ea262066c156 | https://catalogue.bals.com/de/extern/894918 | MD04
894918 | https://balsgmbh.sharefile.eu/public/share/web-sa061cd1ca1c04af89585ea262066c156 | Ausschreibungstext_894918_de.txt | MD63 |  | Ausschreibungstext de
894918 | https://balsgmbh.sharefile.eu/public/share/web-sa061cd1ca1c04af89585ea262066c156 | DB_894918_en_GB.pdf | MD22 |  | Data Sheet en_GB
894918 | https://balsgmbh.sharefile.eu/public/share/web-sa061cd1ca1c04af89585ea262066c156 | DB_894918_en_PL.pdf | MD22 |  | Data Sheet en_PL
894918 | https://balsgmbh.sharefile.eu/public/share/web-sa061cd1ca1c04af89585ea262066c156 | DB_894918_fr_FR.pdf | MD22 |  | Fiche Technique fr_FR
894918 | https://balsgmbh.sharefile.eu/public/share/web-sa061cd1ca1c04af89585ea262066c156 | DB_894918_de_CH.pdf | MD22 |  | Artikeldatenblatt de_CH
894918 | https://balsgmbh.sharefile.eu/public/share/web-sa061cd1ca1c04af89585ea262066c156 | https://www.bals.com/reach_de.pdf | MD05 |  | others
894918 | https://balsgmbh.sharefile.eu/public/share/web-sa061cd1ca1c04af89585ea262066c156 | 60003205_BA_Variabox_34.pdf | MD21 |  | others
894918 | https://balsgmbh.sharefile.eu/public/share/web-sa061cd1ca1c04af89585ea262066c156 | https://www.bals.com/youtube-videos/7GXA6ODV_Xk.mp4 | MD45 |  | Product video
562390 | https://balsgmbh.sharefile.eu/public/share/web-sa061cd1ca1c04af89585ea262066c156 | 562390_0_1200Wx1200H.png | MD01 |  | detail
562390 | https://balsgmbh.sharefile.eu/public/share/web-sa061cd1ca1c04af89585ea262066c156 | 45MB74.jpeg | MD12 |  | others
562390 | https://balsgmbh.sharefile.eu/public/share/web-sa061cd1ca1c04af89585ea262066c156 | DB_562390_de.pdf | MD22 |  | Artikeldatenblatt de
562390 | https://balsgmbh.sharefile.eu/public/share/web-sa061cd1ca1c04af89585ea262066c156 | 001_Materialkonformitaet_922.pdf | MD49 |  | Declaration RoHS |  | 2026-04-22
562390 | https://balsgmbh.sharefile.eu/public/share/web-sa061cd1ca1c04af89585ea262066c156 | 562390_0_300Wx300H.png | MD02 |  | normal
562390 | https://balsgmbh.sharefile.eu/public/share/web-sa061cd1ca1c04af89585ea262066c156 | 562390_0_96Wx96H.png | MD47
562390 | https://balsgmbh.sharefile.eu/public/share/web-sa061cd1ca1c04af89585ea262066c156 | https://catalogue.bals.com/de/extern/562390 | MD04
562390 | https://balsgmbh.sharefile.eu/public/share/web-sa061cd1ca1c04af89585ea262066c156 | Ausschreibungstext_562390_de.txt | MD63 |  | Ausschreibungstext de
562390 | https://balsgmbh.sharefile.eu/public/share/web-sa061cd1ca1c04af89585ea262066c156 | DB_562390_en_PL.pdf | MD22 |  | Data Sheet en_PL
562390 | https://balsgmbh.sharefile.eu/public/share/web-sa061cd1ca1c04af89585ea262066c156 | DB_562390_fr_FR.pdf | MD22 |  | Fiche Technique fr_FR
562390 | https://balsgmbh.sharefile.eu/public/share/web-sa061cd1ca1c04af89585ea262066c156 | DB_562390_en_GB.pdf | MD22 |  | Data Sheet en_GB
562390 | https://balsgmbh.sharefile.eu/public/share/web-sa061cd1ca1c04af89585ea262066c156 | DB_562390_de_CH.pdf | MD22 |  | Artikeldatenblatt de_CH
562390 | https://balsgmbh.sharefile.eu/public/share/web-sa061cd1ca1c04af89585ea262066c156 | https://www.bals.com/reach_de.pdf | MD05 |  | others
562390 | https://balsgmbh.sharefile.eu/public/share/web-sa061cd1ca1c04af89585ea262066c156 | 60003233_BA_Wandverteiler_allgemein_101.pdf | MD21 |  | others
896239 | https://balsgmbh.sharefile.eu/public/share/web-sa061cd1ca1c04af89585ea262066c156 | 896239_0_1200Wx1200H.png | MD01 |  | detail
896239 | https://balsgmbh.sharefile.eu/public/share/web-sa061cd1ca1c04af89585ea262066c156 | 30mb207a_10.jpg | MD12 |  | others
896239 | https://balsgmbh.sharefile.eu/public/share/web-sa061cd1ca1c04af89585ea262066c156 | DB_896239_de.pdf | MD22 |  | Artikeldatenblatt de
896239 | https://balsgmbh.sharefile.eu/public/share/web-sa061cd1ca1c04af89585ea262066c156 | 001_Materialkonformitaet_923.pdf | MD49 |  | Declaration RoHS |  | 2026-04-22
896239 | https://balsgmbh.sharefile.eu/public/share/web-sa061cd1ca1c04af89585ea262066c156 | CE_Variabox_M_IP44_7.pdf | MD52 |  | Declaration DOC CE (Declaration of conformity CE)
896239 | https://balsgmbh.sharefile.eu/public/share/web-sa061cd1ca1c04af89585ea262066c156 | 896239_0_300Wx300H.png | MD02 |  | normal
896239 | https://balsgmbh.sharefile.eu/public/share/web-sa061cd1ca1c04af89585ea262066c156 | 896239_0_96Wx96H.png | MD47
896239 | https://balsgmbh.sharefile.eu/public/share/web-sa061cd1ca1c04af89585ea262066c156 | https://catalogue.bals.com/de/extern/896239 | MD04
896239 | https://balsgmbh.sharefile.eu/public/share/web-sa061cd1ca1c04af89585ea262066c156 | Ausschreibungstext_896239_de.txt | MD63 |  | Ausschreibungstext de
896239 | https://balsgmbh.sharefile.eu/public/share/web-sa061cd1ca1c04af89585ea262066c156 | DB_896239_fr_FR.pdf | MD22 |  | Fiche Technique fr_FR
896239 | https://balsgmbh.sharefile.eu/public/share/web-sa061cd1ca1c04af89585ea262066c156 | DB_896239_de_CH.pdf | MD22 |  | Artikeldatenblatt de_CH
896239 | https://balsgmbh.sharefile.eu/public/share/web-sa061cd1ca1c04af89585ea262066c156 | DB_896239_en_GB.pdf | MD22 |  | Data Sheet en_GB
896239 | https://balsgmbh.sharefile.eu/public/share/web-sa061cd1ca1c04af89585ea262066c156 | DB_896239_en_PL.pdf | MD22 |  | Data Sheet en_PL
896239 | https://balsgmbh.sharefile.eu/public/share/web-sa061cd1ca1c04af89585ea262066c156 | https://www.bals.com/reach_de.pdf | MD05 |  | others
896239 | https://balsgmbh.sharefile.eu/public/share/web-sa061cd1ca1c04af89585ea262066c156 | 60003205_BA_Variabox_35.pdf | MD21 |  | others
896239 | https://balsgmbh.sharefile.eu/public/share/web-sa061cd1ca1c04af89585ea262066c156 | https://www.bals.com/youtube-videos/7GXA6ODV_Xk.mp4 | MD45 |  | Product video
896276 | https://balsgmbh.sharefile.eu/public/share/web-sa061cd1ca1c04af89585ea262066c156 | 896276_0_1200Wx1200H.png | MD01 |  | detail
896276 | https://balsgmbh.sharefile.eu/public/share/web-sa061cd1ca1c04af89585ea262066c156 | 30mb204a_4.jpg | MD12 |  | others
896276 | https://balsgmbh.sharefile.eu/public/share/web-sa061cd1ca1c04af89585ea262066c156 | DB_896276_de.pdf | MD22 |  | Artikeldatenblatt de
896276 | https://balsgmbh.sharefile.eu/public/share/web-sa061cd1ca1c04af89585ea262066c156 | 001_Materialkonformitaet_924.pdf | MD49 |  | Declaration RoHS |  | 2026-04-22
896276 | https://balsgmbh.sharefile.eu/public/share/web-sa061cd1ca1c04af89585ea262066c156 | CE_Variabox_XXL_IP44_3.pdf | MD52 |  | Declaration DOC CE (Declaration of conformity CE)
896276 | https://balsgmbh.sharefile.eu/public/share/web-sa061cd1ca1c04af89585ea262066c156 | 896276_0_300Wx300H.png | MD02 |  | normal
896276 | https://balsgmbh.sharefile.eu/public/share/web-sa061cd1ca1c04af89585ea262066c156 | 896276_0_96Wx96H.png | MD47
896276 | https://balsgmbh.sharefile.eu/public/share/web-sa061cd1ca1c04af89585ea262066c156 | https://catalogue.bals.com/de/extern/896276 | MD04
896276 | https://balsgmbh.sharefile.eu/public/share/web-sa061cd1ca1c04af89585ea262066c156 | Ausschreibungstext_896276_de.txt | MD63 |  | Ausschreibungstext de
896276 | https://balsgmbh.sharefile.eu/public/share/web-sa061cd1ca1c04af89585ea262066c156 | DB_896276_en_GB.pdf | MD22 |  | Data Sheet en_GB
896276 | https://balsgmbh.sharefile.eu/public/share/web-sa061cd1ca1c04af89585ea262066c156 | DB_896276_de_CH.pdf | MD22 |  | Artikeldatenblatt de_CH
896276 | https://balsgmbh.sharefile.eu/public/share/web-sa061cd1ca1c04af89585ea262066c156 | DB_896276_en_PL.pdf | MD22 |  | Data Sheet en_PL
896276 | https://balsgmbh.sharefile.eu/public/share/web-sa061cd1ca1c04af89585ea262066c156 | DB_896276_fr_FR.pdf | MD22 |  | Fiche Technique fr_FR
896276 | https://balsgmbh.sharefile.eu/public/share/web-sa061cd1ca1c04af89585ea262066c156 | https://www.bals.com/reach_de.pdf | MD05 |  | others
896276 | https://balsgmbh.sharefile.eu/public/share/web-sa061cd1ca1c04af89585ea262066c156 | 60003205_BA_Variabox_36.pdf | MD21 |  | others
896276 | https://balsgmbh.sharefile.eu/public/share/web-sa061cd1ca1c04af89585ea262066c156 | https://www.bals.com/youtube-videos/7GXA6ODV_Xk.mp4 | MD45 |  | Product video
89375 | https://balsgmbh.sharefile.eu/public/share/web-sa061cd1ca1c04af89585ea262066c156 | 89375_0_1200Wx1200H.png | MD01 |  | detail
89375 | https://balsgmbh.sharefile.eu/public/share/web-sa061cd1ca1c04af89585ea262066c156 | 30mb207a_11.jpg | MD12 |  | others
89375 | https://balsgmbh.sharefile.eu/public/share/web-sa061cd1ca1c04af89585ea262066c156 | DB_89375_de.pdf | MD22 |  | Artikeldatenblatt de
89375 | https://balsgmbh.sharefile.eu/public/share/web-sa061cd1ca1c04af89585ea262066c156 | 001_Materialkonformitaet_925.pdf | MD49 |  | Declaration RoHS |  | 2026-04-22
89375 | https://balsgmbh.sharefile.eu/public/share/web-sa061cd1ca1c04af89585ea262066c156 | CE_Variabox_M_IP44_8.pdf | MD52 |  | Declaration DOC CE (Declaration of conformity CE)
89375 | https://balsgmbh.sharefile.eu/public/share/web-sa061cd1ca1c04af89585ea262066c156 | 89375_0_300Wx300H.png | MD02 |  | normal
89375 | https://balsgmbh.sharefile.eu/public/share/web-sa061cd1ca1c04af89585ea262066c156 | 89375_0_96Wx96H.png | MD47
89375 | https://balsgmbh.sharefile.eu/public/share/web-sa061cd1ca1c04af89585ea262066c156 | Ausschreibungstext_89375_de.txt | MD63 |  | Ausschreibungstext de
89375 | https://balsgmbh.sharefile.eu/public/share/web-sa061cd1ca1c04af89585ea262066c156 | DB_89375_en_PL.pdf | MD22 |  | Data Sheet en_PL
89375 | https://balsgmbh.sharefile.eu/public/share/web-sa061cd1ca1c04af89585ea262066c156 | DB_89375_en_GB.pdf | MD22 |  | Data Sheet en_GB
89375 | https://balsgmbh.sharefile.eu/public/share/web-sa061cd1ca1c04af89585ea262066c156 | DB_89375_de_CH.pdf | MD22 |  | Artikeldatenblatt de_CH
89375 | https://balsgmbh.sharefile.eu/public/share/web-sa061cd1ca1c04af89585ea262066c156 | DB_89375_fr_FR.pdf | MD22 |  | Fiche Technique fr_FR
89375 | https://balsgmbh.sharefile.eu/public/share/web-sa061cd1ca1c04af89585ea262066c156 | https://www.bals.com/reach_de.pdf | MD05 |  | others
89375 | https://balsgmbh.sharefile.eu/public/share/web-sa061cd1ca1c04af89585ea262066c156 | 60003205_BA_Variabox_37.pdf | MD21 |  | others
89375 | https://balsgmbh.sharefile.eu/public/share/web-sa061cd1ca1c04af89585ea262066c156 | https://www.bals.com/youtube-videos/7GXA6ODV_Xk.mp4 | MD45 |  | Product video
120438 | https://balsgmbh.sharefile.eu/public/share/web-sa061cd1ca1c04af89585ea262066c156 | 120438_0_1200Wx1200H.png | MD01 |  | detail
120438 | https://balsgmbh.sharefile.eu/public/share/web-sa061cd1ca1c04af89585ea262066c156 | 04mb264a.jpg | MD12 |  | others
120438 | https://balsgmbh.sharefile.eu/public/share/web-sa061cd1ca1c04af89585ea262066c156 | DB_120438_de.pdf | MD22 |  | Artikeldatenblatt de
120438 | https://balsgmbh.sharefile.eu/public/share/web-sa061cd1ca1c04af89585ea262066c156 | 001_Materialkonformitaet_926.pdf | MD49 |  | Declaration RoHS |  | 2026-04-22
120438 | https://balsgmbh.sharefile.eu/public/share/web-sa061cd1ca1c04af89585ea262066c156 | CE_Steckdosen_16A_165.pdf | MD52 |  | Declaration DOC CE (Declaration of conformity CE)
120438 | https://balsgmbh.sharefile.eu/public/share/web-sa061cd1ca1c04af89585ea262066c156 | 120438_0_300Wx300H.png | MD02 |  | normal
120438 | https://balsgmbh.sharefile.eu/public/share/web-sa061cd1ca1c04af89585ea262066c156 | 120438_0_96Wx96H.png | MD47
120438 | https://balsgmbh.sharefile.eu/public/share/web-sa061cd1ca1c04af89585ea262066c156 | https://catalogue.bals.com/de/extern/120438 | MD04
120438 | https://balsgmbh.sharefile.eu/public/share/web-sa061cd1ca1c04af89585ea262066c156 | Ausschreibungstext_120438_de.txt | MD63 |  | Ausschreibungstext de
120438 | https://balsgmbh.sharefile.eu/public/share/web-sa061cd1ca1c04af89585ea262066c156 | DB_120438_en_GB.pdf | MD22 |  | Data Sheet en_GB
120438 | https://balsgmbh.sharefile.eu/public/share/web-sa061cd1ca1c04af89585ea262066c156 | DB_120438_en_PL.pdf | MD22 |  | Data Sheet en_PL
120438 | https://balsgmbh.sharefile.eu/public/share/web-sa061cd1ca1c04af89585ea262066c156 | DB_120438_de_CH.pdf | MD22 |  | Artikeldatenblatt de_CH
120438 | https://balsgmbh.sharefile.eu/public/share/web-sa061cd1ca1c04af89585ea262066c156 | DB_120438_fr_FR.pdf | MD22 |  | Fiche Technique fr_FR
120438 | https://balsgmbh.sharefile.eu/public/share/web-sa061cd1ca1c04af89585ea262066c156 | 60003212_BA_Wd_Ad_16A_32A_QC_22.pdf | MD21 |  | others
120438 | https://balsgmbh.sharefile.eu/public/share/web-sa061cd1ca1c04af89585ea262066c156 | https://www.bals.com/youtube-videos/WNmPZ8zQ_uI.mp4 | MD45 |  | Product video
110562 | https://balsgmbh.sharefile.eu/public/share/web-sa061cd1ca1c04af89585ea262066c156 | 110562_0_1200Wx1200H.png | MD01 |  | detail
110562 | https://balsgmbh.sharefile.eu/public/share/web-sa061cd1ca1c04af89585ea262066c156 | 01mb121a.jpg | MD12 |  | others
110562 | https://balsgmbh.sharefile.eu/public/share/web-sa061cd1ca1c04af89585ea262066c156 | DB_110562_de.pdf | MD22 |  | Artikeldatenblatt de
110562 | https://balsgmbh.sharefile.eu/public/share/web-sa061cd1ca1c04af89585ea262066c156 | 001_Materialkonformitaet_927.pdf | MD49 |  | Declaration RoHS |  | 2026-04-22
110562 | https://balsgmbh.sharefile.eu/public/share/web-sa061cd1ca1c04af89585ea262066c156 | CE_Steckdosen_16A_166.pdf | MD52 |  | Declaration DOC CE (Declaration of conformity CE)
110562 | https://balsgmbh.sharefile.eu/public/share/web-sa061cd1ca1c04af89585ea262066c156 | 110562_0_300Wx300H.png | MD02 |  | normal
110562 | https://balsgmbh.sharefile.eu/public/share/web-sa061cd1ca1c04af89585ea262066c156 | 110562_0_96Wx96H.png | MD47
110562 | https://balsgmbh.sharefile.eu/public/share/web-sa061cd1ca1c04af89585ea262066c156 | https://catalogue.bals.com/de/extern/110562 | MD04
110562 | https://balsgmbh.sharefile.eu/public/share/web-sa061cd1ca1c04af89585ea262066c156 | Ausschreibungstext_110562_de.txt | MD63 |  | Ausschreibungstext de
110562 | https://balsgmbh.sharefile.eu/public/share/web-sa061cd1ca1c04af89585ea262066c156 | DB_110562_en_PL.pdf | MD22 |  | Data Sheet en_PL
110562 | https://balsgmbh.sharefile.eu/public/share/web-sa061cd1ca1c04af89585ea262066c156 | DB_110562_en_GB.pdf | MD22 |  | Data Sheet en_GB
110562 | https://balsgmbh.sharefile.eu/public/share/web-sa061cd1ca1c04af89585ea262066c156 | DB_110562_de_CH.pdf | MD22 |  | Artikeldatenblatt de_CH
110562 | https://balsgmbh.sharefile.eu/public/share/web-sa061cd1ca1c04af89585ea262066c156 | DB_110562_fr_FR.pdf | MD22 |  | Fiche Technique fr_FR
110562 | https://balsgmbh.sharefile.eu/public/share/web-sa061cd1ca1c04af89585ea262066c156 | 60003212_BA_Wd_Ad_16A_32A_QC_23.pdf | MD21 |  | others
110562 | https://balsgmbh.sharefile.eu/public/share/web-sa061cd1ca1c04af89585ea262066c156 | https://www.bals.com/youtube-videos/WNmPZ8zQ_uI.mp4 | MD45 |  | Product video
896266 | https://balsgmbh.sharefile.eu/public/share/web-sa061cd1ca1c04af89585ea262066c156 | 896266_0_1200Wx1200H.png | MD01 |  | detail
896266 | https://balsgmbh.sharefile.eu/public/share/web-sa061cd1ca1c04af89585ea262066c156 | 30mb204a_5.jpg | MD12 |  | others
896266 | https://balsgmbh.sharefile.eu/public/share/web-sa061cd1ca1c04af89585ea262066c156 | DB_896266_de.pdf | MD22 |  | Artikeldatenblatt de
896266 | https://balsgmbh.sharefile.eu/public/share/web-sa061cd1ca1c04af89585ea262066c156 | 001_Materialkonformitaet_928.pdf | MD49 |  | Declaration RoHS |  | 2026-04-22
896266 | https://balsgmbh.sharefile.eu/public/share/web-sa061cd1ca1c04af89585ea262066c156 | CE_Variabox_XXL_IP44_4.pdf | MD52 |  | Declaration DOC CE (Declaration of conformity CE)
896266 | https://balsgmbh.sharefile.eu/public/share/web-sa061cd1ca1c04af89585ea262066c156 | 896266_0_300Wx300H.png | MD02 |  | normal
896266 | https://balsgmbh.sharefile.eu/public/share/web-sa061cd1ca1c04af89585ea262066c156 | 896266_0_96Wx96H.png | MD47
896266 | https://balsgmbh.sharefile.eu/public/share/web-sa061cd1ca1c04af89585ea262066c156 | Ausschreibungstext_896266_de.txt | MD63 |  | Ausschreibungstext de
896266 | https://balsgmbh.sharefile.eu/public/share/web-sa061cd1ca1c04af89585ea262066c156 | DB_896266_de_CH.pdf | MD22 |  | Artikeldatenblatt de_CH
896266 | https://balsgmbh.sharefile.eu/public/share/web-sa061cd1ca1c04af89585ea262066c156 | DB_896266_en_GB.pdf | MD22 |  | Data Sheet en_GB
896266 | https://balsgmbh.sharefile.eu/public/share/web-sa061cd1ca1c04af89585ea262066c156 | DB_896266_fr_FR.pdf | MD22 |  | Fiche Technique fr_FR
896266 | https://balsgmbh.sharefile.eu/public/share/web-sa061cd1ca1c04af89585ea262066c156 | DB_896266_en_PL.pdf | MD22 |  | Data Sheet en_PL
896266 | https://balsgmbh.sharefile.eu/public/share/web-sa061cd1ca1c04af89585ea262066c156 | https://www.bals.com/reach_de.pdf | MD05 |  | others
896266 | https://balsgmbh.sharefile.eu/public/share/web-sa061cd1ca1c04af89585ea262066c156 | 60003205_BA_Variabox_38.pdf | MD21 |  | others
896266 | https://balsgmbh.sharefile.eu/public/share/web-sa061cd1ca1c04af89585ea262066c156 | https://www.bals.com/youtube-videos/7GXA6ODV_Xk.mp4 | MD45 |  | Product video
891495 | https://balsgmbh.sharefile.eu/public/share/web-sa061cd1ca1c04af89585ea262066c156 | 891495_0_1200Wx1200H.png | MD01 |  | detail
891495 | https://balsgmbh.sharefile.eu/public/share/web-sa061cd1ca1c04af89585ea262066c156 | 30mb207a_12.jpg | MD12 |  | others
891495 | https://balsgmbh.sharefile.eu/public/share/web-sa061cd1ca1c04af89585ea262066c156 | DB_891495_de.pdf | MD22 |  | Artikeldatenblatt de
891495 | https://balsgmbh.sharefile.eu/public/share/web-sa061cd1ca1c04af89585ea262066c156 | 001_Materialkonformitaet_929.pdf | MD49 |  | Declaration RoHS |  | 2026-04-22
891495 | https://balsgmbh.sharefile.eu/public/share/web-sa061cd1ca1c04af89585ea262066c156 | CE_Variabox_M_IP44_9.pdf | MD52 |  | Declaration DOC CE (Declaration of conformity CE)
891495 | https://balsgmbh.sharefile.eu/public/share/web-sa061cd1ca1c04af89585ea262066c156 | 891495_0_300Wx300H.png | MD02 |  | normal
891495 | https://balsgmbh.sharefile.eu/public/share/web-sa061cd1ca1c04af89585ea262066c156 | 891495_0_96Wx96H.png | MD47
891495 | https://balsgmbh.sharefile.eu/public/share/web-sa061cd1ca1c04af89585ea262066c156 | https://catalogue.bals.com/de/extern/891495 | MD04
891495 | https://balsgmbh.sharefile.eu/public/share/web-sa061cd1ca1c04af89585ea262066c156 | Ausschreibungstext_891495_de.txt | MD63 |  | Ausschreibungstext de
891495 | https://balsgmbh.sharefile.eu/public/share/web-sa061cd1ca1c04af89585ea262066c156 | DB_891495_en_GB.pdf | MD22 |  | Data Sheet en_GB
891495 | https://balsgmbh.sharefile.eu/public/share/web-sa061cd1ca1c04af89585ea262066c156 | DB_891495_fr_FR.pdf | MD22 |  | Fiche Technique fr_FR
891495 | https://balsgmbh.sharefile.eu/public/share/web-sa061cd1ca1c04af89585ea262066c156 | DB_891495_de_CH.pdf | MD22 |  | Artikeldatenblatt de_CH
891495 | https://balsgmbh.sharefile.eu/public/share/web-sa061cd1ca1c04af89585ea262066c156 | DB_891495_en_PL.pdf | MD22 |  | Data Sheet en_PL
891495 | https://balsgmbh.sharefile.eu/public/share/web-sa061cd1ca1c04af89585ea262066c156 | https://www.bals.com/reach_de.pdf | MD05 |  | others
891495 | https://balsgmbh.sharefile.eu/public/share/web-sa061cd1ca1c04af89585ea262066c156 | 60003205_BA_Variabox_39.pdf | MD21 |  | others
891495 | https://balsgmbh.sharefile.eu/public/share/web-sa061cd1ca1c04af89585ea262066c156 | https://www.bals.com/youtube-videos/7GXA6ODV_Xk.mp4 | MD45 |  | Product video
895990 | https://balsgmbh.sharefile.eu/public/share/web-sa061cd1ca1c04af89585ea262066c156 | 895990_0_1200Wx1200H.png | MD01 |  | detail
895990 | https://balsgmbh.sharefile.eu/public/share/web-sa061cd1ca1c04af89585ea262066c156 | 30mb205a_6.jpg | MD12 |  | others
895990 | https://balsgmbh.sharefile.eu/public/share/web-sa061cd1ca1c04af89585ea262066c156 | DB_895990_de.pdf | MD22 |  | Artikeldatenblatt de
895990 | https://balsgmbh.sharefile.eu/public/share/web-sa061cd1ca1c04af89585ea262066c156 | 001_Materialkonformitaet_930.pdf | MD49 |  | Declaration RoHS |  | 2026-04-22
895990 | https://balsgmbh.sharefile.eu/public/share/web-sa061cd1ca1c04af89585ea262066c156 | CE_Variabox_XL_IP44_3.pdf | MD52 |  | Declaration DOC CE (Declaration of conformity CE)
895990 | https://balsgmbh.sharefile.eu/public/share/web-sa061cd1ca1c04af89585ea262066c156 | 895990_0_300Wx300H.png | MD02 |  | normal
895990 | https://balsgmbh.sharefile.eu/public/share/web-sa061cd1ca1c04af89585ea262066c156 | 895990_0_96Wx96H.png | MD47
895990 | https://balsgmbh.sharefile.eu/public/share/web-sa061cd1ca1c04af89585ea262066c156 | https://catalogue.bals.com/de/extern/895990 | MD04
895990 | https://balsgmbh.sharefile.eu/public/share/web-sa061cd1ca1c04af89585ea262066c156 | Ausschreibungstext_895990_de.txt | MD63 |  | Ausschreibungstext de
895990 | https://balsgmbh.sharefile.eu/public/share/web-sa061cd1ca1c04af89585ea262066c156 | DB_895990_de_CH.pdf | MD22 |  | Artikeldatenblatt de_CH
895990 | https://balsgmbh.sharefile.eu/public/share/web-sa061cd1ca1c04af89585ea262066c156 | DB_895990_en_PL.pdf | MD22 |  | Data Sheet en_PL
895990 | https://balsgmbh.sharefile.eu/public/share/web-sa061cd1ca1c04af89585ea262066c156 | DB_895990_en_GB.pdf | MD22 |  | Data Sheet en_GB
895990 | https://balsgmbh.sharefile.eu/public/share/web-sa061cd1ca1c04af89585ea262066c156 | DB_895990_fr_FR.pdf | MD22 |  | Fiche Technique fr_FR
895990 | https://balsgmbh.sharefile.eu/public/share/web-sa061cd1ca1c04af89585ea262066c156 | https://www.bals.com/reach_de.pdf | MD05 |  | others
895990 | https://balsgmbh.sharefile.eu/public/share/web-sa061cd1ca1c04af89585ea262066c156 | 60003205_BA_Variabox_40.pdf | MD21 |  | others
895990 | https://balsgmbh.sharefile.eu/public/share/web-sa061cd1ca1c04af89585ea262066c156 | https://www.bals.com/youtube-videos/7GXA6ODV_Xk.mp4 | MD45 |  | Product video
890130 | https://balsgmbh.sharefile.eu/public/share/web-sa061cd1ca1c04af89585ea262066c156 | 890130_0_1200Wx1200H.png | MD01 |  | detail
890130 | https://balsgmbh.sharefile.eu/public/share/web-sa061cd1ca1c04af89585ea262066c156 | 30mb206a_11.jpg | MD12 |  | others
890130 | https://balsgmbh.sharefile.eu/public/share/web-sa061cd1ca1c04af89585ea262066c156 | DB_890130_de.pdf | MD22 |  | Artikeldatenblatt de
890130 | https://balsgmbh.sharefile.eu/public/share/web-sa061cd1ca1c04af89585ea262066c156 | 001_Materialkonformitaet_931.pdf | MD49 |  | Declaration RoHS |  | 2026-04-22
890130 | https://balsgmbh.sharefile.eu/public/share/web-sa061cd1ca1c04af89585ea262066c156 | CE_Variabox_L_IP44_8.pdf | MD52 |  | Declaration DOC CE (Declaration of conformity CE)
890130 | https://balsgmbh.sharefile.eu/public/share/web-sa061cd1ca1c04af89585ea262066c156 | 890130_0_300Wx300H.png | MD02 |  | normal
890130 | https://balsgmbh.sharefile.eu/public/share/web-sa061cd1ca1c04af89585ea262066c156 | 890130_0_96Wx96H.png | MD47
890130 | https://balsgmbh.sharefile.eu/public/share/web-sa061cd1ca1c04af89585ea262066c156 | https://catalogue.bals.com/de/extern/890130 | MD04
890130 | https://balsgmbh.sharefile.eu/public/share/web-sa061cd1ca1c04af89585ea262066c156 | Ausschreibungstext_890130_de.txt | MD63 |  | Ausschreibungstext de
890130 | https://balsgmbh.sharefile.eu/public/share/web-sa061cd1ca1c04af89585ea262066c156 | DB_890130_de_CH.pdf | MD22 |  | Artikeldatenblatt de_CH
890130 | https://balsgmbh.sharefile.eu/public/share/web-sa061cd1ca1c04af89585ea262066c156 | DB_890130_en_PL.pdf | MD22 |  | Data Sheet en_PL
890130 | https://balsgmbh.sharefile.eu/public/share/web-sa061cd1ca1c04af89585ea262066c156 | DB_890130_en_GB.pdf | MD22 |  | Data Sheet en_GB
890130 | https://balsgmbh.sharefile.eu/public/share/web-sa061cd1ca1c04af89585ea262066c156 | DB_890130_fr_FR.pdf | MD22 |  | Fiche Technique fr_FR
890130 | https://balsgmbh.sharefile.eu/public/share/web-sa061cd1ca1c04af89585ea262066c156 | https://www.bals.com/reach_de.pdf | MD05 |  | others
890130 | https://balsgmbh.sharefile.eu/public/share/web-sa061cd1ca1c04af89585ea262066c156 | 60003205_BA_Variabox_41.pdf | MD21 |  | others
890130 | https://balsgmbh.sharefile.eu/public/share/web-sa061cd1ca1c04af89585ea262066c156 | https://www.bals.com/youtube-videos/7GXA6ODV_Xk.mp4 | MD45 |  | Product video
524448 | https://balsgmbh.sharefile.eu/public/share/web-sa061cd1ca1c04af89585ea262066c156 | 524448_0_1200Wx1200H.png | MD01 |  | detail
524448 | https://balsgmbh.sharefile.eu/public/share/web-sa061cd1ca1c04af89585ea262066c156 | 13mb36.jpg | MD12 |  | others
524448 | https://balsgmbh.sharefile.eu/public/share/web-sa061cd1ca1c04af89585ea262066c156 | DB_524448_de.pdf | MD22 |  | Artikeldatenblatt de
524448 | https://balsgmbh.sharefile.eu/public/share/web-sa061cd1ca1c04af89585ea262066c156 | 001_Materialkonformitaet_19.pdf | MD49 |  | Declaration RoHS |  | 2026-04-22
524448 | https://balsgmbh.sharefile.eu/public/share/web-sa061cd1ca1c04af89585ea262066c156 | CE_Vollgummi_tragbar_IP44_14.pdf | MD52 |  | Declaration DOC CE (Declaration of conformity CE)
524448 | https://balsgmbh.sharefile.eu/public/share/web-sa061cd1ca1c04af89585ea262066c156 | 524448_0_300Wx300H.png | MD02 |  | normal
524448 | https://balsgmbh.sharefile.eu/public/share/web-sa061cd1ca1c04af89585ea262066c156 | 524448_0_96Wx96H.png | MD47
524448 | https://balsgmbh.sharefile.eu/public/share/web-sa061cd1ca1c04af89585ea262066c156 | https://catalogue.bals.com/de/extern/524448 | MD04
524448 | https://balsgmbh.sharefile.eu/public/share/web-sa061cd1ca1c04af89585ea262066c156 | Ausschreibungstext_524448_de.txt | MD63 |  | Ausschreibungstext de
524448 | https://balsgmbh.sharefile.eu/public/share/web-sa061cd1ca1c04af89585ea262066c156 | DB_524448_en_PL.pdf | MD22 |  | Data Sheet en_PL
524448 | https://balsgmbh.sharefile.eu/public/share/web-sa061cd1ca1c04af89585ea262066c156 | DB_524448_en_GB.pdf | MD22 |  | Data Sheet en_GB
524448 | https://balsgmbh.sharefile.eu/public/share/web-sa061cd1ca1c04af89585ea262066c156 | DB_524448_de_CH.pdf | MD22 |  | Artikeldatenblatt de_CH
524448 | https://balsgmbh.sharefile.eu/public/share/web-sa061cd1ca1c04af89585ea262066c156 | DB_524448_fr_FR.pdf | MD22 |  | Fiche Technique fr_FR
524448 | https://balsgmbh.sharefile.eu/public/share/web-sa061cd1ca1c04af89585ea262066c156 | https://www.bals.com/reach_de.pdf | MD05 |  | others
524448 | https://balsgmbh.sharefile.eu/public/share/web-sa061cd1ca1c04af89585ea262066c156 | 60003206_BA_Mobile_Verteiler_6.pdf | MD21 |  | others
892848 | https://balsgmbh.sharefile.eu/public/share/web-sa061cd1ca1c04af89585ea262066c156 | 892848_0_1200Wx1200H.png | MD01 |  | detail
892848 | https://balsgmbh.sharefile.eu/public/share/web-sa061cd1ca1c04af89585ea262066c156 | 30mb207a_13.jpg | MD12 |  | others
892848 | https://balsgmbh.sharefile.eu/public/share/web-sa061cd1ca1c04af89585ea262066c156 | DB_892848_de.pdf | MD22 |  | Artikeldatenblatt de
892848 | https://balsgmbh.sharefile.eu/public/share/web-sa061cd1ca1c04af89585ea262066c156 | 001_Materialkonformitaet_932.pdf | MD49 |  | Declaration RoHS |  | 2026-04-22
892848 | https://balsgmbh.sharefile.eu/public/share/web-sa061cd1ca1c04af89585ea262066c156 | CE_Variabox_M_IP44_10.pdf | MD52 |  | Declaration DOC CE (Declaration of conformity CE)
892848 | https://balsgmbh.sharefile.eu/public/share/web-sa061cd1ca1c04af89585ea262066c156 | 892848_0_300Wx300H.png | MD02 |  | normal
892848 | https://balsgmbh.sharefile.eu/public/share/web-sa061cd1ca1c04af89585ea262066c156 | 892848_0_96Wx96H.png | MD47
892848 | https://balsgmbh.sharefile.eu/public/share/web-sa061cd1ca1c04af89585ea262066c156 | https://catalogue.bals.com/de/extern/892848 | MD04
892848 | https://balsgmbh.sharefile.eu/public/share/web-sa061cd1ca1c04af89585ea262066c156 | Ausschreibungstext_892848_de.txt | MD63 |  | Ausschreibungstext de
892848 | https://balsgmbh.sharefile.eu/public/share/web-sa061cd1ca1c04af89585ea262066c156 | DB_892848_de_CH.pdf | MD22 |  | Artikeldatenblatt de_CH
892848 | https://balsgmbh.sharefile.eu/public/share/web-sa061cd1ca1c04af89585ea262066c156 | DB_892848_en_PL.pdf | MD22 |  | Data Sheet en_PL
892848 | https://balsgmbh.sharefile.eu/public/share/web-sa061cd1ca1c04af89585ea262066c156 | DB_892848_en_GB.pdf | MD22 |  | Data Sheet en_GB
892848 | https://balsgmbh.sharefile.eu/public/share/web-sa061cd1ca1c04af89585ea262066c156 | DB_892848_fr_FR.pdf | MD22 |  | Fiche Technique fr_FR
892848 | https://balsgmbh.sharefile.eu/public/share/web-sa061cd1ca1c04af89585ea262066c156 | https://www.bals.com/reach_de.pdf | MD05 |  | others
892848 | https://balsgmbh.sharefile.eu/public/share/web-sa061cd1ca1c04af89585ea262066c156 | 60003205_BA_Variabox_42.pdf | MD21 |  | others
892848 | https://balsgmbh.sharefile.eu/public/share/web-sa061cd1ca1c04af89585ea262066c156 | https://www.bals.com/youtube-videos/7GXA6ODV_Xk.mp4 | MD45 |  | Product video
896269 | https://balsgmbh.sharefile.eu/public/share/web-sa061cd1ca1c04af89585ea262066c156 | 896269_0_1200Wx1200H.png | MD01 |  | detail
896269 | https://balsgmbh.sharefile.eu/public/share/web-sa061cd1ca1c04af89585ea262066c156 | 30mb214a_0.jpg | MD12 |  | others
896269 | https://balsgmbh.sharefile.eu/public/share/web-sa061cd1ca1c04af89585ea262066c156 | DB_896269_de.pdf | MD22 |  | Artikeldatenblatt de
896269 | https://balsgmbh.sharefile.eu/public/share/web-sa061cd1ca1c04af89585ea262066c156 | 001_Materialkonformitaet_933.pdf | MD49 |  | Declaration RoHS |  | 2026-04-22
896269 | https://balsgmbh.sharefile.eu/public/share/web-sa061cd1ca1c04af89585ea262066c156 | CE_Variabox_L_IP44_9.pdf | MD52 |  | Declaration DOC CE (Declaration of conformity CE)
896269 | https://balsgmbh.sharefile.eu/public/share/web-sa061cd1ca1c04af89585ea262066c156 | 896269_0_300Wx300H.png | MD02 |  | normal
896269 | https://balsgmbh.sharefile.eu/public/share/web-sa061cd1ca1c04af89585ea262066c156 | 896269_0_96Wx96H.png | MD47
896269 | https://balsgmbh.sharefile.eu/public/share/web-sa061cd1ca1c04af89585ea262066c156 | https://catalogue.bals.com/de/extern/896269 | MD04
896269 | https://balsgmbh.sharefile.eu/public/share/web-sa061cd1ca1c04af89585ea262066c156 | Ausschreibungstext_896269_de.txt | MD63 |  | Ausschreibungstext de
896269 | https://balsgmbh.sharefile.eu/public/share/web-sa061cd1ca1c04af89585ea262066c156 | DB_896269_de_CH.pdf | MD22 |  | Artikeldatenblatt de_CH
896269 | https://balsgmbh.sharefile.eu/public/share/web-sa061cd1ca1c04af89585ea262066c156 | DB_896269_fr_FR.pdf | MD22 |  | Fiche Technique fr_FR
896269 | https://balsgmbh.sharefile.eu/public/share/web-sa061cd1ca1c04af89585ea262066c156 | DB_896269_en_PL.pdf | MD22 |  | Data Sheet en_PL
896269 | https://balsgmbh.sharefile.eu/public/share/web-sa061cd1ca1c04af89585ea262066c156 | DB_896269_en_GB.pdf | MD22 |  | Data Sheet en_GB
896269 | https://balsgmbh.sharefile.eu/public/share/web-sa061cd1ca1c04af89585ea262066c156 | https://www.bals.com/reach_de.pdf | MD05 |  | others
896269 | https://balsgmbh.sharefile.eu/public/share/web-sa061cd1ca1c04af89585ea262066c156 | 60003205_BA_Variabox_43.pdf | MD21 |  | others
896269 | https://balsgmbh.sharefile.eu/public/share/web-sa061cd1ca1c04af89585ea262066c156 | https://www.bals.com/youtube-videos/7GXA6ODV_Xk.mp4 | MD45 |  | Product video
5401274 | https://balsgmbh.sharefile.eu/public/share/web-sa061cd1ca1c04af89585ea262066c156 | 5401274_0_1200Wx1200H.png | MD01 |  | detail
5401274 | https://balsgmbh.sharefile.eu/public/share/web-sa061cd1ca1c04af89585ea262066c156 | 13mb109a_3.jpg | MD12 |  | others
5401274 | https://balsgmbh.sharefile.eu/public/share/web-sa061cd1ca1c04af89585ea262066c156 | DB_5401274_de.pdf | MD22 |  | Artikeldatenblatt de
5401274 | https://balsgmbh.sharefile.eu/public/share/web-sa061cd1ca1c04af89585ea262066c156 | 001_Materialkonformitaet_934.pdf | MD49 |  | Declaration RoHS |  | 2026-04-22
5401274 | https://balsgmbh.sharefile.eu/public/share/web-sa061cd1ca1c04af89585ea262066c156 | CE_Modbox_23.pdf | MD52 |  | Declaration DOC CE (Declaration of conformity CE)
5401274 | https://balsgmbh.sharefile.eu/public/share/web-sa061cd1ca1c04af89585ea262066c156 | 5401274_0_300Wx300H.png | MD02 |  | normal
5401274 | https://balsgmbh.sharefile.eu/public/share/web-sa061cd1ca1c04af89585ea262066c156 | 5401274_0_96Wx96H.png | MD47
5401274 | https://balsgmbh.sharefile.eu/public/share/web-sa061cd1ca1c04af89585ea262066c156 | https://catalogue.bals.com/de/extern/5401274 | MD04
5401274 | https://balsgmbh.sharefile.eu/public/share/web-sa061cd1ca1c04af89585ea262066c156 | Ausschreibungstext_5401274_de.txt | MD63 |  | Ausschreibungstext de
5401274 | https://balsgmbh.sharefile.eu/public/share/web-sa061cd1ca1c04af89585ea262066c156 | DB_5401274_en_GB.pdf | MD22 |  | Data Sheet en_GB
5401274 | https://balsgmbh.sharefile.eu/public/share/web-sa061cd1ca1c04af89585ea262066c156 | DB_5401274_de_CH.pdf | MD22 |  | Artikeldatenblatt de_CH
5401274 | https://balsgmbh.sharefile.eu/public/share/web-sa061cd1ca1c04af89585ea262066c156 | DB_5401274_en_PL.pdf | MD22 |  | Data Sheet en_PL
5401274 | https://balsgmbh.sharefile.eu/public/share/web-sa061cd1ca1c04af89585ea262066c156 | DB_5401274_fr_FR.pdf | MD22 |  | Fiche Technique fr_FR
5401274 | https://balsgmbh.sharefile.eu/public/share/web-sa061cd1ca1c04af89585ea262066c156 | https://www.bals.com/reach_de.pdf | MD05 |  | others
5401274 | https://balsgmbh.sharefile.eu/public/share/web-sa061cd1ca1c04af89585ea262066c156 | 60003233_BA_Wandverteiler_allgemein_102.pdf | MD21 |  | others
5401274 | https://balsgmbh.sharefile.eu/public/share/web-sa061cd1ca1c04af89585ea262066c156 | https://www.bals.com/youtube-videos/5_ishBxgzHg.mp4 | MD45 |  | Product video
110555 | https://balsgmbh.sharefile.eu/public/share/web-sa061cd1ca1c04af89585ea262066c156 | 110555_0_1200Wx1200H.png | MD01 |  | detail
110555 | https://balsgmbh.sharefile.eu/public/share/web-sa061cd1ca1c04af89585ea262066c156 | 01mb120a_0.jpg | MD12 |  | others
110555 | https://balsgmbh.sharefile.eu/public/share/web-sa061cd1ca1c04af89585ea262066c156 | DB_110555_de.pdf | MD22 |  | Artikeldatenblatt de
110555 | https://balsgmbh.sharefile.eu/public/share/web-sa061cd1ca1c04af89585ea262066c156 | 001_Materialkonformitaet_935.pdf | MD49 |  | Declaration RoHS |  | 2026-04-22
110555 | https://balsgmbh.sharefile.eu/public/share/web-sa061cd1ca1c04af89585ea262066c156 | CE_Steckdosen_32A_114.pdf | MD52 |  | Declaration DOC CE (Declaration of conformity CE)
110555 | https://balsgmbh.sharefile.eu/public/share/web-sa061cd1ca1c04af89585ea262066c156 | 110555_0_300Wx300H.png | MD02 |  | normal
110555 | https://balsgmbh.sharefile.eu/public/share/web-sa061cd1ca1c04af89585ea262066c156 | 110555_0_96Wx96H.png | MD47
110555 | https://balsgmbh.sharefile.eu/public/share/web-sa061cd1ca1c04af89585ea262066c156 | https://catalogue.bals.com/de/extern/110555 | MD04
110555 | https://balsgmbh.sharefile.eu/public/share/web-sa061cd1ca1c04af89585ea262066c156 | Ausschreibungstext_110555_de.txt | MD63 |  | Ausschreibungstext de
110555 | https://balsgmbh.sharefile.eu/public/share/web-sa061cd1ca1c04af89585ea262066c156 | DB_110555_fr_FR.pdf | MD22 |  | Fiche Technique fr_FR
110555 | https://balsgmbh.sharefile.eu/public/share/web-sa061cd1ca1c04af89585ea262066c156 | DB_110555_de_CH.pdf | MD22 |  | Artikeldatenblatt de_CH
110555 | https://balsgmbh.sharefile.eu/public/share/web-sa061cd1ca1c04af89585ea262066c156 | DB_110555_en_PL.pdf | MD22 |  | Data Sheet en_PL
110555 | https://balsgmbh.sharefile.eu/public/share/web-sa061cd1ca1c04af89585ea262066c156 | DB_110555_en_GB.pdf | MD22 |  | Data Sheet en_GB
110555 | https://balsgmbh.sharefile.eu/public/share/web-sa061cd1ca1c04af89585ea262066c156 | 60003212_BA_Wd_Ad_16A_32A_QC_24.pdf | MD21 |  | others
110555 | https://balsgmbh.sharefile.eu/public/share/web-sa061cd1ca1c04af89585ea262066c156 | https://www.bals.com/youtube-videos/WNmPZ8zQ_uI.mp4 | MD45 |  | Product video
128121 | https://balsgmbh.sharefile.eu/public/share/web-sa061cd1ca1c04af89585ea262066c156 | 128121_0_1200Wx1200H.png | MD01 |  | detail
128121 | https://balsgmbh.sharefile.eu/public/share/web-sa061cd1ca1c04af89585ea262066c156 | 4MB503.png | MD12 |  | others
128121 | https://balsgmbh.sharefile.eu/public/share/web-sa061cd1ca1c04af89585ea262066c156 | DB_128121_de.pdf | MD22 |  | Artikeldatenblatt de
128121 | https://balsgmbh.sharefile.eu/public/share/web-sa061cd1ca1c04af89585ea262066c156 | 001_Materialkonformitaet_936.pdf | MD49 |  | Declaration RoHS |  | 2026-04-22
128121 | https://balsgmbh.sharefile.eu/public/share/web-sa061cd1ca1c04af89585ea262066c156 | CE_Steckdosen_16A_167.pdf | MD52 |  | Declaration DOC CE (Declaration of conformity CE)
128121 | https://balsgmbh.sharefile.eu/public/share/web-sa061cd1ca1c04af89585ea262066c156 | 128121_0_300Wx300H.png | MD02 |  | normal
128121 | https://balsgmbh.sharefile.eu/public/share/web-sa061cd1ca1c04af89585ea262066c156 | 128121_0_96Wx96H.png | MD47
128121 | https://balsgmbh.sharefile.eu/public/share/web-sa061cd1ca1c04af89585ea262066c156 | https://catalogue.bals.com/de/extern/128121 | MD04
128121 | https://balsgmbh.sharefile.eu/public/share/web-sa061cd1ca1c04af89585ea262066c156 | Ausschreibungstext_128121_de.txt | MD63 |  | Ausschreibungstext de
128121 | https://balsgmbh.sharefile.eu/public/share/web-sa061cd1ca1c04af89585ea262066c156 | DB_128121_en_GB.pdf | MD22 |  | Data Sheet en_GB
128121 | https://balsgmbh.sharefile.eu/public/share/web-sa061cd1ca1c04af89585ea262066c156 | DB_128121_fr_FR.pdf | MD22 |  | Fiche Technique fr_FR
128121 | https://balsgmbh.sharefile.eu/public/share/web-sa061cd1ca1c04af89585ea262066c156 | DB_128121_en_PL.pdf | MD22 |  | Data Sheet en_PL
128121 | https://balsgmbh.sharefile.eu/public/share/web-sa061cd1ca1c04af89585ea262066c156 | DB_128121_de_CH.pdf | MD22 |  | Artikeldatenblatt de_CH
128121 | https://balsgmbh.sharefile.eu/public/share/web-sa061cd1ca1c04af89585ea262066c156 | 60003212_BA_Wd_Ad_16A_32A_QC_9.pdf | MD21 |  | others
310059 | https://balsgmbh.sharefile.eu/public/share/web-sa061cd1ca1c04af89585ea262066c156 | 310059_0_1200Wx1200H.png | MD01 |  | detail
310059 | https://balsgmbh.sharefile.eu/public/share/web-sa061cd1ca1c04af89585ea262066c156 | 03mb125a_2.jpg | MD12 |  | others
310059 | https://balsgmbh.sharefile.eu/public/share/web-sa061cd1ca1c04af89585ea262066c156 | DB_310059_de.pdf | MD22 |  | Artikeldatenblatt de
310059 | https://balsgmbh.sharefile.eu/public/share/web-sa061cd1ca1c04af89585ea262066c156 | 001_Materialkonformitaet_937.pdf | MD49 |  | Declaration RoHS |  | 2026-04-22
310059 | https://balsgmbh.sharefile.eu/public/share/web-sa061cd1ca1c04af89585ea262066c156 | CE_Kupplungen_125A_12.pdf | MD52 |  | Declaration DOC CE (Declaration of conformity CE)
310059 | https://balsgmbh.sharefile.eu/public/share/web-sa061cd1ca1c04af89585ea262066c156 | 310059_0_300Wx300H.png | MD02 |  | normal
310059 | https://balsgmbh.sharefile.eu/public/share/web-sa061cd1ca1c04af89585ea262066c156 | 310059_0_96Wx96H.png | MD47
310059 | https://balsgmbh.sharefile.eu/public/share/web-sa061cd1ca1c04af89585ea262066c156 | https://catalogue.bals.com/de/extern/310059 | MD04
310059 | https://balsgmbh.sharefile.eu/public/share/web-sa061cd1ca1c04af89585ea262066c156 | Ausschreibungstext_310059_de.txt | MD63 |  | Ausschreibungstext de
310059 | https://balsgmbh.sharefile.eu/public/share/web-sa061cd1ca1c04af89585ea262066c156 | DB_310059_en_GB.pdf | MD22 |  | Data Sheet en_GB
310059 | https://balsgmbh.sharefile.eu/public/share/web-sa061cd1ca1c04af89585ea262066c156 | DB_310059_en_PL.pdf | MD22 |  | Data Sheet en_PL
310059 | https://balsgmbh.sharefile.eu/public/share/web-sa061cd1ca1c04af89585ea262066c156 | DB_310059_de_CH.pdf | MD22 |  | Artikeldatenblatt de_CH
310059 | https://balsgmbh.sharefile.eu/public/share/web-sa061cd1ca1c04af89585ea262066c156 | DB_310059_fr_FR.pdf | MD22 |  | Fiche Technique fr_FR
310059 | https://balsgmbh.sharefile.eu/public/share/web-sa061cd1ca1c04af89585ea262066c156 | https://www.bals.com/reach_de.pdf | MD05 |  | others
310059 | https://balsgmbh.sharefile.eu/public/share/web-sa061cd1ca1c04af89585ea262066c156 | 60003215_BA_St_Ku_63A_125A_Schraub_60.pdf | MD21 |  | others
282001 | https://balsgmbh.sharefile.eu/public/share/web-sa061cd1ca1c04af89585ea262066c156 | 282001_0_1200Wx1200H.png | MD01 |  | detail
282001 | https://balsgmbh.sharefile.eu/public/share/web-sa061cd1ca1c04af89585ea262066c156 | 05mb085a_3.jpg | MD12 |  | others
282001 | https://balsgmbh.sharefile.eu/public/share/web-sa061cd1ca1c04af89585ea262066c156 | DB_282001_de.pdf | MD22 |  | Artikeldatenblatt de
282001 | https://balsgmbh.sharefile.eu/public/share/web-sa061cd1ca1c04af89585ea262066c156 | 001_Materialkonformitaet_938.pdf | MD49 |  | Declaration RoHS |  | 2026-04-22
282001 | https://balsgmbh.sharefile.eu/public/share/web-sa061cd1ca1c04af89585ea262066c156 | CE_Geraetestecker_16A_90.pdf | MD52 |  | Declaration DOC CE (Declaration of conformity CE)
282001 | https://balsgmbh.sharefile.eu/public/share/web-sa061cd1ca1c04af89585ea262066c156 | 282001_0_300Wx300H.png | MD02 |  | normal
282001 | https://balsgmbh.sharefile.eu/public/share/web-sa061cd1ca1c04af89585ea262066c156 | 282001_0_96Wx96H.png | MD47
282001 | https://balsgmbh.sharefile.eu/public/share/web-sa061cd1ca1c04af89585ea262066c156 | https://catalogue.bals.com/de/extern/282001 | MD04
282001 | https://balsgmbh.sharefile.eu/public/share/web-sa061cd1ca1c04af89585ea262066c156 | Ausschreibungstext_282001_de.txt | MD63 |  | Ausschreibungstext de
282001 | https://balsgmbh.sharefile.eu/public/share/web-sa061cd1ca1c04af89585ea262066c156 | DB_282001_en_GB.pdf | MD22 |  | Data Sheet en_GB
282001 | https://balsgmbh.sharefile.eu/public/share/web-sa061cd1ca1c04af89585ea262066c156 | DB_282001_de_CH.pdf | MD22 |  | Artikeldatenblatt de_CH
282001 | https://balsgmbh.sharefile.eu/public/share/web-sa061cd1ca1c04af89585ea262066c156 | DB_282001_fr_FR.pdf | MD22 |  | Fiche Technique fr_FR
282001 | https://balsgmbh.sharefile.eu/public/share/web-sa061cd1ca1c04af89585ea262066c156 | DB_282001_en_PL.pdf | MD22 |  | Data Sheet en_PL
282001 | https://balsgmbh.sharefile.eu/public/share/web-sa061cd1ca1c04af89585ea262066c156 | 60003212_BA_Wd_Ad_16A_32A_QC_25.pdf | MD21 |  | others
282001 | https://balsgmbh.sharefile.eu/public/share/web-sa061cd1ca1c04af89585ea262066c156 | https://www.bals.com/youtube-videos/WNmPZ8zQ_uI.mp4 | MD45 |  | Product video
128261 | https://balsgmbh.sharefile.eu/public/share/web-sa061cd1ca1c04af89585ea262066c156 | 128261_0_1200Wx1200H.png | MD01 |  | detail
128261 | https://balsgmbh.sharefile.eu/public/share/web-sa061cd1ca1c04af89585ea262066c156 | DB_128261_de.pdf | MD22 |  | Artikeldatenblatt de
128261 | https://balsgmbh.sharefile.eu/public/share/web-sa061cd1ca1c04af89585ea262066c156 | 001_Materialkonformitaet_19.pdf | MD49 |  | Declaration RoHS |  | 2026-04-22
128261 | https://balsgmbh.sharefile.eu/public/share/web-sa061cd1ca1c04af89585ea262066c156 | CE_Steckdosen_16A_168.pdf | MD52 |  | Declaration DOC CE (Declaration of conformity CE)
128261 | https://balsgmbh.sharefile.eu/public/share/web-sa061cd1ca1c04af89585ea262066c156 | 128261_0_300Wx300H.png | MD02 |  | normal
128261 | https://balsgmbh.sharefile.eu/public/share/web-sa061cd1ca1c04af89585ea262066c156 | 128261_0_96Wx96H.png | MD47
128261 | https://balsgmbh.sharefile.eu/public/share/web-sa061cd1ca1c04af89585ea262066c156 | https://catalogue.bals.com/de/extern/128261 | MD04
128261 | https://balsgmbh.sharefile.eu/public/share/web-sa061cd1ca1c04af89585ea262066c156 | Ausschreibungstext_128261_de.txt | MD63 |  | Ausschreibungstext de
128261 | https://balsgmbh.sharefile.eu/public/share/web-sa061cd1ca1c04af89585ea262066c156 | DB_128261_fr_FR.pdf | MD22 |  | Fiche Technique fr_FR
128261 | https://balsgmbh.sharefile.eu/public/share/web-sa061cd1ca1c04af89585ea262066c156 | DB_128261_en_GB.pdf | MD22 |  | Data Sheet en_GB
128261 | https://balsgmbh.sharefile.eu/public/share/web-sa061cd1ca1c04af89585ea262066c156 | DB_128261_en_PL.pdf | MD22 |  | Data Sheet en_PL
128261 | https://balsgmbh.sharefile.eu/public/share/web-sa061cd1ca1c04af89585ea262066c156 | DB_128261_de_CH.pdf | MD22 |  | Artikeldatenblatt de_CH
128261 | https://balsgmbh.sharefile.eu/public/share/web-sa061cd1ca1c04af89585ea262066c156 | 60003212_BA_Wd_Ad_16A_32A_QC_9.pdf | MD21 |  | others
127661 | https://balsgmbh.sharefile.eu/public/share/web-sa061cd1ca1c04af89585ea262066c156 | 127661_0_1200Wx1200H.png | MD01 |  | detail
127661 | https://balsgmbh.sharefile.eu/public/share/web-sa061cd1ca1c04af89585ea262066c156 | 4MB504.png | MD12 |  | others
127661 | https://balsgmbh.sharefile.eu/public/share/web-sa061cd1ca1c04af89585ea262066c156 | DB_127661_de.pdf | MD22 |  | Artikeldatenblatt de
127661 | https://balsgmbh.sharefile.eu/public/share/web-sa061cd1ca1c04af89585ea262066c156 | 001_Materialkonformitaet_19.pdf | MD49 |  | Declaration RoHS |  | 2026-04-22
127661 | https://balsgmbh.sharefile.eu/public/share/web-sa061cd1ca1c04af89585ea262066c156 | CE_Steckdosen_32A_115.pdf | MD52 |  | Declaration DOC CE (Declaration of conformity CE)
127661 | https://balsgmbh.sharefile.eu/public/share/web-sa061cd1ca1c04af89585ea262066c156 | 127661_0_300Wx300H.png | MD02 |  | normal
127661 | https://balsgmbh.sharefile.eu/public/share/web-sa061cd1ca1c04af89585ea262066c156 | 127661_0_96Wx96H.png | MD47
127661 | https://balsgmbh.sharefile.eu/public/share/web-sa061cd1ca1c04af89585ea262066c156 | https://catalogue.bals.com/de/extern/127661 | MD04
127661 | https://balsgmbh.sharefile.eu/public/share/web-sa061cd1ca1c04af89585ea262066c156 | Ausschreibungstext_127661_de.txt | MD63 |  | Ausschreibungstext de
127661 | https://balsgmbh.sharefile.eu/public/share/web-sa061cd1ca1c04af89585ea262066c156 | DB_127661_de_CH.pdf | MD22 |  | Artikeldatenblatt de_CH
127661 | https://balsgmbh.sharefile.eu/public/share/web-sa061cd1ca1c04af89585ea262066c156 | DB_127661_en_PL.pdf | MD22 |  | Data Sheet en_PL
127661 | https://balsgmbh.sharefile.eu/public/share/web-sa061cd1ca1c04af89585ea262066c156 | DB_127661_en_GB.pdf | MD22 |  | Data Sheet en_GB
127661 | https://balsgmbh.sharefile.eu/public/share/web-sa061cd1ca1c04af89585ea262066c156 | DB_127661_fr_FR.pdf | MD22 |  | Fiche Technique fr_FR
127661 | https://balsgmbh.sharefile.eu/public/share/web-sa061cd1ca1c04af89585ea262066c156 | 60003212_BA_Wd_Ad_16A_32A_QC_9.pdf | MD21 |  | others
310495-1 | https://balsgmbh.sharefile.eu/public/share/web-sa061cd1ca1c04af89585ea262066c156 | 310495-1_0_1200Wx1200H.png | MD01 |  | detail
310495-1 | https://balsgmbh.sharefile.eu/public/share/web-sa061cd1ca1c04af89585ea262066c156 | 3MB157.png | MD12 |  | others
310495-1 | https://balsgmbh.sharefile.eu/public/share/web-sa061cd1ca1c04af89585ea262066c156 | DB_310495-1_de.pdf | MD22 |  | Artikeldatenblatt de
310495-1 | https://balsgmbh.sharefile.eu/public/share/web-sa061cd1ca1c04af89585ea262066c156 | 001_Materialkonformitaet_19.pdf | MD49 |  | Declaration RoHS |  | 2026-04-22
310495-1 | https://balsgmbh.sharefile.eu/public/share/web-sa061cd1ca1c04af89585ea262066c156 | CE_Kupplungen_63A_31.pdf | MD52 |  | Declaration DOC CE (Declaration of conformity CE)
310495-1 | https://balsgmbh.sharefile.eu/public/share/web-sa061cd1ca1c04af89585ea262066c156 | 310495-1_0_300Wx300H.png | MD02 |  | normal
310495-1 | https://balsgmbh.sharefile.eu/public/share/web-sa061cd1ca1c04af89585ea262066c156 | 310495-1_0_96Wx96H.png | MD47
310495-1 | https://balsgmbh.sharefile.eu/public/share/web-sa061cd1ca1c04af89585ea262066c156 | https://catalogue.bals.com/de/extern/310495-1 | MD04
310495-1 | https://balsgmbh.sharefile.eu/public/share/web-sa061cd1ca1c04af89585ea262066c156 | Ausschreibungstext_310495-1_de.txt | MD63 |  | Ausschreibungstext de
310495-1 | https://balsgmbh.sharefile.eu/public/share/web-sa061cd1ca1c04af89585ea262066c156 | DB_310495-1_de_CH.pdf | MD22 |  | Artikeldatenblatt de_CH
310495-1 | https://balsgmbh.sharefile.eu/public/share/web-sa061cd1ca1c04af89585ea262066c156 | DB_310495-1_fr_FR.pdf | MD22 |  | Fiche Technique fr_FR
310495-1 | https://balsgmbh.sharefile.eu/public/share/web-sa061cd1ca1c04af89585ea262066c156 | DB_310495-1_en_GB.pdf | MD22 |  | Data Sheet en_GB
310495-1 | https://balsgmbh.sharefile.eu/public/share/web-sa061cd1ca1c04af89585ea262066c156 | DB_310495-1_en_PL.pdf | MD22 |  | Data Sheet en_PL
310495-1 | https://balsgmbh.sharefile.eu/public/share/web-sa061cd1ca1c04af89585ea262066c156 | https://www.bals.com/reach_de.pdf | MD05 |  | others
310495-1 | https://balsgmbh.sharefile.eu/public/share/web-sa061cd1ca1c04af89585ea262066c156 | 60003217_BA_ST_KU_63A_QC.pdf | MD21 |  | others
310495-1 | https://balsgmbh.sharefile.eu/public/share/web-sa061cd1ca1c04af89585ea262066c156 | https://www.bals.com/youtube-videos/OZTWWe2SYa0.mp4 | MD45 |  | Product video
7110009 | https://balsgmbh.sharefile.eu/public/share/web-sa061cd1ca1c04af89585ea262066c156 | 7110009_0_1200Wx1200H.png | MD01 |  | detail
7110009 | https://balsgmbh.sharefile.eu/public/share/web-sa061cd1ca1c04af89585ea262066c156 | 18mb102a.jpg | MD12 |  | others
7110009 | https://balsgmbh.sharefile.eu/public/share/web-sa061cd1ca1c04af89585ea262066c156 | DB_7110009_de.pdf | MD22 |  | Artikeldatenblatt de
7110009 | https://balsgmbh.sharefile.eu/public/share/web-sa061cd1ca1c04af89585ea262066c156 | 001_Materialkonformitaet_19.pdf | MD49 |  | Declaration RoHS |  | 2026-04-22
7110009 | https://balsgmbh.sharefile.eu/public/share/web-sa061cd1ca1c04af89585ea262066c156 | CE_Schukosteckdose_16A_24.pdf | MD52 |  | Declaration DOC CE (Declaration of conformity CE)
7110009 | https://balsgmbh.sharefile.eu/public/share/web-sa061cd1ca1c04af89585ea262066c156 | 7110009_0_300Wx300H.png | MD02 |  | normal
7110009 | https://balsgmbh.sharefile.eu/public/share/web-sa061cd1ca1c04af89585ea262066c156 | 7110009_0_96Wx96H.png | MD47
7110009 | https://balsgmbh.sharefile.eu/public/share/web-sa061cd1ca1c04af89585ea262066c156 | https://catalogue.bals.com/de/extern/7110009 | MD04
7110009 | https://balsgmbh.sharefile.eu/public/share/web-sa061cd1ca1c04af89585ea262066c156 | Ausschreibungstext_7110009_de.txt | MD63 |  | Ausschreibungstext de
7110009 | https://balsgmbh.sharefile.eu/public/share/web-sa061cd1ca1c04af89585ea262066c156 | DB_7110009_en_GB.pdf | MD22 |  | Data Sheet en_GB
7110009 | https://balsgmbh.sharefile.eu/public/share/web-sa061cd1ca1c04af89585ea262066c156 | DB_7110009_fr_FR.pdf | MD22 |  | Fiche Technique fr_FR
7110009 | https://balsgmbh.sharefile.eu/public/share/web-sa061cd1ca1c04af89585ea262066c156 | DB_7110009_de_CH.pdf | MD22 |  | Artikeldatenblatt de_CH
7110009 | https://balsgmbh.sharefile.eu/public/share/web-sa061cd1ca1c04af89585ea262066c156 | DB_7110009_en_PL.pdf | MD22 |  | Data Sheet en_PL
7110009 | https://balsgmbh.sharefile.eu/public/share/web-sa061cd1ca1c04af89585ea262066c156 | https://www.bals.com/youtube-videos/QVLVPgj1QI0.mp4 | MD45 |  | Product video
563583 | https://balsgmbh.sharefile.eu/public/share/web-sa061cd1ca1c04af89585ea262066c156 | 563583_0_1200Wx1200H.png | MD01 |  | detail
563583 | https://balsgmbh.sharefile.eu/public/share/web-sa061cd1ca1c04af89585ea262066c156 | DB_563583_de.pdf | MD22 |  | Artikeldatenblatt de
563583 | https://balsgmbh.sharefile.eu/public/share/web-sa061cd1ca1c04af89585ea262066c156 | 001_Materialkonformitaet_19.pdf | MD49 |  | Declaration RoHS |  | 2026-04-22
563583 | https://balsgmbh.sharefile.eu/public/share/web-sa061cd1ca1c04af89585ea262066c156 | 563583_0_300Wx300H.png | MD02 |  | normal
563583 | https://balsgmbh.sharefile.eu/public/share/web-sa061cd1ca1c04af89585ea262066c156 | 563583_0_96Wx96H.png | MD47
563583 | https://balsgmbh.sharefile.eu/public/share/web-sa061cd1ca1c04af89585ea262066c156 | Ausschreibungstext_563583_de.txt | MD63 |  | Ausschreibungstext de
563583 | https://balsgmbh.sharefile.eu/public/share/web-sa061cd1ca1c04af89585ea262066c156 | DB_563583_fr_FR.pdf | MD22 |  | Fiche Technique fr_FR
563583 | https://balsgmbh.sharefile.eu/public/share/web-sa061cd1ca1c04af89585ea262066c156 | DB_563583_en_PL.pdf | MD22 |  | Data Sheet en_PL
563583 | https://balsgmbh.sharefile.eu/public/share/web-sa061cd1ca1c04af89585ea262066c156 | DB_563583_en_GB.pdf | MD22 |  | Data Sheet en_GB
563583 | https://balsgmbh.sharefile.eu/public/share/web-sa061cd1ca1c04af89585ea262066c156 | DB_563583_de_CH.pdf | MD22 |  | Artikeldatenblatt de_CH
563583 | https://balsgmbh.sharefile.eu/public/share/web-sa061cd1ca1c04af89585ea262066c156 | https://www.bals.com/reach_de.pdf | MD05 |  | others
563476 | https://balsgmbh.sharefile.eu/public/share/web-sa061cd1ca1c04af89585ea262066c156 | 563476_0_1200Wx1200H.png | MD01 |  | detail
563476 | https://balsgmbh.sharefile.eu/public/share/web-sa061cd1ca1c04af89585ea262066c156 | DB_563476_de.pdf | MD22 |  | Artikeldatenblatt de
563476 | https://balsgmbh.sharefile.eu/public/share/web-sa061cd1ca1c04af89585ea262066c156 | 001_Materialkonformitaet_19.pdf | MD49 |  | Declaration RoHS |  | 2026-04-22
563476 | https://balsgmbh.sharefile.eu/public/share/web-sa061cd1ca1c04af89585ea262066c156 | 563476_0_300Wx300H.png | MD02 |  | normal
563476 | https://balsgmbh.sharefile.eu/public/share/web-sa061cd1ca1c04af89585ea262066c156 | 563476_0_96Wx96H.png | MD47
563476 | https://balsgmbh.sharefile.eu/public/share/web-sa061cd1ca1c04af89585ea262066c156 | Ausschreibungstext_563476_de.txt | MD63 |  | Ausschreibungstext de
563476 | https://balsgmbh.sharefile.eu/public/share/web-sa061cd1ca1c04af89585ea262066c156 | DB_563476_en_PL.pdf | MD22 |  | Data Sheet en_PL
563476 | https://balsgmbh.sharefile.eu/public/share/web-sa061cd1ca1c04af89585ea262066c156 | DB_563476_de_CH.pdf | MD22 |  | Artikeldatenblatt de_CH
563476 | https://balsgmbh.sharefile.eu/public/share/web-sa061cd1ca1c04af89585ea262066c156 | DB_563476_fr_FR.pdf | MD22 |  | Fiche Technique fr_FR
563476 | https://balsgmbh.sharefile.eu/public/share/web-sa061cd1ca1c04af89585ea262066c156 | DB_563476_en_GB.pdf | MD22 |  | Data Sheet en_GB
563476 | https://balsgmbh.sharefile.eu/public/share/web-sa061cd1ca1c04af89585ea262066c156 | https://www.bals.com/reach_de.pdf | MD05 |  | others
120591 | https://balsgmbh.sharefile.eu/public/share/web-sa061cd1ca1c04af89585ea262066c156 | 120591_0_1200Wx1200H.png | MD01 |  | detail
120591 | https://balsgmbh.sharefile.eu/public/share/web-sa061cd1ca1c04af89585ea262066c156 | 04mb076a.jpg | MD12 |  | others
120591 | https://balsgmbh.sharefile.eu/public/share/web-sa061cd1ca1c04af89585ea262066c156 | DB_120591_de.pdf | MD22 |  | Artikeldatenblatt de
120591 | https://balsgmbh.sharefile.eu/public/share/web-sa061cd1ca1c04af89585ea262066c156 | 001_Materialkonformitaet_939.pdf | MD49 |  | Declaration RoHS |  | 2026-04-22
120591 | https://balsgmbh.sharefile.eu/public/share/web-sa061cd1ca1c04af89585ea262066c156 | CE_Steckdosen_32A_116.pdf | MD52 |  | Declaration DOC CE (Declaration of conformity CE)
120591 | https://balsgmbh.sharefile.eu/public/share/web-sa061cd1ca1c04af89585ea262066c156 | 120591_0_300Wx300H.png | MD02 |  | normal
120591 | https://balsgmbh.sharefile.eu/public/share/web-sa061cd1ca1c04af89585ea262066c156 | 120591_0_96Wx96H.png | MD47
120591 | https://balsgmbh.sharefile.eu/public/share/web-sa061cd1ca1c04af89585ea262066c156 | https://catalogue.bals.com/de/extern/120591 | MD04
120591 | https://balsgmbh.sharefile.eu/public/share/web-sa061cd1ca1c04af89585ea262066c156 | Ausschreibungstext_120591_de.txt | MD63 |  | Ausschreibungstext de
120591 | https://balsgmbh.sharefile.eu/public/share/web-sa061cd1ca1c04af89585ea262066c156 | DB_120591_en_GB.pdf | MD22 |  | Data Sheet en_GB
120591 | https://balsgmbh.sharefile.eu/public/share/web-sa061cd1ca1c04af89585ea262066c156 | DB_120591_de_CH.pdf | MD22 |  | Artikeldatenblatt de_CH
120591 | https://balsgmbh.sharefile.eu/public/share/web-sa061cd1ca1c04af89585ea262066c156 | DB_120591_fr_FR.pdf | MD22 |  | Fiche Technique fr_FR
120591 | https://balsgmbh.sharefile.eu/public/share/web-sa061cd1ca1c04af89585ea262066c156 | DB_120591_en_PL.pdf | MD22 |  | Data Sheet en_PL
120591 | https://balsgmbh.sharefile.eu/public/share/web-sa061cd1ca1c04af89585ea262066c156 | 60003212_BA_Wd_Ad_16A_32A_QC_26.pdf | MD21 |  | others
120591 | https://balsgmbh.sharefile.eu/public/share/web-sa061cd1ca1c04af89585ea262066c156 | https://www.bals.com/youtube-videos/WNmPZ8zQ_uI.mp4 | MD45 |  | Product video
891089 | https://balsgmbh.sharefile.eu/public/share/web-sa061cd1ca1c04af89585ea262066c156 | 891089_0_1200Wx1200H.png | MD01 |  | detail
891089 | https://balsgmbh.sharefile.eu/public/share/web-sa061cd1ca1c04af89585ea262066c156 | 30mb204a_6.jpg | MD12 |  | others
891089 | https://balsgmbh.sharefile.eu/public/share/web-sa061cd1ca1c04af89585ea262066c156 | DB_891089_de.pdf | MD22 |  | Artikeldatenblatt de
891089 | https://balsgmbh.sharefile.eu/public/share/web-sa061cd1ca1c04af89585ea262066c156 | 001_Materialkonformitaet_940.pdf | MD49 |  | Declaration RoHS |  | 2026-04-22
891089 | https://balsgmbh.sharefile.eu/public/share/web-sa061cd1ca1c04af89585ea262066c156 | 891089_0_300Wx300H.png | MD02 |  | normal
891089 | https://balsgmbh.sharefile.eu/public/share/web-sa061cd1ca1c04af89585ea262066c156 | 891089_0_96Wx96H.png | MD47
891089 | https://balsgmbh.sharefile.eu/public/share/web-sa061cd1ca1c04af89585ea262066c156 | Ausschreibungstext_891089_de.txt | MD63 |  | Ausschreibungstext de
891089 | https://balsgmbh.sharefile.eu/public/share/web-sa061cd1ca1c04af89585ea262066c156 | DB_891089_de_CH.pdf | MD22 |  | Artikeldatenblatt de_CH
891089 | https://balsgmbh.sharefile.eu/public/share/web-sa061cd1ca1c04af89585ea262066c156 | DB_891089_en_PL.pdf | MD22 |  | Data Sheet en_PL
891089 | https://balsgmbh.sharefile.eu/public/share/web-sa061cd1ca1c04af89585ea262066c156 | DB_891089_en_GB.pdf | MD22 |  | Data Sheet en_GB
891089 | https://balsgmbh.sharefile.eu/public/share/web-sa061cd1ca1c04af89585ea262066c156 | DB_891089_fr_FR.pdf | MD22 |  | Fiche Technique fr_FR
891089 | https://balsgmbh.sharefile.eu/public/share/web-sa061cd1ca1c04af89585ea262066c156 | https://www.bals.com/reach_de.pdf | MD05 |  | others
891089 | https://balsgmbh.sharefile.eu/public/share/web-sa061cd1ca1c04af89585ea262066c156 | 60003205_BA_Variabox_44.pdf | MD21 |  | others
891089 | https://balsgmbh.sharefile.eu/public/share/web-sa061cd1ca1c04af89585ea262066c156 | https://www.bals.com/youtube-videos/7GXA6ODV_Xk.mp4 | MD45 |  | Product video
5202999 | https://balsgmbh.sharefile.eu/public/share/web-sa061cd1ca1c04af89585ea262066c156 | 5202999_0_1200Wx1200H.png | MD01 |  | detail
5202999 | https://balsgmbh.sharefile.eu/public/share/web-sa061cd1ca1c04af89585ea262066c156 | 30MB235.jpeg | MD12 |  | others
5202999 | https://balsgmbh.sharefile.eu/public/share/web-sa061cd1ca1c04af89585ea262066c156 | DB_5202999_de.pdf | MD22 |  | Artikeldatenblatt de
5202999 | https://balsgmbh.sharefile.eu/public/share/web-sa061cd1ca1c04af89585ea262066c156 | 001_Materialkonformitaet_941.pdf | MD49 |  | Declaration RoHS |  | 2026-04-22
5202999 | https://balsgmbh.sharefile.eu/public/share/web-sa061cd1ca1c04af89585ea262066c156 | 5202999_0_300Wx300H.png | MD02 |  | normal
5202999 | https://balsgmbh.sharefile.eu/public/share/web-sa061cd1ca1c04af89585ea262066c156 | 5202999_0_96Wx96H.png | MD47
5202999 | https://balsgmbh.sharefile.eu/public/share/web-sa061cd1ca1c04af89585ea262066c156 | https://catalogue.bals.com/de/extern/5202999 | MD04
5202999 | https://balsgmbh.sharefile.eu/public/share/web-sa061cd1ca1c04af89585ea262066c156 | Ausschreibungstext_5202999_de.txt | MD63 |  | Ausschreibungstext de
5202999 | https://balsgmbh.sharefile.eu/public/share/web-sa061cd1ca1c04af89585ea262066c156 | DB_5202999_fr_FR.pdf | MD22 |  | Fiche Technique fr_FR
5202999 | https://balsgmbh.sharefile.eu/public/share/web-sa061cd1ca1c04af89585ea262066c156 | DB_5202999_de_CH.pdf | MD22 |  | Artikeldatenblatt de_CH
5202999 | https://balsgmbh.sharefile.eu/public/share/web-sa061cd1ca1c04af89585ea262066c156 | DB_5202999_en_GB.pdf | MD22 |  | Data Sheet en_GB
5202999 | https://balsgmbh.sharefile.eu/public/share/web-sa061cd1ca1c04af89585ea262066c156 | DB_5202999_en_PL.pdf | MD22 |  | Data Sheet en_PL
5202999 | https://balsgmbh.sharefile.eu/public/share/web-sa061cd1ca1c04af89585ea262066c156 | https://www.bals.com/reach_de.pdf | MD05 |  | others
5202999 | https://balsgmbh.sharefile.eu/public/share/web-sa061cd1ca1c04af89585ea262066c156 | 60003206_BA_Mobile_Verteiler_24.pdf | MD21 |  | others
5202999 | https://balsgmbh.sharefile.eu/public/share/web-sa061cd1ca1c04af89585ea262066c156 | https://www.bals.com/youtube-videos/-MTK5iGwavg.mp4 | MD45 |  | Product video
5202329 | https://balsgmbh.sharefile.eu/public/share/web-sa061cd1ca1c04af89585ea262066c156 | 5202329_0_1200Wx1200H.png | MD01 |  | detail
5202329 | https://balsgmbh.sharefile.eu/public/share/web-sa061cd1ca1c04af89585ea262066c156 | 13mb36_3.jpg | MD12 |  | others
5202329 | https://balsgmbh.sharefile.eu/public/share/web-sa061cd1ca1c04af89585ea262066c156 | DB_5202329_de.pdf | MD22 |  | Artikeldatenblatt de
5202329 | https://balsgmbh.sharefile.eu/public/share/web-sa061cd1ca1c04af89585ea262066c156 | 001_Materialkonformitaet_942.pdf | MD49 |  | Declaration RoHS |  | 2026-04-22
5202329 | https://balsgmbh.sharefile.eu/public/share/web-sa061cd1ca1c04af89585ea262066c156 | 5202329_0_300Wx300H.png | MD02 |  | normal
5202329 | https://balsgmbh.sharefile.eu/public/share/web-sa061cd1ca1c04af89585ea262066c156 | 5202329_0_96Wx96H.png | MD47
5202329 | https://balsgmbh.sharefile.eu/public/share/web-sa061cd1ca1c04af89585ea262066c156 | Ausschreibungstext_5202329_de.txt | MD63 |  | Ausschreibungstext de
5202329 | https://balsgmbh.sharefile.eu/public/share/web-sa061cd1ca1c04af89585ea262066c156 | DB_5202329_en_PL.pdf | MD22 |  | Data Sheet en_PL
5202329 | https://balsgmbh.sharefile.eu/public/share/web-sa061cd1ca1c04af89585ea262066c156 | DB_5202329_fr_FR.pdf | MD22 |  | Fiche Technique fr_FR
5202329 | https://balsgmbh.sharefile.eu/public/share/web-sa061cd1ca1c04af89585ea262066c156 | DB_5202329_de_CH.pdf | MD22 |  | Artikeldatenblatt de_CH
5202329 | https://balsgmbh.sharefile.eu/public/share/web-sa061cd1ca1c04af89585ea262066c156 | DB_5202329_en_GB.pdf | MD22 |  | Data Sheet en_GB
5202329 | https://balsgmbh.sharefile.eu/public/share/web-sa061cd1ca1c04af89585ea262066c156 | https://www.bals.com/reach_de.pdf | MD05 |  | others
5202329 | https://balsgmbh.sharefile.eu/public/share/web-sa061cd1ca1c04af89585ea262066c156 | 60003206_BA_Mobile_Verteiler_25.pdf | MD21 |  | others
890936 | https://balsgmbh.sharefile.eu/public/share/web-sa061cd1ca1c04af89585ea262066c156 | 890936_0_1200Wx1200H.png | MD01 |  | detail
890936 | https://balsgmbh.sharefile.eu/public/share/web-sa061cd1ca1c04af89585ea262066c156 | 30mb204a_7.jpg | MD12 |  | others
890936 | https://balsgmbh.sharefile.eu/public/share/web-sa061cd1ca1c04af89585ea262066c156 | DB_890936_de.pdf | MD22 |  | Artikeldatenblatt de
890936 | https://balsgmbh.sharefile.eu/public/share/web-sa061cd1ca1c04af89585ea262066c156 | 001_Materialkonformitaet_943.pdf | MD49 |  | Declaration RoHS |  | 2026-04-22
890936 | https://balsgmbh.sharefile.eu/public/share/web-sa061cd1ca1c04af89585ea262066c156 | CE_Variabox_XXL_IP67_0.pdf | MD52 |  | Declaration DOC CE (Declaration of conformity CE)
890936 | https://balsgmbh.sharefile.eu/public/share/web-sa061cd1ca1c04af89585ea262066c156 | 890936_0_300Wx300H.png | MD02 |  | normal
890936 | https://balsgmbh.sharefile.eu/public/share/web-sa061cd1ca1c04af89585ea262066c156 | 890936_0_96Wx96H.png | MD47
890936 | https://balsgmbh.sharefile.eu/public/share/web-sa061cd1ca1c04af89585ea262066c156 | https://catalogue.bals.com/de/extern/890936 | MD04
890936 | https://balsgmbh.sharefile.eu/public/share/web-sa061cd1ca1c04af89585ea262066c156 | Ausschreibungstext_890936_de.txt | MD63 |  | Ausschreibungstext de
890936 | https://balsgmbh.sharefile.eu/public/share/web-sa061cd1ca1c04af89585ea262066c156 | DB_890936_de_CH.pdf | MD22 |  | Artikeldatenblatt de_CH
890936 | https://balsgmbh.sharefile.eu/public/share/web-sa061cd1ca1c04af89585ea262066c156 | DB_890936_en_GB.pdf | MD22 |  | Data Sheet en_GB
890936 | https://balsgmbh.sharefile.eu/public/share/web-sa061cd1ca1c04af89585ea262066c156 | DB_890936_en_PL.pdf | MD22 |  | Data Sheet en_PL
890936 | https://balsgmbh.sharefile.eu/public/share/web-sa061cd1ca1c04af89585ea262066c156 | DB_890936_fr_FR.pdf | MD22 |  | Fiche Technique fr_FR
890936 | https://balsgmbh.sharefile.eu/public/share/web-sa061cd1ca1c04af89585ea262066c156 | https://www.bals.com/reach_de.pdf | MD05 |  | others
890936 | https://balsgmbh.sharefile.eu/public/share/web-sa061cd1ca1c04af89585ea262066c156 | 60003205_BA_Variabox_45.pdf | MD21 |  | others
890936 | https://balsgmbh.sharefile.eu/public/share/web-sa061cd1ca1c04af89585ea262066c156 | https://www.bals.com/youtube-videos/7GXA6ODV_Xk.mp4 | MD45 |  | Product video
110548 | https://balsgmbh.sharefile.eu/public/share/web-sa061cd1ca1c04af89585ea262066c156 | 110548_0_1200Wx1200H.png | MD01 |  | detail
110548 | https://balsgmbh.sharefile.eu/public/share/web-sa061cd1ca1c04af89585ea262066c156 | 01mb120a_1.jpg | MD12 |  | others
110548 | https://balsgmbh.sharefile.eu/public/share/web-sa061cd1ca1c04af89585ea262066c156 | DB_110548_de.pdf | MD22 |  | Artikeldatenblatt de
110548 | https://balsgmbh.sharefile.eu/public/share/web-sa061cd1ca1c04af89585ea262066c156 | 001_Materialkonformitaet_944.pdf | MD49 |  | Declaration RoHS |  | 2026-04-22
110548 | https://balsgmbh.sharefile.eu/public/share/web-sa061cd1ca1c04af89585ea262066c156 | CE_Steckdosen_16A_169.pdf | MD52 |  | Declaration DOC CE (Declaration of conformity CE)
110548 | https://balsgmbh.sharefile.eu/public/share/web-sa061cd1ca1c04af89585ea262066c156 | 110548_0_300Wx300H.png | MD02 |  | normal
110548 | https://balsgmbh.sharefile.eu/public/share/web-sa061cd1ca1c04af89585ea262066c156 | 110548_0_96Wx96H.png | MD47
110548 | https://balsgmbh.sharefile.eu/public/share/web-sa061cd1ca1c04af89585ea262066c156 | https://catalogue.bals.com/de/extern/110548 | MD04
110548 | https://balsgmbh.sharefile.eu/public/share/web-sa061cd1ca1c04af89585ea262066c156 | Ausschreibungstext_110548_de.txt | MD63 |  | Ausschreibungstext de
110548 | https://balsgmbh.sharefile.eu/public/share/web-sa061cd1ca1c04af89585ea262066c156 | DB_110548_de_CH.pdf | MD22 |  | Artikeldatenblatt de_CH
110548 | https://balsgmbh.sharefile.eu/public/share/web-sa061cd1ca1c04af89585ea262066c156 | DB_110548_fr_FR.pdf | MD22 |  | Fiche Technique fr_FR
110548 | https://balsgmbh.sharefile.eu/public/share/web-sa061cd1ca1c04af89585ea262066c156 | DB_110548_en_GB.pdf | MD22 |  | Data Sheet en_GB
110548 | https://balsgmbh.sharefile.eu/public/share/web-sa061cd1ca1c04af89585ea262066c156 | DB_110548_en_PL.pdf | MD22 |  | Data Sheet en_PL
110548 | https://balsgmbh.sharefile.eu/public/share/web-sa061cd1ca1c04af89585ea262066c156 | 60003212_BA_Wd_Ad_16A_32A_QC_27.pdf | MD21 |  | others
110548 | https://balsgmbh.sharefile.eu/public/share/web-sa061cd1ca1c04af89585ea262066c156 | https://www.bals.com/youtube-videos/WNmPZ8zQ_uI.mp4 | MD45 |  | Product video
5101381 | https://balsgmbh.sharefile.eu/public/share/web-sa061cd1ca1c04af89585ea262066c156 | 5101381_0_1200Wx1200H.png | MD01 |  | detail
5101381 | https://balsgmbh.sharefile.eu/public/share/web-sa061cd1ca1c04af89585ea262066c156 | DB_5101381_de.pdf | MD22 |  | Artikeldatenblatt de
5101381 | https://balsgmbh.sharefile.eu/public/share/web-sa061cd1ca1c04af89585ea262066c156 | 001_Materialkonformitaet_945.pdf | MD49 |  | Declaration RoHS |  | 2026-04-22
5101381 | https://balsgmbh.sharefile.eu/public/share/web-sa061cd1ca1c04af89585ea262066c156 | 5101381_0_300Wx300H.png | MD02 |  | normal
5101381 | https://balsgmbh.sharefile.eu/public/share/web-sa061cd1ca1c04af89585ea262066c156 | 5101381_0_96Wx96H.png | MD47
5101381 | https://balsgmbh.sharefile.eu/public/share/web-sa061cd1ca1c04af89585ea262066c156 | Ausschreibungstext_5101381_de.txt | MD63 |  | Ausschreibungstext de
5101381 | https://balsgmbh.sharefile.eu/public/share/web-sa061cd1ca1c04af89585ea262066c156 | DB_5101381_fr_FR.pdf | MD22 |  | Fiche Technique fr_FR
5101381 | https://balsgmbh.sharefile.eu/public/share/web-sa061cd1ca1c04af89585ea262066c156 | DB_5101381_de_CH.pdf | MD22 |  | Artikeldatenblatt de_CH
5101381 | https://balsgmbh.sharefile.eu/public/share/web-sa061cd1ca1c04af89585ea262066c156 | DB_5101381_en_GB.pdf | MD22 |  | Data Sheet en_GB
5101381 | https://balsgmbh.sharefile.eu/public/share/web-sa061cd1ca1c04af89585ea262066c156 | DB_5101381_en_PL.pdf | MD22 |  | Data Sheet en_PL
5101381 | https://balsgmbh.sharefile.eu/public/share/web-sa061cd1ca1c04af89585ea262066c156 | https://www.bals.com/reach_de.pdf | MD05 |  | others
890931 | https://balsgmbh.sharefile.eu/public/share/web-sa061cd1ca1c04af89585ea262066c156 | 890931_0_1200Wx1200H.png | MD01 |  | detail
890931 | https://balsgmbh.sharefile.eu/public/share/web-sa061cd1ca1c04af89585ea262066c156 | 30mb205a_7.jpg | MD12 |  | others
890931 | https://balsgmbh.sharefile.eu/public/share/web-sa061cd1ca1c04af89585ea262066c156 | DB_890931_de.pdf | MD22 |  | Artikeldatenblatt de
890931 | https://balsgmbh.sharefile.eu/public/share/web-sa061cd1ca1c04af89585ea262066c156 | 001_Materialkonformitaet_946.pdf | MD49 |  | Declaration RoHS |  | 2026-04-22
890931 | https://balsgmbh.sharefile.eu/public/share/web-sa061cd1ca1c04af89585ea262066c156 | CE_Variabox_XL_IP67_1.pdf | MD52 |  | Declaration DOC CE (Declaration of conformity CE)
890931 | https://balsgmbh.sharefile.eu/public/share/web-sa061cd1ca1c04af89585ea262066c156 | 890931_0_300Wx300H.png | MD02 |  | normal
890931 | https://balsgmbh.sharefile.eu/public/share/web-sa061cd1ca1c04af89585ea262066c156 | 890931_0_96Wx96H.png | MD47
890931 | https://balsgmbh.sharefile.eu/public/share/web-sa061cd1ca1c04af89585ea262066c156 | https://catalogue.bals.com/de/extern/890931 | MD04
890931 | https://balsgmbh.sharefile.eu/public/share/web-sa061cd1ca1c04af89585ea262066c156 | Ausschreibungstext_890931_de.txt | MD63 |  | Ausschreibungstext de
890931 | https://balsgmbh.sharefile.eu/public/share/web-sa061cd1ca1c04af89585ea262066c156 | DB_890931_en_GB.pdf | MD22 |  | Data Sheet en_GB
890931 | https://balsgmbh.sharefile.eu/public/share/web-sa061cd1ca1c04af89585ea262066c156 | DB_890931_de_CH.pdf | MD22 |  | Artikeldatenblatt de_CH
890931 | https://balsgmbh.sharefile.eu/public/share/web-sa061cd1ca1c04af89585ea262066c156 | DB_890931_en_PL.pdf | MD22 |  | Data Sheet en_PL
890931 | https://balsgmbh.sharefile.eu/public/share/web-sa061cd1ca1c04af89585ea262066c156 | DB_890931_fr_FR.pdf | MD22 |  | Fiche Technique fr_FR
890931 | https://balsgmbh.sharefile.eu/public/share/web-sa061cd1ca1c04af89585ea262066c156 | https://www.bals.com/reach_de.pdf | MD05 |  | others
890931 | https://balsgmbh.sharefile.eu/public/share/web-sa061cd1ca1c04af89585ea262066c156 | 60003205_BA_Variabox_46.pdf | MD21 |  | others
890931 | https://balsgmbh.sharefile.eu/public/share/web-sa061cd1ca1c04af89585ea262066c156 | https://www.bals.com/youtube-videos/7GXA6ODV_Xk.mp4 | MD45 |  | Product video
890864 | https://balsgmbh.sharefile.eu/public/share/web-sa061cd1ca1c04af89585ea262066c156 | 890864_0_1200Wx1200H.png | MD01 |  | detail
890864 | https://balsgmbh.sharefile.eu/public/share/web-sa061cd1ca1c04af89585ea262066c156 | 30mb214a_1.jpg | MD12 |  | others
890864 | https://balsgmbh.sharefile.eu/public/share/web-sa061cd1ca1c04af89585ea262066c156 | DB_890864_de.pdf | MD22 |  | Artikeldatenblatt de
890864 | https://balsgmbh.sharefile.eu/public/share/web-sa061cd1ca1c04af89585ea262066c156 | 001_Materialkonformitaet_947.pdf | MD49 |  | Declaration RoHS |  | 2026-04-22
890864 | https://balsgmbh.sharefile.eu/public/share/web-sa061cd1ca1c04af89585ea262066c156 | CE_Variabox_L_IP44_10.pdf | MD52 |  | Declaration DOC CE (Declaration of conformity CE)
890864 | https://balsgmbh.sharefile.eu/public/share/web-sa061cd1ca1c04af89585ea262066c156 | 890864_0_300Wx300H.png | MD02 |  | normal
890864 | https://balsgmbh.sharefile.eu/public/share/web-sa061cd1ca1c04af89585ea262066c156 | 890864_0_96Wx96H.png | MD47
890864 | https://balsgmbh.sharefile.eu/public/share/web-sa061cd1ca1c04af89585ea262066c156 | https://catalogue.bals.com/de/extern/890864 | MD04
890864 | https://balsgmbh.sharefile.eu/public/share/web-sa061cd1ca1c04af89585ea262066c156 | Ausschreibungstext_890864_de.txt | MD63 |  | Ausschreibungstext de
890864 | https://balsgmbh.sharefile.eu/public/share/web-sa061cd1ca1c04af89585ea262066c156 | DB_890864_en_GB.pdf | MD22 |  | Data Sheet en_GB
890864 | https://balsgmbh.sharefile.eu/public/share/web-sa061cd1ca1c04af89585ea262066c156 | DB_890864_fr_FR.pdf | MD22 |  | Fiche Technique fr_FR
890864 | https://balsgmbh.sharefile.eu/public/share/web-sa061cd1ca1c04af89585ea262066c156 | DB_890864_en_PL.pdf | MD22 |  | Data Sheet en_PL
890864 | https://balsgmbh.sharefile.eu/public/share/web-sa061cd1ca1c04af89585ea262066c156 | DB_890864_de_CH.pdf | MD22 |  | Artikeldatenblatt de_CH
890864 | https://balsgmbh.sharefile.eu/public/share/web-sa061cd1ca1c04af89585ea262066c156 | https://www.bals.com/reach_de.pdf | MD05 |  | others
890864 | https://balsgmbh.sharefile.eu/public/share/web-sa061cd1ca1c04af89585ea262066c156 | 60003205_BA_Variabox_47.pdf | MD21 |  | others
890864 | https://balsgmbh.sharefile.eu/public/share/web-sa061cd1ca1c04af89585ea262066c156 | https://www.bals.com/youtube-videos/7GXA6ODV_Xk.mp4 | MD45 |  | Product video
110565 | https://balsgmbh.sharefile.eu/public/share/web-sa061cd1ca1c04af89585ea262066c156 | 110565_0_1200Wx1200H.png | MD01 |  | detail
110565 | https://balsgmbh.sharefile.eu/public/share/web-sa061cd1ca1c04af89585ea262066c156 | 01mb121a_0.jpg | MD12 |  | others
110565 | https://balsgmbh.sharefile.eu/public/share/web-sa061cd1ca1c04af89585ea262066c156 | DB_110565_de.pdf | MD22 |  | Artikeldatenblatt de
110565 | https://balsgmbh.sharefile.eu/public/share/web-sa061cd1ca1c04af89585ea262066c156 | 001_Materialkonformitaet_948.pdf | MD49 |  | Declaration RoHS |  | 2026-04-22
110565 | https://balsgmbh.sharefile.eu/public/share/web-sa061cd1ca1c04af89585ea262066c156 | CE_Steckdosen_16A_170.pdf | MD52 |  | Declaration DOC CE (Declaration of conformity CE)
110565 | https://balsgmbh.sharefile.eu/public/share/web-sa061cd1ca1c04af89585ea262066c156 | 110565_0_300Wx300H.png | MD02 |  | normal
110565 | https://balsgmbh.sharefile.eu/public/share/web-sa061cd1ca1c04af89585ea262066c156 | 110565_0_96Wx96H.png | MD47
110565 | https://balsgmbh.sharefile.eu/public/share/web-sa061cd1ca1c04af89585ea262066c156 | https://catalogue.bals.com/de/extern/110565 | MD04
110565 | https://balsgmbh.sharefile.eu/public/share/web-sa061cd1ca1c04af89585ea262066c156 | Ausschreibungstext_110565_de.txt | MD63 |  | Ausschreibungstext de
110565 | https://balsgmbh.sharefile.eu/public/share/web-sa061cd1ca1c04af89585ea262066c156 | DB_110565_en_PL.pdf | MD22 |  | Data Sheet en_PL
110565 | https://balsgmbh.sharefile.eu/public/share/web-sa061cd1ca1c04af89585ea262066c156 | DB_110565_fr_FR.pdf | MD22 |  | Fiche Technique fr_FR
110565 | https://balsgmbh.sharefile.eu/public/share/web-sa061cd1ca1c04af89585ea262066c156 | DB_110565_en_GB.pdf | MD22 |  | Data Sheet en_GB
110565 | https://balsgmbh.sharefile.eu/public/share/web-sa061cd1ca1c04af89585ea262066c156 | DB_110565_de_CH.pdf | MD22 |  | Artikeldatenblatt de_CH
110565 | https://balsgmbh.sharefile.eu/public/share/web-sa061cd1ca1c04af89585ea262066c156 | 60003212_BA_Wd_Ad_16A_32A_QC_28.pdf | MD21 |  | others
110565 | https://balsgmbh.sharefile.eu/public/share/web-sa061cd1ca1c04af89585ea262066c156 | https://www.bals.com/youtube-videos/WNmPZ8zQ_uI.mp4 | MD45 |  | Product video
890937 | https://balsgmbh.sharefile.eu/public/share/web-sa061cd1ca1c04af89585ea262066c156 | 890937_0_1200Wx1200H.png | MD01 |  | detail
890937 | https://balsgmbh.sharefile.eu/public/share/web-sa061cd1ca1c04af89585ea262066c156 | 30mb204a_8.jpg | MD12 |  | others
890937 | https://balsgmbh.sharefile.eu/public/share/web-sa061cd1ca1c04af89585ea262066c156 | DB_890937_de.pdf | MD22 |  | Artikeldatenblatt de
890937 | https://balsgmbh.sharefile.eu/public/share/web-sa061cd1ca1c04af89585ea262066c156 | 001_Materialkonformitaet_949.pdf | MD49 |  | Declaration RoHS |  | 2026-04-22
890937 | https://balsgmbh.sharefile.eu/public/share/web-sa061cd1ca1c04af89585ea262066c156 | CE_Variabox_XXL_IP67.pdf | MD52 |  | Declaration DOC CE (Declaration of conformity CE)
890937 | https://balsgmbh.sharefile.eu/public/share/web-sa061cd1ca1c04af89585ea262066c156 | 890937_0_300Wx300H.png | MD02 |  | normal
890937 | https://balsgmbh.sharefile.eu/public/share/web-sa061cd1ca1c04af89585ea262066c156 | 890937_0_96Wx96H.png | MD47
890937 | https://balsgmbh.sharefile.eu/public/share/web-sa061cd1ca1c04af89585ea262066c156 | https://catalogue.bals.com/de/extern/890937 | MD04
890937 | https://balsgmbh.sharefile.eu/public/share/web-sa061cd1ca1c04af89585ea262066c156 | Ausschreibungstext_890937_de.txt | MD63 |  | Ausschreibungstext de
890937 | https://balsgmbh.sharefile.eu/public/share/web-sa061cd1ca1c04af89585ea262066c156 | DB_890937_en_GB.pdf | MD22 |  | Data Sheet en_GB
890937 | https://balsgmbh.sharefile.eu/public/share/web-sa061cd1ca1c04af89585ea262066c156 | DB_890937_fr_FR.pdf | MD22 |  | Fiche Technique fr_FR
890937 | https://balsgmbh.sharefile.eu/public/share/web-sa061cd1ca1c04af89585ea262066c156 | DB_890937_en_PL.pdf | MD22 |  | Data Sheet en_PL
890937 | https://balsgmbh.sharefile.eu/public/share/web-sa061cd1ca1c04af89585ea262066c156 | DB_890937_de_CH.pdf | MD22 |  | Artikeldatenblatt de_CH
890937 | https://balsgmbh.sharefile.eu/public/share/web-sa061cd1ca1c04af89585ea262066c156 | https://www.bals.com/reach_de.pdf | MD05 |  | others
890937 | https://balsgmbh.sharefile.eu/public/share/web-sa061cd1ca1c04af89585ea262066c156 | 60003205_BA_Variabox_48.pdf | MD21 |  | others
890937 | https://balsgmbh.sharefile.eu/public/share/web-sa061cd1ca1c04af89585ea262066c156 | https://www.bals.com/youtube-videos/7GXA6ODV_Xk.mp4 | MD45 |  | Product video
890938 | https://balsgmbh.sharefile.eu/public/share/web-sa061cd1ca1c04af89585ea262066c156 | 890938_0_1200Wx1200H.png | MD01 |  | detail
890938 | https://balsgmbh.sharefile.eu/public/share/web-sa061cd1ca1c04af89585ea262066c156 | 30mb204a_9.jpg | MD12 |  | others
890938 | https://balsgmbh.sharefile.eu/public/share/web-sa061cd1ca1c04af89585ea262066c156 | DB_890938_de.pdf | MD22 |  | Artikeldatenblatt de
890938 | https://balsgmbh.sharefile.eu/public/share/web-sa061cd1ca1c04af89585ea262066c156 | 001_Materialkonformitaet_950.pdf | MD49 |  | Declaration RoHS |  | 2026-04-22
890938 | https://balsgmbh.sharefile.eu/public/share/web-sa061cd1ca1c04af89585ea262066c156 | CE_Variabox_XXL_IP67_1.pdf | MD52 |  | Declaration DOC CE (Declaration of conformity CE)
890938 | https://balsgmbh.sharefile.eu/public/share/web-sa061cd1ca1c04af89585ea262066c156 | 890938_0_300Wx300H.png | MD02 |  | normal
890938 | https://balsgmbh.sharefile.eu/public/share/web-sa061cd1ca1c04af89585ea262066c156 | 890938_0_96Wx96H.png | MD47
890938 | https://balsgmbh.sharefile.eu/public/share/web-sa061cd1ca1c04af89585ea262066c156 | https://catalogue.bals.com/de/extern/890938 | MD04
890938 | https://balsgmbh.sharefile.eu/public/share/web-sa061cd1ca1c04af89585ea262066c156 | Ausschreibungstext_890938_de.txt | MD63 |  | Ausschreibungstext de
890938 | https://balsgmbh.sharefile.eu/public/share/web-sa061cd1ca1c04af89585ea262066c156 | DB_890938_en_GB.pdf | MD22 |  | Data Sheet en_GB
890938 | https://balsgmbh.sharefile.eu/public/share/web-sa061cd1ca1c04af89585ea262066c156 | DB_890938_de_CH.pdf | MD22 |  | Artikeldatenblatt de_CH
890938 | https://balsgmbh.sharefile.eu/public/share/web-sa061cd1ca1c04af89585ea262066c156 | DB_890938_fr_FR.pdf | MD22 |  | Fiche Technique fr_FR
890938 | https://balsgmbh.sharefile.eu/public/share/web-sa061cd1ca1c04af89585ea262066c156 | DB_890938_en_PL.pdf | MD22 |  | Data Sheet en_PL
890938 | https://balsgmbh.sharefile.eu/public/share/web-sa061cd1ca1c04af89585ea262066c156 | https://www.bals.com/reach_de.pdf | MD05 |  | others
890938 | https://balsgmbh.sharefile.eu/public/share/web-sa061cd1ca1c04af89585ea262066c156 | 60003205_BA_Variabox_49.pdf | MD21 |  | others
890938 | https://balsgmbh.sharefile.eu/public/share/web-sa061cd1ca1c04af89585ea262066c156 | https://www.bals.com/youtube-videos/7GXA6ODV_Xk.mp4 | MD45 |  | Product video
572185 | https://balsgmbh.sharefile.eu/public/share/web-sa061cd1ca1c04af89585ea262066c156 | 572185_0_1200Wx1200H.png | MD01 |  | detail
572185 | https://balsgmbh.sharefile.eu/public/share/web-sa061cd1ca1c04af89585ea262066c156 | 30mb186a.jpg | MD12 |  | others
572185 | https://balsgmbh.sharefile.eu/public/share/web-sa061cd1ca1c04af89585ea262066c156 | DB_572185_de.pdf | MD22 |  | Artikeldatenblatt de
572185 | https://balsgmbh.sharefile.eu/public/share/web-sa061cd1ca1c04af89585ea262066c156 | 001_Materialkonformitaet_951.pdf | MD49 |  | Declaration RoHS |  | 2026-04-22
572185 | https://balsgmbh.sharefile.eu/public/share/web-sa061cd1ca1c04af89585ea262066c156 | CE_Uniblock_Haengeverteiler.pdf | MD52 |  | Declaration DOC CE (Declaration of conformity CE)
572185 | https://balsgmbh.sharefile.eu/public/share/web-sa061cd1ca1c04af89585ea262066c156 | 572185_0_300Wx300H.png | MD02 |  | normal
572185 | https://balsgmbh.sharefile.eu/public/share/web-sa061cd1ca1c04af89585ea262066c156 | 572185_0_96Wx96H.png | MD47
572185 | https://balsgmbh.sharefile.eu/public/share/web-sa061cd1ca1c04af89585ea262066c156 | https://catalogue.bals.com/de/extern/572185 | MD04
572185 | https://balsgmbh.sharefile.eu/public/share/web-sa061cd1ca1c04af89585ea262066c156 | Ausschreibungstext_572185_de.txt | MD63 |  | Ausschreibungstext de
572185 | https://balsgmbh.sharefile.eu/public/share/web-sa061cd1ca1c04af89585ea262066c156 | DB_572185_en_PL.pdf | MD22 |  | Data Sheet en_PL
572185 | https://balsgmbh.sharefile.eu/public/share/web-sa061cd1ca1c04af89585ea262066c156 | DB_572185_fr_FR.pdf | MD22 |  | Fiche Technique fr_FR
572185 | https://balsgmbh.sharefile.eu/public/share/web-sa061cd1ca1c04af89585ea262066c156 | DB_572185_de_CH.pdf | MD22 |  | Artikeldatenblatt de_CH
572185 | https://balsgmbh.sharefile.eu/public/share/web-sa061cd1ca1c04af89585ea262066c156 | DB_572185_en_GB.pdf | MD22 |  | Data Sheet en_GB
572185 | https://balsgmbh.sharefile.eu/public/share/web-sa061cd1ca1c04af89585ea262066c156 | https://www.bals.com/reach_de.pdf | MD05 |  | others
572185 | https://balsgmbh.sharefile.eu/public/share/web-sa061cd1ca1c04af89585ea262066c156 | 60003206_BA_Mobile_Verteiler_26.pdf | MD21 |  | others
89197 | https://balsgmbh.sharefile.eu/public/share/web-sa061cd1ca1c04af89585ea262066c156 | 89197_0_1200Wx1200H.png | MD01 |  | detail
89197 | https://balsgmbh.sharefile.eu/public/share/web-sa061cd1ca1c04af89585ea262066c156 | 30mb206a_12.jpg | MD12 |  | others
89197 | https://balsgmbh.sharefile.eu/public/share/web-sa061cd1ca1c04af89585ea262066c156 | DB_89197_de.pdf | MD22 |  | Artikeldatenblatt de
89197 | https://balsgmbh.sharefile.eu/public/share/web-sa061cd1ca1c04af89585ea262066c156 | 001_Materialkonformitaet_952.pdf | MD49 |  | Declaration RoHS |  | 2026-04-22
89197 | https://balsgmbh.sharefile.eu/public/share/web-sa061cd1ca1c04af89585ea262066c156 | CE_Variabox_L_IP44_11.pdf | MD52 |  | Declaration DOC CE (Declaration of conformity CE)
89197 | https://balsgmbh.sharefile.eu/public/share/web-sa061cd1ca1c04af89585ea262066c156 | 89197_0_300Wx300H.png | MD02 |  | normal
89197 | https://balsgmbh.sharefile.eu/public/share/web-sa061cd1ca1c04af89585ea262066c156 | 89197_0_96Wx96H.png | MD47
89197 | https://balsgmbh.sharefile.eu/public/share/web-sa061cd1ca1c04af89585ea262066c156 | https://catalogue.bals.com/de/extern/89197 | MD04
89197 | https://balsgmbh.sharefile.eu/public/share/web-sa061cd1ca1c04af89585ea262066c156 | Ausschreibungstext_89197_de.txt | MD63 |  | Ausschreibungstext de
89197 | https://balsgmbh.sharefile.eu/public/share/web-sa061cd1ca1c04af89585ea262066c156 | DB_89197_en_PL.pdf | MD22 |  | Data Sheet en_PL
89197 | https://balsgmbh.sharefile.eu/public/share/web-sa061cd1ca1c04af89585ea262066c156 | DB_89197_en_GB.pdf | MD22 |  | Data Sheet en_GB
89197 | https://balsgmbh.sharefile.eu/public/share/web-sa061cd1ca1c04af89585ea262066c156 | DB_89197_fr_FR.pdf | MD22 |  | Fiche Technique fr_FR
89197 | https://balsgmbh.sharefile.eu/public/share/web-sa061cd1ca1c04af89585ea262066c156 | DB_89197_de_CH.pdf | MD22 |  | Artikeldatenblatt de_CH
89197 | https://balsgmbh.sharefile.eu/public/share/web-sa061cd1ca1c04af89585ea262066c156 | https://www.bals.com/reach_de.pdf | MD05 |  | others
89197 | https://balsgmbh.sharefile.eu/public/share/web-sa061cd1ca1c04af89585ea262066c156 | 60003205_BA_Variabox_50.pdf | MD21 |  | others
89197 | https://balsgmbh.sharefile.eu/public/share/web-sa061cd1ca1c04af89585ea262066c156 | https://www.bals.com/youtube-videos/7GXA6ODV_Xk.mp4 | MD45 |  | Product video
572551 | https://balsgmbh.sharefile.eu/public/share/web-sa061cd1ca1c04af89585ea262066c156 | 572551_0_1200Wx1200H.png | MD01 |  | detail
572551 | https://balsgmbh.sharefile.eu/public/share/web-sa061cd1ca1c04af89585ea262066c156 | 30mb186a_0.jpg | MD12 |  | others
572551 | https://balsgmbh.sharefile.eu/public/share/web-sa061cd1ca1c04af89585ea262066c156 | DB_572551_de.pdf | MD22 |  | Artikeldatenblatt de
572551 | https://balsgmbh.sharefile.eu/public/share/web-sa061cd1ca1c04af89585ea262066c156 | 001_Materialkonformitaet_953.pdf | MD49 |  | Declaration RoHS |  | 2026-04-22
572551 | https://balsgmbh.sharefile.eu/public/share/web-sa061cd1ca1c04af89585ea262066c156 | CE_Uniblock_Haengeverteiler_0.pdf | MD52 |  | Declaration DOC CE (Declaration of conformity CE)
572551 | https://balsgmbh.sharefile.eu/public/share/web-sa061cd1ca1c04af89585ea262066c156 | 572551_0_300Wx300H.png | MD02 |  | normal
572551 | https://balsgmbh.sharefile.eu/public/share/web-sa061cd1ca1c04af89585ea262066c156 | 572551_0_96Wx96H.png | MD47
572551 | https://balsgmbh.sharefile.eu/public/share/web-sa061cd1ca1c04af89585ea262066c156 | https://catalogue.bals.com/de/extern/572551 | MD04
572551 | https://balsgmbh.sharefile.eu/public/share/web-sa061cd1ca1c04af89585ea262066c156 | Ausschreibungstext_572551_de.txt | MD63 |  | Ausschreibungstext de
572551 | https://balsgmbh.sharefile.eu/public/share/web-sa061cd1ca1c04af89585ea262066c156 | DB_572551_en_PL.pdf | MD22 |  | Data Sheet en_PL
572551 | https://balsgmbh.sharefile.eu/public/share/web-sa061cd1ca1c04af89585ea262066c156 | DB_572551_en_GB.pdf | MD22 |  | Data Sheet en_GB
572551 | https://balsgmbh.sharefile.eu/public/share/web-sa061cd1ca1c04af89585ea262066c156 | DB_572551_de_CH.pdf | MD22 |  | Artikeldatenblatt de_CH
572551 | https://balsgmbh.sharefile.eu/public/share/web-sa061cd1ca1c04af89585ea262066c156 | DB_572551_fr_FR.pdf | MD22 |  | Fiche Technique fr_FR
572551 | https://balsgmbh.sharefile.eu/public/share/web-sa061cd1ca1c04af89585ea262066c156 | https://www.bals.com/reach_de.pdf | MD05 |  | others
572551 | https://balsgmbh.sharefile.eu/public/share/web-sa061cd1ca1c04af89585ea262066c156 | 60003206_BA_Mobile_Verteiler_27.pdf | MD21 |  | others
890297 | https://balsgmbh.sharefile.eu/public/share/web-sa061cd1ca1c04af89585ea262066c156 | 890297_0_1200Wx1200H.png | MD01 |  | detail
890297 | https://balsgmbh.sharefile.eu/public/share/web-sa061cd1ca1c04af89585ea262066c156 | 30mb205a_8.jpg | MD12 |  | others
890297 | https://balsgmbh.sharefile.eu/public/share/web-sa061cd1ca1c04af89585ea262066c156 | DB_890297_de.pdf | MD22 |  | Artikeldatenblatt de
890297 | https://balsgmbh.sharefile.eu/public/share/web-sa061cd1ca1c04af89585ea262066c156 | 001_Materialkonformitaet_954.pdf | MD49 |  | Declaration RoHS |  | 2026-04-22
890297 | https://balsgmbh.sharefile.eu/public/share/web-sa061cd1ca1c04af89585ea262066c156 | CE_Variabox_XL_IP44_4.pdf | MD52 |  | Declaration DOC CE (Declaration of conformity CE)
890297 | https://balsgmbh.sharefile.eu/public/share/web-sa061cd1ca1c04af89585ea262066c156 | 890297_0_300Wx300H.png | MD02 |  | normal
890297 | https://balsgmbh.sharefile.eu/public/share/web-sa061cd1ca1c04af89585ea262066c156 | 890297_0_96Wx96H.png | MD47
890297 | https://balsgmbh.sharefile.eu/public/share/web-sa061cd1ca1c04af89585ea262066c156 | https://catalogue.bals.com/de/extern/890297 | MD04
890297 | https://balsgmbh.sharefile.eu/public/share/web-sa061cd1ca1c04af89585ea262066c156 | Ausschreibungstext_890297_de.txt | MD63 |  | Ausschreibungstext de
890297 | https://balsgmbh.sharefile.eu/public/share/web-sa061cd1ca1c04af89585ea262066c156 | DB_890297_de_CH.pdf | MD22 |  | Artikeldatenblatt de_CH
890297 | https://balsgmbh.sharefile.eu/public/share/web-sa061cd1ca1c04af89585ea262066c156 | DB_890297_fr_FR.pdf | MD22 |  | Fiche Technique fr_FR
890297 | https://balsgmbh.sharefile.eu/public/share/web-sa061cd1ca1c04af89585ea262066c156 | DB_890297_en_PL.pdf | MD22 |  | Data Sheet en_PL
890297 | https://balsgmbh.sharefile.eu/public/share/web-sa061cd1ca1c04af89585ea262066c156 | DB_890297_en_GB.pdf | MD22 |  | Data Sheet en_GB
890297 | https://balsgmbh.sharefile.eu/public/share/web-sa061cd1ca1c04af89585ea262066c156 | https://www.bals.com/reach_de.pdf | MD05 |  | others
890297 | https://balsgmbh.sharefile.eu/public/share/web-sa061cd1ca1c04af89585ea262066c156 | 60003205_BA_Variabox_51.pdf | MD21 |  | others
890297 | https://balsgmbh.sharefile.eu/public/share/web-sa061cd1ca1c04af89585ea262066c156 | https://www.bals.com/youtube-videos/7GXA6ODV_Xk.mp4 | MD45 |  | Product video
561872 | https://balsgmbh.sharefile.eu/public/share/web-sa061cd1ca1c04af89585ea262066c156 | 561872_0_1200Wx1200H.png | MD01 |  | detail
561872 | https://balsgmbh.sharefile.eu/public/share/web-sa061cd1ca1c04af89585ea262066c156 | 45MB68.jpeg | MD12 |  | others
561872 | https://balsgmbh.sharefile.eu/public/share/web-sa061cd1ca1c04af89585ea262066c156 | DB_561872_de.pdf | MD22 |  | Artikeldatenblatt de
561872 | https://balsgmbh.sharefile.eu/public/share/web-sa061cd1ca1c04af89585ea262066c156 | 001_Materialkonformitaet_955.pdf | MD49 |  | Declaration RoHS |  | 2026-04-22
561872 | https://balsgmbh.sharefile.eu/public/share/web-sa061cd1ca1c04af89585ea262066c156 | 561872_0_300Wx300H.png | MD02 |  | normal
561872 | https://balsgmbh.sharefile.eu/public/share/web-sa061cd1ca1c04af89585ea262066c156 | 561872_0_96Wx96H.png | MD47
561872 | https://balsgmbh.sharefile.eu/public/share/web-sa061cd1ca1c04af89585ea262066c156 | https://catalogue.bals.com/de/extern/561872 | MD04
561872 | https://balsgmbh.sharefile.eu/public/share/web-sa061cd1ca1c04af89585ea262066c156 | Ausschreibungstext_561872_de.txt | MD63 |  | Ausschreibungstext de
561872 | https://balsgmbh.sharefile.eu/public/share/web-sa061cd1ca1c04af89585ea262066c156 | DB_561872_de_CH.pdf | MD22 |  | Artikeldatenblatt de_CH
561872 | https://balsgmbh.sharefile.eu/public/share/web-sa061cd1ca1c04af89585ea262066c156 | DB_561872_en_PL.pdf | MD22 |  | Data Sheet en_PL
561872 | https://balsgmbh.sharefile.eu/public/share/web-sa061cd1ca1c04af89585ea262066c156 | DB_561872_en_GB.pdf | MD22 |  | Data Sheet en_GB
561872 | https://balsgmbh.sharefile.eu/public/share/web-sa061cd1ca1c04af89585ea262066c156 | DB_561872_fr_FR.pdf | MD22 |  | Fiche Technique fr_FR
561872 | https://balsgmbh.sharefile.eu/public/share/web-sa061cd1ca1c04af89585ea262066c156 | https://www.bals.com/reach_de.pdf | MD05 |  | others
561872 | https://balsgmbh.sharefile.eu/public/share/web-sa061cd1ca1c04af89585ea262066c156 | 60003233_BA_Wandverteiler_allgemein_103.pdf | MD21 |  | others
890919 | https://balsgmbh.sharefile.eu/public/share/web-sa061cd1ca1c04af89585ea262066c156 | 890919_0_1200Wx1200H.png | MD01 |  | detail
890919 | https://balsgmbh.sharefile.eu/public/share/web-sa061cd1ca1c04af89585ea262066c156 | 30mb208a_5.jpg | MD12 |  | others
890919 | https://balsgmbh.sharefile.eu/public/share/web-sa061cd1ca1c04af89585ea262066c156 | DB_890919_de.pdf | MD22 |  | Artikeldatenblatt de
890919 | https://balsgmbh.sharefile.eu/public/share/web-sa061cd1ca1c04af89585ea262066c156 | 001_Materialkonformitaet_956.pdf | MD49 |  | Declaration RoHS |  | 2026-04-22
890919 | https://balsgmbh.sharefile.eu/public/share/web-sa061cd1ca1c04af89585ea262066c156 | CE_Variabox_S_IP67.pdf | MD52 |  | Declaration DOC CE (Declaration of conformity CE)
890919 | https://balsgmbh.sharefile.eu/public/share/web-sa061cd1ca1c04af89585ea262066c156 | 890919_0_300Wx300H.png | MD02 |  | normal
890919 | https://balsgmbh.sharefile.eu/public/share/web-sa061cd1ca1c04af89585ea262066c156 | 890919_0_96Wx96H.png | MD47
890919 | https://balsgmbh.sharefile.eu/public/share/web-sa061cd1ca1c04af89585ea262066c156 | https://catalogue.bals.com/de/extern/890919 | MD04
890919 | https://balsgmbh.sharefile.eu/public/share/web-sa061cd1ca1c04af89585ea262066c156 | Ausschreibungstext_890919_de.txt | MD63 |  | Ausschreibungstext de
890919 | https://balsgmbh.sharefile.eu/public/share/web-sa061cd1ca1c04af89585ea262066c156 | DB_890919_en_GB.pdf | MD22 |  | Data Sheet en_GB
890919 | https://balsgmbh.sharefile.eu/public/share/web-sa061cd1ca1c04af89585ea262066c156 | DB_890919_en_PL.pdf | MD22 |  | Data Sheet en_PL
890919 | https://balsgmbh.sharefile.eu/public/share/web-sa061cd1ca1c04af89585ea262066c156 | DB_890919_de_CH.pdf | MD22 |  | Artikeldatenblatt de_CH
890919 | https://balsgmbh.sharefile.eu/public/share/web-sa061cd1ca1c04af89585ea262066c156 | DB_890919_fr_FR.pdf | MD22 |  | Fiche Technique fr_FR
890919 | https://balsgmbh.sharefile.eu/public/share/web-sa061cd1ca1c04af89585ea262066c156 | https://www.bals.com/reach_de.pdf | MD05 |  | others
890919 | https://balsgmbh.sharefile.eu/public/share/web-sa061cd1ca1c04af89585ea262066c156 | 60003205_BA_Variabox_52.pdf | MD21 |  | others
890919 | https://balsgmbh.sharefile.eu/public/share/web-sa061cd1ca1c04af89585ea262066c156 | https://www.bals.com/youtube-videos/7GXA6ODV_Xk.mp4 | MD45 |  | Product video
5202238 | https://balsgmbh.sharefile.eu/public/share/web-sa061cd1ca1c04af89585ea262066c156 | 5202238_0_1200Wx1200H.png | MD01 |  | detail
5202238 | https://balsgmbh.sharefile.eu/public/share/web-sa061cd1ca1c04af89585ea262066c156 | 13mb43_4.jpg | MD12 |  | others
5202238 | https://balsgmbh.sharefile.eu/public/share/web-sa061cd1ca1c04af89585ea262066c156 | DB_5202238_de.pdf | MD22 |  | Artikeldatenblatt de
5202238 | https://balsgmbh.sharefile.eu/public/share/web-sa061cd1ca1c04af89585ea262066c156 | 001_Materialkonformitaet_957.pdf | MD49 |  | Declaration RoHS |  | 2026-04-22
5202238 | https://balsgmbh.sharefile.eu/public/share/web-sa061cd1ca1c04af89585ea262066c156 | CE_Vollgummi_tragbar_IP44_15.pdf | MD52 |  | Declaration DOC CE (Declaration of conformity CE)
5202238 | https://balsgmbh.sharefile.eu/public/share/web-sa061cd1ca1c04af89585ea262066c156 | 5202238_0_300Wx300H.png | MD02 |  | normal
5202238 | https://balsgmbh.sharefile.eu/public/share/web-sa061cd1ca1c04af89585ea262066c156 | 5202238_0_96Wx96H.png | MD47
5202238 | https://balsgmbh.sharefile.eu/public/share/web-sa061cd1ca1c04af89585ea262066c156 | https://catalogue.bals.com/de/extern/5202238 | MD04
5202238 | https://balsgmbh.sharefile.eu/public/share/web-sa061cd1ca1c04af89585ea262066c156 | Ausschreibungstext_5202238_de.txt | MD63 |  | Ausschreibungstext de
5202238 | https://balsgmbh.sharefile.eu/public/share/web-sa061cd1ca1c04af89585ea262066c156 | DB_5202238_de_CH.pdf | MD22 |  | Artikeldatenblatt de_CH
5202238 | https://balsgmbh.sharefile.eu/public/share/web-sa061cd1ca1c04af89585ea262066c156 | DB_5202238_en_GB.pdf | MD22 |  | Data Sheet en_GB
5202238 | https://balsgmbh.sharefile.eu/public/share/web-sa061cd1ca1c04af89585ea262066c156 | DB_5202238_en_PL.pdf | MD22 |  | Data Sheet en_PL
5202238 | https://balsgmbh.sharefile.eu/public/share/web-sa061cd1ca1c04af89585ea262066c156 | DB_5202238_fr_FR.pdf | MD22 |  | Fiche Technique fr_FR
5202238 | https://balsgmbh.sharefile.eu/public/share/web-sa061cd1ca1c04af89585ea262066c156 | https://www.bals.com/reach_de.pdf | MD05 |  | others
5202238 | https://balsgmbh.sharefile.eu/public/share/web-sa061cd1ca1c04af89585ea262066c156 | 60003206_BA_Mobile_Verteiler_28.pdf | MD21 |  | others
890930 | https://balsgmbh.sharefile.eu/public/share/web-sa061cd1ca1c04af89585ea262066c156 | 890930_0_1200Wx1200H.png | MD01 |  | detail
890930 | https://balsgmbh.sharefile.eu/public/share/web-sa061cd1ca1c04af89585ea262066c156 | 30mb205a_9.jpg | MD12 |  | others
890930 | https://balsgmbh.sharefile.eu/public/share/web-sa061cd1ca1c04af89585ea262066c156 | DB_890930_de.pdf | MD22 |  | Artikeldatenblatt de
890930 | https://balsgmbh.sharefile.eu/public/share/web-sa061cd1ca1c04af89585ea262066c156 | 001_Materialkonformitaet_958.pdf | MD49 |  | Declaration RoHS |  | 2026-04-22
890930 | https://balsgmbh.sharefile.eu/public/share/web-sa061cd1ca1c04af89585ea262066c156 | CE_Variabox_L_IP67_2.pdf | MD52 |  | Declaration DOC CE (Declaration of conformity CE)
890930 | https://balsgmbh.sharefile.eu/public/share/web-sa061cd1ca1c04af89585ea262066c156 | 890930_0_300Wx300H.png | MD02 |  | normal
890930 | https://balsgmbh.sharefile.eu/public/share/web-sa061cd1ca1c04af89585ea262066c156 | 890930_0_96Wx96H.png | MD47
890930 | https://balsgmbh.sharefile.eu/public/share/web-sa061cd1ca1c04af89585ea262066c156 | https://catalogue.bals.com/de/extern/890930 | MD04
890930 | https://balsgmbh.sharefile.eu/public/share/web-sa061cd1ca1c04af89585ea262066c156 | Ausschreibungstext_890930_de.txt | MD63 |  | Ausschreibungstext de
890930 | https://balsgmbh.sharefile.eu/public/share/web-sa061cd1ca1c04af89585ea262066c156 | DB_890930_de_CH.pdf | MD22 |  | Artikeldatenblatt de_CH
890930 | https://balsgmbh.sharefile.eu/public/share/web-sa061cd1ca1c04af89585ea262066c156 | DB_890930_en_PL.pdf | MD22 |  | Data Sheet en_PL
890930 | https://balsgmbh.sharefile.eu/public/share/web-sa061cd1ca1c04af89585ea262066c156 | DB_890930_en_GB.pdf | MD22 |  | Data Sheet en_GB
890930 | https://balsgmbh.sharefile.eu/public/share/web-sa061cd1ca1c04af89585ea262066c156 | DB_890930_fr_FR.pdf | MD22 |  | Fiche Technique fr_FR
890930 | https://balsgmbh.sharefile.eu/public/share/web-sa061cd1ca1c04af89585ea262066c156 | https://www.bals.com/reach_de.pdf | MD05 |  | others
890930 | https://balsgmbh.sharefile.eu/public/share/web-sa061cd1ca1c04af89585ea262066c156 | 60003205_BA_Variabox_53.pdf | MD21 |  | others
890930 | https://balsgmbh.sharefile.eu/public/share/web-sa061cd1ca1c04af89585ea262066c156 | https://www.bals.com/youtube-videos/7GXA6ODV_Xk.mp4 | MD45 |  | Product video
896277 | https://balsgmbh.sharefile.eu/public/share/web-sa061cd1ca1c04af89585ea262066c156 | 896277_0_1200Wx1200H.png | MD01 |  | detail
896277 | https://balsgmbh.sharefile.eu/public/share/web-sa061cd1ca1c04af89585ea262066c156 | 30mb204a_10.jpg | MD12 |  | others
896277 | https://balsgmbh.sharefile.eu/public/share/web-sa061cd1ca1c04af89585ea262066c156 | DB_896277_de.pdf | MD22 |  | Artikeldatenblatt de
896277 | https://balsgmbh.sharefile.eu/public/share/web-sa061cd1ca1c04af89585ea262066c156 | 001_Materialkonformitaet_959.pdf | MD49 |  | Declaration RoHS |  | 2026-04-22
896277 | https://balsgmbh.sharefile.eu/public/share/web-sa061cd1ca1c04af89585ea262066c156 | CE_Variabox_XXL_IP67_2.pdf | MD52 |  | Declaration DOC CE (Declaration of conformity CE)
896277 | https://balsgmbh.sharefile.eu/public/share/web-sa061cd1ca1c04af89585ea262066c156 | 896277_0_300Wx300H.png | MD02 |  | normal
896277 | https://balsgmbh.sharefile.eu/public/share/web-sa061cd1ca1c04af89585ea262066c156 | 896277_0_96Wx96H.png | MD47
896277 | https://balsgmbh.sharefile.eu/public/share/web-sa061cd1ca1c04af89585ea262066c156 | https://catalogue.bals.com/de/extern/896277 | MD04
896277 | https://balsgmbh.sharefile.eu/public/share/web-sa061cd1ca1c04af89585ea262066c156 | Ausschreibungstext_896277_de.txt | MD63 |  | Ausschreibungstext de
896277 | https://balsgmbh.sharefile.eu/public/share/web-sa061cd1ca1c04af89585ea262066c156 | DB_896277_fr_FR.pdf | MD22 |  | Fiche Technique fr_FR
896277 | https://balsgmbh.sharefile.eu/public/share/web-sa061cd1ca1c04af89585ea262066c156 | DB_896277_de_CH.pdf | MD22 |  | Artikeldatenblatt de_CH
896277 | https://balsgmbh.sharefile.eu/public/share/web-sa061cd1ca1c04af89585ea262066c156 | DB_896277_en_PL.pdf | MD22 |  | Data Sheet en_PL
896277 | https://balsgmbh.sharefile.eu/public/share/web-sa061cd1ca1c04af89585ea262066c156 | DB_896277_en_GB.pdf | MD22 |  | Data Sheet en_GB
896277 | https://balsgmbh.sharefile.eu/public/share/web-sa061cd1ca1c04af89585ea262066c156 | https://www.bals.com/reach_de.pdf | MD05 |  | others
896277 | https://balsgmbh.sharefile.eu/public/share/web-sa061cd1ca1c04af89585ea262066c156 | 60003205_BA_Variabox_54.pdf | MD21 |  | others
896277 | https://balsgmbh.sharefile.eu/public/share/web-sa061cd1ca1c04af89585ea262066c156 | https://www.bals.com/youtube-videos/7GXA6ODV_Xk.mp4 | MD45 |  | Product video
120027 | https://balsgmbh.sharefile.eu/public/share/web-sa061cd1ca1c04af89585ea262066c156 | 120027_0_1200Wx1200H.png | MD01 |  | detail
120027 | https://balsgmbh.sharefile.eu/public/share/web-sa061cd1ca1c04af89585ea262066c156 | 04mb124a.jpg | MD12 |  | others
120027 | https://balsgmbh.sharefile.eu/public/share/web-sa061cd1ca1c04af89585ea262066c156 | DB_120027_de.pdf | MD22 |  | Artikeldatenblatt de
120027 | https://balsgmbh.sharefile.eu/public/share/web-sa061cd1ca1c04af89585ea262066c156 | 001_Materialkonformitaet_960.pdf | MD49 |  | Declaration RoHS |  | 2026-04-22
120027 | https://balsgmbh.sharefile.eu/public/share/web-sa061cd1ca1c04af89585ea262066c156 | CE_Steckdosen_16A_171.pdf | MD52 |  | Declaration DOC CE (Declaration of conformity CE)
120027 | https://balsgmbh.sharefile.eu/public/share/web-sa061cd1ca1c04af89585ea262066c156 | 120027_0_300Wx300H.png | MD02 |  | normal
120027 | https://balsgmbh.sharefile.eu/public/share/web-sa061cd1ca1c04af89585ea262066c156 | 120027_0_96Wx96H.png | MD47
120027 | https://balsgmbh.sharefile.eu/public/share/web-sa061cd1ca1c04af89585ea262066c156 | https://catalogue.bals.com/de/extern/120027 | MD04
120027 | https://balsgmbh.sharefile.eu/public/share/web-sa061cd1ca1c04af89585ea262066c156 | Ausschreibungstext_120027_de.txt | MD63 |  | Ausschreibungstext de
120027 | https://balsgmbh.sharefile.eu/public/share/web-sa061cd1ca1c04af89585ea262066c156 | DB_120027_en_PL.pdf | MD22 |  | Data Sheet en_PL
120027 | https://balsgmbh.sharefile.eu/public/share/web-sa061cd1ca1c04af89585ea262066c156 | DB_120027_de_CH.pdf | MD22 |  | Artikeldatenblatt de_CH
120027 | https://balsgmbh.sharefile.eu/public/share/web-sa061cd1ca1c04af89585ea262066c156 | DB_120027_fr_FR.pdf | MD22 |  | Fiche Technique fr_FR
120027 | https://balsgmbh.sharefile.eu/public/share/web-sa061cd1ca1c04af89585ea262066c156 | DB_120027_en_GB.pdf | MD22 |  | Data Sheet en_GB
120027 | https://balsgmbh.sharefile.eu/public/share/web-sa061cd1ca1c04af89585ea262066c156 | 60003212_BA_Wd_Ad_16A_32A_QC_29.pdf | MD21 |  | others
120027 | https://balsgmbh.sharefile.eu/public/share/web-sa061cd1ca1c04af89585ea262066c156 | https://www.bals.com/youtube-videos/WNmPZ8zQ_uI.mp4 | MD45 |  | Product video
893562 | https://balsgmbh.sharefile.eu/public/share/web-sa061cd1ca1c04af89585ea262066c156 | 893562_0_1200Wx1200H.png | MD01 |  | detail
893562 | https://balsgmbh.sharefile.eu/public/share/web-sa061cd1ca1c04af89585ea262066c156 | 30mb205a_10.jpg | MD12 |  | others
893562 | https://balsgmbh.sharefile.eu/public/share/web-sa061cd1ca1c04af89585ea262066c156 | DB_893562_de.pdf | MD22 |  | Artikeldatenblatt de
893562 | https://balsgmbh.sharefile.eu/public/share/web-sa061cd1ca1c04af89585ea262066c156 | 001_Materialkonformitaet_961.pdf | MD49 |  | Declaration RoHS |  | 2026-04-22
893562 | https://balsgmbh.sharefile.eu/public/share/web-sa061cd1ca1c04af89585ea262066c156 | CE_Variabox_XL_IP44.pdf | MD52 |  | Declaration DOC CE (Declaration of conformity CE)
893562 | https://balsgmbh.sharefile.eu/public/share/web-sa061cd1ca1c04af89585ea262066c156 | 893562_0_300Wx300H.png | MD02 |  | normal
893562 | https://balsgmbh.sharefile.eu/public/share/web-sa061cd1ca1c04af89585ea262066c156 | 893562_0_96Wx96H.png | MD47
893562 | https://balsgmbh.sharefile.eu/public/share/web-sa061cd1ca1c04af89585ea262066c156 | https://catalogue.bals.com/de/extern/893562 | MD04
893562 | https://balsgmbh.sharefile.eu/public/share/web-sa061cd1ca1c04af89585ea262066c156 | Ausschreibungstext_893562_de.txt | MD63 |  | Ausschreibungstext de
893562 | https://balsgmbh.sharefile.eu/public/share/web-sa061cd1ca1c04af89585ea262066c156 | DB_893562_en_PL.pdf | MD22 |  | Data Sheet en_PL
893562 | https://balsgmbh.sharefile.eu/public/share/web-sa061cd1ca1c04af89585ea262066c156 | DB_893562_de_CH.pdf | MD22 |  | Artikeldatenblatt de_CH
893562 | https://balsgmbh.sharefile.eu/public/share/web-sa061cd1ca1c04af89585ea262066c156 | DB_893562_en_GB.pdf | MD22 |  | Data Sheet en_GB
893562 | https://balsgmbh.sharefile.eu/public/share/web-sa061cd1ca1c04af89585ea262066c156 | DB_893562_fr_FR.pdf | MD22 |  | Fiche Technique fr_FR
893562 | https://balsgmbh.sharefile.eu/public/share/web-sa061cd1ca1c04af89585ea262066c156 | https://www.bals.com/reach_de.pdf | MD05 |  | others
893562 | https://balsgmbh.sharefile.eu/public/share/web-sa061cd1ca1c04af89585ea262066c156 | 60003205_BA_Variabox_55.pdf | MD21 |  | others
893562 | https://balsgmbh.sharefile.eu/public/share/web-sa061cd1ca1c04af89585ea262066c156 | https://www.bals.com/youtube-videos/7GXA6ODV_Xk.mp4 | MD45 |  | Product video
89279 | https://balsgmbh.sharefile.eu/public/share/web-sa061cd1ca1c04af89585ea262066c156 | 89279_0_1200Wx1200H.png | MD01 |  | detail
89279 | https://balsgmbh.sharefile.eu/public/share/web-sa061cd1ca1c04af89585ea262066c156 | 30mb204a_11.jpg | MD12 |  | others
89279 | https://balsgmbh.sharefile.eu/public/share/web-sa061cd1ca1c04af89585ea262066c156 | DB_89279_de.pdf | MD22 |  | Artikeldatenblatt de
89279 | https://balsgmbh.sharefile.eu/public/share/web-sa061cd1ca1c04af89585ea262066c156 | 001_Materialkonformitaet_962.pdf | MD49 |  | Declaration RoHS |  | 2026-04-22
89279 | https://balsgmbh.sharefile.eu/public/share/web-sa061cd1ca1c04af89585ea262066c156 | CE_Variabox_XXL_IP44_5.pdf | MD52 |  | Declaration DOC CE (Declaration of conformity CE)
89279 | https://balsgmbh.sharefile.eu/public/share/web-sa061cd1ca1c04af89585ea262066c156 | 89279_0_300Wx300H.png | MD02 |  | normal
89279 | https://balsgmbh.sharefile.eu/public/share/web-sa061cd1ca1c04af89585ea262066c156 | 89279_0_96Wx96H.png | MD47
89279 | https://balsgmbh.sharefile.eu/public/share/web-sa061cd1ca1c04af89585ea262066c156 | https://catalogue.bals.com/de/extern/89279 | MD04
89279 | https://balsgmbh.sharefile.eu/public/share/web-sa061cd1ca1c04af89585ea262066c156 | Ausschreibungstext_89279_de.txt | MD63 |  | Ausschreibungstext de
89279 | https://balsgmbh.sharefile.eu/public/share/web-sa061cd1ca1c04af89585ea262066c156 | DB_89279_en_PL.pdf | MD22 |  | Data Sheet en_PL
89279 | https://balsgmbh.sharefile.eu/public/share/web-sa061cd1ca1c04af89585ea262066c156 | DB_89279_fr_FR.pdf | MD22 |  | Fiche Technique fr_FR
89279 | https://balsgmbh.sharefile.eu/public/share/web-sa061cd1ca1c04af89585ea262066c156 | DB_89279_de_CH.pdf | MD22 |  | Artikeldatenblatt de_CH
89279 | https://balsgmbh.sharefile.eu/public/share/web-sa061cd1ca1c04af89585ea262066c156 | DB_89279_en_GB.pdf | MD22 |  | Data Sheet en_GB
89279 | https://balsgmbh.sharefile.eu/public/share/web-sa061cd1ca1c04af89585ea262066c156 | https://www.bals.com/reach_de.pdf | MD05 |  | others
89279 | https://balsgmbh.sharefile.eu/public/share/web-sa061cd1ca1c04af89585ea262066c156 | 60003205_BA_Variabox_56.pdf | MD21 |  | others
89279 | https://balsgmbh.sharefile.eu/public/share/web-sa061cd1ca1c04af89585ea262066c156 | https://www.bals.com/youtube-videos/7GXA6ODV_Xk.mp4 | MD45 |  | Product video
896267 | https://balsgmbh.sharefile.eu/public/share/web-sa061cd1ca1c04af89585ea262066c156 | 896267_0_1200Wx1200H.png | MD01 |  | detail
896267 | https://balsgmbh.sharefile.eu/public/share/web-sa061cd1ca1c04af89585ea262066c156 | 30mb214a_2.jpg | MD12 |  | others
896267 | https://balsgmbh.sharefile.eu/public/share/web-sa061cd1ca1c04af89585ea262066c156 | DB_896267_de.pdf | MD22 |  | Artikeldatenblatt de
896267 | https://balsgmbh.sharefile.eu/public/share/web-sa061cd1ca1c04af89585ea262066c156 | 001_Materialkonformitaet_963.pdf | MD49 |  | Declaration RoHS |  | 2026-04-22
896267 | https://balsgmbh.sharefile.eu/public/share/web-sa061cd1ca1c04af89585ea262066c156 | CE_Variabox_L_IP44_12.pdf | MD52 |  | Declaration DOC CE (Declaration of conformity CE)
896267 | https://balsgmbh.sharefile.eu/public/share/web-sa061cd1ca1c04af89585ea262066c156 | 896267_0_300Wx300H.png | MD02 |  | normal
896267 | https://balsgmbh.sharefile.eu/public/share/web-sa061cd1ca1c04af89585ea262066c156 | 896267_0_96Wx96H.png | MD47
896267 | https://balsgmbh.sharefile.eu/public/share/web-sa061cd1ca1c04af89585ea262066c156 | https://catalogue.bals.com/de/extern/896267 | MD04
896267 | https://balsgmbh.sharefile.eu/public/share/web-sa061cd1ca1c04af89585ea262066c156 | Ausschreibungstext_896267_de.txt | MD63 |  | Ausschreibungstext de
896267 | https://balsgmbh.sharefile.eu/public/share/web-sa061cd1ca1c04af89585ea262066c156 | DB_896267_de_CH.pdf | MD22 |  | Artikeldatenblatt de_CH
896267 | https://balsgmbh.sharefile.eu/public/share/web-sa061cd1ca1c04af89585ea262066c156 | DB_896267_fr_FR.pdf | MD22 |  | Fiche Technique fr_FR
896267 | https://balsgmbh.sharefile.eu/public/share/web-sa061cd1ca1c04af89585ea262066c156 | DB_896267_en_PL.pdf | MD22 |  | Data Sheet en_PL
896267 | https://balsgmbh.sharefile.eu/public/share/web-sa061cd1ca1c04af89585ea262066c156 | DB_896267_en_GB.pdf | MD22 |  | Data Sheet en_GB
896267 | https://balsgmbh.sharefile.eu/public/share/web-sa061cd1ca1c04af89585ea262066c156 | https://www.bals.com/reach_de.pdf | MD05 |  | others
896267 | https://balsgmbh.sharefile.eu/public/share/web-sa061cd1ca1c04af89585ea262066c156 | 60003205_BA_Variabox_57.pdf | MD21 |  | others
896267 | https://balsgmbh.sharefile.eu/public/share/web-sa061cd1ca1c04af89585ea262066c156 | https://www.bals.com/youtube-videos/7GXA6ODV_Xk.mp4 | MD45 |  | Product video
112001 | https://balsgmbh.sharefile.eu/public/share/web-sa061cd1ca1c04af89585ea262066c156 | 112001_0_1200Wx1200H.png | MD01 |  | detail
112001 | https://balsgmbh.sharefile.eu/public/share/web-sa061cd1ca1c04af89585ea262066c156 | 01mb019a_2.jpg | MD12 |  | others
112001 | https://balsgmbh.sharefile.eu/public/share/web-sa061cd1ca1c04af89585ea262066c156 | DB_112001_de.pdf | MD22 |  | Artikeldatenblatt de
112001 | https://balsgmbh.sharefile.eu/public/share/web-sa061cd1ca1c04af89585ea262066c156 | 001_Materialkonformitaet_964.pdf | MD49 |  | Declaration RoHS |  | 2026-04-22
112001 | https://balsgmbh.sharefile.eu/public/share/web-sa061cd1ca1c04af89585ea262066c156 | CE_Steckdosen_16A_172.pdf | MD52 |  | Declaration DOC CE (Declaration of conformity CE)
112001 | https://balsgmbh.sharefile.eu/public/share/web-sa061cd1ca1c04af89585ea262066c156 | 112001_0_300Wx300H.png | MD02 |  | normal
112001 | https://balsgmbh.sharefile.eu/public/share/web-sa061cd1ca1c04af89585ea262066c156 | 112001_0_96Wx96H.png | MD47
112001 | https://balsgmbh.sharefile.eu/public/share/web-sa061cd1ca1c04af89585ea262066c156 | https://catalogue.bals.com/de/extern/112001 | MD04
112001 | https://balsgmbh.sharefile.eu/public/share/web-sa061cd1ca1c04af89585ea262066c156 | Ausschreibungstext_112001_de.txt | MD63 |  | Ausschreibungstext de
112001 | https://balsgmbh.sharefile.eu/public/share/web-sa061cd1ca1c04af89585ea262066c156 | DB_112001_en_PL.pdf | MD22 |  | Data Sheet en_PL
112001 | https://balsgmbh.sharefile.eu/public/share/web-sa061cd1ca1c04af89585ea262066c156 | DB_112001_de_CH.pdf | MD22 |  | Artikeldatenblatt de_CH
112001 | https://balsgmbh.sharefile.eu/public/share/web-sa061cd1ca1c04af89585ea262066c156 | DB_112001_fr_FR.pdf | MD22 |  | Fiche Technique fr_FR
112001 | https://balsgmbh.sharefile.eu/public/share/web-sa061cd1ca1c04af89585ea262066c156 | DB_112001_en_GB.pdf | MD22 |  | Data Sheet en_GB
112001 | https://balsgmbh.sharefile.eu/public/share/web-sa061cd1ca1c04af89585ea262066c156 | 60003212_BA_Wd_Ad_16A_32A_QC_30.pdf | MD21 |  | others
112001 | https://balsgmbh.sharefile.eu/public/share/web-sa061cd1ca1c04af89585ea262066c156 | https://www.bals.com/youtube-videos/WNmPZ8zQ_uI.mp4 | MD45 |  | Product video
120336 | https://balsgmbh.sharefile.eu/public/share/web-sa061cd1ca1c04af89585ea262066c156 | 120336_0_1200Wx1200H.png | MD01 |  | detail
120336 | https://balsgmbh.sharefile.eu/public/share/web-sa061cd1ca1c04af89585ea262066c156 | 04mb264a_0.jpg | MD12 |  | others
120336 | https://balsgmbh.sharefile.eu/public/share/web-sa061cd1ca1c04af89585ea262066c156 | DB_120336_de.pdf | MD22 |  | Artikeldatenblatt de
120336 | https://balsgmbh.sharefile.eu/public/share/web-sa061cd1ca1c04af89585ea262066c156 | 001_Materialkonformitaet_965.pdf | MD49 |  | Declaration RoHS |  | 2026-04-22
120336 | https://balsgmbh.sharefile.eu/public/share/web-sa061cd1ca1c04af89585ea262066c156 | CE_Steckdosen_32A_117.pdf | MD52 |  | Declaration DOC CE (Declaration of conformity CE)
120336 | https://balsgmbh.sharefile.eu/public/share/web-sa061cd1ca1c04af89585ea262066c156 | 120336_0_300Wx300H.png | MD02 |  | normal
120336 | https://balsgmbh.sharefile.eu/public/share/web-sa061cd1ca1c04af89585ea262066c156 | 120336_0_96Wx96H.png | MD47
120336 | https://balsgmbh.sharefile.eu/public/share/web-sa061cd1ca1c04af89585ea262066c156 | https://catalogue.bals.com/de/extern/120336 | MD04
120336 | https://balsgmbh.sharefile.eu/public/share/web-sa061cd1ca1c04af89585ea262066c156 | Ausschreibungstext_120336_de.txt | MD63 |  | Ausschreibungstext de
120336 | https://balsgmbh.sharefile.eu/public/share/web-sa061cd1ca1c04af89585ea262066c156 | DB_120336_fr_FR.pdf | MD22 |  | Fiche Technique fr_FR
120336 | https://balsgmbh.sharefile.eu/public/share/web-sa061cd1ca1c04af89585ea262066c156 | DB_120336_en_GB.pdf | MD22 |  | Data Sheet en_GB
120336 | https://balsgmbh.sharefile.eu/public/share/web-sa061cd1ca1c04af89585ea262066c156 | DB_120336_de_CH.pdf | MD22 |  | Artikeldatenblatt de_CH
120336 | https://balsgmbh.sharefile.eu/public/share/web-sa061cd1ca1c04af89585ea262066c156 | DB_120336_en_PL.pdf | MD22 |  | Data Sheet en_PL
120336 | https://balsgmbh.sharefile.eu/public/share/web-sa061cd1ca1c04af89585ea262066c156 | 60003212_BA_Wd_Ad_16A_32A_QC_31.pdf | MD21 |  | others
120336 | https://balsgmbh.sharefile.eu/public/share/web-sa061cd1ca1c04af89585ea262066c156 | https://www.bals.com/youtube-videos/WNmPZ8zQ_uI.mp4 | MD45 |  | Product video
130269 | https://balsgmbh.sharefile.eu/public/share/web-sa061cd1ca1c04af89585ea262066c156 | 130269_0_1200Wx1200H.png | MD01 |  | detail
130269 | https://balsgmbh.sharefile.eu/public/share/web-sa061cd1ca1c04af89585ea262066c156 | 04mb103a_0.jpg | MD12 |  | others
130269 | https://balsgmbh.sharefile.eu/public/share/web-sa061cd1ca1c04af89585ea262066c156 | DB_130269_de.pdf | MD22 |  | Artikeldatenblatt de
130269 | https://balsgmbh.sharefile.eu/public/share/web-sa061cd1ca1c04af89585ea262066c156 | 001_Materialkonformitaet_966.pdf | MD49 |  | Declaration RoHS |  | 2026-04-22
130269 | https://balsgmbh.sharefile.eu/public/share/web-sa061cd1ca1c04af89585ea262066c156 | CE_Steckdosen_16A_173.pdf | MD52 |  | Declaration DOC CE (Declaration of conformity CE)
130269 | https://balsgmbh.sharefile.eu/public/share/web-sa061cd1ca1c04af89585ea262066c156 | 130269_0_300Wx300H.png | MD02 |  | normal
130269 | https://balsgmbh.sharefile.eu/public/share/web-sa061cd1ca1c04af89585ea262066c156 | 130269_0_96Wx96H.png | MD47
130269 | https://balsgmbh.sharefile.eu/public/share/web-sa061cd1ca1c04af89585ea262066c156 | https://catalogue.bals.com/de/extern/130269 | MD04
130269 | https://balsgmbh.sharefile.eu/public/share/web-sa061cd1ca1c04af89585ea262066c156 | Ausschreibungstext_130269_de.txt | MD63 |  | Ausschreibungstext de
130269 | https://balsgmbh.sharefile.eu/public/share/web-sa061cd1ca1c04af89585ea262066c156 | DB_130269_en_PL.pdf | MD22 |  | Data Sheet en_PL
130269 | https://balsgmbh.sharefile.eu/public/share/web-sa061cd1ca1c04af89585ea262066c156 | DB_130269_de_CH.pdf | MD22 |  | Artikeldatenblatt de_CH
130269 | https://balsgmbh.sharefile.eu/public/share/web-sa061cd1ca1c04af89585ea262066c156 | DB_130269_en_GB.pdf | MD22 |  | Data Sheet en_GB
130269 | https://balsgmbh.sharefile.eu/public/share/web-sa061cd1ca1c04af89585ea262066c156 | DB_130269_fr_FR.pdf | MD22 |  | Fiche Technique fr_FR
130269 | https://balsgmbh.sharefile.eu/public/share/web-sa061cd1ca1c04af89585ea262066c156 | 60003212_BA_Wd_Ad_16A_32A_QC_32.pdf | MD21 |  | others
130269 | https://balsgmbh.sharefile.eu/public/share/web-sa061cd1ca1c04af89585ea262066c156 | https://www.bals.com/youtube-videos/WNmPZ8zQ_uI.mp4 | MD45 |  | Product video
160182 | https://balsgmbh.sharefile.eu/public/share/web-sa061cd1ca1c04af89585ea262066c156 | 160182_0_1200Wx1200H.png | MD01 |  | detail
160182 | https://balsgmbh.sharefile.eu/public/share/web-sa061cd1ca1c04af89585ea262066c156 | 12mb011a_0.jpg | MD12 |  | others
160182 | https://balsgmbh.sharefile.eu/public/share/web-sa061cd1ca1c04af89585ea262066c156 | DB_160182_de.pdf | MD22 |  | Artikeldatenblatt de
160182 | https://balsgmbh.sharefile.eu/public/share/web-sa061cd1ca1c04af89585ea262066c156 | 001_Materialkonformitaet_967.pdf | MD49 |  | Declaration RoHS |  | 2026-04-22
160182 | https://balsgmbh.sharefile.eu/public/share/web-sa061cd1ca1c04af89585ea262066c156 | CE_Steckdosen_16A_174.pdf | MD52 |  | Declaration DOC CE (Declaration of conformity CE)
160182 | https://balsgmbh.sharefile.eu/public/share/web-sa061cd1ca1c04af89585ea262066c156 | 160182_0_300Wx300H.png | MD02 |  | normal
160182 | https://balsgmbh.sharefile.eu/public/share/web-sa061cd1ca1c04af89585ea262066c156 | 160182_0_96Wx96H.png | MD47
160182 | https://balsgmbh.sharefile.eu/public/share/web-sa061cd1ca1c04af89585ea262066c156 | https://catalogue.bals.com/de/extern/160182 | MD04
160182 | https://balsgmbh.sharefile.eu/public/share/web-sa061cd1ca1c04af89585ea262066c156 | Ausschreibungstext_160182_de.txt | MD63 |  | Ausschreibungstext de
160182 | https://balsgmbh.sharefile.eu/public/share/web-sa061cd1ca1c04af89585ea262066c156 | DB_160182_en_PL.pdf | MD22 |  | Data Sheet en_PL
160182 | https://balsgmbh.sharefile.eu/public/share/web-sa061cd1ca1c04af89585ea262066c156 | DB_160182_de_CH.pdf | MD22 |  | Artikeldatenblatt de_CH
160182 | https://balsgmbh.sharefile.eu/public/share/web-sa061cd1ca1c04af89585ea262066c156 | DB_160182_fr_FR.pdf | MD22 |  | Fiche Technique fr_FR
160182 | https://balsgmbh.sharefile.eu/public/share/web-sa061cd1ca1c04af89585ea262066c156 | DB_160182_en_GB.pdf | MD22 |  | Data Sheet en_GB
160182 | https://balsgmbh.sharefile.eu/public/share/web-sa061cd1ca1c04af89585ea262066c156 | 60003218_BA_Steckdosen_Schalt-Riegel_57.pdf | MD21 |  | others
524447 | https://balsgmbh.sharefile.eu/public/share/web-sa061cd1ca1c04af89585ea262066c156 | 524447_0_1200Wx1200H.png | MD01 |  | detail
524447 | https://balsgmbh.sharefile.eu/public/share/web-sa061cd1ca1c04af89585ea262066c156 | DB_524447_de.pdf | MD22 |  | Artikeldatenblatt de
524447 | https://balsgmbh.sharefile.eu/public/share/web-sa061cd1ca1c04af89585ea262066c156 | 524447_0_300Wx300H.png | MD02 |  | normal
524447 | https://balsgmbh.sharefile.eu/public/share/web-sa061cd1ca1c04af89585ea262066c156 | 524447_0_96Wx96H.png | MD47
524447 | https://balsgmbh.sharefile.eu/public/share/web-sa061cd1ca1c04af89585ea262066c156 | Ausschreibungstext_524447_de.txt | MD63 |  | Ausschreibungstext de
524447 | https://balsgmbh.sharefile.eu/public/share/web-sa061cd1ca1c04af89585ea262066c156 | DB_524447_en_GB.pdf | MD22 |  | Data Sheet en_GB
524447 | https://balsgmbh.sharefile.eu/public/share/web-sa061cd1ca1c04af89585ea262066c156 | DB_524447_en_PL.pdf | MD22 |  | Data Sheet en_PL
524447 | https://balsgmbh.sharefile.eu/public/share/web-sa061cd1ca1c04af89585ea262066c156 | DB_524447_fr_FR.pdf | MD22 |  | Fiche Technique fr_FR
524447 | https://balsgmbh.sharefile.eu/public/share/web-sa061cd1ca1c04af89585ea262066c156 | DB_524447_de_CH.pdf | MD22 |  | Artikeldatenblatt de_CH
524447 | https://balsgmbh.sharefile.eu/public/share/web-sa061cd1ca1c04af89585ea262066c156 | https://www.bals.com/reach_de.pdf | MD05 |  | others
524447 | https://balsgmbh.sharefile.eu/public/share/web-sa061cd1ca1c04af89585ea262066c156 | 60003206_BA_Mobile_Verteiler_6.pdf | MD21 |  | others
524447 | https://balsgmbh.sharefile.eu/public/share/web-sa061cd1ca1c04af89585ea262066c156 | 001_Materialkonformitaet.pdf | MD49 |  | Declaration RoHS |  | 2026-04-22
890994 | https://balsgmbh.sharefile.eu/public/share/web-sa061cd1ca1c04af89585ea262066c156 | 890994_0_1200Wx1200H.png | MD01 |  | detail
890994 | https://balsgmbh.sharefile.eu/public/share/web-sa061cd1ca1c04af89585ea262066c156 | 30mb205a_11.jpg | MD12 |  | others
890994 | https://balsgmbh.sharefile.eu/public/share/web-sa061cd1ca1c04af89585ea262066c156 | DB_890994_de.pdf | MD22 |  | Artikeldatenblatt de
890994 | https://balsgmbh.sharefile.eu/public/share/web-sa061cd1ca1c04af89585ea262066c156 | 001_Materialkonformitaet_968.pdf | MD49 |  | Declaration RoHS |  | 2026-04-22
890994 | https://balsgmbh.sharefile.eu/public/share/web-sa061cd1ca1c04af89585ea262066c156 | CE_Variabox_XL_IP44_5.pdf | MD52 |  | Declaration DOC CE (Declaration of conformity CE)
890994 | https://balsgmbh.sharefile.eu/public/share/web-sa061cd1ca1c04af89585ea262066c156 | 890994_0_300Wx300H.png | MD02 |  | normal
890994 | https://balsgmbh.sharefile.eu/public/share/web-sa061cd1ca1c04af89585ea262066c156 | 890994_0_96Wx96H.png | MD47
890994 | https://balsgmbh.sharefile.eu/public/share/web-sa061cd1ca1c04af89585ea262066c156 | https://catalogue.bals.com/de/extern/890994 | MD04
890994 | https://balsgmbh.sharefile.eu/public/share/web-sa061cd1ca1c04af89585ea262066c156 | Ausschreibungstext_890994_de.txt | MD63 |  | Ausschreibungstext de
890994 | https://balsgmbh.sharefile.eu/public/share/web-sa061cd1ca1c04af89585ea262066c156 | DB_890994_fr_FR.pdf | MD22 |  | Fiche Technique fr_FR
890994 | https://balsgmbh.sharefile.eu/public/share/web-sa061cd1ca1c04af89585ea262066c156 | DB_890994_de_CH.pdf | MD22 |  | Artikeldatenblatt de_CH
890994 | https://balsgmbh.sharefile.eu/public/share/web-sa061cd1ca1c04af89585ea262066c156 | DB_890994_en_GB.pdf | MD22 |  | Data Sheet en_GB
890994 | https://balsgmbh.sharefile.eu/public/share/web-sa061cd1ca1c04af89585ea262066c156 | DB_890994_en_PL.pdf | MD22 |  | Data Sheet en_PL
890994 | https://balsgmbh.sharefile.eu/public/share/web-sa061cd1ca1c04af89585ea262066c156 | https://www.bals.com/reach_de.pdf | MD05 |  | others
890994 | https://balsgmbh.sharefile.eu/public/share/web-sa061cd1ca1c04af89585ea262066c156 | 60003205_BA_Variabox_58.pdf | MD21 |  | others
890994 | https://balsgmbh.sharefile.eu/public/share/web-sa061cd1ca1c04af89585ea262066c156 | https://www.bals.com/youtube-videos/7GXA6ODV_Xk.mp4 | MD45 |  | Product video
5200917 | https://balsgmbh.sharefile.eu/public/share/web-sa061cd1ca1c04af89585ea262066c156 | 5200917_0_1200Wx1200H.png | MD01 |  | detail
5200917 | https://balsgmbh.sharefile.eu/public/share/web-sa061cd1ca1c04af89585ea262066c156 | 13mb43_5.jpg | MD12 |  | others
5200917 | https://balsgmbh.sharefile.eu/public/share/web-sa061cd1ca1c04af89585ea262066c156 | DB_5200917_de.pdf | MD22 |  | Artikeldatenblatt de
5200917 | https://balsgmbh.sharefile.eu/public/share/web-sa061cd1ca1c04af89585ea262066c156 | 001_Materialkonformitaet_969.pdf | MD49 |  | Declaration RoHS |  | 2026-04-22
5200917 | https://balsgmbh.sharefile.eu/public/share/web-sa061cd1ca1c04af89585ea262066c156 | CE_Vollgummi_tragbar_IP44_16.pdf | MD52 |  | Declaration DOC CE (Declaration of conformity CE)
5200917 | https://balsgmbh.sharefile.eu/public/share/web-sa061cd1ca1c04af89585ea262066c156 | 5200917_0_300Wx300H.png | MD02 |  | normal
5200917 | https://balsgmbh.sharefile.eu/public/share/web-sa061cd1ca1c04af89585ea262066c156 | 5200917_0_96Wx96H.png | MD47
5200917 | https://balsgmbh.sharefile.eu/public/share/web-sa061cd1ca1c04af89585ea262066c156 | https://catalogue.bals.com/de/extern/5200917 | MD04
5200917 | https://balsgmbh.sharefile.eu/public/share/web-sa061cd1ca1c04af89585ea262066c156 | Ausschreibungstext_5200917_de.txt | MD63 |  | Ausschreibungstext de
5200917 | https://balsgmbh.sharefile.eu/public/share/web-sa061cd1ca1c04af89585ea262066c156 | DB_5200917_fr_FR.pdf | MD22 |  | Fiche Technique fr_FR
5200917 | https://balsgmbh.sharefile.eu/public/share/web-sa061cd1ca1c04af89585ea262066c156 | DB_5200917_en_PL.pdf | MD22 |  | Data Sheet en_PL
5200917 | https://balsgmbh.sharefile.eu/public/share/web-sa061cd1ca1c04af89585ea262066c156 | DB_5200917_en_GB.pdf | MD22 |  | Data Sheet en_GB
5200917 | https://balsgmbh.sharefile.eu/public/share/web-sa061cd1ca1c04af89585ea262066c156 | DB_5200917_de_CH.pdf | MD22 |  | Artikeldatenblatt de_CH
5200917 | https://balsgmbh.sharefile.eu/public/share/web-sa061cd1ca1c04af89585ea262066c156 | https://www.bals.com/reach_de.pdf | MD05 |  | others
5200917 | https://balsgmbh.sharefile.eu/public/share/web-sa061cd1ca1c04af89585ea262066c156 | 60003206_BA_Mobile_Verteiler_29.pdf | MD21 |  | others
5402050 | https://balsgmbh.sharefile.eu/public/share/web-sa061cd1ca1c04af89585ea262066c156 | 5402050_0_1200Wx1200H.png | MD01 |  | detail
5402050 | https://balsgmbh.sharefile.eu/public/share/web-sa061cd1ca1c04af89585ea262066c156 | 13mb117a.jpg | MD12 |  | others
5402050 | https://balsgmbh.sharefile.eu/public/share/web-sa061cd1ca1c04af89585ea262066c156 | DB_5402050_de.pdf | MD22 |  | Artikeldatenblatt de
5402050 | https://balsgmbh.sharefile.eu/public/share/web-sa061cd1ca1c04af89585ea262066c156 | 001_Materialkonformitaet_970.pdf | MD49 |  | Declaration RoHS |  | 2026-04-22
5402050 | https://balsgmbh.sharefile.eu/public/share/web-sa061cd1ca1c04af89585ea262066c156 | 5402050_0_300Wx300H.png | MD02 |  | normal
5402050 | https://balsgmbh.sharefile.eu/public/share/web-sa061cd1ca1c04af89585ea262066c156 | 5402050_0_96Wx96H.png | MD47
5402050 | https://balsgmbh.sharefile.eu/public/share/web-sa061cd1ca1c04af89585ea262066c156 | https://catalogue.bals.com/de/extern/5402050 | MD04
5402050 | https://balsgmbh.sharefile.eu/public/share/web-sa061cd1ca1c04af89585ea262066c156 | Ausschreibungstext_5402050_de.txt | MD63 |  | Ausschreibungstext de
5402050 | https://balsgmbh.sharefile.eu/public/share/web-sa061cd1ca1c04af89585ea262066c156 | DB_5402050_fr_FR.pdf | MD22 |  | Fiche Technique fr_FR
5402050 | https://balsgmbh.sharefile.eu/public/share/web-sa061cd1ca1c04af89585ea262066c156 | DB_5402050_en_GB.pdf | MD22 |  | Data Sheet en_GB
5402050 | https://balsgmbh.sharefile.eu/public/share/web-sa061cd1ca1c04af89585ea262066c156 | DB_5402050_en_PL.pdf | MD22 |  | Data Sheet en_PL
5402050 | https://balsgmbh.sharefile.eu/public/share/web-sa061cd1ca1c04af89585ea262066c156 | DB_5402050_de_CH.pdf | MD22 |  | Artikeldatenblatt de_CH
5402050 | https://balsgmbh.sharefile.eu/public/share/web-sa061cd1ca1c04af89585ea262066c156 | https://www.bals.com/reach_de.pdf | MD05 |  | others
5402050 | https://balsgmbh.sharefile.eu/public/share/web-sa061cd1ca1c04af89585ea262066c156 | 60003233_BA_Wandverteiler_allgemein_104.pdf | MD21 |  | others
5402051 | https://balsgmbh.sharefile.eu/public/share/web-sa061cd1ca1c04af89585ea262066c156 | 5402051_0_1200Wx1200H.png | MD01 |  | detail
5402051 | https://balsgmbh.sharefile.eu/public/share/web-sa061cd1ca1c04af89585ea262066c156 | 13mb117a_0.jpg | MD12 |  | others
5402051 | https://balsgmbh.sharefile.eu/public/share/web-sa061cd1ca1c04af89585ea262066c156 | DB_5402051_de.pdf | MD22 |  | Artikeldatenblatt de
5402051 | https://balsgmbh.sharefile.eu/public/share/web-sa061cd1ca1c04af89585ea262066c156 | 001_Materialkonformitaet_971.pdf | MD49 |  | Declaration RoHS |  | 2026-04-22
5402051 | https://balsgmbh.sharefile.eu/public/share/web-sa061cd1ca1c04af89585ea262066c156 | 5402051_0_300Wx300H.png | MD02 |  | normal
5402051 | https://balsgmbh.sharefile.eu/public/share/web-sa061cd1ca1c04af89585ea262066c156 | 5402051_0_96Wx96H.png | MD47
5402051 | https://balsgmbh.sharefile.eu/public/share/web-sa061cd1ca1c04af89585ea262066c156 | https://catalogue.bals.com/de/extern/5402051 | MD04
5402051 | https://balsgmbh.sharefile.eu/public/share/web-sa061cd1ca1c04af89585ea262066c156 | Ausschreibungstext_5402051_de.txt | MD63 |  | Ausschreibungstext de
5402051 | https://balsgmbh.sharefile.eu/public/share/web-sa061cd1ca1c04af89585ea262066c156 | DB_5402051_de_CH.pdf | MD22 |  | Artikeldatenblatt de_CH
5402051 | https://balsgmbh.sharefile.eu/public/share/web-sa061cd1ca1c04af89585ea262066c156 | DB_5402051_en_PL.pdf | MD22 |  | Data Sheet en_PL
5402051 | https://balsgmbh.sharefile.eu/public/share/web-sa061cd1ca1c04af89585ea262066c156 | DB_5402051_en_GB.pdf | MD22 |  | Data Sheet en_GB
5402051 | https://balsgmbh.sharefile.eu/public/share/web-sa061cd1ca1c04af89585ea262066c156 | DB_5402051_fr_FR.pdf | MD22 |  | Fiche Technique fr_FR
5402051 | https://balsgmbh.sharefile.eu/public/share/web-sa061cd1ca1c04af89585ea262066c156 | https://www.bals.com/reach_de.pdf | MD05 |  | others
5402051 | https://balsgmbh.sharefile.eu/public/share/web-sa061cd1ca1c04af89585ea262066c156 | 60003233_BA_Wandverteiler_allgemein_105.pdf | MD21 |  | others
120588 | https://balsgmbh.sharefile.eu/public/share/web-sa061cd1ca1c04af89585ea262066c156 | 120588_0_1200Wx1200H.png | MD01 |  | detail
120588 | https://balsgmbh.sharefile.eu/public/share/web-sa061cd1ca1c04af89585ea262066c156 | 04mb076a_0.jpg | MD12 |  | others
120588 | https://balsgmbh.sharefile.eu/public/share/web-sa061cd1ca1c04af89585ea262066c156 | DB_120588_de.pdf | MD22 |  | Artikeldatenblatt de
120588 | https://balsgmbh.sharefile.eu/public/share/web-sa061cd1ca1c04af89585ea262066c156 | 001_Materialkonformitaet_972.pdf | MD49 |  | Declaration RoHS |  | 2026-04-22
120588 | https://balsgmbh.sharefile.eu/public/share/web-sa061cd1ca1c04af89585ea262066c156 | CE_Steckdosen_32A_118.pdf | MD52 |  | Declaration DOC CE (Declaration of conformity CE)
120588 | https://balsgmbh.sharefile.eu/public/share/web-sa061cd1ca1c04af89585ea262066c156 | 120588_0_300Wx300H.png | MD02 |  | normal
120588 | https://balsgmbh.sharefile.eu/public/share/web-sa061cd1ca1c04af89585ea262066c156 | 120588_0_96Wx96H.png | MD47
120588 | https://balsgmbh.sharefile.eu/public/share/web-sa061cd1ca1c04af89585ea262066c156 | https://catalogue.bals.com/de/extern/120588 | MD04
120588 | https://balsgmbh.sharefile.eu/public/share/web-sa061cd1ca1c04af89585ea262066c156 | Ausschreibungstext_120588_de.txt | MD63 |  | Ausschreibungstext de
120588 | https://balsgmbh.sharefile.eu/public/share/web-sa061cd1ca1c04af89585ea262066c156 | DB_120588_en_PL.pdf | MD22 |  | Data Sheet en_PL
120588 | https://balsgmbh.sharefile.eu/public/share/web-sa061cd1ca1c04af89585ea262066c156 | DB_120588_de_CH.pdf | MD22 |  | Artikeldatenblatt de_CH
120588 | https://balsgmbh.sharefile.eu/public/share/web-sa061cd1ca1c04af89585ea262066c156 | DB_120588_en_GB.pdf | MD22 |  | Data Sheet en_GB
120588 | https://balsgmbh.sharefile.eu/public/share/web-sa061cd1ca1c04af89585ea262066c156 | DB_120588_fr_FR.pdf | MD22 |  | Fiche Technique fr_FR
120588 | https://balsgmbh.sharefile.eu/public/share/web-sa061cd1ca1c04af89585ea262066c156 | 60003212_BA_Wd_Ad_16A_32A_QC_33.pdf | MD21 |  | others
120588 | https://balsgmbh.sharefile.eu/public/share/web-sa061cd1ca1c04af89585ea262066c156 | https://www.bals.com/youtube-videos/WNmPZ8zQ_uI.mp4 | MD45 |  | Product video
5401662 | https://balsgmbh.sharefile.eu/public/share/web-sa061cd1ca1c04af89585ea262066c156 | 5401662_0_1200Wx1200H.png | MD01 |  | detail
5401662 | https://balsgmbh.sharefile.eu/public/share/web-sa061cd1ca1c04af89585ea262066c156 | 13mb109a_4.jpg | MD12 |  | others
5401662 | https://balsgmbh.sharefile.eu/public/share/web-sa061cd1ca1c04af89585ea262066c156 | DB_5401662_de.pdf | MD22 |  | Artikeldatenblatt de
5401662 | https://balsgmbh.sharefile.eu/public/share/web-sa061cd1ca1c04af89585ea262066c156 | 001_Materialkonformitaet_973.pdf | MD49 |  | Declaration RoHS |  | 2026-04-22
5401662 | https://balsgmbh.sharefile.eu/public/share/web-sa061cd1ca1c04af89585ea262066c156 | CE_Modbox_24.pdf | MD52 |  | Declaration DOC CE (Declaration of conformity CE)
5401662 | https://balsgmbh.sharefile.eu/public/share/web-sa061cd1ca1c04af89585ea262066c156 | 5401662_0_300Wx300H.png | MD02 |  | normal
5401662 | https://balsgmbh.sharefile.eu/public/share/web-sa061cd1ca1c04af89585ea262066c156 | 5401662_0_96Wx96H.png | MD47
5401662 | https://balsgmbh.sharefile.eu/public/share/web-sa061cd1ca1c04af89585ea262066c156 | https://catalogue.bals.com/de/extern/5401662 | MD04
5401662 | https://balsgmbh.sharefile.eu/public/share/web-sa061cd1ca1c04af89585ea262066c156 | Ausschreibungstext_5401662_de.txt | MD63 |  | Ausschreibungstext de
5401662 | https://balsgmbh.sharefile.eu/public/share/web-sa061cd1ca1c04af89585ea262066c156 | DB_5401662_en_GB.pdf | MD22 |  | Data Sheet en_GB
5401662 | https://balsgmbh.sharefile.eu/public/share/web-sa061cd1ca1c04af89585ea262066c156 | DB_5401662_fr_FR.pdf | MD22 |  | Fiche Technique fr_FR
5401662 | https://balsgmbh.sharefile.eu/public/share/web-sa061cd1ca1c04af89585ea262066c156 | DB_5401662_de_CH.pdf | MD22 |  | Artikeldatenblatt de_CH
5401662 | https://balsgmbh.sharefile.eu/public/share/web-sa061cd1ca1c04af89585ea262066c156 | DB_5401662_en_PL.pdf | MD22 |  | Data Sheet en_PL
5401662 | https://balsgmbh.sharefile.eu/public/share/web-sa061cd1ca1c04af89585ea262066c156 | https://www.bals.com/reach_de.pdf | MD05 |  | others
5401662 | https://balsgmbh.sharefile.eu/public/share/web-sa061cd1ca1c04af89585ea262066c156 | 60003233_BA_Wandverteiler_allgemein_106.pdf | MD21 |  | others
5401662 | https://balsgmbh.sharefile.eu/public/share/web-sa061cd1ca1c04af89585ea262066c156 | https://www.bals.com/youtube-videos/5_ishBxgzHg.mp4 | MD45 |  | Product video
210238 | https://balsgmbh.sharefile.eu/public/share/web-sa061cd1ca1c04af89585ea262066c156 | 210238_0_1200Wx1200H.png | MD01 |  | detail
210238 | https://balsgmbh.sharefile.eu/public/share/web-sa061cd1ca1c04af89585ea262066c156 | 02mb093a_4.jpg | MD12 |  | others
210238 | https://balsgmbh.sharefile.eu/public/share/web-sa061cd1ca1c04af89585ea262066c156 | DB_210238_de.pdf | MD22 |  | Artikeldatenblatt de
210238 | https://balsgmbh.sharefile.eu/public/share/web-sa061cd1ca1c04af89585ea262066c156 | 001_Materialkonformitaet_974.pdf | MD49 |  | Declaration RoHS |  | 2026-04-22
210238 | https://balsgmbh.sharefile.eu/public/share/web-sa061cd1ca1c04af89585ea262066c156 | CE_Stecker_32A_65.pdf | MD52 |  | Declaration DOC CE (Declaration of conformity CE)
210238 | https://balsgmbh.sharefile.eu/public/share/web-sa061cd1ca1c04af89585ea262066c156 | 210238_0_300Wx300H.png | MD02 |  | normal
210238 | https://balsgmbh.sharefile.eu/public/share/web-sa061cd1ca1c04af89585ea262066c156 | 210238_0_96Wx96H.png | MD47
210238 | https://balsgmbh.sharefile.eu/public/share/web-sa061cd1ca1c04af89585ea262066c156 | https://catalogue.bals.com/de/extern/210238 | MD04
210238 | https://balsgmbh.sharefile.eu/public/share/web-sa061cd1ca1c04af89585ea262066c156 | Ausschreibungstext_210238_de.txt | MD63 |  | Ausschreibungstext de
210238 | https://balsgmbh.sharefile.eu/public/share/web-sa061cd1ca1c04af89585ea262066c156 | DB_210238_en_PL.pdf | MD22 |  | Data Sheet en_PL
210238 | https://balsgmbh.sharefile.eu/public/share/web-sa061cd1ca1c04af89585ea262066c156 | DB_210238_en_GB.pdf | MD22 |  | Data Sheet en_GB
210238 | https://balsgmbh.sharefile.eu/public/share/web-sa061cd1ca1c04af89585ea262066c156 | DB_210238_fr_FR.pdf | MD22 |  | Fiche Technique fr_FR
210238 | https://balsgmbh.sharefile.eu/public/share/web-sa061cd1ca1c04af89585ea262066c156 | DB_210238_de_CH.pdf | MD22 |  | Artikeldatenblatt de_CH
210238 | https://balsgmbh.sharefile.eu/public/share/web-sa061cd1ca1c04af89585ea262066c156 | https://www.bals.com/reach_de.pdf | MD05 |  | others
210238 | https://balsgmbh.sharefile.eu/public/share/web-sa061cd1ca1c04af89585ea262066c156 | 60003211_BA_St_Ku_16A_32A_QC_46.pdf | MD21 |  | others
210238 | https://balsgmbh.sharefile.eu/public/share/web-sa061cd1ca1c04af89585ea262066c156 | https://www.bals.com/youtube-videos/WNmPZ8zQ_uI.mp4 | MD45 |  | Product video
120322 | https://balsgmbh.sharefile.eu/public/share/web-sa061cd1ca1c04af89585ea262066c156 | 120322_0_1200Wx1200H.png | MD01 |  | detail
120322 | https://balsgmbh.sharefile.eu/public/share/web-sa061cd1ca1c04af89585ea262066c156 | 04mb270a.jpg | MD12 |  | others
120322 | https://balsgmbh.sharefile.eu/public/share/web-sa061cd1ca1c04af89585ea262066c156 | DB_120322_de.pdf | MD22 |  | Artikeldatenblatt de
120322 | https://balsgmbh.sharefile.eu/public/share/web-sa061cd1ca1c04af89585ea262066c156 | 001_Materialkonformitaet_975.pdf | MD49 |  | Declaration RoHS |  | 2026-04-22
120322 | https://balsgmbh.sharefile.eu/public/share/web-sa061cd1ca1c04af89585ea262066c156 | CE_Steckdosen_63A_55.pdf | MD52 |  | Declaration DOC CE (Declaration of conformity CE)
120322 | https://balsgmbh.sharefile.eu/public/share/web-sa061cd1ca1c04af89585ea262066c156 | 120322_0_300Wx300H.png | MD02 |  | normal
120322 | https://balsgmbh.sharefile.eu/public/share/web-sa061cd1ca1c04af89585ea262066c156 | 120322_0_96Wx96H.png | MD47
120322 | https://balsgmbh.sharefile.eu/public/share/web-sa061cd1ca1c04af89585ea262066c156 | https://catalogue.bals.com/de/extern/120322 | MD04
120322 | https://balsgmbh.sharefile.eu/public/share/web-sa061cd1ca1c04af89585ea262066c156 | Ausschreibungstext_120322_de.txt | MD63 |  | Ausschreibungstext de
120322 | https://balsgmbh.sharefile.eu/public/share/web-sa061cd1ca1c04af89585ea262066c156 | DB_120322_de_CH.pdf | MD22 |  | Artikeldatenblatt de_CH
120322 | https://balsgmbh.sharefile.eu/public/share/web-sa061cd1ca1c04af89585ea262066c156 | DB_120322_en_GB.pdf | MD22 |  | Data Sheet en_GB
120322 | https://balsgmbh.sharefile.eu/public/share/web-sa061cd1ca1c04af89585ea262066c156 | DB_120322_en_PL.pdf | MD22 |  | Data Sheet en_PL
120322 | https://balsgmbh.sharefile.eu/public/share/web-sa061cd1ca1c04af89585ea262066c156 | DB_120322_fr_FR.pdf | MD22 |  | Fiche Technique fr_FR
120322 | https://balsgmbh.sharefile.eu/public/share/web-sa061cd1ca1c04af89585ea262066c156 | https://www.bals.com/reach_de.pdf | MD05 |  | others
120322 | https://balsgmbh.sharefile.eu/public/share/web-sa061cd1ca1c04af89585ea262066c156 | 60003506_BA_Wd_Ad_63A_QC_0.pdf | MD21 |  | others
120322 | https://balsgmbh.sharefile.eu/public/share/web-sa061cd1ca1c04af89585ea262066c156 | https://www.bals.com/youtube-videos/-5UdvsObF0Y.mp4 | MD45 |  | Product video
890863 | https://balsgmbh.sharefile.eu/public/share/web-sa061cd1ca1c04af89585ea262066c156 | 890863_0_1200Wx1200H.png | MD01 |  | detail
890863 | https://balsgmbh.sharefile.eu/public/share/web-sa061cd1ca1c04af89585ea262066c156 | 30mb214a_3.jpg | MD12 |  | others
890863 | https://balsgmbh.sharefile.eu/public/share/web-sa061cd1ca1c04af89585ea262066c156 | DB_890863_de.pdf | MD22 |  | Artikeldatenblatt de
890863 | https://balsgmbh.sharefile.eu/public/share/web-sa061cd1ca1c04af89585ea262066c156 | 001_Materialkonformitaet_976.pdf | MD49 |  | Declaration RoHS |  | 2026-04-22
890863 | https://balsgmbh.sharefile.eu/public/share/web-sa061cd1ca1c04af89585ea262066c156 | CE_Variabox_L_IP44_13.pdf | MD52 |  | Declaration DOC CE (Declaration of conformity CE)
890863 | https://balsgmbh.sharefile.eu/public/share/web-sa061cd1ca1c04af89585ea262066c156 | 890863_0_300Wx300H.png | MD02 |  | normal
890863 | https://balsgmbh.sharefile.eu/public/share/web-sa061cd1ca1c04af89585ea262066c156 | 890863_0_96Wx96H.png | MD47
890863 | https://balsgmbh.sharefile.eu/public/share/web-sa061cd1ca1c04af89585ea262066c156 | https://catalogue.bals.com/de/extern/890863 | MD04
890863 | https://balsgmbh.sharefile.eu/public/share/web-sa061cd1ca1c04af89585ea262066c156 | Ausschreibungstext_890863_de.txt | MD63 |  | Ausschreibungstext de
890863 | https://balsgmbh.sharefile.eu/public/share/web-sa061cd1ca1c04af89585ea262066c156 | DB_890863_de_CH.pdf | MD22 |  | Artikeldatenblatt de_CH
890863 | https://balsgmbh.sharefile.eu/public/share/web-sa061cd1ca1c04af89585ea262066c156 | DB_890863_fr_FR.pdf | MD22 |  | Fiche Technique fr_FR
890863 | https://balsgmbh.sharefile.eu/public/share/web-sa061cd1ca1c04af89585ea262066c156 | DB_890863_en_GB.pdf | MD22 |  | Data Sheet en_GB
890863 | https://balsgmbh.sharefile.eu/public/share/web-sa061cd1ca1c04af89585ea262066c156 | DB_890863_en_PL.pdf | MD22 |  | Data Sheet en_PL
890863 | https://balsgmbh.sharefile.eu/public/share/web-sa061cd1ca1c04af89585ea262066c156 | https://www.bals.com/reach_de.pdf | MD05 |  | others
890863 | https://balsgmbh.sharefile.eu/public/share/web-sa061cd1ca1c04af89585ea262066c156 | 60003205_BA_Variabox_59.pdf | MD21 |  | others
890863 | https://balsgmbh.sharefile.eu/public/share/web-sa061cd1ca1c04af89585ea262066c156 | https://www.bals.com/youtube-videos/7GXA6ODV_Xk.mp4 | MD45 |  | Product video
120584 | https://balsgmbh.sharefile.eu/public/share/web-sa061cd1ca1c04af89585ea262066c156 | 120584_0_1200Wx1200H.png | MD01 |  | detail
120584 | https://balsgmbh.sharefile.eu/public/share/web-sa061cd1ca1c04af89585ea262066c156 | 04mb076a_1.jpg | MD12 |  | others
120584 | https://balsgmbh.sharefile.eu/public/share/web-sa061cd1ca1c04af89585ea262066c156 | DB_120584_de.pdf | MD22 |  | Artikeldatenblatt de
120584 | https://balsgmbh.sharefile.eu/public/share/web-sa061cd1ca1c04af89585ea262066c156 | 001_Materialkonformitaet_977.pdf | MD49 |  | Declaration RoHS |  | 2026-04-22
120584 | https://balsgmbh.sharefile.eu/public/share/web-sa061cd1ca1c04af89585ea262066c156 | CE_Steckdosen_16A_175.pdf | MD52 |  | Declaration DOC CE (Declaration of conformity CE)
120584 | https://balsgmbh.sharefile.eu/public/share/web-sa061cd1ca1c04af89585ea262066c156 | 120584_0_300Wx300H.png | MD02 |  | normal
120584 | https://balsgmbh.sharefile.eu/public/share/web-sa061cd1ca1c04af89585ea262066c156 | 120584_0_96Wx96H.png | MD47
120584 | https://balsgmbh.sharefile.eu/public/share/web-sa061cd1ca1c04af89585ea262066c156 | https://catalogue.bals.com/de/extern/120584 | MD04
120584 | https://balsgmbh.sharefile.eu/public/share/web-sa061cd1ca1c04af89585ea262066c156 | Ausschreibungstext_120584_de.txt | MD63 |  | Ausschreibungstext de
120584 | https://balsgmbh.sharefile.eu/public/share/web-sa061cd1ca1c04af89585ea262066c156 | DB_120584_en_GB.pdf | MD22 |  | Data Sheet en_GB
120584 | https://balsgmbh.sharefile.eu/public/share/web-sa061cd1ca1c04af89585ea262066c156 | DB_120584_en_PL.pdf | MD22 |  | Data Sheet en_PL
120584 | https://balsgmbh.sharefile.eu/public/share/web-sa061cd1ca1c04af89585ea262066c156 | DB_120584_fr_FR.pdf | MD22 |  | Fiche Technique fr_FR
120584 | https://balsgmbh.sharefile.eu/public/share/web-sa061cd1ca1c04af89585ea262066c156 | DB_120584_de_CH.pdf | MD22 |  | Artikeldatenblatt de_CH
120584 | https://balsgmbh.sharefile.eu/public/share/web-sa061cd1ca1c04af89585ea262066c156 | 60003212_BA_Wd_Ad_16A_32A_QC_34.pdf | MD21 |  | others
120584 | https://balsgmbh.sharefile.eu/public/share/web-sa061cd1ca1c04af89585ea262066c156 | https://www.bals.com/youtube-videos/WNmPZ8zQ_uI.mp4 | MD45 |  | Product video
524441 | https://balsgmbh.sharefile.eu/public/share/web-sa061cd1ca1c04af89585ea262066c156 | 524441_0_1200Wx1200H.png | MD01 |  | detail
524441 | https://balsgmbh.sharefile.eu/public/share/web-sa061cd1ca1c04af89585ea262066c156 | 13mb36.jpg | MD12 |  | others
524441 | https://balsgmbh.sharefile.eu/public/share/web-sa061cd1ca1c04af89585ea262066c156 | DB_524441_de.pdf | MD22 |  | Artikeldatenblatt de
524441 | https://balsgmbh.sharefile.eu/public/share/web-sa061cd1ca1c04af89585ea262066c156 | 001_Materialkonformitaet_19.pdf | MD49 |  | Declaration RoHS |  | 2026-04-22
524441 | https://balsgmbh.sharefile.eu/public/share/web-sa061cd1ca1c04af89585ea262066c156 | CE_Vollgummi_tragbar_IP44_17.pdf | MD52 |  | Declaration DOC CE (Declaration of conformity CE)
524441 | https://balsgmbh.sharefile.eu/public/share/web-sa061cd1ca1c04af89585ea262066c156 | 524441_0_300Wx300H.png | MD02 |  | normal
524441 | https://balsgmbh.sharefile.eu/public/share/web-sa061cd1ca1c04af89585ea262066c156 | 524441_0_96Wx96H.png | MD47
524441 | https://balsgmbh.sharefile.eu/public/share/web-sa061cd1ca1c04af89585ea262066c156 | https://catalogue.bals.com/de/extern/524441 | MD04
524441 | https://balsgmbh.sharefile.eu/public/share/web-sa061cd1ca1c04af89585ea262066c156 | Ausschreibungstext_524441_de.txt | MD63 |  | Ausschreibungstext de
524441 | https://balsgmbh.sharefile.eu/public/share/web-sa061cd1ca1c04af89585ea262066c156 | DB_524441_fr_FR.pdf | MD22 |  | Fiche Technique fr_FR
524441 | https://balsgmbh.sharefile.eu/public/share/web-sa061cd1ca1c04af89585ea262066c156 | DB_524441_en_PL.pdf | MD22 |  | Data Sheet en_PL
524441 | https://balsgmbh.sharefile.eu/public/share/web-sa061cd1ca1c04af89585ea262066c156 | DB_524441_en_GB.pdf | MD22 |  | Data Sheet en_GB
524441 | https://balsgmbh.sharefile.eu/public/share/web-sa061cd1ca1c04af89585ea262066c156 | DB_524441_de_CH.pdf | MD22 |  | Artikeldatenblatt de_CH
524441 | https://balsgmbh.sharefile.eu/public/share/web-sa061cd1ca1c04af89585ea262066c156 | https://www.bals.com/reach_de.pdf | MD05 |  | others
524441 | https://balsgmbh.sharefile.eu/public/share/web-sa061cd1ca1c04af89585ea262066c156 | 60003206_BA_Mobile_Verteiler_6.pdf | MD21 |  | others
5402054 | https://balsgmbh.sharefile.eu/public/share/web-sa061cd1ca1c04af89585ea262066c156 | 5402054_0_1200Wx1200H.png | MD01 |  | detail
5402054 | https://balsgmbh.sharefile.eu/public/share/web-sa061cd1ca1c04af89585ea262066c156 | 13mb117a_1.jpg | MD12 |  | others
5402054 | https://balsgmbh.sharefile.eu/public/share/web-sa061cd1ca1c04af89585ea262066c156 | DB_5402054_de.pdf | MD22 |  | Artikeldatenblatt de
5402054 | https://balsgmbh.sharefile.eu/public/share/web-sa061cd1ca1c04af89585ea262066c156 | 001_Materialkonformitaet_978.pdf | MD49 |  | Declaration RoHS |  | 2026-04-22
5402054 | https://balsgmbh.sharefile.eu/public/share/web-sa061cd1ca1c04af89585ea262066c156 | 5402054_0_300Wx300H.png | MD02 |  | normal
5402054 | https://balsgmbh.sharefile.eu/public/share/web-sa061cd1ca1c04af89585ea262066c156 | 5402054_0_96Wx96H.png | MD47
5402054 | https://balsgmbh.sharefile.eu/public/share/web-sa061cd1ca1c04af89585ea262066c156 | https://catalogue.bals.com/de/extern/5402054 | MD04
5402054 | https://balsgmbh.sharefile.eu/public/share/web-sa061cd1ca1c04af89585ea262066c156 | Ausschreibungstext_5402054_de.txt | MD63 |  | Ausschreibungstext de
5402054 | https://balsgmbh.sharefile.eu/public/share/web-sa061cd1ca1c04af89585ea262066c156 | DB_5402054_fr_FR.pdf | MD22 |  | Fiche Technique fr_FR
5402054 | https://balsgmbh.sharefile.eu/public/share/web-sa061cd1ca1c04af89585ea262066c156 | DB_5402054_en_GB.pdf | MD22 |  | Data Sheet en_GB
5402054 | https://balsgmbh.sharefile.eu/public/share/web-sa061cd1ca1c04af89585ea262066c156 | DB_5402054_en_PL.pdf | MD22 |  | Data Sheet en_PL
5402054 | https://balsgmbh.sharefile.eu/public/share/web-sa061cd1ca1c04af89585ea262066c156 | DB_5402054_de_CH.pdf | MD22 |  | Artikeldatenblatt de_CH
5402054 | https://balsgmbh.sharefile.eu/public/share/web-sa061cd1ca1c04af89585ea262066c156 | https://www.bals.com/reach_de.pdf | MD05 |  | others
5402054 | https://balsgmbh.sharefile.eu/public/share/web-sa061cd1ca1c04af89585ea262066c156 | 60003233_BA_Wandverteiler_allgemein_107.pdf | MD21 |  | others
573143 | https://balsgmbh.sharefile.eu/public/share/web-sa061cd1ca1c04af89585ea262066c156 | 573143_0_1200Wx1200H.png | MD01 |  | detail
573143 | https://balsgmbh.sharefile.eu/public/share/web-sa061cd1ca1c04af89585ea262066c156 | 13mb124_1.jpg | MD12 |  | others
573143 | https://balsgmbh.sharefile.eu/public/share/web-sa061cd1ca1c04af89585ea262066c156 | DB_573143_de.pdf | MD22 |  | Artikeldatenblatt de
573143 | https://balsgmbh.sharefile.eu/public/share/web-sa061cd1ca1c04af89585ea262066c156 | 001_Materialkonformitaet_979.pdf | MD49 |  | Declaration RoHS |  | 2026-04-22
573143 | https://balsgmbh.sharefile.eu/public/share/web-sa061cd1ca1c04af89585ea262066c156 | 573143_0_300Wx300H.png | MD02 |  | normal
573143 | https://balsgmbh.sharefile.eu/public/share/web-sa061cd1ca1c04af89585ea262066c156 | 573143_0_96Wx96H.png | MD47
573143 | https://balsgmbh.sharefile.eu/public/share/web-sa061cd1ca1c04af89585ea262066c156 | https://catalogue.bals.com/de/extern/573143 | MD04
573143 | https://balsgmbh.sharefile.eu/public/share/web-sa061cd1ca1c04af89585ea262066c156 | Ausschreibungstext_573143_de.txt | MD63 |  | Ausschreibungstext de
573143 | https://balsgmbh.sharefile.eu/public/share/web-sa061cd1ca1c04af89585ea262066c156 | DB_573143_en_GB.pdf | MD22 |  | Data Sheet en_GB
573143 | https://balsgmbh.sharefile.eu/public/share/web-sa061cd1ca1c04af89585ea262066c156 | DB_573143_fr_FR.pdf | MD22 |  | Fiche Technique fr_FR
573143 | https://balsgmbh.sharefile.eu/public/share/web-sa061cd1ca1c04af89585ea262066c156 | DB_573143_de_CH.pdf | MD22 |  | Artikeldatenblatt de_CH
573143 | https://balsgmbh.sharefile.eu/public/share/web-sa061cd1ca1c04af89585ea262066c156 | DB_573143_en_PL.pdf | MD22 |  | Data Sheet en_PL
573143 | https://balsgmbh.sharefile.eu/public/share/web-sa061cd1ca1c04af89585ea262066c156 | https://www.bals.com/reach_de.pdf | MD05 |  | others
573143 | https://balsgmbh.sharefile.eu/public/share/web-sa061cd1ca1c04af89585ea262066c156 | 60003206_BA_Mobile_Verteiler_30.pdf | MD21 |  | others
5201015 | https://balsgmbh.sharefile.eu/public/share/web-sa061cd1ca1c04af89585ea262066c156 | 5201015_0_1200Wx1200H.png | MD01 |  | detail
5201015 | https://balsgmbh.sharefile.eu/public/share/web-sa061cd1ca1c04af89585ea262066c156 | 13mb43_6.jpg | MD12 |  | others
5201015 | https://balsgmbh.sharefile.eu/public/share/web-sa061cd1ca1c04af89585ea262066c156 | DB_5201015_de.pdf | MD22 |  | Artikeldatenblatt de
5201015 | https://balsgmbh.sharefile.eu/public/share/web-sa061cd1ca1c04af89585ea262066c156 | 001_Materialkonformitaet_980.pdf | MD49 |  | Declaration RoHS |  | 2026-04-22
5201015 | https://balsgmbh.sharefile.eu/public/share/web-sa061cd1ca1c04af89585ea262066c156 | CE_Vollgummi_tragbar_IP44_18.pdf | MD52 |  | Declaration DOC CE (Declaration of conformity CE)
5201015 | https://balsgmbh.sharefile.eu/public/share/web-sa061cd1ca1c04af89585ea262066c156 | 5201015_0_300Wx300H.png | MD02 |  | normal
5201015 | https://balsgmbh.sharefile.eu/public/share/web-sa061cd1ca1c04af89585ea262066c156 | 5201015_0_96Wx96H.png | MD47
5201015 | https://balsgmbh.sharefile.eu/public/share/web-sa061cd1ca1c04af89585ea262066c156 | https://catalogue.bals.com/de/extern/5201015 | MD04
5201015 | https://balsgmbh.sharefile.eu/public/share/web-sa061cd1ca1c04af89585ea262066c156 | Ausschreibungstext_5201015_de.txt | MD63 |  | Ausschreibungstext de
5201015 | https://balsgmbh.sharefile.eu/public/share/web-sa061cd1ca1c04af89585ea262066c156 | DB_5201015_fr_FR.pdf | MD22 |  | Fiche Technique fr_FR
5201015 | https://balsgmbh.sharefile.eu/public/share/web-sa061cd1ca1c04af89585ea262066c156 | DB_5201015_en_PL.pdf | MD22 |  | Data Sheet en_PL
5201015 | https://balsgmbh.sharefile.eu/public/share/web-sa061cd1ca1c04af89585ea262066c156 | DB_5201015_de_CH.pdf | MD22 |  | Artikeldatenblatt de_CH
5201015 | https://balsgmbh.sharefile.eu/public/share/web-sa061cd1ca1c04af89585ea262066c156 | DB_5201015_en_GB.pdf | MD22 |  | Data Sheet en_GB
5201015 | https://balsgmbh.sharefile.eu/public/share/web-sa061cd1ca1c04af89585ea262066c156 | https://www.bals.com/reach_de.pdf | MD05 |  | others
5201015 | https://balsgmbh.sharefile.eu/public/share/web-sa061cd1ca1c04af89585ea262066c156 | 60003206_BA_Mobile_Verteiler_31.pdf | MD21 |  | others
130274 | https://balsgmbh.sharefile.eu/public/share/web-sa061cd1ca1c04af89585ea262066c156 | 130274_0_1200Wx1200H.png | MD01 |  | detail
130274 | https://balsgmbh.sharefile.eu/public/share/web-sa061cd1ca1c04af89585ea262066c156 | 04mb103a_1.jpg | MD12 |  | others
130274 | https://balsgmbh.sharefile.eu/public/share/web-sa061cd1ca1c04af89585ea262066c156 | DB_130274_de.pdf | MD22 |  | Artikeldatenblatt de
130274 | https://balsgmbh.sharefile.eu/public/share/web-sa061cd1ca1c04af89585ea262066c156 | 001_Materialkonformitaet_981.pdf | MD49 |  | Declaration RoHS |  | 2026-04-22
130274 | https://balsgmbh.sharefile.eu/public/share/web-sa061cd1ca1c04af89585ea262066c156 | CE_Steckdosen_32A_119.pdf | MD52 |  | Declaration DOC CE (Declaration of conformity CE)
130274 | https://balsgmbh.sharefile.eu/public/share/web-sa061cd1ca1c04af89585ea262066c156 | 130274_0_300Wx300H.png | MD02 |  | normal
130274 | https://balsgmbh.sharefile.eu/public/share/web-sa061cd1ca1c04af89585ea262066c156 | 130274_0_96Wx96H.png | MD47
130274 | https://balsgmbh.sharefile.eu/public/share/web-sa061cd1ca1c04af89585ea262066c156 | https://catalogue.bals.com/de/extern/130274 | MD04
130274 | https://balsgmbh.sharefile.eu/public/share/web-sa061cd1ca1c04af89585ea262066c156 | Ausschreibungstext_130274_de.txt | MD63 |  | Ausschreibungstext de
130274 | https://balsgmbh.sharefile.eu/public/share/web-sa061cd1ca1c04af89585ea262066c156 | DB_130274_fr_FR.pdf | MD22 |  | Fiche Technique fr_FR
130274 | https://balsgmbh.sharefile.eu/public/share/web-sa061cd1ca1c04af89585ea262066c156 | DB_130274_de_CH.pdf | MD22 |  | Artikeldatenblatt de_CH
130274 | https://balsgmbh.sharefile.eu/public/share/web-sa061cd1ca1c04af89585ea262066c156 | DB_130274_en_PL.pdf | MD22 |  | Data Sheet en_PL
130274 | https://balsgmbh.sharefile.eu/public/share/web-sa061cd1ca1c04af89585ea262066c156 | DB_130274_en_GB.pdf | MD22 |  | Data Sheet en_GB
130274 | https://balsgmbh.sharefile.eu/public/share/web-sa061cd1ca1c04af89585ea262066c156 | 60003212_BA_Wd_Ad_16A_32A_QC_35.pdf | MD21 |  | others
130274 | https://balsgmbh.sharefile.eu/public/share/web-sa061cd1ca1c04af89585ea262066c156 | https://www.bals.com/youtube-videos/WNmPZ8zQ_uI.mp4 | MD45 |  | Product video
572567 | https://balsgmbh.sharefile.eu/public/share/web-sa061cd1ca1c04af89585ea262066c156 | 572567_0_1200Wx1200H.png | MD01 |  | detail
572567 | https://balsgmbh.sharefile.eu/public/share/web-sa061cd1ca1c04af89585ea262066c156 | 30mb186a_1.jpg | MD12 |  | others
572567 | https://balsgmbh.sharefile.eu/public/share/web-sa061cd1ca1c04af89585ea262066c156 | DB_572567_de.pdf | MD22 |  | Artikeldatenblatt de
572567 | https://balsgmbh.sharefile.eu/public/share/web-sa061cd1ca1c04af89585ea262066c156 | 001_Materialkonformitaet_982.pdf | MD49 |  | Declaration RoHS |  | 2026-04-22
572567 | https://balsgmbh.sharefile.eu/public/share/web-sa061cd1ca1c04af89585ea262066c156 | CE_Uniblock_Haengeverteiler_1.pdf | MD52 |  | Declaration DOC CE (Declaration of conformity CE)
572567 | https://balsgmbh.sharefile.eu/public/share/web-sa061cd1ca1c04af89585ea262066c156 | 572567_0_300Wx300H.png | MD02 |  | normal
572567 | https://balsgmbh.sharefile.eu/public/share/web-sa061cd1ca1c04af89585ea262066c156 | 572567_0_96Wx96H.png | MD47
572567 | https://balsgmbh.sharefile.eu/public/share/web-sa061cd1ca1c04af89585ea262066c156 | https://catalogue.bals.com/de/extern/572567 | MD04
572567 | https://balsgmbh.sharefile.eu/public/share/web-sa061cd1ca1c04af89585ea262066c156 | Ausschreibungstext_572567_de.txt | MD63 |  | Ausschreibungstext de
572567 | https://balsgmbh.sharefile.eu/public/share/web-sa061cd1ca1c04af89585ea262066c156 | DB_572567_en_GB.pdf | MD22 |  | Data Sheet en_GB
572567 | https://balsgmbh.sharefile.eu/public/share/web-sa061cd1ca1c04af89585ea262066c156 | DB_572567_de_CH.pdf | MD22 |  | Artikeldatenblatt de_CH
572567 | https://balsgmbh.sharefile.eu/public/share/web-sa061cd1ca1c04af89585ea262066c156 | DB_572567_en_PL.pdf | MD22 |  | Data Sheet en_PL
572567 | https://balsgmbh.sharefile.eu/public/share/web-sa061cd1ca1c04af89585ea262066c156 | DB_572567_fr_FR.pdf | MD22 |  | Fiche Technique fr_FR
572567 | https://balsgmbh.sharefile.eu/public/share/web-sa061cd1ca1c04af89585ea262066c156 | https://www.bals.com/reach_de.pdf | MD05 |  | others
572567 | https://balsgmbh.sharefile.eu/public/share/web-sa061cd1ca1c04af89585ea262066c156 | 60003206_BA_Mobile_Verteiler_32.pdf | MD21 |  | others
110554 | https://balsgmbh.sharefile.eu/public/share/web-sa061cd1ca1c04af89585ea262066c156 | 110554_0_1200Wx1200H.png | MD01 |  | detail
110554 | https://balsgmbh.sharefile.eu/public/share/web-sa061cd1ca1c04af89585ea262066c156 | 01mb120a_2.jpg | MD12 |  | others
110554 | https://balsgmbh.sharefile.eu/public/share/web-sa061cd1ca1c04af89585ea262066c156 | DB_110554_de.pdf | MD22 |  | Artikeldatenblatt de
110554 | https://balsgmbh.sharefile.eu/public/share/web-sa061cd1ca1c04af89585ea262066c156 | 001_Materialkonformitaet_983.pdf | MD49 |  | Declaration RoHS |  | 2026-04-22
110554 | https://balsgmbh.sharefile.eu/public/share/web-sa061cd1ca1c04af89585ea262066c156 | CE_Steckdosen_32A_120.pdf | MD52 |  | Declaration DOC CE (Declaration of conformity CE)
110554 | https://balsgmbh.sharefile.eu/public/share/web-sa061cd1ca1c04af89585ea262066c156 | 110554_0_300Wx300H.png | MD02 |  | normal
110554 | https://balsgmbh.sharefile.eu/public/share/web-sa061cd1ca1c04af89585ea262066c156 | 110554_0_96Wx96H.png | MD47
110554 | https://balsgmbh.sharefile.eu/public/share/web-sa061cd1ca1c04af89585ea262066c156 | https://catalogue.bals.com/de/extern/110554 | MD04
110554 | https://balsgmbh.sharefile.eu/public/share/web-sa061cd1ca1c04af89585ea262066c156 | Ausschreibungstext_110554_de.txt | MD63 |  | Ausschreibungstext de
110554 | https://balsgmbh.sharefile.eu/public/share/web-sa061cd1ca1c04af89585ea262066c156 | DB_110554_en_GB.pdf | MD22 |  | Data Sheet en_GB
110554 | https://balsgmbh.sharefile.eu/public/share/web-sa061cd1ca1c04af89585ea262066c156 | DB_110554_de_CH.pdf | MD22 |  | Artikeldatenblatt de_CH
110554 | https://balsgmbh.sharefile.eu/public/share/web-sa061cd1ca1c04af89585ea262066c156 | DB_110554_en_PL.pdf | MD22 |  | Data Sheet en_PL
110554 | https://balsgmbh.sharefile.eu/public/share/web-sa061cd1ca1c04af89585ea262066c156 | DB_110554_fr_FR.pdf | MD22 |  | Fiche Technique fr_FR
110554 | https://balsgmbh.sharefile.eu/public/share/web-sa061cd1ca1c04af89585ea262066c156 | 60003212_BA_Wd_Ad_16A_32A_QC_36.pdf | MD21 |  | others
110554 | https://balsgmbh.sharefile.eu/public/share/web-sa061cd1ca1c04af89585ea262066c156 | https://www.bals.com/youtube-videos/WNmPZ8zQ_uI.mp4 | MD45 |  | Product video
522167 | https://balsgmbh.sharefile.eu/public/share/web-sa061cd1ca1c04af89585ea262066c156 | 522167_0_1200Wx1200H.png | MD01 |  | detail
522167 | https://balsgmbh.sharefile.eu/public/share/web-sa061cd1ca1c04af89585ea262066c156 | 13mb36_4.jpg | MD12 |  | others
522167 | https://balsgmbh.sharefile.eu/public/share/web-sa061cd1ca1c04af89585ea262066c156 | DB_522167_de.pdf | MD22 |  | Artikeldatenblatt de
522167 | https://balsgmbh.sharefile.eu/public/share/web-sa061cd1ca1c04af89585ea262066c156 | 001_Materialkonformitaet_984.pdf | MD49 |  | Declaration RoHS |  | 2026-04-22
522167 | https://balsgmbh.sharefile.eu/public/share/web-sa061cd1ca1c04af89585ea262066c156 | CE_Vollgummi_tragbar_IP44_19.pdf | MD52 |  | Declaration DOC CE (Declaration of conformity CE)
522167 | https://balsgmbh.sharefile.eu/public/share/web-sa061cd1ca1c04af89585ea262066c156 | 522167_0_300Wx300H.png | MD02 |  | normal
522167 | https://balsgmbh.sharefile.eu/public/share/web-sa061cd1ca1c04af89585ea262066c156 | 522167_0_96Wx96H.png | MD47
522167 | https://balsgmbh.sharefile.eu/public/share/web-sa061cd1ca1c04af89585ea262066c156 | https://catalogue.bals.com/de/extern/522167 | MD04
522167 | https://balsgmbh.sharefile.eu/public/share/web-sa061cd1ca1c04af89585ea262066c156 | Ausschreibungstext_522167_de.txt | MD63 |  | Ausschreibungstext de
522167 | https://balsgmbh.sharefile.eu/public/share/web-sa061cd1ca1c04af89585ea262066c156 | DB_522167_en_PL.pdf | MD22 |  | Data Sheet en_PL
522167 | https://balsgmbh.sharefile.eu/public/share/web-sa061cd1ca1c04af89585ea262066c156 | DB_522167_fr_FR.pdf | MD22 |  | Fiche Technique fr_FR
522167 | https://balsgmbh.sharefile.eu/public/share/web-sa061cd1ca1c04af89585ea262066c156 | DB_522167_en_GB.pdf | MD22 |  | Data Sheet en_GB
522167 | https://balsgmbh.sharefile.eu/public/share/web-sa061cd1ca1c04af89585ea262066c156 | DB_522167_de_CH.pdf | MD22 |  | Artikeldatenblatt de_CH
522167 | https://balsgmbh.sharefile.eu/public/share/web-sa061cd1ca1c04af89585ea262066c156 | https://www.bals.com/reach_de.pdf | MD05 |  | others
522167 | https://balsgmbh.sharefile.eu/public/share/web-sa061cd1ca1c04af89585ea262066c156 | 60003206_BA_Mobile_Verteiler_33.pdf | MD21 |  | others
524444 | https://balsgmbh.sharefile.eu/public/share/web-sa061cd1ca1c04af89585ea262066c156 | 524444_0_1200Wx1200H.png | MD01 |  | detail
524444 | https://balsgmbh.sharefile.eu/public/share/web-sa061cd1ca1c04af89585ea262066c156 | 13mb43_2.jpg | MD12 |  | others
524444 | https://balsgmbh.sharefile.eu/public/share/web-sa061cd1ca1c04af89585ea262066c156 | DB_524444_de.pdf | MD22 |  | Artikeldatenblatt de
524444 | https://balsgmbh.sharefile.eu/public/share/web-sa061cd1ca1c04af89585ea262066c156 | 001_Materialkonformitaet_19.pdf | MD49 |  | Declaration RoHS |  | 2026-04-22
524444 | https://balsgmbh.sharefile.eu/public/share/web-sa061cd1ca1c04af89585ea262066c156 | CE_Vollgummi_tragbar_IP44_20.pdf | MD52 |  | Declaration DOC CE (Declaration of conformity CE)
524444 | https://balsgmbh.sharefile.eu/public/share/web-sa061cd1ca1c04af89585ea262066c156 | 524444_0_300Wx300H.png | MD02 |  | normal
524444 | https://balsgmbh.sharefile.eu/public/share/web-sa061cd1ca1c04af89585ea262066c156 | 524444_0_96Wx96H.png | MD47
524444 | https://balsgmbh.sharefile.eu/public/share/web-sa061cd1ca1c04af89585ea262066c156 | https://catalogue.bals.com/de/extern/524444 | MD04
524444 | https://balsgmbh.sharefile.eu/public/share/web-sa061cd1ca1c04af89585ea262066c156 | Ausschreibungstext_524444_de.txt | MD63 |  | Ausschreibungstext de
524444 | https://balsgmbh.sharefile.eu/public/share/web-sa061cd1ca1c04af89585ea262066c156 | DB_524444_fr_FR.pdf | MD22 |  | Fiche Technique fr_FR
524444 | https://balsgmbh.sharefile.eu/public/share/web-sa061cd1ca1c04af89585ea262066c156 | DB_524444_de_CH.pdf | MD22 |  | Artikeldatenblatt de_CH
524444 | https://balsgmbh.sharefile.eu/public/share/web-sa061cd1ca1c04af89585ea262066c156 | DB_524444_en_PL.pdf | MD22 |  | Data Sheet en_PL
524444 | https://balsgmbh.sharefile.eu/public/share/web-sa061cd1ca1c04af89585ea262066c156 | DB_524444_en_GB.pdf | MD22 |  | Data Sheet en_GB
524444 | https://balsgmbh.sharefile.eu/public/share/web-sa061cd1ca1c04af89585ea262066c156 | https://www.bals.com/reach_de.pdf | MD05 |  | others
524444 | https://balsgmbh.sharefile.eu/public/share/web-sa061cd1ca1c04af89585ea262066c156 | 60003206_BA_Mobile_Verteiler_6.pdf | MD21 |  | others
890933 | https://balsgmbh.sharefile.eu/public/share/web-sa061cd1ca1c04af89585ea262066c156 | 890933_0_1200Wx1200H.png | MD01 |  | detail
890933 | https://balsgmbh.sharefile.eu/public/share/web-sa061cd1ca1c04af89585ea262066c156 | 30mb205a_12.jpg | MD12 |  | others
890933 | https://balsgmbh.sharefile.eu/public/share/web-sa061cd1ca1c04af89585ea262066c156 | DB_890933_de.pdf | MD22 |  | Artikeldatenblatt de
890933 | https://balsgmbh.sharefile.eu/public/share/web-sa061cd1ca1c04af89585ea262066c156 | 001_Materialkonformitaet_985.pdf | MD49 |  | Declaration RoHS |  | 2026-04-22
890933 | https://balsgmbh.sharefile.eu/public/share/web-sa061cd1ca1c04af89585ea262066c156 | CE_Variabox_XL_IP67_2.pdf | MD52 |  | Declaration DOC CE (Declaration of conformity CE)
890933 | https://balsgmbh.sharefile.eu/public/share/web-sa061cd1ca1c04af89585ea262066c156 | 890933_0_300Wx300H.png | MD02 |  | normal
890933 | https://balsgmbh.sharefile.eu/public/share/web-sa061cd1ca1c04af89585ea262066c156 | 890933_0_96Wx96H.png | MD47
890933 | https://balsgmbh.sharefile.eu/public/share/web-sa061cd1ca1c04af89585ea262066c156 | https://catalogue.bals.com/de/extern/890933 | MD04
890933 | https://balsgmbh.sharefile.eu/public/share/web-sa061cd1ca1c04af89585ea262066c156 | Ausschreibungstext_890933_de.txt | MD63 |  | Ausschreibungstext de
890933 | https://balsgmbh.sharefile.eu/public/share/web-sa061cd1ca1c04af89585ea262066c156 | DB_890933_en_GB.pdf | MD22 |  | Data Sheet en_GB
890933 | https://balsgmbh.sharefile.eu/public/share/web-sa061cd1ca1c04af89585ea262066c156 | DB_890933_fr_FR.pdf | MD22 |  | Fiche Technique fr_FR
890933 | https://balsgmbh.sharefile.eu/public/share/web-sa061cd1ca1c04af89585ea262066c156 | DB_890933_de_CH.pdf | MD22 |  | Artikeldatenblatt de_CH
890933 | https://balsgmbh.sharefile.eu/public/share/web-sa061cd1ca1c04af89585ea262066c156 | DB_890933_en_PL.pdf | MD22 |  | Data Sheet en_PL
890933 | https://balsgmbh.sharefile.eu/public/share/web-sa061cd1ca1c04af89585ea262066c156 | https://www.bals.com/reach_de.pdf | MD05 |  | others
890933 | https://balsgmbh.sharefile.eu/public/share/web-sa061cd1ca1c04af89585ea262066c156 | 60003205_BA_Variabox_60.pdf | MD21 |  | others
890933 | https://balsgmbh.sharefile.eu/public/share/web-sa061cd1ca1c04af89585ea262066c156 | https://www.bals.com/youtube-videos/7GXA6ODV_Xk.mp4 | MD45 |  | Product video
890275 | https://balsgmbh.sharefile.eu/public/share/web-sa061cd1ca1c04af89585ea262066c156 | 890275_0_1200Wx1200H.png | MD01 |  | detail
890275 | https://balsgmbh.sharefile.eu/public/share/web-sa061cd1ca1c04af89585ea262066c156 | 30mb206a_13.jpg | MD12 |  | others
890275 | https://balsgmbh.sharefile.eu/public/share/web-sa061cd1ca1c04af89585ea262066c156 | DB_890275_de.pdf | MD22 |  | Artikeldatenblatt de
890275 | https://balsgmbh.sharefile.eu/public/share/web-sa061cd1ca1c04af89585ea262066c156 | 001_Materialkonformitaet_986.pdf | MD49 |  | Declaration RoHS |  | 2026-04-22
890275 | https://balsgmbh.sharefile.eu/public/share/web-sa061cd1ca1c04af89585ea262066c156 | CE_Variabox_L_IP44_14.pdf | MD52 |  | Declaration DOC CE (Declaration of conformity CE)
890275 | https://balsgmbh.sharefile.eu/public/share/web-sa061cd1ca1c04af89585ea262066c156 | 890275_0_300Wx300H.png | MD02 |  | normal
890275 | https://balsgmbh.sharefile.eu/public/share/web-sa061cd1ca1c04af89585ea262066c156 | 890275_0_96Wx96H.png | MD47
890275 | https://balsgmbh.sharefile.eu/public/share/web-sa061cd1ca1c04af89585ea262066c156 | https://catalogue.bals.com/de/extern/890275 | MD04
890275 | https://balsgmbh.sharefile.eu/public/share/web-sa061cd1ca1c04af89585ea262066c156 | Ausschreibungstext_890275_de.txt | MD63 |  | Ausschreibungstext de
890275 | https://balsgmbh.sharefile.eu/public/share/web-sa061cd1ca1c04af89585ea262066c156 | DB_890275_de_CH.pdf | MD22 |  | Artikeldatenblatt de_CH
890275 | https://balsgmbh.sharefile.eu/public/share/web-sa061cd1ca1c04af89585ea262066c156 | DB_890275_en_GB.pdf | MD22 |  | Data Sheet en_GB
890275 | https://balsgmbh.sharefile.eu/public/share/web-sa061cd1ca1c04af89585ea262066c156 | DB_890275_fr_FR.pdf | MD22 |  | Fiche Technique fr_FR
890275 | https://balsgmbh.sharefile.eu/public/share/web-sa061cd1ca1c04af89585ea262066c156 | DB_890275_en_PL.pdf | MD22 |  | Data Sheet en_PL
890275 | https://balsgmbh.sharefile.eu/public/share/web-sa061cd1ca1c04af89585ea262066c156 | https://www.bals.com/reach_de.pdf | MD05 |  | others
890275 | https://balsgmbh.sharefile.eu/public/share/web-sa061cd1ca1c04af89585ea262066c156 | 60003205_BA_Variabox_61.pdf | MD21 |  | others
890275 | https://balsgmbh.sharefile.eu/public/share/web-sa061cd1ca1c04af89585ea262066c156 | https://www.bals.com/youtube-videos/7GXA6ODV_Xk.mp4 | MD45 |  | Product video
110544 | https://balsgmbh.sharefile.eu/public/share/web-sa061cd1ca1c04af89585ea262066c156 | 110544_0_1200Wx1200H.png | MD01 |  | detail
110544 | https://balsgmbh.sharefile.eu/public/share/web-sa061cd1ca1c04af89585ea262066c156 | 01mb120a_3.jpg | MD12 |  | others
110544 | https://balsgmbh.sharefile.eu/public/share/web-sa061cd1ca1c04af89585ea262066c156 | DB_110544_de.pdf | MD22 |  | Artikeldatenblatt de
110544 | https://balsgmbh.sharefile.eu/public/share/web-sa061cd1ca1c04af89585ea262066c156 | 001_Materialkonformitaet_987.pdf | MD49 |  | Declaration RoHS |  | 2026-04-22
110544 | https://balsgmbh.sharefile.eu/public/share/web-sa061cd1ca1c04af89585ea262066c156 | CE_Steckdosen_16A_176.pdf | MD52 |  | Declaration DOC CE (Declaration of conformity CE)
110544 | https://balsgmbh.sharefile.eu/public/share/web-sa061cd1ca1c04af89585ea262066c156 | 110544_0_300Wx300H.png | MD02 |  | normal
110544 | https://balsgmbh.sharefile.eu/public/share/web-sa061cd1ca1c04af89585ea262066c156 | 110544_0_96Wx96H.png | MD47
110544 | https://balsgmbh.sharefile.eu/public/share/web-sa061cd1ca1c04af89585ea262066c156 | https://catalogue.bals.com/de/extern/110544 | MD04
110544 | https://balsgmbh.sharefile.eu/public/share/web-sa061cd1ca1c04af89585ea262066c156 | Ausschreibungstext_110544_de.txt | MD63 |  | Ausschreibungstext de
110544 | https://balsgmbh.sharefile.eu/public/share/web-sa061cd1ca1c04af89585ea262066c156 | DB_110544_de_CH.pdf | MD22 |  | Artikeldatenblatt de_CH
110544 | https://balsgmbh.sharefile.eu/public/share/web-sa061cd1ca1c04af89585ea262066c156 | DB_110544_en_GB.pdf | MD22 |  | Data Sheet en_GB
110544 | https://balsgmbh.sharefile.eu/public/share/web-sa061cd1ca1c04af89585ea262066c156 | DB_110544_fr_FR.pdf | MD22 |  | Fiche Technique fr_FR
110544 | https://balsgmbh.sharefile.eu/public/share/web-sa061cd1ca1c04af89585ea262066c156 | DB_110544_en_PL.pdf | MD22 |  | Data Sheet en_PL
110544 | https://balsgmbh.sharefile.eu/public/share/web-sa061cd1ca1c04af89585ea262066c156 | 60003212_BA_Wd_Ad_16A_32A_QC_37.pdf | MD21 |  | others
110544 | https://balsgmbh.sharefile.eu/public/share/web-sa061cd1ca1c04af89585ea262066c156 | https://www.bals.com/youtube-videos/WNmPZ8zQ_uI.mp4 | MD45 |  | Product video
561449 | https://balsgmbh.sharefile.eu/public/share/web-sa061cd1ca1c04af89585ea262066c156 | 561449_0_1200Wx1200H.png | MD01 |  | detail
561449 | https://balsgmbh.sharefile.eu/public/share/web-sa061cd1ca1c04af89585ea262066c156 | 45mb29.jpeg | MD12 |  | others
561449 | https://balsgmbh.sharefile.eu/public/share/web-sa061cd1ca1c04af89585ea262066c156 | DB_561449_de.pdf | MD22 |  | Artikeldatenblatt de
561449 | https://balsgmbh.sharefile.eu/public/share/web-sa061cd1ca1c04af89585ea262066c156 | 001_Materialkonformitaet_988.pdf | MD49 |  | Declaration RoHS |  | 2026-04-22
561449 | https://balsgmbh.sharefile.eu/public/share/web-sa061cd1ca1c04af89585ea262066c156 | 561449_0_300Wx300H.png | MD02 |  | normal
561449 | https://balsgmbh.sharefile.eu/public/share/web-sa061cd1ca1c04af89585ea262066c156 | 561449_0_96Wx96H.png | MD47
561449 | https://balsgmbh.sharefile.eu/public/share/web-sa061cd1ca1c04af89585ea262066c156 | https://catalogue.bals.com/de/extern/561449 | MD04
561449 | https://balsgmbh.sharefile.eu/public/share/web-sa061cd1ca1c04af89585ea262066c156 | Ausschreibungstext_561449_de.txt | MD63 |  | Ausschreibungstext de
561449 | https://balsgmbh.sharefile.eu/public/share/web-sa061cd1ca1c04af89585ea262066c156 | DB_561449_en_GB.pdf | MD22 |  | Data Sheet en_GB
561449 | https://balsgmbh.sharefile.eu/public/share/web-sa061cd1ca1c04af89585ea262066c156 | DB_561449_de_CH.pdf | MD22 |  | Artikeldatenblatt de_CH
561449 | https://balsgmbh.sharefile.eu/public/share/web-sa061cd1ca1c04af89585ea262066c156 | DB_561449_en_PL.pdf | MD22 |  | Data Sheet en_PL
561449 | https://balsgmbh.sharefile.eu/public/share/web-sa061cd1ca1c04af89585ea262066c156 | DB_561449_fr_FR.pdf | MD22 |  | Fiche Technique fr_FR
561449 | https://balsgmbh.sharefile.eu/public/share/web-sa061cd1ca1c04af89585ea262066c156 | https://www.bals.com/reach_de.pdf | MD05 |  | others
561449 | https://balsgmbh.sharefile.eu/public/share/web-sa061cd1ca1c04af89585ea262066c156 | 60003233_BA_Wandverteiler_allgemein_108.pdf | MD21 |  | others
130283 | https://balsgmbh.sharefile.eu/public/share/web-sa061cd1ca1c04af89585ea262066c156 | 130283_0_1200Wx1200H.png | MD01 |  | detail
130283 | https://balsgmbh.sharefile.eu/public/share/web-sa061cd1ca1c04af89585ea262066c156 | 04mb103a_2.jpg | MD12 |  | others
130283 | https://balsgmbh.sharefile.eu/public/share/web-sa061cd1ca1c04af89585ea262066c156 | DB_130283_de.pdf | MD22 |  | Artikeldatenblatt de
130283 | https://balsgmbh.sharefile.eu/public/share/web-sa061cd1ca1c04af89585ea262066c156 | 001_Materialkonformitaet_989.pdf | MD49 |  | Declaration RoHS |  | 2026-04-22
130283 | https://balsgmbh.sharefile.eu/public/share/web-sa061cd1ca1c04af89585ea262066c156 | CE_Steckdosen_32A_121.pdf | MD52 |  | Declaration DOC CE (Declaration of conformity CE)
130283 | https://balsgmbh.sharefile.eu/public/share/web-sa061cd1ca1c04af89585ea262066c156 | 130283_0_300Wx300H.png | MD02 |  | normal
130283 | https://balsgmbh.sharefile.eu/public/share/web-sa061cd1ca1c04af89585ea262066c156 | 130283_0_96Wx96H.png | MD47
130283 | https://balsgmbh.sharefile.eu/public/share/web-sa061cd1ca1c04af89585ea262066c156 | https://catalogue.bals.com/de/extern/130283 | MD04
130283 | https://balsgmbh.sharefile.eu/public/share/web-sa061cd1ca1c04af89585ea262066c156 | Ausschreibungstext_130283_de.txt | MD63 |  | Ausschreibungstext de
130283 | https://balsgmbh.sharefile.eu/public/share/web-sa061cd1ca1c04af89585ea262066c156 | DB_130283_de_CH.pdf | MD22 |  | Artikeldatenblatt de_CH
130283 | https://balsgmbh.sharefile.eu/public/share/web-sa061cd1ca1c04af89585ea262066c156 | DB_130283_fr_FR.pdf | MD22 |  | Fiche Technique fr_FR
130283 | https://balsgmbh.sharefile.eu/public/share/web-sa061cd1ca1c04af89585ea262066c156 | DB_130283_en_GB.pdf | MD22 |  | Data Sheet en_GB
130283 | https://balsgmbh.sharefile.eu/public/share/web-sa061cd1ca1c04af89585ea262066c156 | DB_130283_en_PL.pdf | MD22 |  | Data Sheet en_PL
130283 | https://balsgmbh.sharefile.eu/public/share/web-sa061cd1ca1c04af89585ea262066c156 | 60003212_BA_Wd_Ad_16A_32A_QC_38.pdf | MD21 |  | others
130283 | https://balsgmbh.sharefile.eu/public/share/web-sa061cd1ca1c04af89585ea262066c156 | https://www.bals.com/youtube-videos/WNmPZ8zQ_uI.mp4 | MD45 |  | Product video
5401882 | https://balsgmbh.sharefile.eu/public/share/web-sa061cd1ca1c04af89585ea262066c156 | 5401882_0_1200Wx1200H.png | MD01 |  | detail
5401882 | https://balsgmbh.sharefile.eu/public/share/web-sa061cd1ca1c04af89585ea262066c156 | 30mb218a_0.jpg | MD12 |  | others
5401882 | https://balsgmbh.sharefile.eu/public/share/web-sa061cd1ca1c04af89585ea262066c156 | DB_5401882_de.pdf | MD22 |  | Artikeldatenblatt de
5401882 | https://balsgmbh.sharefile.eu/public/share/web-sa061cd1ca1c04af89585ea262066c156 | 001_Materialkonformitaet_990.pdf | MD49 |  | Declaration RoHS |  | 2026-04-22
5401882 | https://balsgmbh.sharefile.eu/public/share/web-sa061cd1ca1c04af89585ea262066c156 | CE_Modbox_25.pdf | MD52 |  | Declaration DOC CE (Declaration of conformity CE)
5401882 | https://balsgmbh.sharefile.eu/public/share/web-sa061cd1ca1c04af89585ea262066c156 | 5401882_0_300Wx300H.png | MD02 |  | normal
5401882 | https://balsgmbh.sharefile.eu/public/share/web-sa061cd1ca1c04af89585ea262066c156 | 5401882_0_96Wx96H.png | MD47
5401882 | https://balsgmbh.sharefile.eu/public/share/web-sa061cd1ca1c04af89585ea262066c156 | https://catalogue.bals.com/de/extern/5401882 | MD04
5401882 | https://balsgmbh.sharefile.eu/public/share/web-sa061cd1ca1c04af89585ea262066c156 | Ausschreibungstext_5401882_de.txt | MD63 |  | Ausschreibungstext de
5401882 | https://balsgmbh.sharefile.eu/public/share/web-sa061cd1ca1c04af89585ea262066c156 | DB_5401882_en_GB.pdf | MD22 |  | Data Sheet en_GB
5401882 | https://balsgmbh.sharefile.eu/public/share/web-sa061cd1ca1c04af89585ea262066c156 | DB_5401882_de_CH.pdf | MD22 |  | Artikeldatenblatt de_CH
5401882 | https://balsgmbh.sharefile.eu/public/share/web-sa061cd1ca1c04af89585ea262066c156 | DB_5401882_fr_FR.pdf | MD22 |  | Fiche Technique fr_FR
5401882 | https://balsgmbh.sharefile.eu/public/share/web-sa061cd1ca1c04af89585ea262066c156 | DB_5401882_en_PL.pdf | MD22 |  | Data Sheet en_PL
5401882 | https://balsgmbh.sharefile.eu/public/share/web-sa061cd1ca1c04af89585ea262066c156 | https://www.bals.com/reach_de.pdf | MD05 |  | others
5401882 | https://balsgmbh.sharefile.eu/public/share/web-sa061cd1ca1c04af89585ea262066c156 | 60003233_BA_Wandverteiler_allgemein_109.pdf | MD21 |  | others
5401882 | https://balsgmbh.sharefile.eu/public/share/web-sa061cd1ca1c04af89585ea262066c156 | https://www.bals.com/youtube-videos/5_ishBxgzHg.mp4 | MD45 |  | Product video
896252 | https://balsgmbh.sharefile.eu/public/share/web-sa061cd1ca1c04af89585ea262066c156 | 896252_0_1200Wx1200H.png | MD01 |  | detail
896252 | https://balsgmbh.sharefile.eu/public/share/web-sa061cd1ca1c04af89585ea262066c156 | 30mb205a_13.jpg | MD12 |  | others
896252 | https://balsgmbh.sharefile.eu/public/share/web-sa061cd1ca1c04af89585ea262066c156 | DB_896252_de.pdf | MD22 |  | Artikeldatenblatt de
896252 | https://balsgmbh.sharefile.eu/public/share/web-sa061cd1ca1c04af89585ea262066c156 | 001_Materialkonformitaet_991.pdf | MD49 |  | Declaration RoHS |  | 2026-04-22
896252 | https://balsgmbh.sharefile.eu/public/share/web-sa061cd1ca1c04af89585ea262066c156 | CE_Variabox_XL_IP44_6.pdf | MD52 |  | Declaration DOC CE (Declaration of conformity CE)
896252 | https://balsgmbh.sharefile.eu/public/share/web-sa061cd1ca1c04af89585ea262066c156 | 896252_0_300Wx300H.png | MD02 |  | normal
896252 | https://balsgmbh.sharefile.eu/public/share/web-sa061cd1ca1c04af89585ea262066c156 | 896252_0_96Wx96H.png | MD47
896252 | https://balsgmbh.sharefile.eu/public/share/web-sa061cd1ca1c04af89585ea262066c156 | https://catalogue.bals.com/de/extern/896252 | MD04
896252 | https://balsgmbh.sharefile.eu/public/share/web-sa061cd1ca1c04af89585ea262066c156 | Ausschreibungstext_896252_de.txt | MD63 |  | Ausschreibungstext de
896252 | https://balsgmbh.sharefile.eu/public/share/web-sa061cd1ca1c04af89585ea262066c156 | DB_896252_en_GB.pdf | MD22 |  | Data Sheet en_GB
896252 | https://balsgmbh.sharefile.eu/public/share/web-sa061cd1ca1c04af89585ea262066c156 | DB_896252_de_CH.pdf | MD22 |  | Artikeldatenblatt de_CH
896252 | https://balsgmbh.sharefile.eu/public/share/web-sa061cd1ca1c04af89585ea262066c156 | DB_896252_en_PL.pdf | MD22 |  | Data Sheet en_PL
896252 | https://balsgmbh.sharefile.eu/public/share/web-sa061cd1ca1c04af89585ea262066c156 | DB_896252_fr_FR.pdf | MD22 |  | Fiche Technique fr_FR
896252 | https://balsgmbh.sharefile.eu/public/share/web-sa061cd1ca1c04af89585ea262066c156 | https://www.bals.com/reach_de.pdf | MD05 |  | others
896252 | https://balsgmbh.sharefile.eu/public/share/web-sa061cd1ca1c04af89585ea262066c156 | 60003205_BA_Variabox_62.pdf | MD21 |  | others
896252 | https://balsgmbh.sharefile.eu/public/share/web-sa061cd1ca1c04af89585ea262066c156 | https://www.bals.com/youtube-videos/7GXA6ODV_Xk.mp4 | MD45 |  | Product video
3195-1 | https://balsgmbh.sharefile.eu/public/share/web-sa061cd1ca1c04af89585ea262066c156 | 3195-1_0_1200Wx1200H.png | MD01 |  | detail
3195-1 | https://balsgmbh.sharefile.eu/public/share/web-sa061cd1ca1c04af89585ea262066c156 | 3MB155.png | MD12 |  | others
3195-1 | https://balsgmbh.sharefile.eu/public/share/web-sa061cd1ca1c04af89585ea262066c156 | DB_3195-1_de.pdf | MD22 |  | Artikeldatenblatt de
3195-1 | https://balsgmbh.sharefile.eu/public/share/web-sa061cd1ca1c04af89585ea262066c156 | 001_Materialkonformitaet_19.pdf | MD49 |  | Declaration RoHS |  | 2026-04-22
3195-1 | https://balsgmbh.sharefile.eu/public/share/web-sa061cd1ca1c04af89585ea262066c156 | CE_Kupplungen_125A_13.pdf | MD52 |  | Declaration DOC CE (Declaration of conformity CE)
3195-1 | https://balsgmbh.sharefile.eu/public/share/web-sa061cd1ca1c04af89585ea262066c156 | 3195-1_0_300Wx300H.png | MD02 |  | normal
3195-1 | https://balsgmbh.sharefile.eu/public/share/web-sa061cd1ca1c04af89585ea262066c156 | 3195-1_0_96Wx96H.png | MD47
3195-1 | https://balsgmbh.sharefile.eu/public/share/web-sa061cd1ca1c04af89585ea262066c156 | https://catalogue.bals.com/de/extern/3195-1 | MD04
3195-1 | https://balsgmbh.sharefile.eu/public/share/web-sa061cd1ca1c04af89585ea262066c156 | Ausschreibungstext_3195-1_de.txt | MD63 |  | Ausschreibungstext de
3195-1 | https://balsgmbh.sharefile.eu/public/share/web-sa061cd1ca1c04af89585ea262066c156 | DB_3195-1_en_PL.pdf | MD22 |  | Data Sheet en_PL
3195-1 | https://balsgmbh.sharefile.eu/public/share/web-sa061cd1ca1c04af89585ea262066c156 | DB_3195-1_en_GB.pdf | MD22 |  | Data Sheet en_GB
3195-1 | https://balsgmbh.sharefile.eu/public/share/web-sa061cd1ca1c04af89585ea262066c156 | DB_3195-1_de_CH.pdf | MD22 |  | Artikeldatenblatt de_CH
3195-1 | https://balsgmbh.sharefile.eu/public/share/web-sa061cd1ca1c04af89585ea262066c156 | DB_3195-1_fr_FR.pdf | MD22 |  | Fiche Technique fr_FR
3195-1 | https://balsgmbh.sharefile.eu/public/share/web-sa061cd1ca1c04af89585ea262066c156 | https://www.bals.com/REACH-CONFIRMATION-INNOLINQ.pdf | MD05 |  | others
3195-1 | https://balsgmbh.sharefile.eu/public/share/web-sa061cd1ca1c04af89585ea262066c156 | 60003215_BA_St_Ku_63A_125A_Schraub_23.pdf | MD21 |  | others
3195-1 | https://balsgmbh.sharefile.eu/public/share/web-sa061cd1ca1c04af89585ea262066c156 | https://www.bals.com/youtube-videos/OZTWWe2SYa0.mp4 | MD45 |  | Product video
896254 | https://balsgmbh.sharefile.eu/public/share/web-sa061cd1ca1c04af89585ea262066c156 | 896254_0_1200Wx1200H.png | MD01 |  | detail
896254 | https://balsgmbh.sharefile.eu/public/share/web-sa061cd1ca1c04af89585ea262066c156 | 30mb205a_14.jpg | MD12 |  | others
896254 | https://balsgmbh.sharefile.eu/public/share/web-sa061cd1ca1c04af89585ea262066c156 | DB_896254_de.pdf | MD22 |  | Artikeldatenblatt de
896254 | https://balsgmbh.sharefile.eu/public/share/web-sa061cd1ca1c04af89585ea262066c156 | 001_Materialkonformitaet_992.pdf | MD49 |  | Declaration RoHS |  | 2026-04-22
896254 | https://balsgmbh.sharefile.eu/public/share/web-sa061cd1ca1c04af89585ea262066c156 | CE_Variabox_XL_IP44_7.pdf | MD52 |  | Declaration DOC CE (Declaration of conformity CE)
896254 | https://balsgmbh.sharefile.eu/public/share/web-sa061cd1ca1c04af89585ea262066c156 | 896254_0_300Wx300H.png | MD02 |  | normal
896254 | https://balsgmbh.sharefile.eu/public/share/web-sa061cd1ca1c04af89585ea262066c156 | 896254_0_96Wx96H.png | MD47
896254 | https://balsgmbh.sharefile.eu/public/share/web-sa061cd1ca1c04af89585ea262066c156 | https://catalogue.bals.com/de/extern/896254 | MD04
896254 | https://balsgmbh.sharefile.eu/public/share/web-sa061cd1ca1c04af89585ea262066c156 | Ausschreibungstext_896254_de.txt | MD63 |  | Ausschreibungstext de
896254 | https://balsgmbh.sharefile.eu/public/share/web-sa061cd1ca1c04af89585ea262066c156 | DB_896254_en_PL.pdf | MD22 |  | Data Sheet en_PL
896254 | https://balsgmbh.sharefile.eu/public/share/web-sa061cd1ca1c04af89585ea262066c156 | DB_896254_en_GB.pdf | MD22 |  | Data Sheet en_GB
896254 | https://balsgmbh.sharefile.eu/public/share/web-sa061cd1ca1c04af89585ea262066c156 | DB_896254_fr_FR.pdf | MD22 |  | Fiche Technique fr_FR
896254 | https://balsgmbh.sharefile.eu/public/share/web-sa061cd1ca1c04af89585ea262066c156 | DB_896254_de_CH.pdf | MD22 |  | Artikeldatenblatt de_CH
896254 | https://balsgmbh.sharefile.eu/public/share/web-sa061cd1ca1c04af89585ea262066c156 | https://www.bals.com/reach_de.pdf | MD05 |  | others
896254 | https://balsgmbh.sharefile.eu/public/share/web-sa061cd1ca1c04af89585ea262066c156 | 60003205_BA_Variabox_63.pdf | MD21 |  | others
896254 | https://balsgmbh.sharefile.eu/public/share/web-sa061cd1ca1c04af89585ea262066c156 | https://www.bals.com/youtube-videos/7GXA6ODV_Xk.mp4 | MD45 |  | Product video
203-TLS | https://balsgmbh.sharefile.eu/public/share/web-sa061cd1ca1c04af89585ea262066c156 | 203-TLS_0_1200Wx1200H.png | MD01 |  | detail
203-TLS | https://balsgmbh.sharefile.eu/public/share/web-sa061cd1ca1c04af89585ea262066c156 | 02mb129a_0.jpg | MD12 |  | others
203-TLS | https://balsgmbh.sharefile.eu/public/share/web-sa061cd1ca1c04af89585ea262066c156 | DB_203-TLS_de.pdf | MD22 |  | Artikeldatenblatt de
203-TLS | https://balsgmbh.sharefile.eu/public/share/web-sa061cd1ca1c04af89585ea262066c156 | 001_Materialkonformitaet_993.pdf | MD49 |  | Declaration RoHS |  | 2026-04-22
203-TLS | https://balsgmbh.sharefile.eu/public/share/web-sa061cd1ca1c04af89585ea262066c156 | CE_Stecker_16A_62.pdf | MD52 |  | Declaration DOC CE (Declaration of conformity CE)
203-TLS | https://balsgmbh.sharefile.eu/public/share/web-sa061cd1ca1c04af89585ea262066c156 | 203-TLS_0_300Wx300H.png | MD02 |  | normal
203-TLS | https://balsgmbh.sharefile.eu/public/share/web-sa061cd1ca1c04af89585ea262066c156 | 203-TLS_0_96Wx96H.png | MD47
203-TLS | https://balsgmbh.sharefile.eu/public/share/web-sa061cd1ca1c04af89585ea262066c156 | https://catalogue.bals.com/de/extern/203-TLS | MD04
203-TLS | https://balsgmbh.sharefile.eu/public/share/web-sa061cd1ca1c04af89585ea262066c156 | Ausschreibungstext_203-TLS_de.txt | MD63 |  | Ausschreibungstext de
203-TLS | https://balsgmbh.sharefile.eu/public/share/web-sa061cd1ca1c04af89585ea262066c156 | DB_203-TLS_en_PL.pdf | MD22 |  | Data Sheet en_PL
203-TLS | https://balsgmbh.sharefile.eu/public/share/web-sa061cd1ca1c04af89585ea262066c156 | DB_203-TLS_fr_FR.pdf | MD22 |  | Fiche Technique fr_FR
203-TLS | https://balsgmbh.sharefile.eu/public/share/web-sa061cd1ca1c04af89585ea262066c156 | DB_203-TLS_de_CH.pdf | MD22 |  | Artikeldatenblatt de_CH
203-TLS | https://balsgmbh.sharefile.eu/public/share/web-sa061cd1ca1c04af89585ea262066c156 | DB_203-TLS_en_GB.pdf | MD22 |  | Data Sheet en_GB
203-TLS | https://balsgmbh.sharefile.eu/public/share/web-sa061cd1ca1c04af89585ea262066c156 | https://www.bals.com/reach_de.pdf | MD05 |  | others
203-TLS | https://balsgmbh.sharefile.eu/public/share/web-sa061cd1ca1c04af89585ea262066c156 | 60003213_BA_St_Ku_16_32A_Schraub_4.pdf | MD21 |  | others
896253 | https://balsgmbh.sharefile.eu/public/share/web-sa061cd1ca1c04af89585ea262066c156 | 896253_0_1200Wx1200H.png | MD01 |  | detail
896253 | https://balsgmbh.sharefile.eu/public/share/web-sa061cd1ca1c04af89585ea262066c156 | 30mb205a_15.jpg | MD12 |  | others
896253 | https://balsgmbh.sharefile.eu/public/share/web-sa061cd1ca1c04af89585ea262066c156 | DB_896253_de.pdf | MD22 |  | Artikeldatenblatt de
896253 | https://balsgmbh.sharefile.eu/public/share/web-sa061cd1ca1c04af89585ea262066c156 | 001_Materialkonformitaet_994.pdf | MD49 |  | Declaration RoHS |  | 2026-04-22
896253 | https://balsgmbh.sharefile.eu/public/share/web-sa061cd1ca1c04af89585ea262066c156 | CE_Variabox_XL_IP44_8.pdf | MD52 |  | Declaration DOC CE (Declaration of conformity CE)
896253 | https://balsgmbh.sharefile.eu/public/share/web-sa061cd1ca1c04af89585ea262066c156 | 896253_0_300Wx300H.png | MD02 |  | normal
896253 | https://balsgmbh.sharefile.eu/public/share/web-sa061cd1ca1c04af89585ea262066c156 | 896253_0_96Wx96H.png | MD47
896253 | https://balsgmbh.sharefile.eu/public/share/web-sa061cd1ca1c04af89585ea262066c156 | https://catalogue.bals.com/de/extern/896253 | MD04
896253 | https://balsgmbh.sharefile.eu/public/share/web-sa061cd1ca1c04af89585ea262066c156 | Ausschreibungstext_896253_de.txt | MD63 |  | Ausschreibungstext de
896253 | https://balsgmbh.sharefile.eu/public/share/web-sa061cd1ca1c04af89585ea262066c156 | DB_896253_en_GB.pdf | MD22 |  | Data Sheet en_GB
896253 | https://balsgmbh.sharefile.eu/public/share/web-sa061cd1ca1c04af89585ea262066c156 | DB_896253_fr_FR.pdf | MD22 |  | Fiche Technique fr_FR
896253 | https://balsgmbh.sharefile.eu/public/share/web-sa061cd1ca1c04af89585ea262066c156 | DB_896253_en_PL.pdf | MD22 |  | Data Sheet en_PL
896253 | https://balsgmbh.sharefile.eu/public/share/web-sa061cd1ca1c04af89585ea262066c156 | DB_896253_de_CH.pdf | MD22 |  | Artikeldatenblatt de_CH
896253 | https://balsgmbh.sharefile.eu/public/share/web-sa061cd1ca1c04af89585ea262066c156 | https://www.bals.com/reach_de.pdf | MD05 |  | others
896253 | https://balsgmbh.sharefile.eu/public/share/web-sa061cd1ca1c04af89585ea262066c156 | 60003205_BA_Variabox_64.pdf | MD21 |  | others
896253 | https://balsgmbh.sharefile.eu/public/share/web-sa061cd1ca1c04af89585ea262066c156 | https://www.bals.com/youtube-videos/7GXA6ODV_Xk.mp4 | MD45 |  | Product video
160473 | https://balsgmbh.sharefile.eu/public/share/web-sa061cd1ca1c04af89585ea262066c156 | 160473_0_1200Wx1200H.png | MD01 |  | detail
160473 | https://balsgmbh.sharefile.eu/public/share/web-sa061cd1ca1c04af89585ea262066c156 | DB_160473_de.pdf | MD22 |  | Artikeldatenblatt de
160473 | https://balsgmbh.sharefile.eu/public/share/web-sa061cd1ca1c04af89585ea262066c156 | 160473_0_300Wx300H.png | MD02 |  | normal
160473 | https://balsgmbh.sharefile.eu/public/share/web-sa061cd1ca1c04af89585ea262066c156 | 160473_0_96Wx96H.png | MD47
160473 | https://balsgmbh.sharefile.eu/public/share/web-sa061cd1ca1c04af89585ea262066c156 | Ausschreibungstext_160473_de.txt | MD63 |  | Ausschreibungstext de
160473 | https://balsgmbh.sharefile.eu/public/share/web-sa061cd1ca1c04af89585ea262066c156 | DB_160473_en_GB.pdf | MD22 |  | Data Sheet en_GB
160473 | https://balsgmbh.sharefile.eu/public/share/web-sa061cd1ca1c04af89585ea262066c156 | DB_160473_de_CH.pdf | MD22 |  | Artikeldatenblatt de_CH
160473 | https://balsgmbh.sharefile.eu/public/share/web-sa061cd1ca1c04af89585ea262066c156 | DB_160473_fr_FR.pdf | MD22 |  | Fiche Technique fr_FR
160473 | https://balsgmbh.sharefile.eu/public/share/web-sa061cd1ca1c04af89585ea262066c156 | DB_160473_en_PL.pdf | MD22 |  | Data Sheet en_PL
160473 | https://balsgmbh.sharefile.eu/public/share/web-sa061cd1ca1c04af89585ea262066c156 | https://www.bals.com/reach_de.pdf | MD05 |  | others
160473 | https://balsgmbh.sharefile.eu/public/share/web-sa061cd1ca1c04af89585ea262066c156 | 60003218_BA_Steckdosen_Schalt-Riegel_58.pdf | MD21 |  | others
160473 | https://balsgmbh.sharefile.eu/public/share/web-sa061cd1ca1c04af89585ea262066c156 | 001_Materialkonformitaet.pdf | MD49 |  | Declaration RoHS |  | 2026-04-22
895225 | https://balsgmbh.sharefile.eu/public/share/web-sa061cd1ca1c04af89585ea262066c156 | 895225_0_1200Wx1200H.png | MD01 |  | detail
895225 | https://balsgmbh.sharefile.eu/public/share/web-sa061cd1ca1c04af89585ea262066c156 | 30mb206a_14.jpg | MD12 |  | others
895225 | https://balsgmbh.sharefile.eu/public/share/web-sa061cd1ca1c04af89585ea262066c156 | DB_895225_de.pdf | MD22 |  | Artikeldatenblatt de
895225 | https://balsgmbh.sharefile.eu/public/share/web-sa061cd1ca1c04af89585ea262066c156 | 001_Materialkonformitaet_995.pdf | MD49 |  | Declaration RoHS |  | 2026-04-22
895225 | https://balsgmbh.sharefile.eu/public/share/web-sa061cd1ca1c04af89585ea262066c156 | CE_Variabox_L_IP44_15.pdf | MD52 |  | Declaration DOC CE (Declaration of conformity CE)
895225 | https://balsgmbh.sharefile.eu/public/share/web-sa061cd1ca1c04af89585ea262066c156 | 895225_0_300Wx300H.png | MD02 |  | normal
895225 | https://balsgmbh.sharefile.eu/public/share/web-sa061cd1ca1c04af89585ea262066c156 | 895225_0_96Wx96H.png | MD47
895225 | https://balsgmbh.sharefile.eu/public/share/web-sa061cd1ca1c04af89585ea262066c156 | https://catalogue.bals.com/de/extern/895225 | MD04
895225 | https://balsgmbh.sharefile.eu/public/share/web-sa061cd1ca1c04af89585ea262066c156 | Ausschreibungstext_895225_de.txt | MD63 |  | Ausschreibungstext de
895225 | https://balsgmbh.sharefile.eu/public/share/web-sa061cd1ca1c04af89585ea262066c156 | DB_895225_en_PL.pdf | MD22 |  | Data Sheet en_PL
895225 | https://balsgmbh.sharefile.eu/public/share/web-sa061cd1ca1c04af89585ea262066c156 | DB_895225_en_GB.pdf | MD22 |  | Data Sheet en_GB
895225 | https://balsgmbh.sharefile.eu/public/share/web-sa061cd1ca1c04af89585ea262066c156 | DB_895225_fr_FR.pdf | MD22 |  | Fiche Technique fr_FR
895225 | https://balsgmbh.sharefile.eu/public/share/web-sa061cd1ca1c04af89585ea262066c156 | DB_895225_de_CH.pdf | MD22 |  | Artikeldatenblatt de_CH
895225 | https://balsgmbh.sharefile.eu/public/share/web-sa061cd1ca1c04af89585ea262066c156 | https://www.bals.com/reach_de.pdf | MD05 |  | others
895225 | https://balsgmbh.sharefile.eu/public/share/web-sa061cd1ca1c04af89585ea262066c156 | 60003205_BA_Variabox_65.pdf | MD21 |  | others
895225 | https://balsgmbh.sharefile.eu/public/share/web-sa061cd1ca1c04af89585ea262066c156 | https://www.bals.com/youtube-videos/7GXA6ODV_Xk.mp4 | MD45 |  | Product video
891499 | https://balsgmbh.sharefile.eu/public/share/web-sa061cd1ca1c04af89585ea262066c156 | 891499_0_1200Wx1200H.png | MD01 |  | detail
891499 | https://balsgmbh.sharefile.eu/public/share/web-sa061cd1ca1c04af89585ea262066c156 | 30mb205a_16.jpg | MD12 |  | others
891499 | https://balsgmbh.sharefile.eu/public/share/web-sa061cd1ca1c04af89585ea262066c156 | DB_891499_de.pdf | MD22 |  | Artikeldatenblatt de
891499 | https://balsgmbh.sharefile.eu/public/share/web-sa061cd1ca1c04af89585ea262066c156 | 001_Materialkonformitaet_996.pdf | MD49 |  | Declaration RoHS |  | 2026-04-22
891499 | https://balsgmbh.sharefile.eu/public/share/web-sa061cd1ca1c04af89585ea262066c156 | CE_Variabox_XL_IP67_3.pdf | MD52 |  | Declaration DOC CE (Declaration of conformity CE)
891499 | https://balsgmbh.sharefile.eu/public/share/web-sa061cd1ca1c04af89585ea262066c156 | 891499_0_300Wx300H.png | MD02 |  | normal
891499 | https://balsgmbh.sharefile.eu/public/share/web-sa061cd1ca1c04af89585ea262066c156 | 891499_0_96Wx96H.png | MD47
891499 | https://balsgmbh.sharefile.eu/public/share/web-sa061cd1ca1c04af89585ea262066c156 | https://catalogue.bals.com/de/extern/891499 | MD04
891499 | https://balsgmbh.sharefile.eu/public/share/web-sa061cd1ca1c04af89585ea262066c156 | Ausschreibungstext_891499_de.txt | MD63 |  | Ausschreibungstext de
891499 | https://balsgmbh.sharefile.eu/public/share/web-sa061cd1ca1c04af89585ea262066c156 | DB_891499_de_CH.pdf | MD22 |  | Artikeldatenblatt de_CH
891499 | https://balsgmbh.sharefile.eu/public/share/web-sa061cd1ca1c04af89585ea262066c156 | DB_891499_en_GB.pdf | MD22 |  | Data Sheet en_GB
891499 | https://balsgmbh.sharefile.eu/public/share/web-sa061cd1ca1c04af89585ea262066c156 | DB_891499_fr_FR.pdf | MD22 |  | Fiche Technique fr_FR
891499 | https://balsgmbh.sharefile.eu/public/share/web-sa061cd1ca1c04af89585ea262066c156 | DB_891499_en_PL.pdf | MD22 |  | Data Sheet en_PL
891499 | https://balsgmbh.sharefile.eu/public/share/web-sa061cd1ca1c04af89585ea262066c156 | https://www.bals.com/reach_de.pdf | MD05 |  | others
891499 | https://balsgmbh.sharefile.eu/public/share/web-sa061cd1ca1c04af89585ea262066c156 | 60003205_BA_Variabox_66.pdf | MD21 |  | others
891499 | https://balsgmbh.sharefile.eu/public/share/web-sa061cd1ca1c04af89585ea262066c156 | https://www.bals.com/youtube-videos/7GXA6ODV_Xk.mp4 | MD45 |  | Product video
891664 | https://balsgmbh.sharefile.eu/public/share/web-sa061cd1ca1c04af89585ea262066c156 | 891664_0_1200Wx1200H.png | MD01 |  | detail
891664 | https://balsgmbh.sharefile.eu/public/share/web-sa061cd1ca1c04af89585ea262066c156 | 30mb206a_15.jpg | MD12 |  | others
891664 | https://balsgmbh.sharefile.eu/public/share/web-sa061cd1ca1c04af89585ea262066c156 | DB_891664_de.pdf | MD22 |  | Artikeldatenblatt de
891664 | https://balsgmbh.sharefile.eu/public/share/web-sa061cd1ca1c04af89585ea262066c156 | 001_Materialkonformitaet_997.pdf | MD49 |  | Declaration RoHS |  | 2026-04-22
891664 | https://balsgmbh.sharefile.eu/public/share/web-sa061cd1ca1c04af89585ea262066c156 | CE_Variabox_L_IP44_16.pdf | MD52 |  | Declaration DOC CE (Declaration of conformity CE)
891664 | https://balsgmbh.sharefile.eu/public/share/web-sa061cd1ca1c04af89585ea262066c156 | 891664_0_300Wx300H.png | MD02 |  | normal
891664 | https://balsgmbh.sharefile.eu/public/share/web-sa061cd1ca1c04af89585ea262066c156 | 891664_0_96Wx96H.png | MD47
891664 | https://balsgmbh.sharefile.eu/public/share/web-sa061cd1ca1c04af89585ea262066c156 | https://catalogue.bals.com/de/extern/891664 | MD04
891664 | https://balsgmbh.sharefile.eu/public/share/web-sa061cd1ca1c04af89585ea262066c156 | Ausschreibungstext_891664_de.txt | MD63 |  | Ausschreibungstext de
891664 | https://balsgmbh.sharefile.eu/public/share/web-sa061cd1ca1c04af89585ea262066c156 | DB_891664_en_GB.pdf | MD22 |  | Data Sheet en_GB
891664 | https://balsgmbh.sharefile.eu/public/share/web-sa061cd1ca1c04af89585ea262066c156 | DB_891664_fr_FR.pdf | MD22 |  | Fiche Technique fr_FR
891664 | https://balsgmbh.sharefile.eu/public/share/web-sa061cd1ca1c04af89585ea262066c156 | DB_891664_de_CH.pdf | MD22 |  | Artikeldatenblatt de_CH
891664 | https://balsgmbh.sharefile.eu/public/share/web-sa061cd1ca1c04af89585ea262066c156 | DB_891664_en_PL.pdf | MD22 |  | Data Sheet en_PL
891664 | https://balsgmbh.sharefile.eu/public/share/web-sa061cd1ca1c04af89585ea262066c156 | https://www.bals.com/reach_de.pdf | MD05 |  | others
891664 | https://balsgmbh.sharefile.eu/public/share/web-sa061cd1ca1c04af89585ea262066c156 | 60003205_BA_Variabox_67.pdf | MD21 |  | others
891664 | https://balsgmbh.sharefile.eu/public/share/web-sa061cd1ca1c04af89585ea262066c156 | https://www.bals.com/youtube-videos/7GXA6ODV_Xk.mp4 | MD45 |  | Product video
890923 | https://balsgmbh.sharefile.eu/public/share/web-sa061cd1ca1c04af89585ea262066c156 | 890923_0_1200Wx1200H.png | MD01 |  | detail
890923 | https://balsgmbh.sharefile.eu/public/share/web-sa061cd1ca1c04af89585ea262066c156 | 30mb206a_16.jpg | MD12 |  | others
890923 | https://balsgmbh.sharefile.eu/public/share/web-sa061cd1ca1c04af89585ea262066c156 | DB_890923_de.pdf | MD22 |  | Artikeldatenblatt de
890923 | https://balsgmbh.sharefile.eu/public/share/web-sa061cd1ca1c04af89585ea262066c156 | 001_Materialkonformitaet_998.pdf | MD49 |  | Declaration RoHS |  | 2026-04-22
890923 | https://balsgmbh.sharefile.eu/public/share/web-sa061cd1ca1c04af89585ea262066c156 | CE_Variabox_L_IP67_3.pdf | MD52 |  | Declaration DOC CE (Declaration of conformity CE)
890923 | https://balsgmbh.sharefile.eu/public/share/web-sa061cd1ca1c04af89585ea262066c156 | 890923_0_300Wx300H.png | MD02 |  | normal
890923 | https://balsgmbh.sharefile.eu/public/share/web-sa061cd1ca1c04af89585ea262066c156 | 890923_0_96Wx96H.png | MD47
890923 | https://balsgmbh.sharefile.eu/public/share/web-sa061cd1ca1c04af89585ea262066c156 | https://catalogue.bals.com/de/extern/890923 | MD04
890923 | https://balsgmbh.sharefile.eu/public/share/web-sa061cd1ca1c04af89585ea262066c156 | Ausschreibungstext_890923_de.txt | MD63 |  | Ausschreibungstext de
890923 | https://balsgmbh.sharefile.eu/public/share/web-sa061cd1ca1c04af89585ea262066c156 | DB_890923_de_CH.pdf | MD22 |  | Artikeldatenblatt de_CH
890923 | https://balsgmbh.sharefile.eu/public/share/web-sa061cd1ca1c04af89585ea262066c156 | DB_890923_en_GB.pdf | MD22 |  | Data Sheet en_GB
890923 | https://balsgmbh.sharefile.eu/public/share/web-sa061cd1ca1c04af89585ea262066c156 | DB_890923_en_PL.pdf | MD22 |  | Data Sheet en_PL
890923 | https://balsgmbh.sharefile.eu/public/share/web-sa061cd1ca1c04af89585ea262066c156 | DB_890923_fr_FR.pdf | MD22 |  | Fiche Technique fr_FR
890923 | https://balsgmbh.sharefile.eu/public/share/web-sa061cd1ca1c04af89585ea262066c156 | https://www.bals.com/reach_de.pdf | MD05 |  | others
890923 | https://balsgmbh.sharefile.eu/public/share/web-sa061cd1ca1c04af89585ea262066c156 | 60003205_BA_Variabox_68.pdf | MD21 |  | others
890923 | https://balsgmbh.sharefile.eu/public/share/web-sa061cd1ca1c04af89585ea262066c156 | https://www.bals.com/youtube-videos/7GXA6ODV_Xk.mp4 | MD45 |  | Product video
E-89125 | https://balsgmbh.sharefile.eu/public/share/web-sa061cd1ca1c04af89585ea262066c156 | E-89125_0_1200Wx1200H.png | MD01 |  | detail
E-89125 | https://balsgmbh.sharefile.eu/public/share/web-sa061cd1ca1c04af89585ea262066c156 | 30mb207a_14.jpg | MD12 |  | others
E-89125 | https://balsgmbh.sharefile.eu/public/share/web-sa061cd1ca1c04af89585ea262066c156 | 001_Materialkonformitaet_19.pdf | MD49 |  | Declaration RoHS |  | 2026-04-22
E-89125 | https://balsgmbh.sharefile.eu/public/share/web-sa061cd1ca1c04af89585ea262066c156 | CE_Variabox_M_IP44_4.pdf | MD52 |  | Declaration DOC CE (Declaration of conformity CE)
E-89125 | https://balsgmbh.sharefile.eu/public/share/web-sa061cd1ca1c04af89585ea262066c156 | E-89125_0_300Wx300H.png | MD02 |  | normal
E-89125 | https://balsgmbh.sharefile.eu/public/share/web-sa061cd1ca1c04af89585ea262066c156 | E-89125_0_96Wx96H.png | MD47
E-89125 | https://balsgmbh.sharefile.eu/public/share/web-sa061cd1ca1c04af89585ea262066c156 | https://catalogue.emobile-bals.com/de/extern/E-89125 | MD04
E-89125 | https://balsgmbh.sharefile.eu/public/share/web-sa061cd1ca1c04af89585ea262066c156 | Ausschreibungstext_E-89125_de.txt | MD63 |  | Ausschreibungstext de
E-89125 | https://balsgmbh.sharefile.eu/public/share/web-sa061cd1ca1c04af89585ea262066c156 | https://www.bals.com/reach_de.pdf | MD05 |  | others
E-89125 | https://balsgmbh.sharefile.eu/public/share/web-sa061cd1ca1c04af89585ea262066c156 | https://www.bals.com/youtube-videos/7GXA6ODV_Xk.mp4 | MD45 |  | Product video
E-89822 | https://balsgmbh.sharefile.eu/public/share/web-sa061cd1ca1c04af89585ea262066c156 | E-89822_0_1200Wx1200H.png | MD01 |  | detail
E-89822 | https://balsgmbh.sharefile.eu/public/share/web-sa061cd1ca1c04af89585ea262066c156 | 30mb207a_14.jpg | MD12 |  | others
E-89822 | https://balsgmbh.sharefile.eu/public/share/web-sa061cd1ca1c04af89585ea262066c156 | 001_Materialkonformitaet_19.pdf | MD49 |  | Declaration RoHS |  | 2026-04-22
E-89822 | https://balsgmbh.sharefile.eu/public/share/web-sa061cd1ca1c04af89585ea262066c156 | CE_Variabox_M_IP44_4.pdf | MD52 |  | Declaration DOC CE (Declaration of conformity CE)
E-89822 | https://balsgmbh.sharefile.eu/public/share/web-sa061cd1ca1c04af89585ea262066c156 | E-89822_0_300Wx300H.png | MD02 |  | normal
E-89822 | https://balsgmbh.sharefile.eu/public/share/web-sa061cd1ca1c04af89585ea262066c156 | E-89822_0_96Wx96H.png | MD47
E-89822 | https://balsgmbh.sharefile.eu/public/share/web-sa061cd1ca1c04af89585ea262066c156 | https://catalogue.emobile-bals.com/de/extern/E-89822 | MD04
E-89822 | https://balsgmbh.sharefile.eu/public/share/web-sa061cd1ca1c04af89585ea262066c156 | Ausschreibungstext_E-89822_de.txt | MD63 |  | Ausschreibungstext de
E-89822 | https://balsgmbh.sharefile.eu/public/share/web-sa061cd1ca1c04af89585ea262066c156 | https://www.bals.com/reach_de.pdf | MD05 |  | others
E-89822 | https://balsgmbh.sharefile.eu/public/share/web-sa061cd1ca1c04af89585ea262066c156 | 60003205_BA_Variabox_9.pdf | MD21 |  | others
E-89822 | https://balsgmbh.sharefile.eu/public/share/web-sa061cd1ca1c04af89585ea262066c156 | https://www.bals.com/youtube-videos/7GXA6ODV_Xk.mp4 | MD45 |  | Product video
5403419 | https://balsgmbh.sharefile.eu/public/share/web-sa061cd1ca1c04af89585ea262066c156 | 5403419_0_1200Wx1200H.png | MD01 |  | detail
5403419 | https://balsgmbh.sharefile.eu/public/share/web-sa061cd1ca1c04af89585ea262066c156 | 13MB127.png | MD12 |  | others
5403419 | https://balsgmbh.sharefile.eu/public/share/web-sa061cd1ca1c04af89585ea262066c156 | DB_5403419_de.pdf | MD22 |  | Artikeldatenblatt de
5403419 | https://balsgmbh.sharefile.eu/public/share/web-sa061cd1ca1c04af89585ea262066c156 | 001_Materialkonformitaet_19.pdf | MD49 |  | Declaration RoHS |  | 2026-04-22
5403419 | https://balsgmbh.sharefile.eu/public/share/web-sa061cd1ca1c04af89585ea262066c156 | CE_Modbox_26.pdf | MD52 |  | Declaration DOC CE (Declaration of conformity CE)
5403419 | https://balsgmbh.sharefile.eu/public/share/web-sa061cd1ca1c04af89585ea262066c156 | 5403419_0_300Wx300H.png | MD02 |  | normal
5403419 | https://balsgmbh.sharefile.eu/public/share/web-sa061cd1ca1c04af89585ea262066c156 | 5403419_0_96Wx96H.png | MD47
5403419 | https://balsgmbh.sharefile.eu/public/share/web-sa061cd1ca1c04af89585ea262066c156 | https://catalogue.bals.com/de/extern/5403419 | MD04
5403419 | https://balsgmbh.sharefile.eu/public/share/web-sa061cd1ca1c04af89585ea262066c156 | Ausschreibungstext_5403419_de.txt | MD63 |  | Ausschreibungstext de
5403419 | https://balsgmbh.sharefile.eu/public/share/web-sa061cd1ca1c04af89585ea262066c156 | DB_5403419_fr_FR.pdf | MD22 |  | Fiche Technique fr_FR
5403419 | https://balsgmbh.sharefile.eu/public/share/web-sa061cd1ca1c04af89585ea262066c156 | DB_5403419_en_PL.pdf | MD22 |  | Data Sheet en_PL
5403419 | https://balsgmbh.sharefile.eu/public/share/web-sa061cd1ca1c04af89585ea262066c156 | DB_5403419_en_GB.pdf | MD22 |  | Data Sheet en_GB
5403419 | https://balsgmbh.sharefile.eu/public/share/web-sa061cd1ca1c04af89585ea262066c156 | DB_5403419_de_CH.pdf | MD22 |  | Artikeldatenblatt de_CH
5403419 | https://balsgmbh.sharefile.eu/public/share/web-sa061cd1ca1c04af89585ea262066c156 | https://www.bals.com/reach_de.pdf | MD05 |  | others
5403419 | https://balsgmbh.sharefile.eu/public/share/web-sa061cd1ca1c04af89585ea262066c156 | 60003233_BA_Wandverteiler_allgemein_17.pdf | MD21 |  | others
5403419 | https://balsgmbh.sharefile.eu/public/share/web-sa061cd1ca1c04af89585ea262066c156 | https://www.bals.com/youtube-videos/5_ishBxgzHg.mp4 | MD45 |  | Product video
890400 | https://balsgmbh.sharefile.eu/public/share/web-sa061cd1ca1c04af89585ea262066c156 | 890400_0_1200Wx1200H.png | MD01 |  | detail
890400 | https://balsgmbh.sharefile.eu/public/share/web-sa061cd1ca1c04af89585ea262066c156 | 30mb207a_15.jpg | MD12 |  | others
890400 | https://balsgmbh.sharefile.eu/public/share/web-sa061cd1ca1c04af89585ea262066c156 | DB_890400_de.pdf | MD22 |  | Artikeldatenblatt de
890400 | https://balsgmbh.sharefile.eu/public/share/web-sa061cd1ca1c04af89585ea262066c156 | 001_Materialkonformitaet_999.pdf | MD49 |  | Declaration RoHS |  | 2026-04-22
890400 | https://balsgmbh.sharefile.eu/public/share/web-sa061cd1ca1c04af89585ea262066c156 | CE_Variabox_M_IP44_11.pdf | MD52 |  | Declaration DOC CE (Declaration of conformity CE)
890400 | https://balsgmbh.sharefile.eu/public/share/web-sa061cd1ca1c04af89585ea262066c156 | 890400_0_300Wx300H.png | MD02 |  | normal
890400 | https://balsgmbh.sharefile.eu/public/share/web-sa061cd1ca1c04af89585ea262066c156 | 890400_0_96Wx96H.png | MD47
890400 | https://balsgmbh.sharefile.eu/public/share/web-sa061cd1ca1c04af89585ea262066c156 | https://catalogue.bals.com/de/extern/890400 | MD04
890400 | https://balsgmbh.sharefile.eu/public/share/web-sa061cd1ca1c04af89585ea262066c156 | Ausschreibungstext_890400_de.txt | MD63 |  | Ausschreibungstext de
890400 | https://balsgmbh.sharefile.eu/public/share/web-sa061cd1ca1c04af89585ea262066c156 | DB_890400_en_GB.pdf | MD22 |  | Data Sheet en_GB
890400 | https://balsgmbh.sharefile.eu/public/share/web-sa061cd1ca1c04af89585ea262066c156 | DB_890400_de_CH.pdf | MD22 |  | Artikeldatenblatt de_CH
890400 | https://balsgmbh.sharefile.eu/public/share/web-sa061cd1ca1c04af89585ea262066c156 | DB_890400_fr_FR.pdf | MD22 |  | Fiche Technique fr_FR
890400 | https://balsgmbh.sharefile.eu/public/share/web-sa061cd1ca1c04af89585ea262066c156 | DB_890400_en_PL.pdf | MD22 |  | Data Sheet en_PL
890400 | https://balsgmbh.sharefile.eu/public/share/web-sa061cd1ca1c04af89585ea262066c156 | https://www.bals.com/reach_de.pdf | MD05 |  | others
890400 | https://balsgmbh.sharefile.eu/public/share/web-sa061cd1ca1c04af89585ea262066c156 | 60003205_BA_Variabox_69.pdf | MD21 |  | others
890400 | https://balsgmbh.sharefile.eu/public/share/web-sa061cd1ca1c04af89585ea262066c156 | https://www.bals.com/youtube-videos/7GXA6ODV_Xk.mp4 | MD45 |  | Product video
562391 | https://balsgmbh.sharefile.eu/public/share/web-sa061cd1ca1c04af89585ea262066c156 | 562391_0_1200Wx1200H.png | MD01 |  | detail
562391 | https://balsgmbh.sharefile.eu/public/share/web-sa061cd1ca1c04af89585ea262066c156 | DB_562391_de.pdf | MD22 |  | Artikeldatenblatt de
562391 | https://balsgmbh.sharefile.eu/public/share/web-sa061cd1ca1c04af89585ea262066c156 | 001_Materialkonformitaet_19.pdf | MD49 |  | Declaration RoHS |  | 2026-04-22
562391 | https://balsgmbh.sharefile.eu/public/share/web-sa061cd1ca1c04af89585ea262066c156 | 562391_0_300Wx300H.png | MD02 |  | normal
562391 | https://balsgmbh.sharefile.eu/public/share/web-sa061cd1ca1c04af89585ea262066c156 | 562391_0_96Wx96H.png | MD47
562391 | https://balsgmbh.sharefile.eu/public/share/web-sa061cd1ca1c04af89585ea262066c156 | https://catalogue.bals.com/de/extern/562391 | MD04
562391 | https://balsgmbh.sharefile.eu/public/share/web-sa061cd1ca1c04af89585ea262066c156 | Ausschreibungstext_562391_de.txt | MD63 |  | Ausschreibungstext de
562391 | https://balsgmbh.sharefile.eu/public/share/web-sa061cd1ca1c04af89585ea262066c156 | DB_562391_de_CH.pdf | MD22 |  | Artikeldatenblatt de_CH
562391 | https://balsgmbh.sharefile.eu/public/share/web-sa061cd1ca1c04af89585ea262066c156 | DB_562391_en_PL.pdf | MD22 |  | Data Sheet en_PL
562391 | https://balsgmbh.sharefile.eu/public/share/web-sa061cd1ca1c04af89585ea262066c156 | DB_562391_en_GB.pdf | MD22 |  | Data Sheet en_GB
562391 | https://balsgmbh.sharefile.eu/public/share/web-sa061cd1ca1c04af89585ea262066c156 | DB_562391_fr_FR.pdf | MD22 |  | Fiche Technique fr_FR
562391 | https://balsgmbh.sharefile.eu/public/share/web-sa061cd1ca1c04af89585ea262066c156 | https://www.bals.com/reach_de.pdf | MD05 |  | others
524449 | https://balsgmbh.sharefile.eu/public/share/web-sa061cd1ca1c04af89585ea262066c156 | 524449_0_1200Wx1200H.png | MD01 |  | detail
524449 | https://balsgmbh.sharefile.eu/public/share/web-sa061cd1ca1c04af89585ea262066c156 | 13mb43_7.jpg | MD12 |  | others
524449 | https://balsgmbh.sharefile.eu/public/share/web-sa061cd1ca1c04af89585ea262066c156 | DB_524449_de.pdf | MD22 |  | Artikeldatenblatt de
524449 | https://balsgmbh.sharefile.eu/public/share/web-sa061cd1ca1c04af89585ea262066c156 | 001_Materialkonformitaet_1000.pdf | MD49 |  | Declaration RoHS |  | 2026-04-22
524449 | https://balsgmbh.sharefile.eu/public/share/web-sa061cd1ca1c04af89585ea262066c156 | CE_Vollgummi_tragbar_IP44_21.pdf | MD52 |  | Declaration DOC CE (Declaration of conformity CE)
524449 | https://balsgmbh.sharefile.eu/public/share/web-sa061cd1ca1c04af89585ea262066c156 | 524449_0_300Wx300H.png | MD02 |  | normal
524449 | https://balsgmbh.sharefile.eu/public/share/web-sa061cd1ca1c04af89585ea262066c156 | 524449_0_96Wx96H.png | MD47
524449 | https://balsgmbh.sharefile.eu/public/share/web-sa061cd1ca1c04af89585ea262066c156 | https://catalogue.bals.com/de/extern/524449 | MD04
524449 | https://balsgmbh.sharefile.eu/public/share/web-sa061cd1ca1c04af89585ea262066c156 | Ausschreibungstext_524449_de.txt | MD63 |  | Ausschreibungstext de
524449 | https://balsgmbh.sharefile.eu/public/share/web-sa061cd1ca1c04af89585ea262066c156 | DB_524449_en_PL.pdf | MD22 |  | Data Sheet en_PL
524449 | https://balsgmbh.sharefile.eu/public/share/web-sa061cd1ca1c04af89585ea262066c156 | DB_524449_de_CH.pdf | MD22 |  | Artikeldatenblatt de_CH
524449 | https://balsgmbh.sharefile.eu/public/share/web-sa061cd1ca1c04af89585ea262066c156 | DB_524449_en_GB.pdf | MD22 |  | Data Sheet en_GB
524449 | https://balsgmbh.sharefile.eu/public/share/web-sa061cd1ca1c04af89585ea262066c156 | DB_524449_fr_FR.pdf | MD22 |  | Fiche Technique fr_FR
524449 | https://balsgmbh.sharefile.eu/public/share/web-sa061cd1ca1c04af89585ea262066c156 | https://www.bals.com/reach_de.pdf | MD05 |  | others
524449 | https://balsgmbh.sharefile.eu/public/share/web-sa061cd1ca1c04af89585ea262066c156 | 60003206_BA_Mobile_Verteiler_34.pdf | MD21 |  | others
110550 | https://balsgmbh.sharefile.eu/public/share/web-sa061cd1ca1c04af89585ea262066c156 | 110550_0_1200Wx1200H.png | MD01 |  | detail
110550 | https://balsgmbh.sharefile.eu/public/share/web-sa061cd1ca1c04af89585ea262066c156 | 01mb120a_4.jpg | MD12 |  | others
110550 | https://balsgmbh.sharefile.eu/public/share/web-sa061cd1ca1c04af89585ea262066c156 | DB_110550_de.pdf | MD22 |  | Artikeldatenblatt de
110550 | https://balsgmbh.sharefile.eu/public/share/web-sa061cd1ca1c04af89585ea262066c156 | 001_Materialkonformitaet_1001.pdf | MD49 |  | Declaration RoHS |  | 2026-04-22
110550 | https://balsgmbh.sharefile.eu/public/share/web-sa061cd1ca1c04af89585ea262066c156 | CE_Steckdosen_32A_122.pdf | MD52 |  | Declaration DOC CE (Declaration of conformity CE)
110550 | https://balsgmbh.sharefile.eu/public/share/web-sa061cd1ca1c04af89585ea262066c156 | 110550_0_300Wx300H.png | MD02 |  | normal
110550 | https://balsgmbh.sharefile.eu/public/share/web-sa061cd1ca1c04af89585ea262066c156 | 110550_0_96Wx96H.png | MD47
110550 | https://balsgmbh.sharefile.eu/public/share/web-sa061cd1ca1c04af89585ea262066c156 | https://catalogue.bals.com/de/extern/110550 | MD04
110550 | https://balsgmbh.sharefile.eu/public/share/web-sa061cd1ca1c04af89585ea262066c156 | Ausschreibungstext_110550_de.txt | MD63 |  | Ausschreibungstext de
110550 | https://balsgmbh.sharefile.eu/public/share/web-sa061cd1ca1c04af89585ea262066c156 | DB_110550_en_GB.pdf | MD22 |  | Data Sheet en_GB
110550 | https://balsgmbh.sharefile.eu/public/share/web-sa061cd1ca1c04af89585ea262066c156 | DB_110550_de_CH.pdf | MD22 |  | Artikeldatenblatt de_CH
110550 | https://balsgmbh.sharefile.eu/public/share/web-sa061cd1ca1c04af89585ea262066c156 | DB_110550_fr_FR.pdf | MD22 |  | Fiche Technique fr_FR
110550 | https://balsgmbh.sharefile.eu/public/share/web-sa061cd1ca1c04af89585ea262066c156 | DB_110550_en_PL.pdf | MD22 |  | Data Sheet en_PL
110550 | https://balsgmbh.sharefile.eu/public/share/web-sa061cd1ca1c04af89585ea262066c156 | 60003212_BA_Wd_Ad_16A_32A_QC_39.pdf | MD21 |  | others
110550 | https://balsgmbh.sharefile.eu/public/share/web-sa061cd1ca1c04af89585ea262066c156 | https://www.bals.com/youtube-videos/WNmPZ8zQ_uI.mp4 | MD45 |  | Product video
120583 | https://balsgmbh.sharefile.eu/public/share/web-sa061cd1ca1c04af89585ea262066c156 | 120583_0_1200Wx1200H.png | MD01 |  | detail
120583 | https://balsgmbh.sharefile.eu/public/share/web-sa061cd1ca1c04af89585ea262066c156 | 04mb076a_2.jpg | MD12 |  | others
120583 | https://balsgmbh.sharefile.eu/public/share/web-sa061cd1ca1c04af89585ea262066c156 | DB_120583_de.pdf | MD22 |  | Artikeldatenblatt de
120583 | https://balsgmbh.sharefile.eu/public/share/web-sa061cd1ca1c04af89585ea262066c156 | 001_Materialkonformitaet_1002.pdf | MD49 |  | Declaration RoHS |  | 2026-04-22
120583 | https://balsgmbh.sharefile.eu/public/share/web-sa061cd1ca1c04af89585ea262066c156 | CE_Steckdosen_16A_177.pdf | MD52 |  | Declaration DOC CE (Declaration of conformity CE)
120583 | https://balsgmbh.sharefile.eu/public/share/web-sa061cd1ca1c04af89585ea262066c156 | 120583_0_300Wx300H.png | MD02 |  | normal
120583 | https://balsgmbh.sharefile.eu/public/share/web-sa061cd1ca1c04af89585ea262066c156 | 120583_0_96Wx96H.png | MD47
120583 | https://balsgmbh.sharefile.eu/public/share/web-sa061cd1ca1c04af89585ea262066c156 | https://catalogue.bals.com/de/extern/120583 | MD04
120583 | https://balsgmbh.sharefile.eu/public/share/web-sa061cd1ca1c04af89585ea262066c156 | Ausschreibungstext_120583_de.txt | MD63 |  | Ausschreibungstext de
120583 | https://balsgmbh.sharefile.eu/public/share/web-sa061cd1ca1c04af89585ea262066c156 | DB_120583_en_PL.pdf | MD22 |  | Data Sheet en_PL
120583 | https://balsgmbh.sharefile.eu/public/share/web-sa061cd1ca1c04af89585ea262066c156 | DB_120583_en_GB.pdf | MD22 |  | Data Sheet en_GB
120583 | https://balsgmbh.sharefile.eu/public/share/web-sa061cd1ca1c04af89585ea262066c156 | DB_120583_de_CH.pdf | MD22 |  | Artikeldatenblatt de_CH
120583 | https://balsgmbh.sharefile.eu/public/share/web-sa061cd1ca1c04af89585ea262066c156 | DB_120583_fr_FR.pdf | MD22 |  | Fiche Technique fr_FR
120583 | https://balsgmbh.sharefile.eu/public/share/web-sa061cd1ca1c04af89585ea262066c156 | 60003212_BA_Wd_Ad_16A_32A_QC_40.pdf | MD21 |  | others
120583 | https://balsgmbh.sharefile.eu/public/share/web-sa061cd1ca1c04af89585ea262066c156 | https://www.bals.com/youtube-videos/WNmPZ8zQ_uI.mp4 | MD45 |  | Product video
895069 | https://balsgmbh.sharefile.eu/public/share/web-sa061cd1ca1c04af89585ea262066c156 | 895069_0_1200Wx1200H.png | MD01 |  | detail
895069 | https://balsgmbh.sharefile.eu/public/share/web-sa061cd1ca1c04af89585ea262066c156 | 30mb206a_17.jpg | MD12 |  | others
895069 | https://balsgmbh.sharefile.eu/public/share/web-sa061cd1ca1c04af89585ea262066c156 | DB_895069_de.pdf | MD22 |  | Artikeldatenblatt de
895069 | https://balsgmbh.sharefile.eu/public/share/web-sa061cd1ca1c04af89585ea262066c156 | 001_Materialkonformitaet_1003.pdf | MD49 |  | Declaration RoHS |  | 2026-04-22
895069 | https://balsgmbh.sharefile.eu/public/share/web-sa061cd1ca1c04af89585ea262066c156 | CE_Variabox_L_IP44_17.pdf | MD52 |  | Declaration DOC CE (Declaration of conformity CE)
895069 | https://balsgmbh.sharefile.eu/public/share/web-sa061cd1ca1c04af89585ea262066c156 | 895069_0_300Wx300H.png | MD02 |  | normal
895069 | https://balsgmbh.sharefile.eu/public/share/web-sa061cd1ca1c04af89585ea262066c156 | 895069_0_96Wx96H.png | MD47
895069 | https://balsgmbh.sharefile.eu/public/share/web-sa061cd1ca1c04af89585ea262066c156 | https://catalogue.bals.com/de/extern/895069 | MD04
895069 | https://balsgmbh.sharefile.eu/public/share/web-sa061cd1ca1c04af89585ea262066c156 | Ausschreibungstext_895069_de.txt | MD63 |  | Ausschreibungstext de
895069 | https://balsgmbh.sharefile.eu/public/share/web-sa061cd1ca1c04af89585ea262066c156 | DB_895069_de_CH.pdf | MD22 |  | Artikeldatenblatt de_CH
895069 | https://balsgmbh.sharefile.eu/public/share/web-sa061cd1ca1c04af89585ea262066c156 | DB_895069_en_PL.pdf | MD22 |  | Data Sheet en_PL
895069 | https://balsgmbh.sharefile.eu/public/share/web-sa061cd1ca1c04af89585ea262066c156 | DB_895069_en_GB.pdf | MD22 |  | Data Sheet en_GB
895069 | https://balsgmbh.sharefile.eu/public/share/web-sa061cd1ca1c04af89585ea262066c156 | DB_895069_fr_FR.pdf | MD22 |  | Fiche Technique fr_FR
895069 | https://balsgmbh.sharefile.eu/public/share/web-sa061cd1ca1c04af89585ea262066c156 | https://www.bals.com/reach_de.pdf | MD05 |  | others
895069 | https://balsgmbh.sharefile.eu/public/share/web-sa061cd1ca1c04af89585ea262066c156 | 60003205_BA_Variabox_70.pdf | MD21 |  | others
895069 | https://balsgmbh.sharefile.eu/public/share/web-sa061cd1ca1c04af89585ea262066c156 | https://www.bals.com/youtube-videos/7GXA6ODV_Xk.mp4 | MD45 |  | Product video
896237 | https://balsgmbh.sharefile.eu/public/share/web-sa061cd1ca1c04af89585ea262066c156 | 896237_0_1200Wx1200H.png | MD01 |  | detail
896237 | https://balsgmbh.sharefile.eu/public/share/web-sa061cd1ca1c04af89585ea262066c156 | 30mb207a_16.jpg | MD12 |  | others
896237 | https://balsgmbh.sharefile.eu/public/share/web-sa061cd1ca1c04af89585ea262066c156 | DB_896237_de.pdf | MD22 |  | Artikeldatenblatt de
896237 | https://balsgmbh.sharefile.eu/public/share/web-sa061cd1ca1c04af89585ea262066c156 | 001_Materialkonformitaet_1004.pdf | MD49 |  | Declaration RoHS |  | 2026-04-22
896237 | https://balsgmbh.sharefile.eu/public/share/web-sa061cd1ca1c04af89585ea262066c156 | CE_Variabox_M_IP44_12.pdf | MD52 |  | Declaration DOC CE (Declaration of conformity CE)
896237 | https://balsgmbh.sharefile.eu/public/share/web-sa061cd1ca1c04af89585ea262066c156 | 896237_0_300Wx300H.png | MD02 |  | normal
896237 | https://balsgmbh.sharefile.eu/public/share/web-sa061cd1ca1c04af89585ea262066c156 | 896237_0_96Wx96H.png | MD47
896237 | https://balsgmbh.sharefile.eu/public/share/web-sa061cd1ca1c04af89585ea262066c156 | https://catalogue.bals.com/de/extern/896237 | MD04
896237 | https://balsgmbh.sharefile.eu/public/share/web-sa061cd1ca1c04af89585ea262066c156 | Ausschreibungstext_896237_de.txt | MD63 |  | Ausschreibungstext de
896237 | https://balsgmbh.sharefile.eu/public/share/web-sa061cd1ca1c04af89585ea262066c156 | DB_896237_de_CH.pdf | MD22 |  | Artikeldatenblatt de_CH
896237 | https://balsgmbh.sharefile.eu/public/share/web-sa061cd1ca1c04af89585ea262066c156 | DB_896237_en_GB.pdf | MD22 |  | Data Sheet en_GB
896237 | https://balsgmbh.sharefile.eu/public/share/web-sa061cd1ca1c04af89585ea262066c156 | DB_896237_fr_FR.pdf | MD22 |  | Fiche Technique fr_FR
896237 | https://balsgmbh.sharefile.eu/public/share/web-sa061cd1ca1c04af89585ea262066c156 | DB_896237_en_PL.pdf | MD22 |  | Data Sheet en_PL
896237 | https://balsgmbh.sharefile.eu/public/share/web-sa061cd1ca1c04af89585ea262066c156 | https://www.bals.com/reach_de.pdf | MD05 |  | others
896237 | https://balsgmbh.sharefile.eu/public/share/web-sa061cd1ca1c04af89585ea262066c156 | 60003205_BA_Variabox_71.pdf | MD21 |  | others
896237 | https://balsgmbh.sharefile.eu/public/share/web-sa061cd1ca1c04af89585ea262066c156 | https://www.bals.com/youtube-videos/7GXA6ODV_Xk.mp4 | MD45 |  | Product video
892974 | https://balsgmbh.sharefile.eu/public/share/web-sa061cd1ca1c04af89585ea262066c156 | 892974_0_1200Wx1200H.png | MD01 |  | detail
892974 | https://balsgmbh.sharefile.eu/public/share/web-sa061cd1ca1c04af89585ea262066c156 | 30mb204a_12.jpg | MD12 |  | others
892974 | https://balsgmbh.sharefile.eu/public/share/web-sa061cd1ca1c04af89585ea262066c156 | DB_892974_de.pdf | MD22 |  | Artikeldatenblatt de
892974 | https://balsgmbh.sharefile.eu/public/share/web-sa061cd1ca1c04af89585ea262066c156 | 001_Materialkonformitaet_1005.pdf | MD49 |  | Declaration RoHS |  | 2026-04-22
892974 | https://balsgmbh.sharefile.eu/public/share/web-sa061cd1ca1c04af89585ea262066c156 | CE_Variabox_XXL_IP44_6.pdf | MD52 |  | Declaration DOC CE (Declaration of conformity CE)
892974 | https://balsgmbh.sharefile.eu/public/share/web-sa061cd1ca1c04af89585ea262066c156 | 892974_0_300Wx300H.png | MD02 |  | normal
892974 | https://balsgmbh.sharefile.eu/public/share/web-sa061cd1ca1c04af89585ea262066c156 | 892974_0_96Wx96H.png | MD47
892974 | https://balsgmbh.sharefile.eu/public/share/web-sa061cd1ca1c04af89585ea262066c156 | https://catalogue.bals.com/de/extern/892974 | MD04
892974 | https://balsgmbh.sharefile.eu/public/share/web-sa061cd1ca1c04af89585ea262066c156 | Ausschreibungstext_892974_de.txt | MD63 |  | Ausschreibungstext de
892974 | https://balsgmbh.sharefile.eu/public/share/web-sa061cd1ca1c04af89585ea262066c156 | DB_892974_de_CH.pdf | MD22 |  | Artikeldatenblatt de_CH
892974 | https://balsgmbh.sharefile.eu/public/share/web-sa061cd1ca1c04af89585ea262066c156 | DB_892974_en_PL.pdf | MD22 |  | Data Sheet en_PL
892974 | https://balsgmbh.sharefile.eu/public/share/web-sa061cd1ca1c04af89585ea262066c156 | DB_892974_en_GB.pdf | MD22 |  | Data Sheet en_GB
892974 | https://balsgmbh.sharefile.eu/public/share/web-sa061cd1ca1c04af89585ea262066c156 | DB_892974_fr_FR.pdf | MD22 |  | Fiche Technique fr_FR
892974 | https://balsgmbh.sharefile.eu/public/share/web-sa061cd1ca1c04af89585ea262066c156 | https://www.bals.com/reach_de.pdf | MD05 |  | others
892974 | https://balsgmbh.sharefile.eu/public/share/web-sa061cd1ca1c04af89585ea262066c156 | 60003205_BA_Variabox_72.pdf | MD21 |  | others
892974 | https://balsgmbh.sharefile.eu/public/share/web-sa061cd1ca1c04af89585ea262066c156 | https://www.bals.com/youtube-videos/7GXA6ODV_Xk.mp4 | MD45 |  | Product video
896262 | https://balsgmbh.sharefile.eu/public/share/web-sa061cd1ca1c04af89585ea262066c156 | 896262_0_1200Wx1200H.png | MD01 |  | detail
896262 | https://balsgmbh.sharefile.eu/public/share/web-sa061cd1ca1c04af89585ea262066c156 | 30mb205a_17.jpg | MD12 |  | others
896262 | https://balsgmbh.sharefile.eu/public/share/web-sa061cd1ca1c04af89585ea262066c156 | DB_896262_de.pdf | MD22 |  | Artikeldatenblatt de
896262 | https://balsgmbh.sharefile.eu/public/share/web-sa061cd1ca1c04af89585ea262066c156 | 001_Materialkonformitaet_1006.pdf | MD49 |  | Declaration RoHS |  | 2026-04-22
896262 | https://balsgmbh.sharefile.eu/public/share/web-sa061cd1ca1c04af89585ea262066c156 | CE_Variabox_XL_IP44_9.pdf | MD52 |  | Declaration DOC CE (Declaration of conformity CE)
896262 | https://balsgmbh.sharefile.eu/public/share/web-sa061cd1ca1c04af89585ea262066c156 | 896262_0_300Wx300H.png | MD02 |  | normal
896262 | https://balsgmbh.sharefile.eu/public/share/web-sa061cd1ca1c04af89585ea262066c156 | 896262_0_96Wx96H.png | MD47
896262 | https://balsgmbh.sharefile.eu/public/share/web-sa061cd1ca1c04af89585ea262066c156 | https://catalogue.bals.com/de/extern/896262 | MD04
896262 | https://balsgmbh.sharefile.eu/public/share/web-sa061cd1ca1c04af89585ea262066c156 | Ausschreibungstext_896262_de.txt | MD63 |  | Ausschreibungstext de
896262 | https://balsgmbh.sharefile.eu/public/share/web-sa061cd1ca1c04af89585ea262066c156 | DB_896262_en_PL.pdf | MD22 |  | Data Sheet en_PL
896262 | https://balsgmbh.sharefile.eu/public/share/web-sa061cd1ca1c04af89585ea262066c156 | DB_896262_de_CH.pdf | MD22 |  | Artikeldatenblatt de_CH
896262 | https://balsgmbh.sharefile.eu/public/share/web-sa061cd1ca1c04af89585ea262066c156 | DB_896262_fr_FR.pdf | MD22 |  | Fiche Technique fr_FR
896262 | https://balsgmbh.sharefile.eu/public/share/web-sa061cd1ca1c04af89585ea262066c156 | DB_896262_en_GB.pdf | MD22 |  | Data Sheet en_GB
896262 | https://balsgmbh.sharefile.eu/public/share/web-sa061cd1ca1c04af89585ea262066c156 | https://www.bals.com/reach_de.pdf | MD05 |  | others
896262 | https://balsgmbh.sharefile.eu/public/share/web-sa061cd1ca1c04af89585ea262066c156 | 60003205_BA_Variabox_73.pdf | MD21 |  | others
896262 | https://balsgmbh.sharefile.eu/public/share/web-sa061cd1ca1c04af89585ea262066c156 | https://www.bals.com/youtube-videos/7GXA6ODV_Xk.mp4 | MD45 |  | Product video
896273 | https://balsgmbh.sharefile.eu/public/share/web-sa061cd1ca1c04af89585ea262066c156 | 896273_0_1200Wx1200H.png | MD01 |  | detail
896273 | https://balsgmbh.sharefile.eu/public/share/web-sa061cd1ca1c04af89585ea262066c156 | 30mb205a_18.jpg | MD12 |  | others
896273 | https://balsgmbh.sharefile.eu/public/share/web-sa061cd1ca1c04af89585ea262066c156 | DB_896273_de.pdf | MD22 |  | Artikeldatenblatt de
896273 | https://balsgmbh.sharefile.eu/public/share/web-sa061cd1ca1c04af89585ea262066c156 | 001_Materialkonformitaet_1007.pdf | MD49 |  | Declaration RoHS |  | 2026-04-22
896273 | https://balsgmbh.sharefile.eu/public/share/web-sa061cd1ca1c04af89585ea262066c156 | CE_Variabox_XL_IP67_4.pdf | MD52 |  | Declaration DOC CE (Declaration of conformity CE)
896273 | https://balsgmbh.sharefile.eu/public/share/web-sa061cd1ca1c04af89585ea262066c156 | 896273_0_300Wx300H.png | MD02 |  | normal
896273 | https://balsgmbh.sharefile.eu/public/share/web-sa061cd1ca1c04af89585ea262066c156 | 896273_0_96Wx96H.png | MD47
896273 | https://balsgmbh.sharefile.eu/public/share/web-sa061cd1ca1c04af89585ea262066c156 | https://catalogue.bals.com/de/extern/896273 | MD04
896273 | https://balsgmbh.sharefile.eu/public/share/web-sa061cd1ca1c04af89585ea262066c156 | Ausschreibungstext_896273_de.txt | MD63 |  | Ausschreibungstext de
896273 | https://balsgmbh.sharefile.eu/public/share/web-sa061cd1ca1c04af89585ea262066c156 | DB_896273_de_CH.pdf | MD22 |  | Artikeldatenblatt de_CH
896273 | https://balsgmbh.sharefile.eu/public/share/web-sa061cd1ca1c04af89585ea262066c156 | DB_896273_en_PL.pdf | MD22 |  | Data Sheet en_PL
896273 | https://balsgmbh.sharefile.eu/public/share/web-sa061cd1ca1c04af89585ea262066c156 | DB_896273_en_GB.pdf | MD22 |  | Data Sheet en_GB
896273 | https://balsgmbh.sharefile.eu/public/share/web-sa061cd1ca1c04af89585ea262066c156 | DB_896273_fr_FR.pdf | MD22 |  | Fiche Technique fr_FR
896273 | https://balsgmbh.sharefile.eu/public/share/web-sa061cd1ca1c04af89585ea262066c156 | https://www.bals.com/reach_de.pdf | MD05 |  | others
896273 | https://balsgmbh.sharefile.eu/public/share/web-sa061cd1ca1c04af89585ea262066c156 | 60003205_BA_Variabox_74.pdf | MD21 |  | others
896273 | https://balsgmbh.sharefile.eu/public/share/web-sa061cd1ca1c04af89585ea262066c156 | https://www.bals.com/youtube-videos/7GXA6ODV_Xk.mp4 | MD45 |  | Product video
894045 | https://balsgmbh.sharefile.eu/public/share/web-sa061cd1ca1c04af89585ea262066c156 | 894045_0_1200Wx1200H.png | MD01 |  | detail
894045 | https://balsgmbh.sharefile.eu/public/share/web-sa061cd1ca1c04af89585ea262066c156 | 30mb204a_13.jpg | MD12 |  | others
894045 | https://balsgmbh.sharefile.eu/public/share/web-sa061cd1ca1c04af89585ea262066c156 | DB_894045_de.pdf | MD22 |  | Artikeldatenblatt de
894045 | https://balsgmbh.sharefile.eu/public/share/web-sa061cd1ca1c04af89585ea262066c156 | 001_Materialkonformitaet_1008.pdf | MD49 |  | Declaration RoHS |  | 2026-04-22
894045 | https://balsgmbh.sharefile.eu/public/share/web-sa061cd1ca1c04af89585ea262066c156 | CE_Variabox_XXL_IP44_7.pdf | MD52 |  | Declaration DOC CE (Declaration of conformity CE)
894045 | https://balsgmbh.sharefile.eu/public/share/web-sa061cd1ca1c04af89585ea262066c156 | 894045_0_300Wx300H.png | MD02 |  | normal
894045 | https://balsgmbh.sharefile.eu/public/share/web-sa061cd1ca1c04af89585ea262066c156 | 894045_0_96Wx96H.png | MD47
894045 | https://balsgmbh.sharefile.eu/public/share/web-sa061cd1ca1c04af89585ea262066c156 | https://catalogue.bals.com/de/extern/894045 | MD04
894045 | https://balsgmbh.sharefile.eu/public/share/web-sa061cd1ca1c04af89585ea262066c156 | Ausschreibungstext_894045_de.txt | MD63 |  | Ausschreibungstext de
894045 | https://balsgmbh.sharefile.eu/public/share/web-sa061cd1ca1c04af89585ea262066c156 | DB_894045_de_CH.pdf | MD22 |  | Artikeldatenblatt de_CH
894045 | https://balsgmbh.sharefile.eu/public/share/web-sa061cd1ca1c04af89585ea262066c156 | DB_894045_fr_FR.pdf | MD22 |  | Fiche Technique fr_FR
894045 | https://balsgmbh.sharefile.eu/public/share/web-sa061cd1ca1c04af89585ea262066c156 | DB_894045_en_GB.pdf | MD22 |  | Data Sheet en_GB
894045 | https://balsgmbh.sharefile.eu/public/share/web-sa061cd1ca1c04af89585ea262066c156 | DB_894045_en_PL.pdf | MD22 |  | Data Sheet en_PL
894045 | https://balsgmbh.sharefile.eu/public/share/web-sa061cd1ca1c04af89585ea262066c156 | https://www.bals.com/reach_de.pdf | MD05 |  | others
894045 | https://balsgmbh.sharefile.eu/public/share/web-sa061cd1ca1c04af89585ea262066c156 | 60003205_BA_Variabox_75.pdf | MD21 |  | others
894045 | https://balsgmbh.sharefile.eu/public/share/web-sa061cd1ca1c04af89585ea262066c156 | https://www.bals.com/youtube-videos/7GXA6ODV_Xk.mp4 | MD45 |  | Product video
894917 | https://balsgmbh.sharefile.eu/public/share/web-sa061cd1ca1c04af89585ea262066c156 | 894917_0_1200Wx1200H.png | MD01 |  | detail
894917 | https://balsgmbh.sharefile.eu/public/share/web-sa061cd1ca1c04af89585ea262066c156 | 30mb206a_18.jpg | MD12 |  | others
894917 | https://balsgmbh.sharefile.eu/public/share/web-sa061cd1ca1c04af89585ea262066c156 | DB_894917_de.pdf | MD22 |  | Artikeldatenblatt de
894917 | https://balsgmbh.sharefile.eu/public/share/web-sa061cd1ca1c04af89585ea262066c156 | 001_Materialkonformitaet_1009.pdf | MD49 |  | Declaration RoHS |  | 2026-04-22
894917 | https://balsgmbh.sharefile.eu/public/share/web-sa061cd1ca1c04af89585ea262066c156 | CE_Variabox_L_IP44_18.pdf | MD52 |  | Declaration DOC CE (Declaration of conformity CE)
894917 | https://balsgmbh.sharefile.eu/public/share/web-sa061cd1ca1c04af89585ea262066c156 | 894917_0_300Wx300H.png | MD02 |  | normal
894917 | https://balsgmbh.sharefile.eu/public/share/web-sa061cd1ca1c04af89585ea262066c156 | 894917_0_96Wx96H.png | MD47
894917 | https://balsgmbh.sharefile.eu/public/share/web-sa061cd1ca1c04af89585ea262066c156 | https://catalogue.bals.com/de/extern/894917 | MD04
894917 | https://balsgmbh.sharefile.eu/public/share/web-sa061cd1ca1c04af89585ea262066c156 | Ausschreibungstext_894917_de.txt | MD63 |  | Ausschreibungstext de
894917 | https://balsgmbh.sharefile.eu/public/share/web-sa061cd1ca1c04af89585ea262066c156 | DB_894917_en_PL.pdf | MD22 |  | Data Sheet en_PL
894917 | https://balsgmbh.sharefile.eu/public/share/web-sa061cd1ca1c04af89585ea262066c156 | DB_894917_en_GB.pdf | MD22 |  | Data Sheet en_GB
894917 | https://balsgmbh.sharefile.eu/public/share/web-sa061cd1ca1c04af89585ea262066c156 | DB_894917_de_CH.pdf | MD22 |  | Artikeldatenblatt de_CH
894917 | https://balsgmbh.sharefile.eu/public/share/web-sa061cd1ca1c04af89585ea262066c156 | DB_894917_fr_FR.pdf | MD22 |  | Fiche Technique fr_FR
894917 | https://balsgmbh.sharefile.eu/public/share/web-sa061cd1ca1c04af89585ea262066c156 | https://www.bals.com/reach_de.pdf | MD05 |  | others
894917 | https://balsgmbh.sharefile.eu/public/share/web-sa061cd1ca1c04af89585ea262066c156 | 60003205_BA_Variabox_76.pdf | MD21 |  | others
894917 | https://balsgmbh.sharefile.eu/public/share/web-sa061cd1ca1c04af89585ea262066c156 | https://www.bals.com/youtube-videos/7GXA6ODV_Xk.mp4 | MD45 |  | Product video
893368 | https://balsgmbh.sharefile.eu/public/share/web-sa061cd1ca1c04af89585ea262066c156 | 893368_0_1200Wx1200H.png | MD01 |  | detail
893368 | https://balsgmbh.sharefile.eu/public/share/web-sa061cd1ca1c04af89585ea262066c156 | 30mb205a_19.jpg | MD12 |  | others
893368 | https://balsgmbh.sharefile.eu/public/share/web-sa061cd1ca1c04af89585ea262066c156 | DB_893368_de.pdf | MD22 |  | Artikeldatenblatt de
893368 | https://balsgmbh.sharefile.eu/public/share/web-sa061cd1ca1c04af89585ea262066c156 | 001_Materialkonformitaet_1010.pdf | MD49 |  | Declaration RoHS |  | 2026-04-22
893368 | https://balsgmbh.sharefile.eu/public/share/web-sa061cd1ca1c04af89585ea262066c156 | CE_Variabox_XL_IP67_5.pdf | MD52 |  | Declaration DOC CE (Declaration of conformity CE)
893368 | https://balsgmbh.sharefile.eu/public/share/web-sa061cd1ca1c04af89585ea262066c156 | 893368_0_300Wx300H.png | MD02 |  | normal
893368 | https://balsgmbh.sharefile.eu/public/share/web-sa061cd1ca1c04af89585ea262066c156 | 893368_0_96Wx96H.png | MD47
893368 | https://balsgmbh.sharefile.eu/public/share/web-sa061cd1ca1c04af89585ea262066c156 | https://catalogue.bals.com/de/extern/893368 | MD04
893368 | https://balsgmbh.sharefile.eu/public/share/web-sa061cd1ca1c04af89585ea262066c156 | Ausschreibungstext_893368_de.txt | MD63 |  | Ausschreibungstext de
893368 | https://balsgmbh.sharefile.eu/public/share/web-sa061cd1ca1c04af89585ea262066c156 | DB_893368_en_GB.pdf | MD22 |  | Data Sheet en_GB
893368 | https://balsgmbh.sharefile.eu/public/share/web-sa061cd1ca1c04af89585ea262066c156 | DB_893368_en_PL.pdf | MD22 |  | Data Sheet en_PL
893368 | https://balsgmbh.sharefile.eu/public/share/web-sa061cd1ca1c04af89585ea262066c156 | DB_893368_de_CH.pdf | MD22 |  | Artikeldatenblatt de_CH
893368 | https://balsgmbh.sharefile.eu/public/share/web-sa061cd1ca1c04af89585ea262066c156 | DB_893368_fr_FR.pdf | MD22 |  | Fiche Technique fr_FR
893368 | https://balsgmbh.sharefile.eu/public/share/web-sa061cd1ca1c04af89585ea262066c156 | https://www.bals.com/reach_de.pdf | MD05 |  | others
893368 | https://balsgmbh.sharefile.eu/public/share/web-sa061cd1ca1c04af89585ea262066c156 | 60003205_BA_Variabox_77.pdf | MD21 |  | others
893368 | https://balsgmbh.sharefile.eu/public/share/web-sa061cd1ca1c04af89585ea262066c156 | https://www.bals.com/youtube-videos/7GXA6ODV_Xk.mp4 | MD45 |  | Product video
89479 | https://balsgmbh.sharefile.eu/public/share/web-sa061cd1ca1c04af89585ea262066c156 | 89479_0_1200Wx1200H.png | MD01 |  | detail
89479 | https://balsgmbh.sharefile.eu/public/share/web-sa061cd1ca1c04af89585ea262066c156 | 30mb207a_17.jpg | MD12 |  | others
89479 | https://balsgmbh.sharefile.eu/public/share/web-sa061cd1ca1c04af89585ea262066c156 | DB_89479_de.pdf | MD22 |  | Artikeldatenblatt de
89479 | https://balsgmbh.sharefile.eu/public/share/web-sa061cd1ca1c04af89585ea262066c156 | 001_Materialkonformitaet_1011.pdf | MD49 |  | Declaration RoHS |  | 2026-04-22
89479 | https://balsgmbh.sharefile.eu/public/share/web-sa061cd1ca1c04af89585ea262066c156 | CE_Variabox_M_IP44_13.pdf | MD52 |  | Declaration DOC CE (Declaration of conformity CE)
89479 | https://balsgmbh.sharefile.eu/public/share/web-sa061cd1ca1c04af89585ea262066c156 | 89479_0_300Wx300H.png | MD02 |  | normal
89479 | https://balsgmbh.sharefile.eu/public/share/web-sa061cd1ca1c04af89585ea262066c156 | 89479_0_96Wx96H.png | MD47
89479 | https://balsgmbh.sharefile.eu/public/share/web-sa061cd1ca1c04af89585ea262066c156 | https://catalogue.bals.com/de/extern/89479 | MD04
89479 | https://balsgmbh.sharefile.eu/public/share/web-sa061cd1ca1c04af89585ea262066c156 | Ausschreibungstext_89479_de.txt | MD63 |  | Ausschreibungstext de
89479 | https://balsgmbh.sharefile.eu/public/share/web-sa061cd1ca1c04af89585ea262066c156 | DB_89479_en_GB.pdf | MD22 |  | Data Sheet en_GB
89479 | https://balsgmbh.sharefile.eu/public/share/web-sa061cd1ca1c04af89585ea262066c156 | DB_89479_fr_FR.pdf | MD22 |  | Fiche Technique fr_FR
89479 | https://balsgmbh.sharefile.eu/public/share/web-sa061cd1ca1c04af89585ea262066c156 | DB_89479_de_CH.pdf | MD22 |  | Artikeldatenblatt de_CH
89479 | https://balsgmbh.sharefile.eu/public/share/web-sa061cd1ca1c04af89585ea262066c156 | DB_89479_en_PL.pdf | MD22 |  | Data Sheet en_PL
89479 | https://balsgmbh.sharefile.eu/public/share/web-sa061cd1ca1c04af89585ea262066c156 | https://www.bals.com/reach_de.pdf | MD05 |  | others
89479 | https://balsgmbh.sharefile.eu/public/share/web-sa061cd1ca1c04af89585ea262066c156 | 60003205_BA_Variabox_78.pdf | MD21 |  | others
89479 | https://balsgmbh.sharefile.eu/public/share/web-sa061cd1ca1c04af89585ea262066c156 | https://www.bals.com/youtube-videos/7GXA6ODV_Xk.mp4 | MD45 |  | Product video
89968 | https://balsgmbh.sharefile.eu/public/share/web-sa061cd1ca1c04af89585ea262066c156 | 89968_0_1200Wx1200H.png | MD01 |  | detail
89968 | https://balsgmbh.sharefile.eu/public/share/web-sa061cd1ca1c04af89585ea262066c156 | 30mb205a_20.jpg | MD12 |  | others
89968 | https://balsgmbh.sharefile.eu/public/share/web-sa061cd1ca1c04af89585ea262066c156 | DB_89968_de.pdf | MD22 |  | Artikeldatenblatt de
89968 | https://balsgmbh.sharefile.eu/public/share/web-sa061cd1ca1c04af89585ea262066c156 | 001_Materialkonformitaet_1012.pdf | MD49 |  | Declaration RoHS |  | 2026-04-22
89968 | https://balsgmbh.sharefile.eu/public/share/web-sa061cd1ca1c04af89585ea262066c156 | CE_Variabox_XL_IP44_10.pdf | MD52 |  | Declaration DOC CE (Declaration of conformity CE)
89968 | https://balsgmbh.sharefile.eu/public/share/web-sa061cd1ca1c04af89585ea262066c156 | 89968_0_300Wx300H.png | MD02 |  | normal
89968 | https://balsgmbh.sharefile.eu/public/share/web-sa061cd1ca1c04af89585ea262066c156 | 89968_0_96Wx96H.png | MD47
89968 | https://balsgmbh.sharefile.eu/public/share/web-sa061cd1ca1c04af89585ea262066c156 | https://catalogue.bals.com/de/extern/89968 | MD04
89968 | https://balsgmbh.sharefile.eu/public/share/web-sa061cd1ca1c04af89585ea262066c156 | Ausschreibungstext_89968_de.txt | MD63 |  | Ausschreibungstext de
89968 | https://balsgmbh.sharefile.eu/public/share/web-sa061cd1ca1c04af89585ea262066c156 | DB_89968_en_PL.pdf | MD22 |  | Data Sheet en_PL
89968 | https://balsgmbh.sharefile.eu/public/share/web-sa061cd1ca1c04af89585ea262066c156 | DB_89968_de_CH.pdf | MD22 |  | Artikeldatenblatt de_CH
89968 | https://balsgmbh.sharefile.eu/public/share/web-sa061cd1ca1c04af89585ea262066c156 | DB_89968_fr_FR.pdf | MD22 |  | Fiche Technique fr_FR
89968 | https://balsgmbh.sharefile.eu/public/share/web-sa061cd1ca1c04af89585ea262066c156 | DB_89968_en_GB.pdf | MD22 |  | Data Sheet en_GB
89968 | https://balsgmbh.sharefile.eu/public/share/web-sa061cd1ca1c04af89585ea262066c156 | https://www.bals.com/reach_de.pdf | MD05 |  | others
89968 | https://balsgmbh.sharefile.eu/public/share/web-sa061cd1ca1c04af89585ea262066c156 | 60003205_BA_Variabox_79.pdf | MD21 |  | others
89968 | https://balsgmbh.sharefile.eu/public/share/web-sa061cd1ca1c04af89585ea262066c156 | https://www.bals.com/youtube-videos/7GXA6ODV_Xk.mp4 | MD45 |  | Product video
51011618 | https://balsgmbh.sharefile.eu/public/share/web-sa061cd1ca1c04af89585ea262066c156 | 51011618_0_1200Wx1200H.png | MD01 |  | detail
51011618 | https://balsgmbh.sharefile.eu/public/share/web-sa061cd1ca1c04af89585ea262066c156 | DB_51011618_de.pdf | MD22 |  | Artikeldatenblatt de
51011618 | https://balsgmbh.sharefile.eu/public/share/web-sa061cd1ca1c04af89585ea262066c156 | 001_Materialkonformitaet_1013.pdf | MD49 |  | Declaration RoHS |  | 2026-04-22
51011618 | https://balsgmbh.sharefile.eu/public/share/web-sa061cd1ca1c04af89585ea262066c156 | 51011618_0_300Wx300H.png | MD02 |  | normal
51011618 | https://balsgmbh.sharefile.eu/public/share/web-sa061cd1ca1c04af89585ea262066c156 | 51011618_0_96Wx96H.png | MD47
51011618 | https://balsgmbh.sharefile.eu/public/share/web-sa061cd1ca1c04af89585ea262066c156 | Ausschreibungstext_51011618_de.txt | MD63 |  | Ausschreibungstext de
51011618 | https://balsgmbh.sharefile.eu/public/share/web-sa061cd1ca1c04af89585ea262066c156 | DB_51011618_de_CH.pdf | MD22 |  | Artikeldatenblatt de_CH
51011618 | https://balsgmbh.sharefile.eu/public/share/web-sa061cd1ca1c04af89585ea262066c156 | DB_51011618_en_GB.pdf | MD22 |  | Data Sheet en_GB
51011618 | https://balsgmbh.sharefile.eu/public/share/web-sa061cd1ca1c04af89585ea262066c156 | DB_51011618_fr_FR.pdf | MD22 |  | Fiche Technique fr_FR
51011618 | https://balsgmbh.sharefile.eu/public/share/web-sa061cd1ca1c04af89585ea262066c156 | DB_51011618_en_PL.pdf | MD22 |  | Data Sheet en_PL
51011618 | https://balsgmbh.sharefile.eu/public/share/web-sa061cd1ca1c04af89585ea262066c156 | https://www.bals.com/reach_de.pdf | MD05 |  | others
896274 | https://balsgmbh.sharefile.eu/public/share/web-sa061cd1ca1c04af89585ea262066c156 | 896274_0_1200Wx1200H.png | MD01 |  | detail
896274 | https://balsgmbh.sharefile.eu/public/share/web-sa061cd1ca1c04af89585ea262066c156 | 30mb205a_21.jpg | MD12 |  | others
896274 | https://balsgmbh.sharefile.eu/public/share/web-sa061cd1ca1c04af89585ea262066c156 | DB_896274_de.pdf | MD22 |  | Artikeldatenblatt de
896274 | https://balsgmbh.sharefile.eu/public/share/web-sa061cd1ca1c04af89585ea262066c156 | 001_Materialkonformitaet_1014.pdf | MD49 |  | Declaration RoHS |  | 2026-04-22
896274 | https://balsgmbh.sharefile.eu/public/share/web-sa061cd1ca1c04af89585ea262066c156 | CE_Variabox_XL_IP67_6.pdf | MD52 |  | Declaration DOC CE (Declaration of conformity CE)
896274 | https://balsgmbh.sharefile.eu/public/share/web-sa061cd1ca1c04af89585ea262066c156 | 896274_0_300Wx300H.png | MD02 |  | normal
896274 | https://balsgmbh.sharefile.eu/public/share/web-sa061cd1ca1c04af89585ea262066c156 | 896274_0_96Wx96H.png | MD47
896274 | https://balsgmbh.sharefile.eu/public/share/web-sa061cd1ca1c04af89585ea262066c156 | https://catalogue.bals.com/de/extern/896274 | MD04
896274 | https://balsgmbh.sharefile.eu/public/share/web-sa061cd1ca1c04af89585ea262066c156 | Ausschreibungstext_896274_de.txt | MD63 |  | Ausschreibungstext de
896274 | https://balsgmbh.sharefile.eu/public/share/web-sa061cd1ca1c04af89585ea262066c156 | DB_896274_fr_FR.pdf | MD22 |  | Fiche Technique fr_FR
896274 | https://balsgmbh.sharefile.eu/public/share/web-sa061cd1ca1c04af89585ea262066c156 | DB_896274_en_GB.pdf | MD22 |  | Data Sheet en_GB
896274 | https://balsgmbh.sharefile.eu/public/share/web-sa061cd1ca1c04af89585ea262066c156 | DB_896274_de_CH.pdf | MD22 |  | Artikeldatenblatt de_CH
896274 | https://balsgmbh.sharefile.eu/public/share/web-sa061cd1ca1c04af89585ea262066c156 | DB_896274_en_PL.pdf | MD22 |  | Data Sheet en_PL
896274 | https://balsgmbh.sharefile.eu/public/share/web-sa061cd1ca1c04af89585ea262066c156 | https://www.bals.com/reach_de.pdf | MD05 |  | others
896274 | https://balsgmbh.sharefile.eu/public/share/web-sa061cd1ca1c04af89585ea262066c156 | 60003205_BA_Variabox_80.pdf | MD21 |  | others
896274 | https://balsgmbh.sharefile.eu/public/share/web-sa061cd1ca1c04af89585ea262066c156 | https://www.bals.com/youtube-videos/7GXA6ODV_Xk.mp4 | MD45 |  | Product video
890613 | https://balsgmbh.sharefile.eu/public/share/web-sa061cd1ca1c04af89585ea262066c156 | 890613_0_1200Wx1200H.png | MD01 |  | detail
890613 | https://balsgmbh.sharefile.eu/public/share/web-sa061cd1ca1c04af89585ea262066c156 | 30mb207a_18.jpg | MD12 |  | others
890613 | https://balsgmbh.sharefile.eu/public/share/web-sa061cd1ca1c04af89585ea262066c156 | DB_890613_de.pdf | MD22 |  | Artikeldatenblatt de
890613 | https://balsgmbh.sharefile.eu/public/share/web-sa061cd1ca1c04af89585ea262066c156 | 001_Materialkonformitaet_1015.pdf | MD49 |  | Declaration RoHS |  | 2026-04-22
890613 | https://balsgmbh.sharefile.eu/public/share/web-sa061cd1ca1c04af89585ea262066c156 | CE_Variabox_M_IP44_14.pdf | MD52 |  | Declaration DOC CE (Declaration of conformity CE)
890613 | https://balsgmbh.sharefile.eu/public/share/web-sa061cd1ca1c04af89585ea262066c156 | 890613_0_300Wx300H.png | MD02 |  | normal
890613 | https://balsgmbh.sharefile.eu/public/share/web-sa061cd1ca1c04af89585ea262066c156 | 890613_0_96Wx96H.png | MD47
890613 | https://balsgmbh.sharefile.eu/public/share/web-sa061cd1ca1c04af89585ea262066c156 | https://catalogue.bals.com/de/extern/890613 | MD04
890613 | https://balsgmbh.sharefile.eu/public/share/web-sa061cd1ca1c04af89585ea262066c156 | Ausschreibungstext_890613_de.txt | MD63 |  | Ausschreibungstext de
890613 | https://balsgmbh.sharefile.eu/public/share/web-sa061cd1ca1c04af89585ea262066c156 | DB_890613_en_PL.pdf | MD22 |  | Data Sheet en_PL
890613 | https://balsgmbh.sharefile.eu/public/share/web-sa061cd1ca1c04af89585ea262066c156 | DB_890613_de_CH.pdf | MD22 |  | Artikeldatenblatt de_CH
890613 | https://balsgmbh.sharefile.eu/public/share/web-sa061cd1ca1c04af89585ea262066c156 | DB_890613_en_GB.pdf | MD22 |  | Data Sheet en_GB
890613 | https://balsgmbh.sharefile.eu/public/share/web-sa061cd1ca1c04af89585ea262066c156 | DB_890613_fr_FR.pdf | MD22 |  | Fiche Technique fr_FR
890613 | https://balsgmbh.sharefile.eu/public/share/web-sa061cd1ca1c04af89585ea262066c156 | https://www.bals.com/reach_de.pdf | MD05 |  | others
890613 | https://balsgmbh.sharefile.eu/public/share/web-sa061cd1ca1c04af89585ea262066c156 | 60003205_BA_Variabox_81.pdf | MD21 |  | others
890613 | https://balsgmbh.sharefile.eu/public/share/web-sa061cd1ca1c04af89585ea262066c156 | https://www.bals.com/youtube-videos/7GXA6ODV_Xk.mp4 | MD45 |  | Product video
110547 | https://balsgmbh.sharefile.eu/public/share/web-sa061cd1ca1c04af89585ea262066c156 | 110547_0_1200Wx1200H.png | MD01 |  | detail
110547 | https://balsgmbh.sharefile.eu/public/share/web-sa061cd1ca1c04af89585ea262066c156 | 01mb120a_5.jpg | MD12 |  | others
110547 | https://balsgmbh.sharefile.eu/public/share/web-sa061cd1ca1c04af89585ea262066c156 | DB_110547_de.pdf | MD22 |  | Artikeldatenblatt de
110547 | https://balsgmbh.sharefile.eu/public/share/web-sa061cd1ca1c04af89585ea262066c156 | 001_Materialkonformitaet_1016.pdf | MD49 |  | Declaration RoHS |  | 2026-04-22
110547 | https://balsgmbh.sharefile.eu/public/share/web-sa061cd1ca1c04af89585ea262066c156 | CE_Steckdosen_16A_178.pdf | MD52 |  | Declaration DOC CE (Declaration of conformity CE)
110547 | https://balsgmbh.sharefile.eu/public/share/web-sa061cd1ca1c04af89585ea262066c156 | 110547_0_300Wx300H.png | MD02 |  | normal
110547 | https://balsgmbh.sharefile.eu/public/share/web-sa061cd1ca1c04af89585ea262066c156 | 110547_0_96Wx96H.png | MD47
110547 | https://balsgmbh.sharefile.eu/public/share/web-sa061cd1ca1c04af89585ea262066c156 | https://catalogue.bals.com/de/extern/110547 | MD04
110547 | https://balsgmbh.sharefile.eu/public/share/web-sa061cd1ca1c04af89585ea262066c156 | Ausschreibungstext_110547_de.txt | MD63 |  | Ausschreibungstext de
110547 | https://balsgmbh.sharefile.eu/public/share/web-sa061cd1ca1c04af89585ea262066c156 | DB_110547_fr_FR.pdf | MD22 |  | Fiche Technique fr_FR
110547 | https://balsgmbh.sharefile.eu/public/share/web-sa061cd1ca1c04af89585ea262066c156 | DB_110547_de_CH.pdf | MD22 |  | Artikeldatenblatt de_CH
110547 | https://balsgmbh.sharefile.eu/public/share/web-sa061cd1ca1c04af89585ea262066c156 | DB_110547_en_GB.pdf | MD22 |  | Data Sheet en_GB
110547 | https://balsgmbh.sharefile.eu/public/share/web-sa061cd1ca1c04af89585ea262066c156 | DB_110547_en_PL.pdf | MD22 |  | Data Sheet en_PL
110547 | https://balsgmbh.sharefile.eu/public/share/web-sa061cd1ca1c04af89585ea262066c156 | 60003212_BA_Wd_Ad_16A_32A_QC_41.pdf | MD21 |  | others
110547 | https://balsgmbh.sharefile.eu/public/share/web-sa061cd1ca1c04af89585ea262066c156 | https://www.bals.com/youtube-videos/WNmPZ8zQ_uI.mp4 | MD45 |  | Product video
896246 | https://balsgmbh.sharefile.eu/public/share/web-sa061cd1ca1c04af89585ea262066c156 | 896246_0_1200Wx1200H.png | MD01 |  | detail
896246 | https://balsgmbh.sharefile.eu/public/share/web-sa061cd1ca1c04af89585ea262066c156 | 30mb206a_19.jpg | MD12 |  | others
896246 | https://balsgmbh.sharefile.eu/public/share/web-sa061cd1ca1c04af89585ea262066c156 | DB_896246_de.pdf | MD22 |  | Artikeldatenblatt de
896246 | https://balsgmbh.sharefile.eu/public/share/web-sa061cd1ca1c04af89585ea262066c156 | 001_Materialkonformitaet_1017.pdf | MD49 |  | Declaration RoHS |  | 2026-04-22
896246 | https://balsgmbh.sharefile.eu/public/share/web-sa061cd1ca1c04af89585ea262066c156 | CE_Variabox_L_IP44_11.pdf | MD52 |  | Declaration DOC CE (Declaration of conformity CE)
896246 | https://balsgmbh.sharefile.eu/public/share/web-sa061cd1ca1c04af89585ea262066c156 | 896246_0_300Wx300H.png | MD02 |  | normal
896246 | https://balsgmbh.sharefile.eu/public/share/web-sa061cd1ca1c04af89585ea262066c156 | 896246_0_96Wx96H.png | MD47
896246 | https://balsgmbh.sharefile.eu/public/share/web-sa061cd1ca1c04af89585ea262066c156 | https://catalogue.bals.com/de/extern/896246 | MD04
896246 | https://balsgmbh.sharefile.eu/public/share/web-sa061cd1ca1c04af89585ea262066c156 | Ausschreibungstext_896246_de.txt | MD63 |  | Ausschreibungstext de
896246 | https://balsgmbh.sharefile.eu/public/share/web-sa061cd1ca1c04af89585ea262066c156 | DB_896246_en_GB.pdf | MD22 |  | Data Sheet en_GB
896246 | https://balsgmbh.sharefile.eu/public/share/web-sa061cd1ca1c04af89585ea262066c156 | DB_896246_de_CH.pdf | MD22 |  | Artikeldatenblatt de_CH
896246 | https://balsgmbh.sharefile.eu/public/share/web-sa061cd1ca1c04af89585ea262066c156 | DB_896246_fr_FR.pdf | MD22 |  | Fiche Technique fr_FR
896246 | https://balsgmbh.sharefile.eu/public/share/web-sa061cd1ca1c04af89585ea262066c156 | DB_896246_en_PL.pdf | MD22 |  | Data Sheet en_PL
896246 | https://balsgmbh.sharefile.eu/public/share/web-sa061cd1ca1c04af89585ea262066c156 | https://www.bals.com/reach_de.pdf | MD05 |  | others
896246 | https://balsgmbh.sharefile.eu/public/share/web-sa061cd1ca1c04af89585ea262066c156 | 60003205_BA_Variabox_82.pdf | MD21 |  | others
896246 | https://balsgmbh.sharefile.eu/public/share/web-sa061cd1ca1c04af89585ea262066c156 | https://www.bals.com/youtube-videos/7GXA6ODV_Xk.mp4 | MD45 |  | Product video
89260 | https://balsgmbh.sharefile.eu/public/share/web-sa061cd1ca1c04af89585ea262066c156 | 89260_0_1200Wx1200H.png | MD01 |  | detail
89260 | https://balsgmbh.sharefile.eu/public/share/web-sa061cd1ca1c04af89585ea262066c156 | 30mb206a_20.jpg | MD12 |  | others
89260 | https://balsgmbh.sharefile.eu/public/share/web-sa061cd1ca1c04af89585ea262066c156 | DB_89260_de.pdf | MD22 |  | Artikeldatenblatt de
89260 | https://balsgmbh.sharefile.eu/public/share/web-sa061cd1ca1c04af89585ea262066c156 | 001_Materialkonformitaet_1018.pdf | MD49 |  | Declaration RoHS |  | 2026-04-22
89260 | https://balsgmbh.sharefile.eu/public/share/web-sa061cd1ca1c04af89585ea262066c156 | CE_Variabox_L_IP44_11.pdf | MD52 |  | Declaration DOC CE (Declaration of conformity CE)
89260 | https://balsgmbh.sharefile.eu/public/share/web-sa061cd1ca1c04af89585ea262066c156 | 89260_0_300Wx300H.png | MD02 |  | normal
89260 | https://balsgmbh.sharefile.eu/public/share/web-sa061cd1ca1c04af89585ea262066c156 | 89260_0_96Wx96H.png | MD47
89260 | https://balsgmbh.sharefile.eu/public/share/web-sa061cd1ca1c04af89585ea262066c156 | https://catalogue.bals.com/de/extern/89260 | MD04
89260 | https://balsgmbh.sharefile.eu/public/share/web-sa061cd1ca1c04af89585ea262066c156 | Ausschreibungstext_89260_de.txt | MD63 |  | Ausschreibungstext de
89260 | https://balsgmbh.sharefile.eu/public/share/web-sa061cd1ca1c04af89585ea262066c156 | DB_89260_fr_FR.pdf | MD22 |  | Fiche Technique fr_FR
89260 | https://balsgmbh.sharefile.eu/public/share/web-sa061cd1ca1c04af89585ea262066c156 | DB_89260_en_PL.pdf | MD22 |  | Data Sheet en_PL
89260 | https://balsgmbh.sharefile.eu/public/share/web-sa061cd1ca1c04af89585ea262066c156 | DB_89260_de_CH.pdf | MD22 |  | Artikeldatenblatt de_CH
89260 | https://balsgmbh.sharefile.eu/public/share/web-sa061cd1ca1c04af89585ea262066c156 | DB_89260_en_GB.pdf | MD22 |  | Data Sheet en_GB
89260 | https://balsgmbh.sharefile.eu/public/share/web-sa061cd1ca1c04af89585ea262066c156 | https://www.bals.com/reach_de.pdf | MD05 |  | others
89260 | https://balsgmbh.sharefile.eu/public/share/web-sa061cd1ca1c04af89585ea262066c156 | 60003205_BA_Variabox_83.pdf | MD21 |  | others
89260 | https://balsgmbh.sharefile.eu/public/share/web-sa061cd1ca1c04af89585ea262066c156 | https://www.bals.com/youtube-videos/7GXA6ODV_Xk.mp4 | MD45 |  | Product video
896247 | https://balsgmbh.sharefile.eu/public/share/web-sa061cd1ca1c04af89585ea262066c156 | 896247_0_1200Wx1200H.png | MD01 |  | detail
896247 | https://balsgmbh.sharefile.eu/public/share/web-sa061cd1ca1c04af89585ea262066c156 | 30mb206a_21.jpg | MD12 |  | others
896247 | https://balsgmbh.sharefile.eu/public/share/web-sa061cd1ca1c04af89585ea262066c156 | DB_896247_de.pdf | MD22 |  | Artikeldatenblatt de
896247 | https://balsgmbh.sharefile.eu/public/share/web-sa061cd1ca1c04af89585ea262066c156 | 001_Materialkonformitaet_1019.pdf | MD49 |  | Declaration RoHS |  | 2026-04-22
896247 | https://balsgmbh.sharefile.eu/public/share/web-sa061cd1ca1c04af89585ea262066c156 | CE_Variabox_L_IP44_19.pdf | MD52 |  | Declaration DOC CE (Declaration of conformity CE)
896247 | https://balsgmbh.sharefile.eu/public/share/web-sa061cd1ca1c04af89585ea262066c156 | 896247_0_300Wx300H.png | MD02 |  | normal
896247 | https://balsgmbh.sharefile.eu/public/share/web-sa061cd1ca1c04af89585ea262066c156 | 896247_0_96Wx96H.png | MD47
896247 | https://balsgmbh.sharefile.eu/public/share/web-sa061cd1ca1c04af89585ea262066c156 | https://catalogue.bals.com/de/extern/896247 | MD04
896247 | https://balsgmbh.sharefile.eu/public/share/web-sa061cd1ca1c04af89585ea262066c156 | Ausschreibungstext_896247_de.txt | MD63 |  | Ausschreibungstext de
896247 | https://balsgmbh.sharefile.eu/public/share/web-sa061cd1ca1c04af89585ea262066c156 | DB_896247_en_GB.pdf | MD22 |  | Data Sheet en_GB
896247 | https://balsgmbh.sharefile.eu/public/share/web-sa061cd1ca1c04af89585ea262066c156 | DB_896247_en_PL.pdf | MD22 |  | Data Sheet en_PL
896247 | https://balsgmbh.sharefile.eu/public/share/web-sa061cd1ca1c04af89585ea262066c156 | DB_896247_de_CH.pdf | MD22 |  | Artikeldatenblatt de_CH
896247 | https://balsgmbh.sharefile.eu/public/share/web-sa061cd1ca1c04af89585ea262066c156 | DB_896247_fr_FR.pdf | MD22 |  | Fiche Technique fr_FR
896247 | https://balsgmbh.sharefile.eu/public/share/web-sa061cd1ca1c04af89585ea262066c156 | https://www.bals.com/reach_de.pdf | MD05 |  | others
896247 | https://balsgmbh.sharefile.eu/public/share/web-sa061cd1ca1c04af89585ea262066c156 | 60003205_BA_Variabox_84.pdf | MD21 |  | others
896247 | https://balsgmbh.sharefile.eu/public/share/web-sa061cd1ca1c04af89585ea262066c156 | https://www.bals.com/youtube-videos/7GXA6ODV_Xk.mp4 | MD45 |  | Product video
896235 | https://balsgmbh.sharefile.eu/public/share/web-sa061cd1ca1c04af89585ea262066c156 | 896235_0_1200Wx1200H.png | MD01 |  | detail
896235 | https://balsgmbh.sharefile.eu/public/share/web-sa061cd1ca1c04af89585ea262066c156 | 30mb207a_19.jpg | MD12 |  | others
896235 | https://balsgmbh.sharefile.eu/public/share/web-sa061cd1ca1c04af89585ea262066c156 | DB_896235_de.pdf | MD22 |  | Artikeldatenblatt de
896235 | https://balsgmbh.sharefile.eu/public/share/web-sa061cd1ca1c04af89585ea262066c156 | 001_Materialkonformitaet_1020.pdf | MD49 |  | Declaration RoHS |  | 2026-04-22
896235 | https://balsgmbh.sharefile.eu/public/share/web-sa061cd1ca1c04af89585ea262066c156 | CE_Variabox_M_IP44_15.pdf | MD52 |  | Declaration DOC CE (Declaration of conformity CE)
896235 | https://balsgmbh.sharefile.eu/public/share/web-sa061cd1ca1c04af89585ea262066c156 | 896235_0_300Wx300H.png | MD02 |  | normal
896235 | https://balsgmbh.sharefile.eu/public/share/web-sa061cd1ca1c04af89585ea262066c156 | 896235_0_96Wx96H.png | MD47
896235 | https://balsgmbh.sharefile.eu/public/share/web-sa061cd1ca1c04af89585ea262066c156 | https://catalogue.bals.com/de/extern/896235 | MD04
896235 | https://balsgmbh.sharefile.eu/public/share/web-sa061cd1ca1c04af89585ea262066c156 | Ausschreibungstext_896235_de.txt | MD63 |  | Ausschreibungstext de
896235 | https://balsgmbh.sharefile.eu/public/share/web-sa061cd1ca1c04af89585ea262066c156 | DB_896235_de_CH.pdf | MD22 |  | Artikeldatenblatt de_CH
896235 | https://balsgmbh.sharefile.eu/public/share/web-sa061cd1ca1c04af89585ea262066c156 | DB_896235_en_GB.pdf | MD22 |  | Data Sheet en_GB
896235 | https://balsgmbh.sharefile.eu/public/share/web-sa061cd1ca1c04af89585ea262066c156 | DB_896235_fr_FR.pdf | MD22 |  | Fiche Technique fr_FR
896235 | https://balsgmbh.sharefile.eu/public/share/web-sa061cd1ca1c04af89585ea262066c156 | DB_896235_en_PL.pdf | MD22 |  | Data Sheet en_PL
896235 | https://balsgmbh.sharefile.eu/public/share/web-sa061cd1ca1c04af89585ea262066c156 | https://www.bals.com/reach_de.pdf | MD05 |  | others
896235 | https://balsgmbh.sharefile.eu/public/share/web-sa061cd1ca1c04af89585ea262066c156 | 60003205_BA_Variabox_85.pdf | MD21 |  | others
896235 | https://balsgmbh.sharefile.eu/public/share/web-sa061cd1ca1c04af89585ea262066c156 | https://www.bals.com/youtube-videos/7GXA6ODV_Xk.mp4 | MD45 |  | Product video
892395 | https://balsgmbh.sharefile.eu/public/share/web-sa061cd1ca1c04af89585ea262066c156 | 892395_0_1200Wx1200H.png | MD01 |  | detail
892395 | https://balsgmbh.sharefile.eu/public/share/web-sa061cd1ca1c04af89585ea262066c156 | 30mb204a_2.jpg | MD12 |  | others
892395 | https://balsgmbh.sharefile.eu/public/share/web-sa061cd1ca1c04af89585ea262066c156 | DB_892395_de.pdf | MD22 |  | Artikeldatenblatt de
892395 | https://balsgmbh.sharefile.eu/public/share/web-sa061cd1ca1c04af89585ea262066c156 | 001_Materialkonformitaet_1021.pdf | MD49 |  | Declaration RoHS |  | 2026-04-22
892395 | https://balsgmbh.sharefile.eu/public/share/web-sa061cd1ca1c04af89585ea262066c156 | CE_Variabox_XXL_IP67_3.pdf | MD52 |  | Declaration DOC CE (Declaration of conformity CE)
892395 | https://balsgmbh.sharefile.eu/public/share/web-sa061cd1ca1c04af89585ea262066c156 | 892395_0_300Wx300H.png | MD02 |  | normal
892395 | https://balsgmbh.sharefile.eu/public/share/web-sa061cd1ca1c04af89585ea262066c156 | 892395_0_96Wx96H.png | MD47
892395 | https://balsgmbh.sharefile.eu/public/share/web-sa061cd1ca1c04af89585ea262066c156 | https://catalogue.bals.com/de/extern/892395 | MD04
892395 | https://balsgmbh.sharefile.eu/public/share/web-sa061cd1ca1c04af89585ea262066c156 | Ausschreibungstext_892395_de.txt | MD63 |  | Ausschreibungstext de
892395 | https://balsgmbh.sharefile.eu/public/share/web-sa061cd1ca1c04af89585ea262066c156 | DB_892395_en_PL.pdf | MD22 |  | Data Sheet en_PL
892395 | https://balsgmbh.sharefile.eu/public/share/web-sa061cd1ca1c04af89585ea262066c156 | DB_892395_fr_FR.pdf | MD22 |  | Fiche Technique fr_FR
892395 | https://balsgmbh.sharefile.eu/public/share/web-sa061cd1ca1c04af89585ea262066c156 | DB_892395_de_CH.pdf | MD22 |  | Artikeldatenblatt de_CH
892395 | https://balsgmbh.sharefile.eu/public/share/web-sa061cd1ca1c04af89585ea262066c156 | DB_892395_en_GB.pdf | MD22 |  | Data Sheet en_GB
892395 | https://balsgmbh.sharefile.eu/public/share/web-sa061cd1ca1c04af89585ea262066c156 | https://www.bals.com/reach_de.pdf | MD05 |  | others
892395 | https://balsgmbh.sharefile.eu/public/share/web-sa061cd1ca1c04af89585ea262066c156 | 60003205_BA_Variabox_86.pdf | MD21 |  | others
892395 | https://balsgmbh.sharefile.eu/public/share/web-sa061cd1ca1c04af89585ea262066c156 | https://www.bals.com/youtube-videos/7GXA6ODV_Xk.mp4 | MD45 |  | Product video
892813 | https://balsgmbh.sharefile.eu/public/share/web-sa061cd1ca1c04af89585ea262066c156 | 892813_0_1200Wx1200H.png | MD01 |  | detail
892813 | https://balsgmbh.sharefile.eu/public/share/web-sa061cd1ca1c04af89585ea262066c156 | 30mb206a_22.jpg | MD12 |  | others
892813 | https://balsgmbh.sharefile.eu/public/share/web-sa061cd1ca1c04af89585ea262066c156 | DB_892813_de.pdf | MD22 |  | Artikeldatenblatt de
892813 | https://balsgmbh.sharefile.eu/public/share/web-sa061cd1ca1c04af89585ea262066c156 | 001_Materialkonformitaet_1022.pdf | MD49 |  | Declaration RoHS |  | 2026-04-22
892813 | https://balsgmbh.sharefile.eu/public/share/web-sa061cd1ca1c04af89585ea262066c156 | CE_Variabox_L_IP44_20.pdf | MD52 |  | Declaration DOC CE (Declaration of conformity CE)
892813 | https://balsgmbh.sharefile.eu/public/share/web-sa061cd1ca1c04af89585ea262066c156 | 892813_0_300Wx300H.png | MD02 |  | normal
892813 | https://balsgmbh.sharefile.eu/public/share/web-sa061cd1ca1c04af89585ea262066c156 | 892813_0_96Wx96H.png | MD47
892813 | https://balsgmbh.sharefile.eu/public/share/web-sa061cd1ca1c04af89585ea262066c156 | https://catalogue.bals.com/de/extern/892813 | MD04
892813 | https://balsgmbh.sharefile.eu/public/share/web-sa061cd1ca1c04af89585ea262066c156 | Ausschreibungstext_892813_de.txt | MD63 |  | Ausschreibungstext de
892813 | https://balsgmbh.sharefile.eu/public/share/web-sa061cd1ca1c04af89585ea262066c156 | DB_892813_en_PL.pdf | MD22 |  | Data Sheet en_PL
892813 | https://balsgmbh.sharefile.eu/public/share/web-sa061cd1ca1c04af89585ea262066c156 | DB_892813_fr_FR.pdf | MD22 |  | Fiche Technique fr_FR
892813 | https://balsgmbh.sharefile.eu/public/share/web-sa061cd1ca1c04af89585ea262066c156 | DB_892813_en_GB.pdf | MD22 |  | Data Sheet en_GB
892813 | https://balsgmbh.sharefile.eu/public/share/web-sa061cd1ca1c04af89585ea262066c156 | DB_892813_de_CH.pdf | MD22 |  | Artikeldatenblatt de_CH
892813 | https://balsgmbh.sharefile.eu/public/share/web-sa061cd1ca1c04af89585ea262066c156 | https://www.bals.com/reach_de.pdf | MD05 |  | others
892813 | https://balsgmbh.sharefile.eu/public/share/web-sa061cd1ca1c04af89585ea262066c156 | 60003205_BA_Variabox_87.pdf | MD21 |  | others
892813 | https://balsgmbh.sharefile.eu/public/share/web-sa061cd1ca1c04af89585ea262066c156 | https://www.bals.com/youtube-videos/7GXA6ODV_Xk.mp4 | MD45 |  | Product video
896233 | https://balsgmbh.sharefile.eu/public/share/web-sa061cd1ca1c04af89585ea262066c156 | 896233_0_1200Wx1200H.png | MD01 |  | detail
896233 | https://balsgmbh.sharefile.eu/public/share/web-sa061cd1ca1c04af89585ea262066c156 | 30mb207a_20.jpg | MD12 |  | others
896233 | https://balsgmbh.sharefile.eu/public/share/web-sa061cd1ca1c04af89585ea262066c156 | DB_896233_de.pdf | MD22 |  | Artikeldatenblatt de
896233 | https://balsgmbh.sharefile.eu/public/share/web-sa061cd1ca1c04af89585ea262066c156 | 001_Materialkonformitaet_1023.pdf | MD49 |  | Declaration RoHS |  | 2026-04-22
896233 | https://balsgmbh.sharefile.eu/public/share/web-sa061cd1ca1c04af89585ea262066c156 | CE_Variabox_M_IP44_16.pdf | MD52 |  | Declaration DOC CE (Declaration of conformity CE)
896233 | https://balsgmbh.sharefile.eu/public/share/web-sa061cd1ca1c04af89585ea262066c156 | 896233_0_300Wx300H.png | MD02 |  | normal
896233 | https://balsgmbh.sharefile.eu/public/share/web-sa061cd1ca1c04af89585ea262066c156 | 896233_0_96Wx96H.png | MD47
896233 | https://balsgmbh.sharefile.eu/public/share/web-sa061cd1ca1c04af89585ea262066c156 | https://catalogue.bals.com/de/extern/896233 | MD04
896233 | https://balsgmbh.sharefile.eu/public/share/web-sa061cd1ca1c04af89585ea262066c156 | Ausschreibungstext_896233_de.txt | MD63 |  | Ausschreibungstext de
896233 | https://balsgmbh.sharefile.eu/public/share/web-sa061cd1ca1c04af89585ea262066c156 | DB_896233_en_GB.pdf | MD22 |  | Data Sheet en_GB
896233 | https://balsgmbh.sharefile.eu/public/share/web-sa061cd1ca1c04af89585ea262066c156 | DB_896233_de_CH.pdf | MD22 |  | Artikeldatenblatt de_CH
896233 | https://balsgmbh.sharefile.eu/public/share/web-sa061cd1ca1c04af89585ea262066c156 | DB_896233_fr_FR.pdf | MD22 |  | Fiche Technique fr_FR
896233 | https://balsgmbh.sharefile.eu/public/share/web-sa061cd1ca1c04af89585ea262066c156 | DB_896233_en_PL.pdf | MD22 |  | Data Sheet en_PL
896233 | https://balsgmbh.sharefile.eu/public/share/web-sa061cd1ca1c04af89585ea262066c156 | https://www.bals.com/reach_de.pdf | MD05 |  | others
896233 | https://balsgmbh.sharefile.eu/public/share/web-sa061cd1ca1c04af89585ea262066c156 | 60003205_BA_Variabox_88.pdf | MD21 |  | others
896233 | https://balsgmbh.sharefile.eu/public/share/web-sa061cd1ca1c04af89585ea262066c156 | https://www.bals.com/youtube-videos/7GXA6ODV_Xk.mp4 | MD45 |  | Product video
890995 | https://balsgmbh.sharefile.eu/public/share/web-sa061cd1ca1c04af89585ea262066c156 | 890995_0_1200Wx1200H.png | MD01 |  | detail
890995 | https://balsgmbh.sharefile.eu/public/share/web-sa061cd1ca1c04af89585ea262066c156 | 30mb204a_14.jpg | MD12 |  | others
890995 | https://balsgmbh.sharefile.eu/public/share/web-sa061cd1ca1c04af89585ea262066c156 | DB_890995_de.pdf | MD22 |  | Artikeldatenblatt de
890995 | https://balsgmbh.sharefile.eu/public/share/web-sa061cd1ca1c04af89585ea262066c156 | 001_Materialkonformitaet_1024.pdf | MD49 |  | Declaration RoHS |  | 2026-04-22
890995 | https://balsgmbh.sharefile.eu/public/share/web-sa061cd1ca1c04af89585ea262066c156 | CE_Variabox_XXL_IP44_8.pdf | MD52 |  | Declaration DOC CE (Declaration of conformity CE)
890995 | https://balsgmbh.sharefile.eu/public/share/web-sa061cd1ca1c04af89585ea262066c156 | 890995_0_300Wx300H.png | MD02 |  | normal
890995 | https://balsgmbh.sharefile.eu/public/share/web-sa061cd1ca1c04af89585ea262066c156 | 890995_0_96Wx96H.png | MD47
890995 | https://balsgmbh.sharefile.eu/public/share/web-sa061cd1ca1c04af89585ea262066c156 | https://catalogue.bals.com/de/extern/890995 | MD04
890995 | https://balsgmbh.sharefile.eu/public/share/web-sa061cd1ca1c04af89585ea262066c156 | Ausschreibungstext_890995_de.txt | MD63 |  | Ausschreibungstext de
890995 | https://balsgmbh.sharefile.eu/public/share/web-sa061cd1ca1c04af89585ea262066c156 | DB_890995_en_PL.pdf | MD22 |  | Data Sheet en_PL
890995 | https://balsgmbh.sharefile.eu/public/share/web-sa061cd1ca1c04af89585ea262066c156 | DB_890995_en_GB.pdf | MD22 |  | Data Sheet en_GB
890995 | https://balsgmbh.sharefile.eu/public/share/web-sa061cd1ca1c04af89585ea262066c156 | DB_890995_fr_FR.pdf | MD22 |  | Fiche Technique fr_FR
890995 | https://balsgmbh.sharefile.eu/public/share/web-sa061cd1ca1c04af89585ea262066c156 | DB_890995_de_CH.pdf | MD22 |  | Artikeldatenblatt de_CH
890995 | https://balsgmbh.sharefile.eu/public/share/web-sa061cd1ca1c04af89585ea262066c156 | https://www.bals.com/reach_de.pdf | MD05 |  | others
890995 | https://balsgmbh.sharefile.eu/public/share/web-sa061cd1ca1c04af89585ea262066c156 | 60003205_BA_Variabox_89.pdf | MD21 |  | others
890995 | https://balsgmbh.sharefile.eu/public/share/web-sa061cd1ca1c04af89585ea262066c156 | https://www.bals.com/youtube-videos/7GXA6ODV_Xk.mp4 | MD45 |  | Product video
110549 | https://balsgmbh.sharefile.eu/public/share/web-sa061cd1ca1c04af89585ea262066c156 | 110549_0_1200Wx1200H.png | MD01 |  | detail
110549 | https://balsgmbh.sharefile.eu/public/share/web-sa061cd1ca1c04af89585ea262066c156 | 01mb120a_6.jpg | MD12 |  | others
110549 | https://balsgmbh.sharefile.eu/public/share/web-sa061cd1ca1c04af89585ea262066c156 | DB_110549_de.pdf | MD22 |  | Artikeldatenblatt de
110549 | https://balsgmbh.sharefile.eu/public/share/web-sa061cd1ca1c04af89585ea262066c156 | 001_Materialkonformitaet_1025.pdf | MD49 |  | Declaration RoHS |  | 2026-04-22
110549 | https://balsgmbh.sharefile.eu/public/share/web-sa061cd1ca1c04af89585ea262066c156 | CE_Steckdosen_16A_179.pdf | MD52 |  | Declaration DOC CE (Declaration of conformity CE)
110549 | https://balsgmbh.sharefile.eu/public/share/web-sa061cd1ca1c04af89585ea262066c156 | 110549_0_300Wx300H.png | MD02 |  | normal
110549 | https://balsgmbh.sharefile.eu/public/share/web-sa061cd1ca1c04af89585ea262066c156 | 110549_0_96Wx96H.png | MD47
110549 | https://balsgmbh.sharefile.eu/public/share/web-sa061cd1ca1c04af89585ea262066c156 | https://catalogue.bals.com/de/extern/110549 | MD04
110549 | https://balsgmbh.sharefile.eu/public/share/web-sa061cd1ca1c04af89585ea262066c156 | Ausschreibungstext_110549_de.txt | MD63 |  | Ausschreibungstext de
110549 | https://balsgmbh.sharefile.eu/public/share/web-sa061cd1ca1c04af89585ea262066c156 | DB_110549_fr_FR.pdf | MD22 |  | Fiche Technique fr_FR
110549 | https://balsgmbh.sharefile.eu/public/share/web-sa061cd1ca1c04af89585ea262066c156 | DB_110549_de_CH.pdf | MD22 |  | Artikeldatenblatt de_CH
110549 | https://balsgmbh.sharefile.eu/public/share/web-sa061cd1ca1c04af89585ea262066c156 | DB_110549_en_PL.pdf | MD22 |  | Data Sheet en_PL
110549 | https://balsgmbh.sharefile.eu/public/share/web-sa061cd1ca1c04af89585ea262066c156 | DB_110549_en_GB.pdf | MD22 |  | Data Sheet en_GB
110549 | https://balsgmbh.sharefile.eu/public/share/web-sa061cd1ca1c04af89585ea262066c156 | 60003212_BA_Wd_Ad_16A_32A_QC_42.pdf | MD21 |  | others
110549 | https://balsgmbh.sharefile.eu/public/share/web-sa061cd1ca1c04af89585ea262066c156 | https://www.bals.com/youtube-videos/WNmPZ8zQ_uI.mp4 | MD45 |  | Product video
891312 | https://balsgmbh.sharefile.eu/public/share/web-sa061cd1ca1c04af89585ea262066c156 | 891312_0_1200Wx1200H.png | MD01 |  | detail
891312 | https://balsgmbh.sharefile.eu/public/share/web-sa061cd1ca1c04af89585ea262066c156 | 30mb204a_15.jpg | MD12 |  | others
891312 | https://balsgmbh.sharefile.eu/public/share/web-sa061cd1ca1c04af89585ea262066c156 | DB_891312_de.pdf | MD22 |  | Artikeldatenblatt de
891312 | https://balsgmbh.sharefile.eu/public/share/web-sa061cd1ca1c04af89585ea262066c156 | 001_Materialkonformitaet_1026.pdf | MD49 |  | Declaration RoHS |  | 2026-04-22
891312 | https://balsgmbh.sharefile.eu/public/share/web-sa061cd1ca1c04af89585ea262066c156 | CE_Variabox_XXL_IP44_9.pdf | MD52 |  | Declaration DOC CE (Declaration of conformity CE)
891312 | https://balsgmbh.sharefile.eu/public/share/web-sa061cd1ca1c04af89585ea262066c156 | 891312_0_300Wx300H.png | MD02 |  | normal
891312 | https://balsgmbh.sharefile.eu/public/share/web-sa061cd1ca1c04af89585ea262066c156 | 891312_0_96Wx96H.png | MD47
891312 | https://balsgmbh.sharefile.eu/public/share/web-sa061cd1ca1c04af89585ea262066c156 | https://catalogue.bals.com/de/extern/891312 | MD04
891312 | https://balsgmbh.sharefile.eu/public/share/web-sa061cd1ca1c04af89585ea262066c156 | Ausschreibungstext_891312_de.txt | MD63 |  | Ausschreibungstext de
891312 | https://balsgmbh.sharefile.eu/public/share/web-sa061cd1ca1c04af89585ea262066c156 | DB_891312_en_PL.pdf | MD22 |  | Data Sheet en_PL
891312 | https://balsgmbh.sharefile.eu/public/share/web-sa061cd1ca1c04af89585ea262066c156 | DB_891312_en_GB.pdf | MD22 |  | Data Sheet en_GB
891312 | https://balsgmbh.sharefile.eu/public/share/web-sa061cd1ca1c04af89585ea262066c156 | DB_891312_de_CH.pdf | MD22 |  | Artikeldatenblatt de_CH
891312 | https://balsgmbh.sharefile.eu/public/share/web-sa061cd1ca1c04af89585ea262066c156 | DB_891312_fr_FR.pdf | MD22 |  | Fiche Technique fr_FR
891312 | https://balsgmbh.sharefile.eu/public/share/web-sa061cd1ca1c04af89585ea262066c156 | https://www.bals.com/reach_de.pdf | MD05 |  | others
891312 | https://balsgmbh.sharefile.eu/public/share/web-sa061cd1ca1c04af89585ea262066c156 | 60003205_BA_Variabox_90.pdf | MD21 |  | others
891312 | https://balsgmbh.sharefile.eu/public/share/web-sa061cd1ca1c04af89585ea262066c156 | https://www.bals.com/youtube-videos/7GXA6ODV_Xk.mp4 | MD45 |  | Product video
896241 | https://balsgmbh.sharefile.eu/public/share/web-sa061cd1ca1c04af89585ea262066c156 | 896241_0_1200Wx1200H.png | MD01 |  | detail
896241 | https://balsgmbh.sharefile.eu/public/share/web-sa061cd1ca1c04af89585ea262066c156 | 30mb206a_23.jpg | MD12 |  | others
896241 | https://balsgmbh.sharefile.eu/public/share/web-sa061cd1ca1c04af89585ea262066c156 | DB_896241_de.pdf | MD22 |  | Artikeldatenblatt de
896241 | https://balsgmbh.sharefile.eu/public/share/web-sa061cd1ca1c04af89585ea262066c156 | 001_Materialkonformitaet_1027.pdf | MD49 |  | Declaration RoHS |  | 2026-04-22
896241 | https://balsgmbh.sharefile.eu/public/share/web-sa061cd1ca1c04af89585ea262066c156 | CE_Variabox_L_IP44_21.pdf | MD52 |  | Declaration DOC CE (Declaration of conformity CE)
896241 | https://balsgmbh.sharefile.eu/public/share/web-sa061cd1ca1c04af89585ea262066c156 | 896241_0_300Wx300H.png | MD02 |  | normal
896241 | https://balsgmbh.sharefile.eu/public/share/web-sa061cd1ca1c04af89585ea262066c156 | 896241_0_96Wx96H.png | MD47
896241 | https://balsgmbh.sharefile.eu/public/share/web-sa061cd1ca1c04af89585ea262066c156 | https://catalogue.bals.com/de/extern/896241 | MD04
896241 | https://balsgmbh.sharefile.eu/public/share/web-sa061cd1ca1c04af89585ea262066c156 | Ausschreibungstext_896241_de.txt | MD63 |  | Ausschreibungstext de
896241 | https://balsgmbh.sharefile.eu/public/share/web-sa061cd1ca1c04af89585ea262066c156 | DB_896241_en_PL.pdf | MD22 |  | Data Sheet en_PL
896241 | https://balsgmbh.sharefile.eu/public/share/web-sa061cd1ca1c04af89585ea262066c156 | DB_896241_en_GB.pdf | MD22 |  | Data Sheet en_GB
896241 | https://balsgmbh.sharefile.eu/public/share/web-sa061cd1ca1c04af89585ea262066c156 | DB_896241_de_CH.pdf | MD22 |  | Artikeldatenblatt de_CH
896241 | https://balsgmbh.sharefile.eu/public/share/web-sa061cd1ca1c04af89585ea262066c156 | DB_896241_fr_FR.pdf | MD22 |  | Fiche Technique fr_FR
896241 | https://balsgmbh.sharefile.eu/public/share/web-sa061cd1ca1c04af89585ea262066c156 | https://www.bals.com/reach_de.pdf | MD05 |  | others
896241 | https://balsgmbh.sharefile.eu/public/share/web-sa061cd1ca1c04af89585ea262066c156 | 60003205_BA_Variabox_91.pdf | MD21 |  | others
896241 | https://balsgmbh.sharefile.eu/public/share/web-sa061cd1ca1c04af89585ea262066c156 | https://www.bals.com/youtube-videos/7GXA6ODV_Xk.mp4 | MD45 |  | Product video
891738 | https://balsgmbh.sharefile.eu/public/share/web-sa061cd1ca1c04af89585ea262066c156 | 891738_0_1200Wx1200H.png | MD01 |  | detail
891738 | https://balsgmbh.sharefile.eu/public/share/web-sa061cd1ca1c04af89585ea262066c156 | 30mb205a_22.jpg | MD12 |  | others
891738 | https://balsgmbh.sharefile.eu/public/share/web-sa061cd1ca1c04af89585ea262066c156 | DB_891738_de.pdf | MD22 |  | Artikeldatenblatt de
891738 | https://balsgmbh.sharefile.eu/public/share/web-sa061cd1ca1c04af89585ea262066c156 | 001_Materialkonformitaet_1028.pdf | MD49 |  | Declaration RoHS |  | 2026-04-22
891738 | https://balsgmbh.sharefile.eu/public/share/web-sa061cd1ca1c04af89585ea262066c156 | CE_Variabox_XL_IP44_11.pdf | MD52 |  | Declaration DOC CE (Declaration of conformity CE)
891738 | https://balsgmbh.sharefile.eu/public/share/web-sa061cd1ca1c04af89585ea262066c156 | 891738_0_300Wx300H.png | MD02 |  | normal
891738 | https://balsgmbh.sharefile.eu/public/share/web-sa061cd1ca1c04af89585ea262066c156 | 891738_0_96Wx96H.png | MD47
891738 | https://balsgmbh.sharefile.eu/public/share/web-sa061cd1ca1c04af89585ea262066c156 | https://catalogue.bals.com/de/extern/891738 | MD04
891738 | https://balsgmbh.sharefile.eu/public/share/web-sa061cd1ca1c04af89585ea262066c156 | Ausschreibungstext_891738_de.txt | MD63 |  | Ausschreibungstext de
891738 | https://balsgmbh.sharefile.eu/public/share/web-sa061cd1ca1c04af89585ea262066c156 | DB_891738_de_CH.pdf | MD22 |  | Artikeldatenblatt de_CH
891738 | https://balsgmbh.sharefile.eu/public/share/web-sa061cd1ca1c04af89585ea262066c156 | DB_891738_fr_FR.pdf | MD22 |  | Fiche Technique fr_FR
891738 | https://balsgmbh.sharefile.eu/public/share/web-sa061cd1ca1c04af89585ea262066c156 | DB_891738_en_GB.pdf | MD22 |  | Data Sheet en_GB
891738 | https://balsgmbh.sharefile.eu/public/share/web-sa061cd1ca1c04af89585ea262066c156 | DB_891738_en_PL.pdf | MD22 |  | Data Sheet en_PL
891738 | https://balsgmbh.sharefile.eu/public/share/web-sa061cd1ca1c04af89585ea262066c156 | https://www.bals.com/reach_de.pdf | MD05 |  | others
891738 | https://balsgmbh.sharefile.eu/public/share/web-sa061cd1ca1c04af89585ea262066c156 | 60003205_BA_Variabox_92.pdf | MD21 |  | others
891738 | https://balsgmbh.sharefile.eu/public/share/web-sa061cd1ca1c04af89585ea262066c156 | https://www.bals.com/youtube-videos/7GXA6ODV_Xk.mp4 | MD45 |  | Product video
130012 | https://balsgmbh.sharefile.eu/public/share/web-sa061cd1ca1c04af89585ea262066c156 | 130012_0_1200Wx1200H.png | MD01 |  | detail
130012 | https://balsgmbh.sharefile.eu/public/share/web-sa061cd1ca1c04af89585ea262066c156 | 4mb465.jpeg | MD12 |  | others
130012 | https://balsgmbh.sharefile.eu/public/share/web-sa061cd1ca1c04af89585ea262066c156 | DB_130012_de.pdf | MD22 |  | Artikeldatenblatt de
130012 | https://balsgmbh.sharefile.eu/public/share/web-sa061cd1ca1c04af89585ea262066c156 | 001_Materialkonformitaet_19.pdf | MD49 |  | Declaration RoHS |  | 2026-04-22
130012 | https://balsgmbh.sharefile.eu/public/share/web-sa061cd1ca1c04af89585ea262066c156 | CE_Steckdosen_32A_123.pdf | MD52 |  | Declaration DOC CE (Declaration of conformity CE)
130012 | https://balsgmbh.sharefile.eu/public/share/web-sa061cd1ca1c04af89585ea262066c156 | 130012_0_300Wx300H.png | MD02 |  | normal
130012 | https://balsgmbh.sharefile.eu/public/share/web-sa061cd1ca1c04af89585ea262066c156 | 130012_0_96Wx96H.png | MD47
130012 | https://balsgmbh.sharefile.eu/public/share/web-sa061cd1ca1c04af89585ea262066c156 | https://catalogue.bals.com/de/extern/130012 | MD04
130012 | https://balsgmbh.sharefile.eu/public/share/web-sa061cd1ca1c04af89585ea262066c156 | Ausschreibungstext_130012_de.txt | MD63 |  | Ausschreibungstext de
130012 | https://balsgmbh.sharefile.eu/public/share/web-sa061cd1ca1c04af89585ea262066c156 | DB_130012_fr_FR.pdf | MD22 |  | Fiche Technique fr_FR
130012 | https://balsgmbh.sharefile.eu/public/share/web-sa061cd1ca1c04af89585ea262066c156 | DB_130012_de_CH.pdf | MD22 |  | Artikeldatenblatt de_CH
130012 | https://balsgmbh.sharefile.eu/public/share/web-sa061cd1ca1c04af89585ea262066c156 | DB_130012_en_PL.pdf | MD22 |  | Data Sheet en_PL
130012 | https://balsgmbh.sharefile.eu/public/share/web-sa061cd1ca1c04af89585ea262066c156 | DB_130012_en_GB.pdf | MD22 |  | Data Sheet en_GB
130012 | https://balsgmbh.sharefile.eu/public/share/web-sa061cd1ca1c04af89585ea262066c156 | https://www.bals.com/reach_de.pdf | MD05 |  | others
130012 | https://balsgmbh.sharefile.eu/public/share/web-sa061cd1ca1c04af89585ea262066c156 | 60003948_BA_Architekturprogramm_2.pdf | MD21 |  | others
110711 | https://balsgmbh.sharefile.eu/public/share/web-sa061cd1ca1c04af89585ea262066c156 | 110711_0_1200Wx1200H.png | MD01 |  | detail
110711 | https://balsgmbh.sharefile.eu/public/share/web-sa061cd1ca1c04af89585ea262066c156 | 4MB463.jpeg | MD12 |  | others
110711 | https://balsgmbh.sharefile.eu/public/share/web-sa061cd1ca1c04af89585ea262066c156 | DB_110711_de.pdf | MD22 |  | Artikeldatenblatt de
110711 | https://balsgmbh.sharefile.eu/public/share/web-sa061cd1ca1c04af89585ea262066c156 | 001_Materialkonformitaet_19.pdf | MD49 |  | Declaration RoHS |  | 2026-04-22
110711 | https://balsgmbh.sharefile.eu/public/share/web-sa061cd1ca1c04af89585ea262066c156 | CE_Steckdosen_16A_180.pdf | MD52 |  | Declaration DOC CE (Declaration of conformity CE)
110711 | https://balsgmbh.sharefile.eu/public/share/web-sa061cd1ca1c04af89585ea262066c156 | 110711_0_300Wx300H.png | MD02 |  | normal
110711 | https://balsgmbh.sharefile.eu/public/share/web-sa061cd1ca1c04af89585ea262066c156 | 110711_0_96Wx96H.png | MD47
110711 | https://balsgmbh.sharefile.eu/public/share/web-sa061cd1ca1c04af89585ea262066c156 | https://catalogue.bals.com/de/extern/110711 | MD04
110711 | https://balsgmbh.sharefile.eu/public/share/web-sa061cd1ca1c04af89585ea262066c156 | Ausschreibungstext_110711_de.txt | MD63 |  | Ausschreibungstext de
110711 | https://balsgmbh.sharefile.eu/public/share/web-sa061cd1ca1c04af89585ea262066c156 | DB_110711_en_PL.pdf | MD22 |  | Data Sheet en_PL
110711 | https://balsgmbh.sharefile.eu/public/share/web-sa061cd1ca1c04af89585ea262066c156 | DB_110711_fr_FR.pdf | MD22 |  | Fiche Technique fr_FR
110711 | https://balsgmbh.sharefile.eu/public/share/web-sa061cd1ca1c04af89585ea262066c156 | DB_110711_en_GB.pdf | MD22 |  | Data Sheet en_GB
110711 | https://balsgmbh.sharefile.eu/public/share/web-sa061cd1ca1c04af89585ea262066c156 | DB_110711_de_CH.pdf | MD22 |  | Artikeldatenblatt de_CH
110711 | https://balsgmbh.sharefile.eu/public/share/web-sa061cd1ca1c04af89585ea262066c156 | https://www.bals.com/reach_de.pdf | MD05 |  | others
110711 | https://balsgmbh.sharefile.eu/public/share/web-sa061cd1ca1c04af89585ea262066c156 | 60003948_BA_Architekturprogramm_2.pdf | MD21 |  | others
896244 | https://balsgmbh.sharefile.eu/public/share/web-sa061cd1ca1c04af89585ea262066c156 | 896244_0_1200Wx1200H.png | MD01 |  | detail
896244 | https://balsgmbh.sharefile.eu/public/share/web-sa061cd1ca1c04af89585ea262066c156 | 30mb206a_24.jpg | MD12 |  | others
896244 | https://balsgmbh.sharefile.eu/public/share/web-sa061cd1ca1c04af89585ea262066c156 | DB_896244_de.pdf | MD22 |  | Artikeldatenblatt de
896244 | https://balsgmbh.sharefile.eu/public/share/web-sa061cd1ca1c04af89585ea262066c156 | 001_Materialkonformitaet_1029.pdf | MD49 |  | Declaration RoHS |  | 2026-04-22
896244 | https://balsgmbh.sharefile.eu/public/share/web-sa061cd1ca1c04af89585ea262066c156 | CE_Variabox_L_IP44_22.pdf | MD52 |  | Declaration DOC CE (Declaration of conformity CE)
896244 | https://balsgmbh.sharefile.eu/public/share/web-sa061cd1ca1c04af89585ea262066c156 | 896244_0_300Wx300H.png | MD02 |  | normal
896244 | https://balsgmbh.sharefile.eu/public/share/web-sa061cd1ca1c04af89585ea262066c156 | 896244_0_96Wx96H.png | MD47
896244 | https://balsgmbh.sharefile.eu/public/share/web-sa061cd1ca1c04af89585ea262066c156 | https://catalogue.bals.com/de/extern/896244 | MD04
896244 | https://balsgmbh.sharefile.eu/public/share/web-sa061cd1ca1c04af89585ea262066c156 | Ausschreibungstext_896244_de.txt | MD63 |  | Ausschreibungstext de
896244 | https://balsgmbh.sharefile.eu/public/share/web-sa061cd1ca1c04af89585ea262066c156 | DB_896244_en_PL.pdf | MD22 |  | Data Sheet en_PL
896244 | https://balsgmbh.sharefile.eu/public/share/web-sa061cd1ca1c04af89585ea262066c156 | DB_896244_en_GB.pdf | MD22 |  | Data Sheet en_GB
896244 | https://balsgmbh.sharefile.eu/public/share/web-sa061cd1ca1c04af89585ea262066c156 | DB_896244_de_CH.pdf | MD22 |  | Artikeldatenblatt de_CH
896244 | https://balsgmbh.sharefile.eu/public/share/web-sa061cd1ca1c04af89585ea262066c156 | DB_896244_fr_FR.pdf | MD22 |  | Fiche Technique fr_FR
896244 | https://balsgmbh.sharefile.eu/public/share/web-sa061cd1ca1c04af89585ea262066c156 | https://www.bals.com/reach_de.pdf | MD05 |  | others
896244 | https://balsgmbh.sharefile.eu/public/share/web-sa061cd1ca1c04af89585ea262066c156 | 60003205_BA_Variabox_93.pdf | MD21 |  | others
896244 | https://balsgmbh.sharefile.eu/public/share/web-sa061cd1ca1c04af89585ea262066c156 | https://www.bals.com/youtube-videos/7GXA6ODV_Xk.mp4 | MD45 |  | Product video
896234 | https://balsgmbh.sharefile.eu/public/share/web-sa061cd1ca1c04af89585ea262066c156 | 896234_0_1200Wx1200H.png | MD01 |  | detail
896234 | https://balsgmbh.sharefile.eu/public/share/web-sa061cd1ca1c04af89585ea262066c156 | 30mb207a_21.jpg | MD12 |  | others
896234 | https://balsgmbh.sharefile.eu/public/share/web-sa061cd1ca1c04af89585ea262066c156 | DB_896234_de.pdf | MD22 |  | Artikeldatenblatt de
896234 | https://balsgmbh.sharefile.eu/public/share/web-sa061cd1ca1c04af89585ea262066c156 | 001_Materialkonformitaet_1030.pdf | MD49 |  | Declaration RoHS |  | 2026-04-22
896234 | https://balsgmbh.sharefile.eu/public/share/web-sa061cd1ca1c04af89585ea262066c156 | CE_Variabox_M_IP44_17.pdf | MD52 |  | Declaration DOC CE (Declaration of conformity CE)
896234 | https://balsgmbh.sharefile.eu/public/share/web-sa061cd1ca1c04af89585ea262066c156 | 896234_0_300Wx300H.png | MD02 |  | normal
896234 | https://balsgmbh.sharefile.eu/public/share/web-sa061cd1ca1c04af89585ea262066c156 | 896234_0_96Wx96H.png | MD47
896234 | https://balsgmbh.sharefile.eu/public/share/web-sa061cd1ca1c04af89585ea262066c156 | https://catalogue.bals.com/de/extern/896234 | MD04
896234 | https://balsgmbh.sharefile.eu/public/share/web-sa061cd1ca1c04af89585ea262066c156 | Ausschreibungstext_896234_de.txt | MD63 |  | Ausschreibungstext de
896234 | https://balsgmbh.sharefile.eu/public/share/web-sa061cd1ca1c04af89585ea262066c156 | DB_896234_de_CH.pdf | MD22 |  | Artikeldatenblatt de_CH
896234 | https://balsgmbh.sharefile.eu/public/share/web-sa061cd1ca1c04af89585ea262066c156 | DB_896234_fr_FR.pdf | MD22 |  | Fiche Technique fr_FR
896234 | https://balsgmbh.sharefile.eu/public/share/web-sa061cd1ca1c04af89585ea262066c156 | DB_896234_en_PL.pdf | MD22 |  | Data Sheet en_PL
896234 | https://balsgmbh.sharefile.eu/public/share/web-sa061cd1ca1c04af89585ea262066c156 | DB_896234_en_GB.pdf | MD22 |  | Data Sheet en_GB
896234 | https://balsgmbh.sharefile.eu/public/share/web-sa061cd1ca1c04af89585ea262066c156 | https://www.bals.com/reach_de.pdf | MD05 |  | others
896234 | https://balsgmbh.sharefile.eu/public/share/web-sa061cd1ca1c04af89585ea262066c156 | 60003205_BA_Variabox_94.pdf | MD21 |  | others
896234 | https://balsgmbh.sharefile.eu/public/share/web-sa061cd1ca1c04af89585ea262066c156 | https://www.bals.com/youtube-videos/7GXA6ODV_Xk.mp4 | MD45 |  | Product video
896245 | https://balsgmbh.sharefile.eu/public/share/web-sa061cd1ca1c04af89585ea262066c156 | 896245_0_1200Wx1200H.png | MD01 |  | detail
896245 | https://balsgmbh.sharefile.eu/public/share/web-sa061cd1ca1c04af89585ea262066c156 | 30mb206a_25.jpg | MD12 |  | others
896245 | https://balsgmbh.sharefile.eu/public/share/web-sa061cd1ca1c04af89585ea262066c156 | DB_896245_de.pdf | MD22 |  | Artikeldatenblatt de
896245 | https://balsgmbh.sharefile.eu/public/share/web-sa061cd1ca1c04af89585ea262066c156 | 001_Materialkonformitaet_1031.pdf | MD49 |  | Declaration RoHS |  | 2026-04-22
896245 | https://balsgmbh.sharefile.eu/public/share/web-sa061cd1ca1c04af89585ea262066c156 | CE_Variabox_L_IP44_23.pdf | MD52 |  | Declaration DOC CE (Declaration of conformity CE)
896245 | https://balsgmbh.sharefile.eu/public/share/web-sa061cd1ca1c04af89585ea262066c156 | 896245_0_300Wx300H.png | MD02 |  | normal
896245 | https://balsgmbh.sharefile.eu/public/share/web-sa061cd1ca1c04af89585ea262066c156 | 896245_0_96Wx96H.png | MD47
896245 | https://balsgmbh.sharefile.eu/public/share/web-sa061cd1ca1c04af89585ea262066c156 | https://catalogue.bals.com/de/extern/896245 | MD04
896245 | https://balsgmbh.sharefile.eu/public/share/web-sa061cd1ca1c04af89585ea262066c156 | Ausschreibungstext_896245_de.txt | MD63 |  | Ausschreibungstext de
896245 | https://balsgmbh.sharefile.eu/public/share/web-sa061cd1ca1c04af89585ea262066c156 | DB_896245_en_GB.pdf | MD22 |  | Data Sheet en_GB
896245 | https://balsgmbh.sharefile.eu/public/share/web-sa061cd1ca1c04af89585ea262066c156 | DB_896245_fr_FR.pdf | MD22 |  | Fiche Technique fr_FR
896245 | https://balsgmbh.sharefile.eu/public/share/web-sa061cd1ca1c04af89585ea262066c156 | DB_896245_en_PL.pdf | MD22 |  | Data Sheet en_PL
896245 | https://balsgmbh.sharefile.eu/public/share/web-sa061cd1ca1c04af89585ea262066c156 | DB_896245_de_CH.pdf | MD22 |  | Artikeldatenblatt de_CH
896245 | https://balsgmbh.sharefile.eu/public/share/web-sa061cd1ca1c04af89585ea262066c156 | https://www.bals.com/reach_de.pdf | MD05 |  | others
896245 | https://balsgmbh.sharefile.eu/public/share/web-sa061cd1ca1c04af89585ea262066c156 | 60003205_BA_Variabox_95.pdf | MD21 |  | others
896245 | https://balsgmbh.sharefile.eu/public/share/web-sa061cd1ca1c04af89585ea262066c156 | https://www.bals.com/youtube-videos/7GXA6ODV_Xk.mp4 | MD45 |  | Product video
894155 | https://balsgmbh.sharefile.eu/public/share/web-sa061cd1ca1c04af89585ea262066c156 | 894155_0_1200Wx1200H.png | MD01 |  | detail
894155 | https://balsgmbh.sharefile.eu/public/share/web-sa061cd1ca1c04af89585ea262066c156 | 30mb207a_22.jpg | MD12 |  | others
894155 | https://balsgmbh.sharefile.eu/public/share/web-sa061cd1ca1c04af89585ea262066c156 | DB_894155_de.pdf | MD22 |  | Artikeldatenblatt de
894155 | https://balsgmbh.sharefile.eu/public/share/web-sa061cd1ca1c04af89585ea262066c156 | 001_Materialkonformitaet_1032.pdf | MD49 |  | Declaration RoHS |  | 2026-04-22
894155 | https://balsgmbh.sharefile.eu/public/share/web-sa061cd1ca1c04af89585ea262066c156 | CE_Variabox_M_IP44_4.pdf | MD52 |  | Declaration DOC CE (Declaration of conformity CE)
894155 | https://balsgmbh.sharefile.eu/public/share/web-sa061cd1ca1c04af89585ea262066c156 | 894155_0_300Wx300H.png | MD02 |  | normal
894155 | https://balsgmbh.sharefile.eu/public/share/web-sa061cd1ca1c04af89585ea262066c156 | 894155_0_96Wx96H.png | MD47
894155 | https://balsgmbh.sharefile.eu/public/share/web-sa061cd1ca1c04af89585ea262066c156 | https://catalogue.bals.com/de/extern/894155 | MD04
894155 | https://balsgmbh.sharefile.eu/public/share/web-sa061cd1ca1c04af89585ea262066c156 | Ausschreibungstext_894155_de.txt | MD63 |  | Ausschreibungstext de
894155 | https://balsgmbh.sharefile.eu/public/share/web-sa061cd1ca1c04af89585ea262066c156 | DB_894155_de_CH.pdf | MD22 |  | Artikeldatenblatt de_CH
894155 | https://balsgmbh.sharefile.eu/public/share/web-sa061cd1ca1c04af89585ea262066c156 | DB_894155_en_GB.pdf | MD22 |  | Data Sheet en_GB
894155 | https://balsgmbh.sharefile.eu/public/share/web-sa061cd1ca1c04af89585ea262066c156 | DB_894155_en_PL.pdf | MD22 |  | Data Sheet en_PL
894155 | https://balsgmbh.sharefile.eu/public/share/web-sa061cd1ca1c04af89585ea262066c156 | DB_894155_fr_FR.pdf | MD22 |  | Fiche Technique fr_FR
894155 | https://balsgmbh.sharefile.eu/public/share/web-sa061cd1ca1c04af89585ea262066c156 | https://www.bals.com/reach_de.pdf | MD05 |  | others
894155 | https://balsgmbh.sharefile.eu/public/share/web-sa061cd1ca1c04af89585ea262066c156 | 60003205_BA_Variabox_96.pdf | MD21 |  | others
894155 | https://balsgmbh.sharefile.eu/public/share/web-sa061cd1ca1c04af89585ea262066c156 | https://www.bals.com/youtube-videos/7GXA6ODV_Xk.mp4 | MD45 |  | Product video
2184-1 | https://balsgmbh.sharefile.eu/public/share/web-sa061cd1ca1c04af89585ea262066c156 | 2184-1_0_1200Wx1200H.png | MD01 |  | detail
2184-1 | https://balsgmbh.sharefile.eu/public/share/web-sa061cd1ca1c04af89585ea262066c156 | 2MB252.png | MD12 |  | others
2184-1 | https://balsgmbh.sharefile.eu/public/share/web-sa061cd1ca1c04af89585ea262066c156 | DB_2184-1_de.pdf | MD22 |  | Artikeldatenblatt de
2184-1 | https://balsgmbh.sharefile.eu/public/share/web-sa061cd1ca1c04af89585ea262066c156 | 001_Materialkonformitaet_19.pdf | MD49 |  | Declaration RoHS |  | 2026-04-22
2184-1 | https://balsgmbh.sharefile.eu/public/share/web-sa061cd1ca1c04af89585ea262066c156 | CE_Stecker_63A_31.pdf | MD52 |  | Declaration DOC CE (Declaration of conformity CE)
2184-1 | https://balsgmbh.sharefile.eu/public/share/web-sa061cd1ca1c04af89585ea262066c156 | 2184-1_0_300Wx300H.png | MD02 |  | normal
2184-1 | https://balsgmbh.sharefile.eu/public/share/web-sa061cd1ca1c04af89585ea262066c156 | 2184-1_0_96Wx96H.png | MD47
2184-1 | https://balsgmbh.sharefile.eu/public/share/web-sa061cd1ca1c04af89585ea262066c156 | https://catalogue.bals.com/de/extern/2184-1 | MD04
2184-1 | https://balsgmbh.sharefile.eu/public/share/web-sa061cd1ca1c04af89585ea262066c156 | Ausschreibungstext_2184-1_de.txt | MD63 |  | Ausschreibungstext de
2184-1 | https://balsgmbh.sharefile.eu/public/share/web-sa061cd1ca1c04af89585ea262066c156 | DB_2184-1_en_GB.pdf | MD22 |  | Data Sheet en_GB
2184-1 | https://balsgmbh.sharefile.eu/public/share/web-sa061cd1ca1c04af89585ea262066c156 | DB_2184-1_de_CH.pdf | MD22 |  | Artikeldatenblatt de_CH
2184-1 | https://balsgmbh.sharefile.eu/public/share/web-sa061cd1ca1c04af89585ea262066c156 | DB_2184-1_fr_FR.pdf | MD22 |  | Fiche Technique fr_FR
2184-1 | https://balsgmbh.sharefile.eu/public/share/web-sa061cd1ca1c04af89585ea262066c156 | DB_2184-1_en_PL.pdf | MD22 |  | Data Sheet en_PL
2184-1 | https://balsgmbh.sharefile.eu/public/share/web-sa061cd1ca1c04af89585ea262066c156 | https://www.bals.com/reach_de.pdf | MD05 |  | others
2184-1 | https://balsgmbh.sharefile.eu/public/share/web-sa061cd1ca1c04af89585ea262066c156 | 60003215_BA_St_Ku_63A_125A_Schraub_23.pdf | MD21 |  | others
2184-1 | https://balsgmbh.sharefile.eu/public/share/web-sa061cd1ca1c04af89585ea262066c156 | https://www.bals.com/youtube-videos/OZTWWe2SYa0.mp4 | MD45 |  | Product video
31611-1 | https://balsgmbh.sharefile.eu/public/share/web-sa061cd1ca1c04af89585ea262066c156 | 31611-1_0_1200Wx1200H.png | MD01 |  | detail
31611-1 | https://balsgmbh.sharefile.eu/public/share/web-sa061cd1ca1c04af89585ea262066c156 | 3MB155.png | MD12 |  | others
31611-1 | https://balsgmbh.sharefile.eu/public/share/web-sa061cd1ca1c04af89585ea262066c156 | DB_31611-1_de.pdf | MD22 |  | Artikeldatenblatt de
31611-1 | https://balsgmbh.sharefile.eu/public/share/web-sa061cd1ca1c04af89585ea262066c156 | 001_Materialkonformitaet_19.pdf | MD49 |  | Declaration RoHS |  | 2026-04-22
31611-1 | https://balsgmbh.sharefile.eu/public/share/web-sa061cd1ca1c04af89585ea262066c156 | CE_Kupplungen_125A_14.pdf | MD52 |  | Declaration DOC CE (Declaration of conformity CE)
31611-1 | https://balsgmbh.sharefile.eu/public/share/web-sa061cd1ca1c04af89585ea262066c156 | 31611-1_0_300Wx300H.png | MD02 |  | normal
31611-1 | https://balsgmbh.sharefile.eu/public/share/web-sa061cd1ca1c04af89585ea262066c156 | 31611-1_0_96Wx96H.png | MD47
31611-1 | https://balsgmbh.sharefile.eu/public/share/web-sa061cd1ca1c04af89585ea262066c156 | https://catalogue.bals.com/de/extern/31611-1 | MD04
31611-1 | https://balsgmbh.sharefile.eu/public/share/web-sa061cd1ca1c04af89585ea262066c156 | Ausschreibungstext_31611-1_de.txt | MD63 |  | Ausschreibungstext de
31611-1 | https://balsgmbh.sharefile.eu/public/share/web-sa061cd1ca1c04af89585ea262066c156 | DB_31611-1_fr_FR.pdf | MD22 |  | Fiche Technique fr_FR
31611-1 | https://balsgmbh.sharefile.eu/public/share/web-sa061cd1ca1c04af89585ea262066c156 | DB_31611-1_en_GB.pdf | MD22 |  | Data Sheet en_GB
31611-1 | https://balsgmbh.sharefile.eu/public/share/web-sa061cd1ca1c04af89585ea262066c156 | DB_31611-1_en_PL.pdf | MD22 |  | Data Sheet en_PL
31611-1 | https://balsgmbh.sharefile.eu/public/share/web-sa061cd1ca1c04af89585ea262066c156 | DB_31611-1_de_CH.pdf | MD22 |  | Artikeldatenblatt de_CH
31611-1 | https://balsgmbh.sharefile.eu/public/share/web-sa061cd1ca1c04af89585ea262066c156 | 60003215_BA_St_Ku_63A_125A_Schraub_23.pdf | MD21 |  | others
31611-1 | https://balsgmbh.sharefile.eu/public/share/web-sa061cd1ca1c04af89585ea262066c156 | https://www.bals.com/youtube-videos/OZTWWe2SYa0.mp4 | MD45 |  | Product video
896279 | https://balsgmbh.sharefile.eu/public/share/web-sa061cd1ca1c04af89585ea262066c156 | 896279_0_1200Wx1200H.png | MD01 |  | detail
896279 | https://balsgmbh.sharefile.eu/public/share/web-sa061cd1ca1c04af89585ea262066c156 | 30mb206a_26.jpg | MD12 |  | others
896279 | https://balsgmbh.sharefile.eu/public/share/web-sa061cd1ca1c04af89585ea262066c156 | DB_896279_de.pdf | MD22 |  | Artikeldatenblatt de
896279 | https://balsgmbh.sharefile.eu/public/share/web-sa061cd1ca1c04af89585ea262066c156 | 001_Materialkonformitaet_1033.pdf | MD49 |  | Declaration RoHS |  | 2026-04-22
896279 | https://balsgmbh.sharefile.eu/public/share/web-sa061cd1ca1c04af89585ea262066c156 | CE_Variabox_XL_IP44.pdf | MD52 |  | Declaration DOC CE (Declaration of conformity CE)
896279 | https://balsgmbh.sharefile.eu/public/share/web-sa061cd1ca1c04af89585ea262066c156 | 896279_0_300Wx300H.png | MD02 |  | normal
896279 | https://balsgmbh.sharefile.eu/public/share/web-sa061cd1ca1c04af89585ea262066c156 | 896279_0_96Wx96H.png | MD47
896279 | https://balsgmbh.sharefile.eu/public/share/web-sa061cd1ca1c04af89585ea262066c156 | https://catalogue.bals.com/de/extern/896279 | MD04
896279 | https://balsgmbh.sharefile.eu/public/share/web-sa061cd1ca1c04af89585ea262066c156 | Ausschreibungstext_896279_de.txt | MD63 |  | Ausschreibungstext de
896279 | https://balsgmbh.sharefile.eu/public/share/web-sa061cd1ca1c04af89585ea262066c156 | DB_896279_de_CH.pdf | MD22 |  | Artikeldatenblatt de_CH
896279 | https://balsgmbh.sharefile.eu/public/share/web-sa061cd1ca1c04af89585ea262066c156 | DB_896279_en_PL.pdf | MD22 |  | Data Sheet en_PL
896279 | https://balsgmbh.sharefile.eu/public/share/web-sa061cd1ca1c04af89585ea262066c156 | DB_896279_en_GB.pdf | MD22 |  | Data Sheet en_GB
896279 | https://balsgmbh.sharefile.eu/public/share/web-sa061cd1ca1c04af89585ea262066c156 | DB_896279_fr_FR.pdf | MD22 |  | Fiche Technique fr_FR
896279 | https://balsgmbh.sharefile.eu/public/share/web-sa061cd1ca1c04af89585ea262066c156 | https://www.bals.com/reach_de.pdf | MD05 |  | others
896279 | https://balsgmbh.sharefile.eu/public/share/web-sa061cd1ca1c04af89585ea262066c156 | 60003205_BA_Variabox_97.pdf | MD21 |  | others
896279 | https://balsgmbh.sharefile.eu/public/share/web-sa061cd1ca1c04af89585ea262066c156 | https://www.bals.com/youtube-videos/7GXA6ODV_Xk.mp4 | MD45 |  | Product video
3184-1 | https://balsgmbh.sharefile.eu/public/share/web-sa061cd1ca1c04af89585ea262066c156 | 3184-1_0_1200Wx1200H.png | MD01 |  | detail
3184-1 | https://balsgmbh.sharefile.eu/public/share/web-sa061cd1ca1c04af89585ea262066c156 | 3MB157.png | MD12 |  | others
3184-1 | https://balsgmbh.sharefile.eu/public/share/web-sa061cd1ca1c04af89585ea262066c156 | DB_3184-1_de.pdf | MD22 |  | Artikeldatenblatt de
3184-1 | https://balsgmbh.sharefile.eu/public/share/web-sa061cd1ca1c04af89585ea262066c156 | 001_Materialkonformitaet_19.pdf | MD49 |  | Declaration RoHS |  | 2026-04-22
3184-1 | https://balsgmbh.sharefile.eu/public/share/web-sa061cd1ca1c04af89585ea262066c156 | CE_Kupplungen_63A_32.pdf | MD52 |  | Declaration DOC CE (Declaration of conformity CE)
3184-1 | https://balsgmbh.sharefile.eu/public/share/web-sa061cd1ca1c04af89585ea262066c156 | 3184-1_0_300Wx300H.png | MD02 |  | normal
3184-1 | https://balsgmbh.sharefile.eu/public/share/web-sa061cd1ca1c04af89585ea262066c156 | 3184-1_0_96Wx96H.png | MD47
3184-1 | https://balsgmbh.sharefile.eu/public/share/web-sa061cd1ca1c04af89585ea262066c156 | https://catalogue.bals.com/de/extern/3184-1 | MD04
3184-1 | https://balsgmbh.sharefile.eu/public/share/web-sa061cd1ca1c04af89585ea262066c156 | Ausschreibungstext_3184-1_de.txt | MD63 |  | Ausschreibungstext de
3184-1 | https://balsgmbh.sharefile.eu/public/share/web-sa061cd1ca1c04af89585ea262066c156 | DB_3184-1_en_PL.pdf | MD22 |  | Data Sheet en_PL
3184-1 | https://balsgmbh.sharefile.eu/public/share/web-sa061cd1ca1c04af89585ea262066c156 | DB_3184-1_de_CH.pdf | MD22 |  | Artikeldatenblatt de_CH
3184-1 | https://balsgmbh.sharefile.eu/public/share/web-sa061cd1ca1c04af89585ea262066c156 | DB_3184-1_fr_FR.pdf | MD22 |  | Fiche Technique fr_FR
3184-1 | https://balsgmbh.sharefile.eu/public/share/web-sa061cd1ca1c04af89585ea262066c156 | DB_3184-1_en_GB.pdf | MD22 |  | Data Sheet en_GB
3184-1 | https://balsgmbh.sharefile.eu/public/share/web-sa061cd1ca1c04af89585ea262066c156 | https://www.bals.com/reach_de.pdf | MD05 |  | others
3184-1 | https://balsgmbh.sharefile.eu/public/share/web-sa061cd1ca1c04af89585ea262066c156 | 60003215_BA_St_Ku_63A_125A_Schraub_23.pdf | MD21 |  | others
3184-1 | https://balsgmbh.sharefile.eu/public/share/web-sa061cd1ca1c04af89585ea262066c156 | https://www.bals.com/youtube-videos/OZTWWe2SYa0.mp4 | MD45 |  | Product video
21163-1 | https://balsgmbh.sharefile.eu/public/share/web-sa061cd1ca1c04af89585ea262066c156 | 21163-1_0_1200Wx1200H.png | MD01 |  | detail
21163-1 | https://balsgmbh.sharefile.eu/public/share/web-sa061cd1ca1c04af89585ea262066c156 | 2MB252.png | MD12 |  | others
21163-1 | https://balsgmbh.sharefile.eu/public/share/web-sa061cd1ca1c04af89585ea262066c156 | DB_21163-1_de.pdf | MD22 |  | Artikeldatenblatt de
21163-1 | https://balsgmbh.sharefile.eu/public/share/web-sa061cd1ca1c04af89585ea262066c156 | 001_Materialkonformitaet_19.pdf | MD49 |  | Declaration RoHS |  | 2026-04-22
21163-1 | https://balsgmbh.sharefile.eu/public/share/web-sa061cd1ca1c04af89585ea262066c156 | CE_Stecker_63A_32.pdf | MD52 |  | Declaration DOC CE (Declaration of conformity CE)
21163-1 | https://balsgmbh.sharefile.eu/public/share/web-sa061cd1ca1c04af89585ea262066c156 | 21163-1_0_300Wx300H.png | MD02 |  | normal
21163-1 | https://balsgmbh.sharefile.eu/public/share/web-sa061cd1ca1c04af89585ea262066c156 | 21163-1_0_96Wx96H.png | MD47
21163-1 | https://balsgmbh.sharefile.eu/public/share/web-sa061cd1ca1c04af89585ea262066c156 | https://catalogue.bals.com/de/extern/21163-1 | MD04
21163-1 | https://balsgmbh.sharefile.eu/public/share/web-sa061cd1ca1c04af89585ea262066c156 | Ausschreibungstext_21163-1_de.txt | MD63 |  | Ausschreibungstext de
21163-1 | https://balsgmbh.sharefile.eu/public/share/web-sa061cd1ca1c04af89585ea262066c156 | DB_21163-1_en_GB.pdf | MD22 |  | Data Sheet en_GB
21163-1 | https://balsgmbh.sharefile.eu/public/share/web-sa061cd1ca1c04af89585ea262066c156 | DB_21163-1_de_CH.pdf | MD22 |  | Artikeldatenblatt de_CH
21163-1 | https://balsgmbh.sharefile.eu/public/share/web-sa061cd1ca1c04af89585ea262066c156 | DB_21163-1_en_PL.pdf | MD22 |  | Data Sheet en_PL
21163-1 | https://balsgmbh.sharefile.eu/public/share/web-sa061cd1ca1c04af89585ea262066c156 | DB_21163-1_fr_FR.pdf | MD22 |  | Fiche Technique fr_FR
21163-1 | https://balsgmbh.sharefile.eu/public/share/web-sa061cd1ca1c04af89585ea262066c156 | https://www.bals.com/reach_de.pdf | MD05 |  | others
21163-1 | https://balsgmbh.sharefile.eu/public/share/web-sa061cd1ca1c04af89585ea262066c156 | 60003215_BA_St_Ku_63A_125A_Schraub_23.pdf | MD21 |  | others
21163-1 | https://balsgmbh.sharefile.eu/public/share/web-sa061cd1ca1c04af89585ea262066c156 | https://www.bals.com/youtube-videos/OZTWWe2SYa0.mp4 | MD45 |  | Product video
522991 | https://balsgmbh.sharefile.eu/public/share/web-sa061cd1ca1c04af89585ea262066c156 | 522991_0_1200Wx1200H.png | MD01 |  | detail
522991 | https://balsgmbh.sharefile.eu/public/share/web-sa061cd1ca1c04af89585ea262066c156 | DB_522991_de.pdf | MD22 |  | Artikeldatenblatt de
522991 | https://balsgmbh.sharefile.eu/public/share/web-sa061cd1ca1c04af89585ea262066c156 | 001_Materialkonformitaet_1034.pdf | MD49 |  | Declaration RoHS |  | 2026-04-22
522991 | https://balsgmbh.sharefile.eu/public/share/web-sa061cd1ca1c04af89585ea262066c156 | 522991_0_300Wx300H.png | MD02 |  | normal
522991 | https://balsgmbh.sharefile.eu/public/share/web-sa061cd1ca1c04af89585ea262066c156 | 522991_0_96Wx96H.png | MD47
522991 | https://balsgmbh.sharefile.eu/public/share/web-sa061cd1ca1c04af89585ea262066c156 | Ausschreibungstext_522991_de.txt | MD63 |  | Ausschreibungstext de
522991 | https://balsgmbh.sharefile.eu/public/share/web-sa061cd1ca1c04af89585ea262066c156 | DB_522991_fr_FR.pdf | MD22 |  | Fiche Technique fr_FR
522991 | https://balsgmbh.sharefile.eu/public/share/web-sa061cd1ca1c04af89585ea262066c156 | DB_522991_en_GB.pdf | MD22 |  | Data Sheet en_GB
522991 | https://balsgmbh.sharefile.eu/public/share/web-sa061cd1ca1c04af89585ea262066c156 | DB_522991_en_PL.pdf | MD22 |  | Data Sheet en_PL
522991 | https://balsgmbh.sharefile.eu/public/share/web-sa061cd1ca1c04af89585ea262066c156 | DB_522991_de_CH.pdf | MD22 |  | Artikeldatenblatt de_CH
522991 | https://balsgmbh.sharefile.eu/public/share/web-sa061cd1ca1c04af89585ea262066c156 | https://www.bals.com/reach_de.pdf | MD05 |  | others
522991 | https://balsgmbh.sharefile.eu/public/share/web-sa061cd1ca1c04af89585ea262066c156 | 60003206_BA_Mobile_Verteiler_6.pdf | MD21 |  | others
E-994 | https://balsgmbh.sharefile.eu/public/share/web-sa061cd1ca1c04af89585ea262066c156 | E-994_0_1200Wx1200H.png | MD01 |  | detail
E-994 | https://balsgmbh.sharefile.eu/public/share/web-sa061cd1ca1c04af89585ea262066c156 | 001_Materialkonformitaet_1035.pdf | MD49 |  | Declaration RoHS |  | 2026-04-22
E-994 | https://balsgmbh.sharefile.eu/public/share/web-sa061cd1ca1c04af89585ea262066c156 | E-994_0_300Wx300H.png | MD02 |  | normal
E-994 | https://balsgmbh.sharefile.eu/public/share/web-sa061cd1ca1c04af89585ea262066c156 | E-994_0_96Wx96H.png | MD47
E-994 | https://balsgmbh.sharefile.eu/public/share/web-sa061cd1ca1c04af89585ea262066c156 | Ausschreibungstext_E-994_de.txt | MD63 |  | Ausschreibungstext de
E-994 | https://balsgmbh.sharefile.eu/public/share/web-sa061cd1ca1c04af89585ea262066c156 | https://www.bals.com/reach_de.pdf | MD05 |  | others
896372 | https://balsgmbh.sharefile.eu/public/share/web-sa061cd1ca1c04af89585ea262066c156 | 896372_0_1200Wx1200H.png | MD01 |  | detail
896372 | https://balsgmbh.sharefile.eu/public/share/web-sa061cd1ca1c04af89585ea262066c156 | 30mb207a_23.jpg | MD12 |  | others
896372 | https://balsgmbh.sharefile.eu/public/share/web-sa061cd1ca1c04af89585ea262066c156 | DB_896372_de.pdf | MD22 |  | Artikeldatenblatt de
896372 | https://balsgmbh.sharefile.eu/public/share/web-sa061cd1ca1c04af89585ea262066c156 | 001_Materialkonformitaet_1036.pdf | MD49 |  | Declaration RoHS |  | 2026-04-22
896372 | https://balsgmbh.sharefile.eu/public/share/web-sa061cd1ca1c04af89585ea262066c156 | CE_Variabox_M_IP67_1.pdf | MD52 |  | Declaration DOC CE (Declaration of conformity CE)
896372 | https://balsgmbh.sharefile.eu/public/share/web-sa061cd1ca1c04af89585ea262066c156 | 896372_0_300Wx300H.png | MD02 |  | normal
896372 | https://balsgmbh.sharefile.eu/public/share/web-sa061cd1ca1c04af89585ea262066c156 | 896372_0_96Wx96H.png | MD47
896372 | https://balsgmbh.sharefile.eu/public/share/web-sa061cd1ca1c04af89585ea262066c156 | https://catalogue.bals.com/de/extern/896372 | MD04
896372 | https://balsgmbh.sharefile.eu/public/share/web-sa061cd1ca1c04af89585ea262066c156 | Ausschreibungstext_896372_de.txt | MD63 |  | Ausschreibungstext de
896372 | https://balsgmbh.sharefile.eu/public/share/web-sa061cd1ca1c04af89585ea262066c156 | DB_896372_en_PL.pdf | MD22 |  | Data Sheet en_PL
896372 | https://balsgmbh.sharefile.eu/public/share/web-sa061cd1ca1c04af89585ea262066c156 | DB_896372_de_CH.pdf | MD22 |  | Artikeldatenblatt de_CH
896372 | https://balsgmbh.sharefile.eu/public/share/web-sa061cd1ca1c04af89585ea262066c156 | DB_896372_fr_FR.pdf | MD22 |  | Fiche Technique fr_FR
896372 | https://balsgmbh.sharefile.eu/public/share/web-sa061cd1ca1c04af89585ea262066c156 | DB_896372_en_GB.pdf | MD22 |  | Data Sheet en_GB
896372 | https://balsgmbh.sharefile.eu/public/share/web-sa061cd1ca1c04af89585ea262066c156 | https://www.bals.com/reach_de.pdf | MD05 |  | others
896372 | https://balsgmbh.sharefile.eu/public/share/web-sa061cd1ca1c04af89585ea262066c156 | 60003205_BA_Variabox_98.pdf | MD21 |  | others
896373 | https://balsgmbh.sharefile.eu/public/share/web-sa061cd1ca1c04af89585ea262066c156 | 896373_0_1200Wx1200H.png | MD01 |  | detail
896373 | https://balsgmbh.sharefile.eu/public/share/web-sa061cd1ca1c04af89585ea262066c156 | 30mb207a_24.jpg | MD12 |  | others
896373 | https://balsgmbh.sharefile.eu/public/share/web-sa061cd1ca1c04af89585ea262066c156 | DB_896373_de.pdf | MD22 |  | Artikeldatenblatt de
896373 | https://balsgmbh.sharefile.eu/public/share/web-sa061cd1ca1c04af89585ea262066c156 | 001_Materialkonformitaet_1037.pdf | MD49 |  | Declaration RoHS |  | 2026-04-22
896373 | https://balsgmbh.sharefile.eu/public/share/web-sa061cd1ca1c04af89585ea262066c156 | CE_Variabox_M_IP44_18.pdf | MD52 |  | Declaration DOC CE (Declaration of conformity CE)
896373 | https://balsgmbh.sharefile.eu/public/share/web-sa061cd1ca1c04af89585ea262066c156 | 896373_0_300Wx300H.png | MD02 |  | normal
896373 | https://balsgmbh.sharefile.eu/public/share/web-sa061cd1ca1c04af89585ea262066c156 | 896373_0_96Wx96H.png | MD47
896373 | https://balsgmbh.sharefile.eu/public/share/web-sa061cd1ca1c04af89585ea262066c156 | https://catalogue.bals.com/de/extern/896373 | MD04
896373 | https://balsgmbh.sharefile.eu/public/share/web-sa061cd1ca1c04af89585ea262066c156 | Ausschreibungstext_896373_de.txt | MD63 |  | Ausschreibungstext de
896373 | https://balsgmbh.sharefile.eu/public/share/web-sa061cd1ca1c04af89585ea262066c156 | DB_896373_en_GB.pdf | MD22 |  | Data Sheet en_GB
896373 | https://balsgmbh.sharefile.eu/public/share/web-sa061cd1ca1c04af89585ea262066c156 | DB_896373_en_PL.pdf | MD22 |  | Data Sheet en_PL
896373 | https://balsgmbh.sharefile.eu/public/share/web-sa061cd1ca1c04af89585ea262066c156 | DB_896373_de_CH.pdf | MD22 |  | Artikeldatenblatt de_CH
896373 | https://balsgmbh.sharefile.eu/public/share/web-sa061cd1ca1c04af89585ea262066c156 | DB_896373_fr_FR.pdf | MD22 |  | Fiche Technique fr_FR
896373 | https://balsgmbh.sharefile.eu/public/share/web-sa061cd1ca1c04af89585ea262066c156 | https://www.bals.com/reach_de.pdf | MD05 |  | others
896373 | https://balsgmbh.sharefile.eu/public/share/web-sa061cd1ca1c04af89585ea262066c156 | 60003205_BA_Variabox_99.pdf | MD21 |  | others
896292 | https://balsgmbh.sharefile.eu/public/share/web-sa061cd1ca1c04af89585ea262066c156 | 896292_0_1200Wx1200H.png | MD01 |  | detail
896292 | https://balsgmbh.sharefile.eu/public/share/web-sa061cd1ca1c04af89585ea262066c156 | 30mb214a_4.jpg | MD12 |  | others
896292 | https://balsgmbh.sharefile.eu/public/share/web-sa061cd1ca1c04af89585ea262066c156 | DB_896292_de.pdf | MD22 |  | Artikeldatenblatt de
896292 | https://balsgmbh.sharefile.eu/public/share/web-sa061cd1ca1c04af89585ea262066c156 | 001_Materialkonformitaet_1038.pdf | MD49 |  | Declaration RoHS |  | 2026-04-22
896292 | https://balsgmbh.sharefile.eu/public/share/web-sa061cd1ca1c04af89585ea262066c156 | CE_Variabox_L_IP44_24.pdf | MD52 |  | Declaration DOC CE (Declaration of conformity CE)
896292 | https://balsgmbh.sharefile.eu/public/share/web-sa061cd1ca1c04af89585ea262066c156 | 896292_0_300Wx300H.png | MD02 |  | normal
896292 | https://balsgmbh.sharefile.eu/public/share/web-sa061cd1ca1c04af89585ea262066c156 | 896292_0_96Wx96H.png | MD47
896292 | https://balsgmbh.sharefile.eu/public/share/web-sa061cd1ca1c04af89585ea262066c156 | https://catalogue.bals.com/de/extern/896292 | MD04
896292 | https://balsgmbh.sharefile.eu/public/share/web-sa061cd1ca1c04af89585ea262066c156 | Ausschreibungstext_896292_de.txt | MD63 |  | Ausschreibungstext de
896292 | https://balsgmbh.sharefile.eu/public/share/web-sa061cd1ca1c04af89585ea262066c156 | DB_896292_en_GB.pdf | MD22 |  | Data Sheet en_GB
896292 | https://balsgmbh.sharefile.eu/public/share/web-sa061cd1ca1c04af89585ea262066c156 | DB_896292_en_PL.pdf | MD22 |  | Data Sheet en_PL
896292 | https://balsgmbh.sharefile.eu/public/share/web-sa061cd1ca1c04af89585ea262066c156 | DB_896292_de_CH.pdf | MD22 |  | Artikeldatenblatt de_CH
896292 | https://balsgmbh.sharefile.eu/public/share/web-sa061cd1ca1c04af89585ea262066c156 | DB_896292_fr_FR.pdf | MD22 |  | Fiche Technique fr_FR
896292 | https://balsgmbh.sharefile.eu/public/share/web-sa061cd1ca1c04af89585ea262066c156 | https://www.bals.com/reach_de.pdf | MD05 |  | others
896292 | https://balsgmbh.sharefile.eu/public/share/web-sa061cd1ca1c04af89585ea262066c156 | 60003205_BA_Variabox_100.pdf | MD21 |  | others
5402782 | https://balsgmbh.sharefile.eu/public/share/web-sa061cd1ca1c04af89585ea262066c156 | 5402782_0_1200Wx1200H.png | MD01 |  | detail
5402782 | https://balsgmbh.sharefile.eu/public/share/web-sa061cd1ca1c04af89585ea262066c156 | 13mb109a_5.jpg | MD12 |  | others
5402782 | https://balsgmbh.sharefile.eu/public/share/web-sa061cd1ca1c04af89585ea262066c156 | DB_5402782_de.pdf | MD22 |  | Artikeldatenblatt de
5402782 | https://balsgmbh.sharefile.eu/public/share/web-sa061cd1ca1c04af89585ea262066c156 | 001_Materialkonformitaet_1039.pdf | MD49 |  | Declaration RoHS |  | 2026-04-22
5402782 | https://balsgmbh.sharefile.eu/public/share/web-sa061cd1ca1c04af89585ea262066c156 | CE_Modbox_27.pdf | MD52 |  | Declaration DOC CE (Declaration of conformity CE)
5402782 | https://balsgmbh.sharefile.eu/public/share/web-sa061cd1ca1c04af89585ea262066c156 | 5402782_0_300Wx300H.png | MD02 |  | normal
5402782 | https://balsgmbh.sharefile.eu/public/share/web-sa061cd1ca1c04af89585ea262066c156 | 5402782_0_96Wx96H.png | MD47
5402782 | https://balsgmbh.sharefile.eu/public/share/web-sa061cd1ca1c04af89585ea262066c156 | https://catalogue.bals.com/de/extern/5402782 | MD04
5402782 | https://balsgmbh.sharefile.eu/public/share/web-sa061cd1ca1c04af89585ea262066c156 | Ausschreibungstext_5402782_de.txt | MD63 |  | Ausschreibungstext de
5402782 | https://balsgmbh.sharefile.eu/public/share/web-sa061cd1ca1c04af89585ea262066c156 | DB_5402782_fr_FR.pdf | MD22 |  | Fiche Technique fr_FR
5402782 | https://balsgmbh.sharefile.eu/public/share/web-sa061cd1ca1c04af89585ea262066c156 | DB_5402782_de_CH.pdf | MD22 |  | Artikeldatenblatt de_CH
5402782 | https://balsgmbh.sharefile.eu/public/share/web-sa061cd1ca1c04af89585ea262066c156 | DB_5402782_en_PL.pdf | MD22 |  | Data Sheet en_PL
5402782 | https://balsgmbh.sharefile.eu/public/share/web-sa061cd1ca1c04af89585ea262066c156 | DB_5402782_en_GB.pdf | MD22 |  | Data Sheet en_GB
5402782 | https://balsgmbh.sharefile.eu/public/share/web-sa061cd1ca1c04af89585ea262066c156 | https://www.bals.com/reach_de.pdf | MD05 |  | others
5402782 | https://balsgmbh.sharefile.eu/public/share/web-sa061cd1ca1c04af89585ea262066c156 | 60003233_BA_Wandverteiler_allgemein_110.pdf | MD21 |  | others
5402790 | https://balsgmbh.sharefile.eu/public/share/web-sa061cd1ca1c04af89585ea262066c156 | 5402790_0_1200Wx1200H.png | MD01 |  | detail
5402790 | https://balsgmbh.sharefile.eu/public/share/web-sa061cd1ca1c04af89585ea262066c156 | 13mb109a_6.jpg | MD12 |  | others
5402790 | https://balsgmbh.sharefile.eu/public/share/web-sa061cd1ca1c04af89585ea262066c156 | DB_5402790_de.pdf | MD22 |  | Artikeldatenblatt de
5402790 | https://balsgmbh.sharefile.eu/public/share/web-sa061cd1ca1c04af89585ea262066c156 | 001_Materialkonformitaet_1040.pdf | MD49 |  | Declaration RoHS |  | 2026-04-22
5402790 | https://balsgmbh.sharefile.eu/public/share/web-sa061cd1ca1c04af89585ea262066c156 | CE_Modbox_28.pdf | MD52 |  | Declaration DOC CE (Declaration of conformity CE)
5402790 | https://balsgmbh.sharefile.eu/public/share/web-sa061cd1ca1c04af89585ea262066c156 | 5402790_0_300Wx300H.png | MD02 |  | normal
5402790 | https://balsgmbh.sharefile.eu/public/share/web-sa061cd1ca1c04af89585ea262066c156 | 5402790_0_96Wx96H.png | MD47
5402790 | https://balsgmbh.sharefile.eu/public/share/web-sa061cd1ca1c04af89585ea262066c156 | Ausschreibungstext_5402790_de.txt | MD63 |  | Ausschreibungstext de
5402790 | https://balsgmbh.sharefile.eu/public/share/web-sa061cd1ca1c04af89585ea262066c156 | DB_5402790_en_PL.pdf | MD22 |  | Data Sheet en_PL
5402790 | https://balsgmbh.sharefile.eu/public/share/web-sa061cd1ca1c04af89585ea262066c156 | DB_5402790_de_CH.pdf | MD22 |  | Artikeldatenblatt de_CH
5402790 | https://balsgmbh.sharefile.eu/public/share/web-sa061cd1ca1c04af89585ea262066c156 | DB_5402790_en_GB.pdf | MD22 |  | Data Sheet en_GB
5402790 | https://balsgmbh.sharefile.eu/public/share/web-sa061cd1ca1c04af89585ea262066c156 | DB_5402790_fr_FR.pdf | MD22 |  | Fiche Technique fr_FR
5402790 | https://balsgmbh.sharefile.eu/public/share/web-sa061cd1ca1c04af89585ea262066c156 | https://www.bals.com/reach_de.pdf | MD05 |  | others
5402790 | https://balsgmbh.sharefile.eu/public/share/web-sa061cd1ca1c04af89585ea262066c156 | 60003233_BA_Wandverteiler_allgemein_111.pdf | MD21 |  | others
891459 | https://balsgmbh.sharefile.eu/public/share/web-sa061cd1ca1c04af89585ea262066c156 | 891459_0_1200Wx1200H.png | MD01 |  | detail
891459 | https://balsgmbh.sharefile.eu/public/share/web-sa061cd1ca1c04af89585ea262066c156 | 30mb207a_25.jpg | MD12 |  | others
891459 | https://balsgmbh.sharefile.eu/public/share/web-sa061cd1ca1c04af89585ea262066c156 | DB_891459_de.pdf | MD22 |  | Artikeldatenblatt de
891459 | https://balsgmbh.sharefile.eu/public/share/web-sa061cd1ca1c04af89585ea262066c156 | 001_Materialkonformitaet_1041.pdf | MD49 |  | Declaration RoHS |  | 2026-04-22
891459 | https://balsgmbh.sharefile.eu/public/share/web-sa061cd1ca1c04af89585ea262066c156 | CE_Variabox_M_IP44_19.pdf | MD52 |  | Declaration DOC CE (Declaration of conformity CE)
891459 | https://balsgmbh.sharefile.eu/public/share/web-sa061cd1ca1c04af89585ea262066c156 | 891459_0_300Wx300H.png | MD02 |  | normal
891459 | https://balsgmbh.sharefile.eu/public/share/web-sa061cd1ca1c04af89585ea262066c156 | 891459_0_96Wx96H.png | MD47
891459 | https://balsgmbh.sharefile.eu/public/share/web-sa061cd1ca1c04af89585ea262066c156 | https://catalogue.bals.com/de/extern/891459 | MD04
891459 | https://balsgmbh.sharefile.eu/public/share/web-sa061cd1ca1c04af89585ea262066c156 | Ausschreibungstext_891459_de.txt | MD63 |  | Ausschreibungstext de
891459 | https://balsgmbh.sharefile.eu/public/share/web-sa061cd1ca1c04af89585ea262066c156 | DB_891459_de_CH.pdf | MD22 |  | Artikeldatenblatt de_CH
891459 | https://balsgmbh.sharefile.eu/public/share/web-sa061cd1ca1c04af89585ea262066c156 | DB_891459_fr_FR.pdf | MD22 |  | Fiche Technique fr_FR
891459 | https://balsgmbh.sharefile.eu/public/share/web-sa061cd1ca1c04af89585ea262066c156 | DB_891459_en_GB.pdf | MD22 |  | Data Sheet en_GB
891459 | https://balsgmbh.sharefile.eu/public/share/web-sa061cd1ca1c04af89585ea262066c156 | DB_891459_en_PL.pdf | MD22 |  | Data Sheet en_PL
891459 | https://balsgmbh.sharefile.eu/public/share/web-sa061cd1ca1c04af89585ea262066c156 | https://www.bals.com/reach_de.pdf | MD05 |  | others
891459 | https://balsgmbh.sharefile.eu/public/share/web-sa061cd1ca1c04af89585ea262066c156 | 60003205_BA_Variabox_101.pdf | MD21 |  | others
5402510 | https://balsgmbh.sharefile.eu/public/share/web-sa061cd1ca1c04af89585ea262066c156 | 5402510_0_1200Wx1200H.png | MD01 |  | detail
5402510 | https://balsgmbh.sharefile.eu/public/share/web-sa061cd1ca1c04af89585ea262066c156 | 30mb218a_1.jpg | MD12 |  | others
5402510 | https://balsgmbh.sharefile.eu/public/share/web-sa061cd1ca1c04af89585ea262066c156 | DB_5402510_de.pdf | MD22 |  | Artikeldatenblatt de
5402510 | https://balsgmbh.sharefile.eu/public/share/web-sa061cd1ca1c04af89585ea262066c156 | 001_Materialkonformitaet_1042.pdf | MD49 |  | Declaration RoHS |  | 2026-04-22
5402510 | https://balsgmbh.sharefile.eu/public/share/web-sa061cd1ca1c04af89585ea262066c156 | CE_Modbox_29.pdf | MD52 |  | Declaration DOC CE (Declaration of conformity CE)
5402510 | https://balsgmbh.sharefile.eu/public/share/web-sa061cd1ca1c04af89585ea262066c156 | 5402510_0_300Wx300H.png | MD02 |  | normal
5402510 | https://balsgmbh.sharefile.eu/public/share/web-sa061cd1ca1c04af89585ea262066c156 | 5402510_0_96Wx96H.png | MD47
5402510 | https://balsgmbh.sharefile.eu/public/share/web-sa061cd1ca1c04af89585ea262066c156 | https://catalogue.bals.com/de/extern/5402510 | MD04
5402510 | https://balsgmbh.sharefile.eu/public/share/web-sa061cd1ca1c04af89585ea262066c156 | Ausschreibungstext_5402510_de.txt | MD63 |  | Ausschreibungstext de
5402510 | https://balsgmbh.sharefile.eu/public/share/web-sa061cd1ca1c04af89585ea262066c156 | DB_5402510_de_CH.pdf | MD22 |  | Artikeldatenblatt de_CH
5402510 | https://balsgmbh.sharefile.eu/public/share/web-sa061cd1ca1c04af89585ea262066c156 | DB_5402510_en_GB.pdf | MD22 |  | Data Sheet en_GB
5402510 | https://balsgmbh.sharefile.eu/public/share/web-sa061cd1ca1c04af89585ea262066c156 | DB_5402510_fr_FR.pdf | MD22 |  | Fiche Technique fr_FR
5402510 | https://balsgmbh.sharefile.eu/public/share/web-sa061cd1ca1c04af89585ea262066c156 | DB_5402510_en_PL.pdf | MD22 |  | Data Sheet en_PL
5402510 | https://balsgmbh.sharefile.eu/public/share/web-sa061cd1ca1c04af89585ea262066c156 | https://www.bals.com/reach_de.pdf | MD05 |  | others
5402510 | https://balsgmbh.sharefile.eu/public/share/web-sa061cd1ca1c04af89585ea262066c156 | 60003233_BA_Wandverteiler_allgemein_112.pdf | MD21 |  | others
896329 | https://balsgmbh.sharefile.eu/public/share/web-sa061cd1ca1c04af89585ea262066c156 | 896329_0_1200Wx1200H.png | MD01 |  | detail
896329 | https://balsgmbh.sharefile.eu/public/share/web-sa061cd1ca1c04af89585ea262066c156 | 30mb207a_26.jpg | MD12 |  | others
896329 | https://balsgmbh.sharefile.eu/public/share/web-sa061cd1ca1c04af89585ea262066c156 | DB_896329_de.pdf | MD22 |  | Artikeldatenblatt de
896329 | https://balsgmbh.sharefile.eu/public/share/web-sa061cd1ca1c04af89585ea262066c156 | 001_Materialkonformitaet_1043.pdf | MD49 |  | Declaration RoHS |  | 2026-04-22
896329 | https://balsgmbh.sharefile.eu/public/share/web-sa061cd1ca1c04af89585ea262066c156 | CE_Variabox_M_IP44_4.pdf | MD52 |  | Declaration DOC CE (Declaration of conformity CE)
896329 | https://balsgmbh.sharefile.eu/public/share/web-sa061cd1ca1c04af89585ea262066c156 | 896329_0_300Wx300H.png | MD02 |  | normal
896329 | https://balsgmbh.sharefile.eu/public/share/web-sa061cd1ca1c04af89585ea262066c156 | 896329_0_96Wx96H.png | MD47
896329 | https://balsgmbh.sharefile.eu/public/share/web-sa061cd1ca1c04af89585ea262066c156 | https://catalogue.bals.com/de/extern/896329 | MD04
896329 | https://balsgmbh.sharefile.eu/public/share/web-sa061cd1ca1c04af89585ea262066c156 | Ausschreibungstext_896329_de.txt | MD63 |  | Ausschreibungstext de
896329 | https://balsgmbh.sharefile.eu/public/share/web-sa061cd1ca1c04af89585ea262066c156 | DB_896329_de_CH.pdf | MD22 |  | Artikeldatenblatt de_CH
896329 | https://balsgmbh.sharefile.eu/public/share/web-sa061cd1ca1c04af89585ea262066c156 | DB_896329_fr_FR.pdf | MD22 |  | Fiche Technique fr_FR
896329 | https://balsgmbh.sharefile.eu/public/share/web-sa061cd1ca1c04af89585ea262066c156 | DB_896329_en_GB.pdf | MD22 |  | Data Sheet en_GB
896329 | https://balsgmbh.sharefile.eu/public/share/web-sa061cd1ca1c04af89585ea262066c156 | DB_896329_en_PL.pdf | MD22 |  | Data Sheet en_PL
896329 | https://balsgmbh.sharefile.eu/public/share/web-sa061cd1ca1c04af89585ea262066c156 | https://www.bals.com/reach_de.pdf | MD05 |  | others
896329 | https://balsgmbh.sharefile.eu/public/share/web-sa061cd1ca1c04af89585ea262066c156 | 60003205_BA_Variabox_102.pdf | MD21 |  | others
5402565 | https://balsgmbh.sharefile.eu/public/share/web-sa061cd1ca1c04af89585ea262066c156 | 5402565_0_1200Wx1200H.png | MD01 |  | detail
5402565 | https://balsgmbh.sharefile.eu/public/share/web-sa061cd1ca1c04af89585ea262066c156 | 13mb109a_7.jpg | MD12 |  | others
5402565 | https://balsgmbh.sharefile.eu/public/share/web-sa061cd1ca1c04af89585ea262066c156 | DB_5402565_de.pdf | MD22 |  | Artikeldatenblatt de
5402565 | https://balsgmbh.sharefile.eu/public/share/web-sa061cd1ca1c04af89585ea262066c156 | 001_Materialkonformitaet_1044.pdf | MD49 |  | Declaration RoHS |  | 2026-04-22
5402565 | https://balsgmbh.sharefile.eu/public/share/web-sa061cd1ca1c04af89585ea262066c156 | CE_Modbox_30.pdf | MD52 |  | Declaration DOC CE (Declaration of conformity CE)
5402565 | https://balsgmbh.sharefile.eu/public/share/web-sa061cd1ca1c04af89585ea262066c156 | 5402565_0_300Wx300H.png | MD02 |  | normal
5402565 | https://balsgmbh.sharefile.eu/public/share/web-sa061cd1ca1c04af89585ea262066c156 | 5402565_0_96Wx96H.png | MD47
5402565 | https://balsgmbh.sharefile.eu/public/share/web-sa061cd1ca1c04af89585ea262066c156 | https://catalogue.bals.com/de/extern/5402565 | MD04
5402565 | https://balsgmbh.sharefile.eu/public/share/web-sa061cd1ca1c04af89585ea262066c156 | Ausschreibungstext_5402565_de.txt | MD63 |  | Ausschreibungstext de
5402565 | https://balsgmbh.sharefile.eu/public/share/web-sa061cd1ca1c04af89585ea262066c156 | DB_5402565_en_GB.pdf | MD22 |  | Data Sheet en_GB
5402565 | https://balsgmbh.sharefile.eu/public/share/web-sa061cd1ca1c04af89585ea262066c156 | DB_5402565_de_CH.pdf | MD22 |  | Artikeldatenblatt de_CH
5402565 | https://balsgmbh.sharefile.eu/public/share/web-sa061cd1ca1c04af89585ea262066c156 | DB_5402565_fr_FR.pdf | MD22 |  | Fiche Technique fr_FR
5402565 | https://balsgmbh.sharefile.eu/public/share/web-sa061cd1ca1c04af89585ea262066c156 | DB_5402565_en_PL.pdf | MD22 |  | Data Sheet en_PL
5402565 | https://balsgmbh.sharefile.eu/public/share/web-sa061cd1ca1c04af89585ea262066c156 | https://www.bals.com/reach_de.pdf | MD05 |  | others
5402565 | https://balsgmbh.sharefile.eu/public/share/web-sa061cd1ca1c04af89585ea262066c156 | 60003233_BA_Wandverteiler_allgemein_113.pdf | MD21 |  | others
2187-1 | https://balsgmbh.sharefile.eu/public/share/web-sa061cd1ca1c04af89585ea262066c156 | 2187-1_0_1200Wx1200H.png | MD01 |  | detail
2187-1 | https://balsgmbh.sharefile.eu/public/share/web-sa061cd1ca1c04af89585ea262066c156 | 2MB252.png | MD12 |  | others
2187-1 | https://balsgmbh.sharefile.eu/public/share/web-sa061cd1ca1c04af89585ea262066c156 | DB_2187-1_de.pdf | MD22 |  | Artikeldatenblatt de
2187-1 | https://balsgmbh.sharefile.eu/public/share/web-sa061cd1ca1c04af89585ea262066c156 | 001_Materialkonformitaet_19.pdf | MD49 |  | Declaration RoHS |  | 2026-04-22
2187-1 | https://balsgmbh.sharefile.eu/public/share/web-sa061cd1ca1c04af89585ea262066c156 | CE_Stecker_63A_33.pdf | MD52 |  | Declaration DOC CE (Declaration of conformity CE)
2187-1 | https://balsgmbh.sharefile.eu/public/share/web-sa061cd1ca1c04af89585ea262066c156 | 2187-1_0_300Wx300H.png | MD02 |  | normal
2187-1 | https://balsgmbh.sharefile.eu/public/share/web-sa061cd1ca1c04af89585ea262066c156 | 2187-1_0_96Wx96H.png | MD47
2187-1 | https://balsgmbh.sharefile.eu/public/share/web-sa061cd1ca1c04af89585ea262066c156 | https://catalogue.bals.com/de/extern/2187-1 | MD04
2187-1 | https://balsgmbh.sharefile.eu/public/share/web-sa061cd1ca1c04af89585ea262066c156 | Ausschreibungstext_2187-1_de.txt | MD63 |  | Ausschreibungstext de
2187-1 | https://balsgmbh.sharefile.eu/public/share/web-sa061cd1ca1c04af89585ea262066c156 | DB_2187-1_en_GB.pdf | MD22 |  | Data Sheet en_GB
2187-1 | https://balsgmbh.sharefile.eu/public/share/web-sa061cd1ca1c04af89585ea262066c156 | DB_2187-1_en_PL.pdf | MD22 |  | Data Sheet en_PL
2187-1 | https://balsgmbh.sharefile.eu/public/share/web-sa061cd1ca1c04af89585ea262066c156 | DB_2187-1_fr_FR.pdf | MD22 |  | Fiche Technique fr_FR
2187-1 | https://balsgmbh.sharefile.eu/public/share/web-sa061cd1ca1c04af89585ea262066c156 | DB_2187-1_de_CH.pdf | MD22 |  | Artikeldatenblatt de_CH
2187-1 | https://balsgmbh.sharefile.eu/public/share/web-sa061cd1ca1c04af89585ea262066c156 | https://www.bals.com/reach_de.pdf | MD05 |  | others
2187-1 | https://balsgmbh.sharefile.eu/public/share/web-sa061cd1ca1c04af89585ea262066c156 | 60003215_BA_St_Ku_63A_125A_Schraub_23.pdf | MD21 |  | others
2187-1 | https://balsgmbh.sharefile.eu/public/share/web-sa061cd1ca1c04af89585ea262066c156 | https://www.bals.com/youtube-videos/OZTWWe2SYa0.mp4 | MD45 |  | Product video
896343 | https://balsgmbh.sharefile.eu/public/share/web-sa061cd1ca1c04af89585ea262066c156 | 896343_0_1200Wx1200H.png | MD01 |  | detail
896343 | https://balsgmbh.sharefile.eu/public/share/web-sa061cd1ca1c04af89585ea262066c156 | 30mb205a_23.jpg | MD12 |  | others
896343 | https://balsgmbh.sharefile.eu/public/share/web-sa061cd1ca1c04af89585ea262066c156 | DB_896343_de.pdf | MD22 |  | Artikeldatenblatt de
896343 | https://balsgmbh.sharefile.eu/public/share/web-sa061cd1ca1c04af89585ea262066c156 | 001_Materialkonformitaet_1045.pdf | MD49 |  | Declaration RoHS |  | 2026-04-22
896343 | https://balsgmbh.sharefile.eu/public/share/web-sa061cd1ca1c04af89585ea262066c156 | CE_Variabox_XL_IP44_12.pdf | MD52 |  | Declaration DOC CE (Declaration of conformity CE)
896343 | https://balsgmbh.sharefile.eu/public/share/web-sa061cd1ca1c04af89585ea262066c156 | 896343_0_300Wx300H.png | MD02 |  | normal
896343 | https://balsgmbh.sharefile.eu/public/share/web-sa061cd1ca1c04af89585ea262066c156 | 896343_0_96Wx96H.png | MD47
896343 | https://balsgmbh.sharefile.eu/public/share/web-sa061cd1ca1c04af89585ea262066c156 | https://catalogue.bals.com/de/extern/896343 | MD04
896343 | https://balsgmbh.sharefile.eu/public/share/web-sa061cd1ca1c04af89585ea262066c156 | Ausschreibungstext_896343_de.txt | MD63 |  | Ausschreibungstext de
896343 | https://balsgmbh.sharefile.eu/public/share/web-sa061cd1ca1c04af89585ea262066c156 | DB_896343_fr_FR.pdf | MD22 |  | Fiche Technique fr_FR
896343 | https://balsgmbh.sharefile.eu/public/share/web-sa061cd1ca1c04af89585ea262066c156 | DB_896343_de_CH.pdf | MD22 |  | Artikeldatenblatt de_CH
896343 | https://balsgmbh.sharefile.eu/public/share/web-sa061cd1ca1c04af89585ea262066c156 | DB_896343_en_PL.pdf | MD22 |  | Data Sheet en_PL
896343 | https://balsgmbh.sharefile.eu/public/share/web-sa061cd1ca1c04af89585ea262066c156 | DB_896343_en_GB.pdf | MD22 |  | Data Sheet en_GB
896343 | https://balsgmbh.sharefile.eu/public/share/web-sa061cd1ca1c04af89585ea262066c156 | https://www.bals.com/reach_de.pdf | MD05 |  | others
896343 | https://balsgmbh.sharefile.eu/public/share/web-sa061cd1ca1c04af89585ea262066c156 | 60003205_BA_Variabox_103.pdf | MD21 |  | others
5402783 | https://balsgmbh.sharefile.eu/public/share/web-sa061cd1ca1c04af89585ea262066c156 | 5402783_0_1200Wx1200H.png | MD01 |  | detail
5402783 | https://balsgmbh.sharefile.eu/public/share/web-sa061cd1ca1c04af89585ea262066c156 | 13mb109a_8.jpg | MD12 |  | others
5402783 | https://balsgmbh.sharefile.eu/public/share/web-sa061cd1ca1c04af89585ea262066c156 | DB_5402783_de.pdf | MD22 |  | Artikeldatenblatt de
5402783 | https://balsgmbh.sharefile.eu/public/share/web-sa061cd1ca1c04af89585ea262066c156 | 001_Materialkonformitaet_1046.pdf | MD49 |  | Declaration RoHS |  | 2026-04-22
5402783 | https://balsgmbh.sharefile.eu/public/share/web-sa061cd1ca1c04af89585ea262066c156 | CE_Modbox_31.pdf | MD52 |  | Declaration DOC CE (Declaration of conformity CE)
5402783 | https://balsgmbh.sharefile.eu/public/share/web-sa061cd1ca1c04af89585ea262066c156 | 5402783_0_300Wx300H.png | MD02 |  | normal
5402783 | https://balsgmbh.sharefile.eu/public/share/web-sa061cd1ca1c04af89585ea262066c156 | 5402783_0_96Wx96H.png | MD47
5402783 | https://balsgmbh.sharefile.eu/public/share/web-sa061cd1ca1c04af89585ea262066c156 | https://catalogue.bals.com/de/extern/5402783 | MD04
5402783 | https://balsgmbh.sharefile.eu/public/share/web-sa061cd1ca1c04af89585ea262066c156 | Ausschreibungstext_5402783_de.txt | MD63 |  | Ausschreibungstext de
5402783 | https://balsgmbh.sharefile.eu/public/share/web-sa061cd1ca1c04af89585ea262066c156 | DB_5402783_fr_FR.pdf | MD22 |  | Fiche Technique fr_FR
5402783 | https://balsgmbh.sharefile.eu/public/share/web-sa061cd1ca1c04af89585ea262066c156 | DB_5402783_en_GB.pdf | MD22 |  | Data Sheet en_GB
5402783 | https://balsgmbh.sharefile.eu/public/share/web-sa061cd1ca1c04af89585ea262066c156 | DB_5402783_en_PL.pdf | MD22 |  | Data Sheet en_PL
5402783 | https://balsgmbh.sharefile.eu/public/share/web-sa061cd1ca1c04af89585ea262066c156 | DB_5402783_de_CH.pdf | MD22 |  | Artikeldatenblatt de_CH
5402783 | https://balsgmbh.sharefile.eu/public/share/web-sa061cd1ca1c04af89585ea262066c156 | https://www.bals.com/reach_de.pdf | MD05 |  | others
5402783 | https://balsgmbh.sharefile.eu/public/share/web-sa061cd1ca1c04af89585ea262066c156 | 60003233_BA_Wandverteiler_allgemein_114.pdf | MD21 |  | others
5402634 | https://balsgmbh.sharefile.eu/public/share/web-sa061cd1ca1c04af89585ea262066c156 | 5402634_0_1200Wx1200H.png | MD01 |  | detail
5402634 | https://balsgmbh.sharefile.eu/public/share/web-sa061cd1ca1c04af89585ea262066c156 | 13mb117a_2.jpg | MD12 |  | others
5402634 | https://balsgmbh.sharefile.eu/public/share/web-sa061cd1ca1c04af89585ea262066c156 | DB_5402634_de.pdf | MD22 |  | Artikeldatenblatt de
5402634 | https://balsgmbh.sharefile.eu/public/share/web-sa061cd1ca1c04af89585ea262066c156 | 001_Materialkonformitaet_1047.pdf | MD49 |  | Declaration RoHS |  | 2026-04-22
5402634 | https://balsgmbh.sharefile.eu/public/share/web-sa061cd1ca1c04af89585ea262066c156 | 5402634_0_300Wx300H.png | MD02 |  | normal
5402634 | https://balsgmbh.sharefile.eu/public/share/web-sa061cd1ca1c04af89585ea262066c156 | 5402634_0_96Wx96H.png | MD47
5402634 | https://balsgmbh.sharefile.eu/public/share/web-sa061cd1ca1c04af89585ea262066c156 | https://catalogue.bals.com/de/extern/5402634 | MD04
5402634 | https://balsgmbh.sharefile.eu/public/share/web-sa061cd1ca1c04af89585ea262066c156 | Ausschreibungstext_5402634_de.txt | MD63 |  | Ausschreibungstext de
5402634 | https://balsgmbh.sharefile.eu/public/share/web-sa061cd1ca1c04af89585ea262066c156 | DB_5402634_de_CH.pdf | MD22 |  | Artikeldatenblatt de_CH
5402634 | https://balsgmbh.sharefile.eu/public/share/web-sa061cd1ca1c04af89585ea262066c156 | DB_5402634_fr_FR.pdf | MD22 |  | Fiche Technique fr_FR
5402634 | https://balsgmbh.sharefile.eu/public/share/web-sa061cd1ca1c04af89585ea262066c156 | DB_5402634_en_GB.pdf | MD22 |  | Data Sheet en_GB
5402634 | https://balsgmbh.sharefile.eu/public/share/web-sa061cd1ca1c04af89585ea262066c156 | DB_5402634_en_PL.pdf | MD22 |  | Data Sheet en_PL
5402634 | https://balsgmbh.sharefile.eu/public/share/web-sa061cd1ca1c04af89585ea262066c156 | https://www.bals.com/reach_de.pdf | MD05 |  | others
5402634 | https://balsgmbh.sharefile.eu/public/share/web-sa061cd1ca1c04af89585ea262066c156 | 60003233_BA_Wandverteiler_allgemein_115.pdf | MD21 |  | others
5402789 | https://balsgmbh.sharefile.eu/public/share/web-sa061cd1ca1c04af89585ea262066c156 | 5402789_0_1200Wx1200H.png | MD01 |  | detail
5402789 | https://balsgmbh.sharefile.eu/public/share/web-sa061cd1ca1c04af89585ea262066c156 | 13mb109a_9.jpg | MD12 |  | others
5402789 | https://balsgmbh.sharefile.eu/public/share/web-sa061cd1ca1c04af89585ea262066c156 | DB_5402789_de.pdf | MD22 |  | Artikeldatenblatt de
5402789 | https://balsgmbh.sharefile.eu/public/share/web-sa061cd1ca1c04af89585ea262066c156 | 001_Materialkonformitaet_1048.pdf | MD49 |  | Declaration RoHS |  | 2026-04-22
5402789 | https://balsgmbh.sharefile.eu/public/share/web-sa061cd1ca1c04af89585ea262066c156 | CE_Modbox_32.pdf | MD52 |  | Declaration DOC CE (Declaration of conformity CE)
5402789 | https://balsgmbh.sharefile.eu/public/share/web-sa061cd1ca1c04af89585ea262066c156 | 5402789_0_300Wx300H.png | MD02 |  | normal
5402789 | https://balsgmbh.sharefile.eu/public/share/web-sa061cd1ca1c04af89585ea262066c156 | 5402789_0_96Wx96H.png | MD47
5402789 | https://balsgmbh.sharefile.eu/public/share/web-sa061cd1ca1c04af89585ea262066c156 | https://catalogue.bals.com/de/extern/5402789 | MD04
5402789 | https://balsgmbh.sharefile.eu/public/share/web-sa061cd1ca1c04af89585ea262066c156 | Ausschreibungstext_5402789_de.txt | MD63 |  | Ausschreibungstext de
5402789 | https://balsgmbh.sharefile.eu/public/share/web-sa061cd1ca1c04af89585ea262066c156 | DB_5402789_en_PL.pdf | MD22 |  | Data Sheet en_PL
5402789 | https://balsgmbh.sharefile.eu/public/share/web-sa061cd1ca1c04af89585ea262066c156 | DB_5402789_de_CH.pdf | MD22 |  | Artikeldatenblatt de_CH
5402789 | https://balsgmbh.sharefile.eu/public/share/web-sa061cd1ca1c04af89585ea262066c156 | DB_5402789_en_GB.pdf | MD22 |  | Data Sheet en_GB
5402789 | https://balsgmbh.sharefile.eu/public/share/web-sa061cd1ca1c04af89585ea262066c156 | DB_5402789_fr_FR.pdf | MD22 |  | Fiche Technique fr_FR
5402789 | https://balsgmbh.sharefile.eu/public/share/web-sa061cd1ca1c04af89585ea262066c156 | https://www.bals.com/reach_de.pdf | MD05 |  | others
5402789 | https://balsgmbh.sharefile.eu/public/share/web-sa061cd1ca1c04af89585ea262066c156 | 60003233_BA_Wandverteiler_allgemein_116.pdf | MD21 |  | others
896405 | https://balsgmbh.sharefile.eu/public/share/web-sa061cd1ca1c04af89585ea262066c156 | 896405_0_1200Wx1200H.png | MD01 |  | detail
896405 | https://balsgmbh.sharefile.eu/public/share/web-sa061cd1ca1c04af89585ea262066c156 | 30mb205a_24.jpg | MD12 |  | others
896405 | https://balsgmbh.sharefile.eu/public/share/web-sa061cd1ca1c04af89585ea262066c156 | DB_896405_de.pdf | MD22 |  | Artikeldatenblatt de
896405 | https://balsgmbh.sharefile.eu/public/share/web-sa061cd1ca1c04af89585ea262066c156 | 001_Materialkonformitaet_1049.pdf | MD49 |  | Declaration RoHS |  | 2026-04-22
896405 | https://balsgmbh.sharefile.eu/public/share/web-sa061cd1ca1c04af89585ea262066c156 | CE_Variabox_XL_IP44_13.pdf | MD52 |  | Declaration DOC CE (Declaration of conformity CE)
896405 | https://balsgmbh.sharefile.eu/public/share/web-sa061cd1ca1c04af89585ea262066c156 | 896405_0_300Wx300H.png | MD02 |  | normal
896405 | https://balsgmbh.sharefile.eu/public/share/web-sa061cd1ca1c04af89585ea262066c156 | 896405_0_96Wx96H.png | MD47
896405 | https://balsgmbh.sharefile.eu/public/share/web-sa061cd1ca1c04af89585ea262066c156 | https://catalogue.bals.com/de/extern/896405 | MD04
896405 | https://balsgmbh.sharefile.eu/public/share/web-sa061cd1ca1c04af89585ea262066c156 | Ausschreibungstext_896405_de.txt | MD63 |  | Ausschreibungstext de
896405 | https://balsgmbh.sharefile.eu/public/share/web-sa061cd1ca1c04af89585ea262066c156 | DB_896405_fr_FR.pdf | MD22 |  | Fiche Technique fr_FR
896405 | https://balsgmbh.sharefile.eu/public/share/web-sa061cd1ca1c04af89585ea262066c156 | DB_896405_en_PL.pdf | MD22 |  | Data Sheet en_PL
896405 | https://balsgmbh.sharefile.eu/public/share/web-sa061cd1ca1c04af89585ea262066c156 | DB_896405_en_GB.pdf | MD22 |  | Data Sheet en_GB
896405 | https://balsgmbh.sharefile.eu/public/share/web-sa061cd1ca1c04af89585ea262066c156 | DB_896405_de_CH.pdf | MD22 |  | Artikeldatenblatt de_CH
896405 | https://balsgmbh.sharefile.eu/public/share/web-sa061cd1ca1c04af89585ea262066c156 | https://www.bals.com/reach_de.pdf | MD05 |  | others
896405 | https://balsgmbh.sharefile.eu/public/share/web-sa061cd1ca1c04af89585ea262066c156 | 60003205_BA_Variabox_104.pdf | MD21 |  | others
5402438 | https://balsgmbh.sharefile.eu/public/share/web-sa061cd1ca1c04af89585ea262066c156 | 5402438_0_1200Wx1200H.png | MD01 |  | detail
5402438 | https://balsgmbh.sharefile.eu/public/share/web-sa061cd1ca1c04af89585ea262066c156 | 13mb109a_10.jpg | MD12 |  | others
5402438 | https://balsgmbh.sharefile.eu/public/share/web-sa061cd1ca1c04af89585ea262066c156 | DB_5402438_de.pdf | MD22 |  | Artikeldatenblatt de
5402438 | https://balsgmbh.sharefile.eu/public/share/web-sa061cd1ca1c04af89585ea262066c156 | 001_Materialkonformitaet_1050.pdf | MD49 |  | Declaration RoHS |  | 2026-04-22
5402438 | https://balsgmbh.sharefile.eu/public/share/web-sa061cd1ca1c04af89585ea262066c156 | CE_Modbox_33.pdf | MD52 |  | Declaration DOC CE (Declaration of conformity CE)
5402438 | https://balsgmbh.sharefile.eu/public/share/web-sa061cd1ca1c04af89585ea262066c156 | 5402438_0_300Wx300H.png | MD02 |  | normal
5402438 | https://balsgmbh.sharefile.eu/public/share/web-sa061cd1ca1c04af89585ea262066c156 | 5402438_0_96Wx96H.png | MD47
5402438 | https://balsgmbh.sharefile.eu/public/share/web-sa061cd1ca1c04af89585ea262066c156 | https://catalogue.bals.com/de/extern/5402438 | MD04
5402438 | https://balsgmbh.sharefile.eu/public/share/web-sa061cd1ca1c04af89585ea262066c156 | Ausschreibungstext_5402438_de.txt | MD63 |  | Ausschreibungstext de
5402438 | https://balsgmbh.sharefile.eu/public/share/web-sa061cd1ca1c04af89585ea262066c156 | DB_5402438_de_CH.pdf | MD22 |  | Artikeldatenblatt de_CH
5402438 | https://balsgmbh.sharefile.eu/public/share/web-sa061cd1ca1c04af89585ea262066c156 | DB_5402438_fr_FR.pdf | MD22 |  | Fiche Technique fr_FR
5402438 | https://balsgmbh.sharefile.eu/public/share/web-sa061cd1ca1c04af89585ea262066c156 | DB_5402438_en_PL.pdf | MD22 |  | Data Sheet en_PL
5402438 | https://balsgmbh.sharefile.eu/public/share/web-sa061cd1ca1c04af89585ea262066c156 | DB_5402438_en_GB.pdf | MD22 |  | Data Sheet en_GB
5402438 | https://balsgmbh.sharefile.eu/public/share/web-sa061cd1ca1c04af89585ea262066c156 | https://www.bals.com/reach_de.pdf | MD05 |  | others
5402438 | https://balsgmbh.sharefile.eu/public/share/web-sa061cd1ca1c04af89585ea262066c156 | 60003233_BA_Wandverteiler_allgemein_117.pdf | MD21 |  | others
5402776 | https://balsgmbh.sharefile.eu/public/share/web-sa061cd1ca1c04af89585ea262066c156 | 5402776_0_1200Wx1200H.png | MD01 |  | detail
5402776 | https://balsgmbh.sharefile.eu/public/share/web-sa061cd1ca1c04af89585ea262066c156 | 30mb218a_2.jpg | MD12 |  | others
5402776 | https://balsgmbh.sharefile.eu/public/share/web-sa061cd1ca1c04af89585ea262066c156 | DB_5402776_de.pdf | MD22 |  | Artikeldatenblatt de
5402776 | https://balsgmbh.sharefile.eu/public/share/web-sa061cd1ca1c04af89585ea262066c156 | 001_Materialkonformitaet_1051.pdf | MD49 |  | Declaration RoHS |  | 2026-04-22
5402776 | https://balsgmbh.sharefile.eu/public/share/web-sa061cd1ca1c04af89585ea262066c156 | CE_Modbox_34.pdf | MD52 |  | Declaration DOC CE (Declaration of conformity CE)
5402776 | https://balsgmbh.sharefile.eu/public/share/web-sa061cd1ca1c04af89585ea262066c156 | 5402776_0_300Wx300H.png | MD02 |  | normal
5402776 | https://balsgmbh.sharefile.eu/public/share/web-sa061cd1ca1c04af89585ea262066c156 | 5402776_0_96Wx96H.png | MD47
5402776 | https://balsgmbh.sharefile.eu/public/share/web-sa061cd1ca1c04af89585ea262066c156 | https://catalogue.bals.com/de/extern/5402776 | MD04
5402776 | https://balsgmbh.sharefile.eu/public/share/web-sa061cd1ca1c04af89585ea262066c156 | Ausschreibungstext_5402776_de.txt | MD63 |  | Ausschreibungstext de
5402776 | https://balsgmbh.sharefile.eu/public/share/web-sa061cd1ca1c04af89585ea262066c156 | DB_5402776_de_CH.pdf | MD22 |  | Artikeldatenblatt de_CH
5402776 | https://balsgmbh.sharefile.eu/public/share/web-sa061cd1ca1c04af89585ea262066c156 | DB_5402776_en_GB.pdf | MD22 |  | Data Sheet en_GB
5402776 | https://balsgmbh.sharefile.eu/public/share/web-sa061cd1ca1c04af89585ea262066c156 | DB_5402776_fr_FR.pdf | MD22 |  | Fiche Technique fr_FR
5402776 | https://balsgmbh.sharefile.eu/public/share/web-sa061cd1ca1c04af89585ea262066c156 | DB_5402776_en_PL.pdf | MD22 |  | Data Sheet en_PL
5402776 | https://balsgmbh.sharefile.eu/public/share/web-sa061cd1ca1c04af89585ea262066c156 | https://www.bals.com/reach_de.pdf | MD05 |  | others
5402776 | https://balsgmbh.sharefile.eu/public/share/web-sa061cd1ca1c04af89585ea262066c156 | 60003233_BA_Wandverteiler_allgemein_118.pdf | MD21 |  | others
890494 | https://balsgmbh.sharefile.eu/public/share/web-sa061cd1ca1c04af89585ea262066c156 | 890494_0_1200Wx1200H.png | MD01 |  | detail
890494 | https://balsgmbh.sharefile.eu/public/share/web-sa061cd1ca1c04af89585ea262066c156 | 30mb206a_27.jpg | MD12 |  | others
890494 | https://balsgmbh.sharefile.eu/public/share/web-sa061cd1ca1c04af89585ea262066c156 | DB_890494_de.pdf | MD22 |  | Artikeldatenblatt de
890494 | https://balsgmbh.sharefile.eu/public/share/web-sa061cd1ca1c04af89585ea262066c156 | 001_Materialkonformitaet_1052.pdf | MD49 |  | Declaration RoHS |  | 2026-04-22
890494 | https://balsgmbh.sharefile.eu/public/share/web-sa061cd1ca1c04af89585ea262066c156 | CE_Variabox_L_IP44_25.pdf | MD52 |  | Declaration DOC CE (Declaration of conformity CE)
890494 | https://balsgmbh.sharefile.eu/public/share/web-sa061cd1ca1c04af89585ea262066c156 | 890494_0_300Wx300H.png | MD02 |  | normal
890494 | https://balsgmbh.sharefile.eu/public/share/web-sa061cd1ca1c04af89585ea262066c156 | 890494_0_96Wx96H.png | MD47
890494 | https://balsgmbh.sharefile.eu/public/share/web-sa061cd1ca1c04af89585ea262066c156 | https://catalogue.bals.com/de/extern/890494 | MD04
890494 | https://balsgmbh.sharefile.eu/public/share/web-sa061cd1ca1c04af89585ea262066c156 | Ausschreibungstext_890494_de.txt | MD63 |  | Ausschreibungstext de
890494 | https://balsgmbh.sharefile.eu/public/share/web-sa061cd1ca1c04af89585ea262066c156 | DB_890494_fr_FR.pdf | MD22 |  | Fiche Technique fr_FR
890494 | https://balsgmbh.sharefile.eu/public/share/web-sa061cd1ca1c04af89585ea262066c156 | DB_890494_en_PL.pdf | MD22 |  | Data Sheet en_PL
890494 | https://balsgmbh.sharefile.eu/public/share/web-sa061cd1ca1c04af89585ea262066c156 | DB_890494_en_GB.pdf | MD22 |  | Data Sheet en_GB
890494 | https://balsgmbh.sharefile.eu/public/share/web-sa061cd1ca1c04af89585ea262066c156 | DB_890494_de_CH.pdf | MD22 |  | Artikeldatenblatt de_CH
890494 | https://balsgmbh.sharefile.eu/public/share/web-sa061cd1ca1c04af89585ea262066c156 | https://www.bals.com/reach_de.pdf | MD05 |  | others
890494 | https://balsgmbh.sharefile.eu/public/share/web-sa061cd1ca1c04af89585ea262066c156 | 60003205_BA_Variabox_105.pdf | MD21 |  | others
89549 | https://balsgmbh.sharefile.eu/public/share/web-sa061cd1ca1c04af89585ea262066c156 | 89549_0_1200Wx1200H.png | MD01 |  | detail
89549 | https://balsgmbh.sharefile.eu/public/share/web-sa061cd1ca1c04af89585ea262066c156 | 30mb207a_27.jpg | MD12 |  | others
89549 | https://balsgmbh.sharefile.eu/public/share/web-sa061cd1ca1c04af89585ea262066c156 | DB_89549_de.pdf | MD22 |  | Artikeldatenblatt de
89549 | https://balsgmbh.sharefile.eu/public/share/web-sa061cd1ca1c04af89585ea262066c156 | 001_Materialkonformitaet_1053.pdf | MD49 |  | Declaration RoHS |  | 2026-04-22
89549 | https://balsgmbh.sharefile.eu/public/share/web-sa061cd1ca1c04af89585ea262066c156 | CE_Variabox_M_IP44_20.pdf | MD52 |  | Declaration DOC CE (Declaration of conformity CE)
89549 | https://balsgmbh.sharefile.eu/public/share/web-sa061cd1ca1c04af89585ea262066c156 | 89549_0_300Wx300H.png | MD02 |  | normal
89549 | https://balsgmbh.sharefile.eu/public/share/web-sa061cd1ca1c04af89585ea262066c156 | 89549_0_96Wx96H.png | MD47
89549 | https://balsgmbh.sharefile.eu/public/share/web-sa061cd1ca1c04af89585ea262066c156 | https://catalogue.bals.com/de/extern/89549 | MD04
89549 | https://balsgmbh.sharefile.eu/public/share/web-sa061cd1ca1c04af89585ea262066c156 | Ausschreibungstext_89549_de.txt | MD63 |  | Ausschreibungstext de
89549 | https://balsgmbh.sharefile.eu/public/share/web-sa061cd1ca1c04af89585ea262066c156 | DB_89549_de_CH.pdf | MD22 |  | Artikeldatenblatt de_CH
89549 | https://balsgmbh.sharefile.eu/public/share/web-sa061cd1ca1c04af89585ea262066c156 | DB_89549_en_GB.pdf | MD22 |  | Data Sheet en_GB
89549 | https://balsgmbh.sharefile.eu/public/share/web-sa061cd1ca1c04af89585ea262066c156 | DB_89549_fr_FR.pdf | MD22 |  | Fiche Technique fr_FR
89549 | https://balsgmbh.sharefile.eu/public/share/web-sa061cd1ca1c04af89585ea262066c156 | DB_89549_en_PL.pdf | MD22 |  | Data Sheet en_PL
89549 | https://balsgmbh.sharefile.eu/public/share/web-sa061cd1ca1c04af89585ea262066c156 | https://www.bals.com/reach_de.pdf | MD05 |  | others
89549 | https://balsgmbh.sharefile.eu/public/share/web-sa061cd1ca1c04af89585ea262066c156 | 60003205_BA_Variabox_106.pdf | MD21 |  | others
89549 | https://balsgmbh.sharefile.eu/public/share/web-sa061cd1ca1c04af89585ea262066c156 | https://www.bals.com/youtube-videos/7GXA6ODV_Xk.mp4 | MD45 |  | Product video
5403478 | https://balsgmbh.sharefile.eu/public/share/web-sa061cd1ca1c04af89585ea262066c156 | 5403478_0_1200Wx1200H.png | MD01 |  | detail
5403478 | https://balsgmbh.sharefile.eu/public/share/web-sa061cd1ca1c04af89585ea262066c156 | 13MB127.png | MD12 |  | others
5403478 | https://balsgmbh.sharefile.eu/public/share/web-sa061cd1ca1c04af89585ea262066c156 | DB_5403478_de.pdf | MD22 |  | Artikeldatenblatt de
5403478 | https://balsgmbh.sharefile.eu/public/share/web-sa061cd1ca1c04af89585ea262066c156 | 001_Materialkonformitaet_19.pdf | MD49 |  | Declaration RoHS |  | 2026-04-22
5403478 | https://balsgmbh.sharefile.eu/public/share/web-sa061cd1ca1c04af89585ea262066c156 | CE_Modbox_35.pdf | MD52 |  | Declaration DOC CE (Declaration of conformity CE)
5403478 | https://balsgmbh.sharefile.eu/public/share/web-sa061cd1ca1c04af89585ea262066c156 | 5403478_0_300Wx300H.png | MD02 |  | normal
5403478 | https://balsgmbh.sharefile.eu/public/share/web-sa061cd1ca1c04af89585ea262066c156 | 5403478_0_96Wx96H.png | MD47
5403478 | https://balsgmbh.sharefile.eu/public/share/web-sa061cd1ca1c04af89585ea262066c156 | https://catalogue.bals.com/de/extern/5403478 | MD04
5403478 | https://balsgmbh.sharefile.eu/public/share/web-sa061cd1ca1c04af89585ea262066c156 | Ausschreibungstext_5403478_de.txt | MD63 |  | Ausschreibungstext de
5403478 | https://balsgmbh.sharefile.eu/public/share/web-sa061cd1ca1c04af89585ea262066c156 | DB_5403478_en_PL.pdf | MD22 |  | Data Sheet en_PL
5403478 | https://balsgmbh.sharefile.eu/public/share/web-sa061cd1ca1c04af89585ea262066c156 | DB_5403478_fr_FR.pdf | MD22 |  | Fiche Technique fr_FR
5403478 | https://balsgmbh.sharefile.eu/public/share/web-sa061cd1ca1c04af89585ea262066c156 | DB_5403478_de_CH.pdf | MD22 |  | Artikeldatenblatt de_CH
5403478 | https://balsgmbh.sharefile.eu/public/share/web-sa061cd1ca1c04af89585ea262066c156 | DB_5403478_en_GB.pdf | MD22 |  | Data Sheet en_GB
5403478 | https://balsgmbh.sharefile.eu/public/share/web-sa061cd1ca1c04af89585ea262066c156 | https://www.bals.com/reach_de.pdf | MD05 |  | others
5403478 | https://balsgmbh.sharefile.eu/public/share/web-sa061cd1ca1c04af89585ea262066c156 | 60003233_BA_Wandverteiler_allgemein_17.pdf | MD21 |  | others
5403478 | https://balsgmbh.sharefile.eu/public/share/web-sa061cd1ca1c04af89585ea262066c156 | https://www.bals.com/youtube-videos/5_ishBxgzHg.mp4 | MD45 |  | Product video
5403477 | https://balsgmbh.sharefile.eu/public/share/web-sa061cd1ca1c04af89585ea262066c156 | 5403477_0_1200Wx1200H.png | MD01 |  | detail
5403477 | https://balsgmbh.sharefile.eu/public/share/web-sa061cd1ca1c04af89585ea262066c156 | 13MB127.png | MD12 |  | others
5403477 | https://balsgmbh.sharefile.eu/public/share/web-sa061cd1ca1c04af89585ea262066c156 | DB_5403477_de.pdf | MD22 |  | Artikeldatenblatt de
5403477 | https://balsgmbh.sharefile.eu/public/share/web-sa061cd1ca1c04af89585ea262066c156 | 001_Materialkonformitaet_19.pdf | MD49 |  | Declaration RoHS |  | 2026-04-22
5403477 | https://balsgmbh.sharefile.eu/public/share/web-sa061cd1ca1c04af89585ea262066c156 | CE_Modbox_36.pdf | MD52 |  | Declaration DOC CE (Declaration of conformity CE)
5403477 | https://balsgmbh.sharefile.eu/public/share/web-sa061cd1ca1c04af89585ea262066c156 | 5403477_0_300Wx300H.png | MD02 |  | normal
5403477 | https://balsgmbh.sharefile.eu/public/share/web-sa061cd1ca1c04af89585ea262066c156 | 5403477_0_96Wx96H.png | MD47
5403477 | https://balsgmbh.sharefile.eu/public/share/web-sa061cd1ca1c04af89585ea262066c156 | https://catalogue.bals.com/de/extern/5403477 | MD04
5403477 | https://balsgmbh.sharefile.eu/public/share/web-sa061cd1ca1c04af89585ea262066c156 | Ausschreibungstext_5403477_de.txt | MD63 |  | Ausschreibungstext de
5403477 | https://balsgmbh.sharefile.eu/public/share/web-sa061cd1ca1c04af89585ea262066c156 | DB_5403477_fr_FR.pdf | MD22 |  | Fiche Technique fr_FR
5403477 | https://balsgmbh.sharefile.eu/public/share/web-sa061cd1ca1c04af89585ea262066c156 | DB_5403477_en_GB.pdf | MD22 |  | Data Sheet en_GB
5403477 | https://balsgmbh.sharefile.eu/public/share/web-sa061cd1ca1c04af89585ea262066c156 | DB_5403477_de_CH.pdf | MD22 |  | Artikeldatenblatt de_CH
5403477 | https://balsgmbh.sharefile.eu/public/share/web-sa061cd1ca1c04af89585ea262066c156 | DB_5403477_en_PL.pdf | MD22 |  | Data Sheet en_PL
5403477 | https://balsgmbh.sharefile.eu/public/share/web-sa061cd1ca1c04af89585ea262066c156 | https://www.bals.com/reach_de.pdf | MD05 |  | others
5403477 | https://balsgmbh.sharefile.eu/public/share/web-sa061cd1ca1c04af89585ea262066c156 | 60003233_BA_Wandverteiler_allgemein_17.pdf | MD21 |  | others
5403477 | https://balsgmbh.sharefile.eu/public/share/web-sa061cd1ca1c04af89585ea262066c156 | https://www.bals.com/youtube-videos/5_ishBxgzHg.mp4 | MD45 |  | Product video
5403476 | https://balsgmbh.sharefile.eu/public/share/web-sa061cd1ca1c04af89585ea262066c156 | 5403476_0_1200Wx1200H.png | MD01 |  | detail
5403476 | https://balsgmbh.sharefile.eu/public/share/web-sa061cd1ca1c04af89585ea262066c156 | 13MB127.png | MD12 |  | others
5403476 | https://balsgmbh.sharefile.eu/public/share/web-sa061cd1ca1c04af89585ea262066c156 | DB_5403476_de.pdf | MD22 |  | Artikeldatenblatt de
5403476 | https://balsgmbh.sharefile.eu/public/share/web-sa061cd1ca1c04af89585ea262066c156 | 001_Materialkonformitaet_19.pdf | MD49 |  | Declaration RoHS |  | 2026-04-22
5403476 | https://balsgmbh.sharefile.eu/public/share/web-sa061cd1ca1c04af89585ea262066c156 | CE_Modbox_37.pdf | MD52 |  | Declaration DOC CE (Declaration of conformity CE)
5403476 | https://balsgmbh.sharefile.eu/public/share/web-sa061cd1ca1c04af89585ea262066c156 | 5403476_0_300Wx300H.png | MD02 |  | normal
5403476 | https://balsgmbh.sharefile.eu/public/share/web-sa061cd1ca1c04af89585ea262066c156 | 5403476_0_96Wx96H.png | MD47
5403476 | https://balsgmbh.sharefile.eu/public/share/web-sa061cd1ca1c04af89585ea262066c156 | https://catalogue.bals.com/de/extern/5403476 | MD04
5403476 | https://balsgmbh.sharefile.eu/public/share/web-sa061cd1ca1c04af89585ea262066c156 | Ausschreibungstext_5403476_de.txt | MD63 |  | Ausschreibungstext de
5403476 | https://balsgmbh.sharefile.eu/public/share/web-sa061cd1ca1c04af89585ea262066c156 | DB_5403476_de_CH.pdf | MD22 |  | Artikeldatenblatt de_CH
5403476 | https://balsgmbh.sharefile.eu/public/share/web-sa061cd1ca1c04af89585ea262066c156 | DB_5403476_en_GB.pdf | MD22 |  | Data Sheet en_GB
5403476 | https://balsgmbh.sharefile.eu/public/share/web-sa061cd1ca1c04af89585ea262066c156 | DB_5403476_en_PL.pdf | MD22 |  | Data Sheet en_PL
5403476 | https://balsgmbh.sharefile.eu/public/share/web-sa061cd1ca1c04af89585ea262066c156 | DB_5403476_fr_FR.pdf | MD22 |  | Fiche Technique fr_FR
5403476 | https://balsgmbh.sharefile.eu/public/share/web-sa061cd1ca1c04af89585ea262066c156 | https://www.bals.com/reach_de.pdf | MD05 |  | others
5403476 | https://balsgmbh.sharefile.eu/public/share/web-sa061cd1ca1c04af89585ea262066c156 | 60003233_BA_Wandverteiler_allgemein_17.pdf | MD21 |  | others
5403476 | https://balsgmbh.sharefile.eu/public/share/web-sa061cd1ca1c04af89585ea262066c156 | https://www.bals.com/youtube-videos/5_ishBxgzHg.mp4 | MD45 |  | Product video
894282 | https://balsgmbh.sharefile.eu/public/share/web-sa061cd1ca1c04af89585ea262066c156 | 894282_0_1200Wx1200H.png | MD01 |  | detail
894282 | https://balsgmbh.sharefile.eu/public/share/web-sa061cd1ca1c04af89585ea262066c156 | 30mb204a_16.jpg | MD12 |  | others
894282 | https://balsgmbh.sharefile.eu/public/share/web-sa061cd1ca1c04af89585ea262066c156 | DB_894282_de.pdf | MD22 |  | Artikeldatenblatt de
894282 | https://balsgmbh.sharefile.eu/public/share/web-sa061cd1ca1c04af89585ea262066c156 | 001_Materialkonformitaet_1054.pdf | MD49 |  | Declaration RoHS |  | 2026-04-22
894282 | https://balsgmbh.sharefile.eu/public/share/web-sa061cd1ca1c04af89585ea262066c156 | CE_Variabox_XXL_IP44_10.pdf | MD52 |  | Declaration DOC CE (Declaration of conformity CE)
894282 | https://balsgmbh.sharefile.eu/public/share/web-sa061cd1ca1c04af89585ea262066c156 | 894282_0_300Wx300H.png | MD02 |  | normal
894282 | https://balsgmbh.sharefile.eu/public/share/web-sa061cd1ca1c04af89585ea262066c156 | 894282_0_96Wx96H.png | MD47
894282 | https://balsgmbh.sharefile.eu/public/share/web-sa061cd1ca1c04af89585ea262066c156 | https://catalogue.bals.com/de/extern/894282 | MD04
894282 | https://balsgmbh.sharefile.eu/public/share/web-sa061cd1ca1c04af89585ea262066c156 | Ausschreibungstext_894282_de.txt | MD63 |  | Ausschreibungstext de
894282 | https://balsgmbh.sharefile.eu/public/share/web-sa061cd1ca1c04af89585ea262066c156 | DB_894282_fr_FR.pdf | MD22 |  | Fiche Technique fr_FR
894282 | https://balsgmbh.sharefile.eu/public/share/web-sa061cd1ca1c04af89585ea262066c156 | DB_894282_de_CH.pdf | MD22 |  | Artikeldatenblatt de_CH
894282 | https://balsgmbh.sharefile.eu/public/share/web-sa061cd1ca1c04af89585ea262066c156 | DB_894282_en_GB.pdf | MD22 |  | Data Sheet en_GB
894282 | https://balsgmbh.sharefile.eu/public/share/web-sa061cd1ca1c04af89585ea262066c156 | DB_894282_en_PL.pdf | MD22 |  | Data Sheet en_PL
894282 | https://balsgmbh.sharefile.eu/public/share/web-sa061cd1ca1c04af89585ea262066c156 | https://www.bals.com/reach_de.pdf | MD05 |  | others
894282 | https://balsgmbh.sharefile.eu/public/share/web-sa061cd1ca1c04af89585ea262066c156 | 60003205_BA_Variabox_107.pdf | MD21 |  | others
894282 | https://balsgmbh.sharefile.eu/public/share/web-sa061cd1ca1c04af89585ea262066c156 | https://www.bals.com/youtube-videos/7GXA6ODV_Xk.mp4 | MD45 |  | Product video
890566 | https://balsgmbh.sharefile.eu/public/share/web-sa061cd1ca1c04af89585ea262066c156 | 890566_0_1200Wx1200H.png | MD01 |  | detail
890566 | https://balsgmbh.sharefile.eu/public/share/web-sa061cd1ca1c04af89585ea262066c156 | 30mb205a_25.jpg | MD12 |  | others
890566 | https://balsgmbh.sharefile.eu/public/share/web-sa061cd1ca1c04af89585ea262066c156 | DB_890566_de.pdf | MD22 |  | Artikeldatenblatt de
890566 | https://balsgmbh.sharefile.eu/public/share/web-sa061cd1ca1c04af89585ea262066c156 | 001_Materialkonformitaet_1055.pdf | MD49 |  | Declaration RoHS |  | 2026-04-22
890566 | https://balsgmbh.sharefile.eu/public/share/web-sa061cd1ca1c04af89585ea262066c156 | CE_Variabox_XL_IP44_14.pdf | MD52 |  | Declaration DOC CE (Declaration of conformity CE)
890566 | https://balsgmbh.sharefile.eu/public/share/web-sa061cd1ca1c04af89585ea262066c156 | 890566_0_300Wx300H.png | MD02 |  | normal
890566 | https://balsgmbh.sharefile.eu/public/share/web-sa061cd1ca1c04af89585ea262066c156 | 890566_0_96Wx96H.png | MD47
890566 | https://balsgmbh.sharefile.eu/public/share/web-sa061cd1ca1c04af89585ea262066c156 | https://catalogue.bals.com/de/extern/890566 | MD04
890566 | https://balsgmbh.sharefile.eu/public/share/web-sa061cd1ca1c04af89585ea262066c156 | Ausschreibungstext_890566_de.txt | MD63 |  | Ausschreibungstext de
890566 | https://balsgmbh.sharefile.eu/public/share/web-sa061cd1ca1c04af89585ea262066c156 | DB_890566_fr_FR.pdf | MD22 |  | Fiche Technique fr_FR
890566 | https://balsgmbh.sharefile.eu/public/share/web-sa061cd1ca1c04af89585ea262066c156 | DB_890566_en_PL.pdf | MD22 |  | Data Sheet en_PL
890566 | https://balsgmbh.sharefile.eu/public/share/web-sa061cd1ca1c04af89585ea262066c156 | DB_890566_de_CH.pdf | MD22 |  | Artikeldatenblatt de_CH
890566 | https://balsgmbh.sharefile.eu/public/share/web-sa061cd1ca1c04af89585ea262066c156 | DB_890566_en_GB.pdf | MD22 |  | Data Sheet en_GB
890566 | https://balsgmbh.sharefile.eu/public/share/web-sa061cd1ca1c04af89585ea262066c156 | https://www.bals.com/reach_de.pdf | MD05 |  | others
890566 | https://balsgmbh.sharefile.eu/public/share/web-sa061cd1ca1c04af89585ea262066c156 | 60003205_BA_Variabox_108.pdf | MD21 |  | others
890566 | https://balsgmbh.sharefile.eu/public/share/web-sa061cd1ca1c04af89585ea262066c156 | https://www.bals.com/youtube-videos/7GXA6ODV_Xk.mp4 | MD45 |  | Product video
5402775 | https://balsgmbh.sharefile.eu/public/share/web-sa061cd1ca1c04af89585ea262066c156 | 5402775_0_1200Wx1200H.png | MD01 |  | detail
5402775 | https://balsgmbh.sharefile.eu/public/share/web-sa061cd1ca1c04af89585ea262066c156 | 30mb218a_3.jpg | MD12 |  | others
5402775 | https://balsgmbh.sharefile.eu/public/share/web-sa061cd1ca1c04af89585ea262066c156 | DB_5402775_de.pdf | MD22 |  | Artikeldatenblatt de
5402775 | https://balsgmbh.sharefile.eu/public/share/web-sa061cd1ca1c04af89585ea262066c156 | 001_Materialkonformitaet_1056.pdf | MD49 |  | Declaration RoHS |  | 2026-04-22
5402775 | https://balsgmbh.sharefile.eu/public/share/web-sa061cd1ca1c04af89585ea262066c156 | CE_Modbox_38.pdf | MD52 |  | Declaration DOC CE (Declaration of conformity CE)
5402775 | https://balsgmbh.sharefile.eu/public/share/web-sa061cd1ca1c04af89585ea262066c156 | 5402775_0_300Wx300H.png | MD02 |  | normal
5402775 | https://balsgmbh.sharefile.eu/public/share/web-sa061cd1ca1c04af89585ea262066c156 | 5402775_0_96Wx96H.png | MD47
5402775 | https://balsgmbh.sharefile.eu/public/share/web-sa061cd1ca1c04af89585ea262066c156 | https://catalogue.bals.com/de/extern/5402775 | MD04
5402775 | https://balsgmbh.sharefile.eu/public/share/web-sa061cd1ca1c04af89585ea262066c156 | Ausschreibungstext_5402775_de.txt | MD63 |  | Ausschreibungstext de
5402775 | https://balsgmbh.sharefile.eu/public/share/web-sa061cd1ca1c04af89585ea262066c156 | DB_5402775_fr_FR.pdf | MD22 |  | Fiche Technique fr_FR
5402775 | https://balsgmbh.sharefile.eu/public/share/web-sa061cd1ca1c04af89585ea262066c156 | DB_5402775_en_PL.pdf | MD22 |  | Data Sheet en_PL
5402775 | https://balsgmbh.sharefile.eu/public/share/web-sa061cd1ca1c04af89585ea262066c156 | DB_5402775_de_CH.pdf | MD22 |  | Artikeldatenblatt de_CH
5402775 | https://balsgmbh.sharefile.eu/public/share/web-sa061cd1ca1c04af89585ea262066c156 | DB_5402775_en_GB.pdf | MD22 |  | Data Sheet en_GB
5402775 | https://balsgmbh.sharefile.eu/public/share/web-sa061cd1ca1c04af89585ea262066c156 | https://www.bals.com/reach_de.pdf | MD05 |  | others
5402775 | https://balsgmbh.sharefile.eu/public/share/web-sa061cd1ca1c04af89585ea262066c156 | 60003233_BA_Wandverteiler_allgemein_119.pdf | MD21 |  | others
5402778 | https://balsgmbh.sharefile.eu/public/share/web-sa061cd1ca1c04af89585ea262066c156 | 5402778_0_1200Wx1200H.png | MD01 |  | detail
5402778 | https://balsgmbh.sharefile.eu/public/share/web-sa061cd1ca1c04af89585ea262066c156 | 13mb109a_11.jpg | MD12 |  | others
5402778 | https://balsgmbh.sharefile.eu/public/share/web-sa061cd1ca1c04af89585ea262066c156 | DB_5402778_de.pdf | MD22 |  | Artikeldatenblatt de
5402778 | https://balsgmbh.sharefile.eu/public/share/web-sa061cd1ca1c04af89585ea262066c156 | 001_Materialkonformitaet_1057.pdf | MD49 |  | Declaration RoHS |  | 2026-04-22
5402778 | https://balsgmbh.sharefile.eu/public/share/web-sa061cd1ca1c04af89585ea262066c156 | CE_Modbox_39.pdf | MD52 |  | Declaration DOC CE (Declaration of conformity CE)
5402778 | https://balsgmbh.sharefile.eu/public/share/web-sa061cd1ca1c04af89585ea262066c156 | 5402778_0_300Wx300H.png | MD02 |  | normal
5402778 | https://balsgmbh.sharefile.eu/public/share/web-sa061cd1ca1c04af89585ea262066c156 | 5402778_0_96Wx96H.png | MD47
5402778 | https://balsgmbh.sharefile.eu/public/share/web-sa061cd1ca1c04af89585ea262066c156 | https://catalogue.bals.com/de/extern/5402778 | MD04
5402778 | https://balsgmbh.sharefile.eu/public/share/web-sa061cd1ca1c04af89585ea262066c156 | Ausschreibungstext_5402778_de.txt | MD63 |  | Ausschreibungstext de
5402778 | https://balsgmbh.sharefile.eu/public/share/web-sa061cd1ca1c04af89585ea262066c156 | DB_5402778_en_PL.pdf | MD22 |  | Data Sheet en_PL
5402778 | https://balsgmbh.sharefile.eu/public/share/web-sa061cd1ca1c04af89585ea262066c156 | DB_5402778_de_CH.pdf | MD22 |  | Artikeldatenblatt de_CH
5402778 | https://balsgmbh.sharefile.eu/public/share/web-sa061cd1ca1c04af89585ea262066c156 | DB_5402778_en_GB.pdf | MD22 |  | Data Sheet en_GB
5402778 | https://balsgmbh.sharefile.eu/public/share/web-sa061cd1ca1c04af89585ea262066c156 | DB_5402778_fr_FR.pdf | MD22 |  | Fiche Technique fr_FR
5402778 | https://balsgmbh.sharefile.eu/public/share/web-sa061cd1ca1c04af89585ea262066c156 | https://www.bals.com/reach_de.pdf | MD05 |  | others
5402778 | https://balsgmbh.sharefile.eu/public/share/web-sa061cd1ca1c04af89585ea262066c156 | 60003233_BA_Wandverteiler_allgemein_120.pdf | MD21 |  | others
896291 | https://balsgmbh.sharefile.eu/public/share/web-sa061cd1ca1c04af89585ea262066c156 | 896291_0_1200Wx1200H.png | MD01 |  | detail
896291 | https://balsgmbh.sharefile.eu/public/share/web-sa061cd1ca1c04af89585ea262066c156 | 30mb214a_5.jpg | MD12 |  | others
896291 | https://balsgmbh.sharefile.eu/public/share/web-sa061cd1ca1c04af89585ea262066c156 | DB_896291_de.pdf | MD22 |  | Artikeldatenblatt de
896291 | https://balsgmbh.sharefile.eu/public/share/web-sa061cd1ca1c04af89585ea262066c156 | 001_Materialkonformitaet_1058.pdf | MD49 |  | Declaration RoHS |  | 2026-04-22
896291 | https://balsgmbh.sharefile.eu/public/share/web-sa061cd1ca1c04af89585ea262066c156 | CE_Variabox_L_IP44_26.pdf | MD52 |  | Declaration DOC CE (Declaration of conformity CE)
896291 | https://balsgmbh.sharefile.eu/public/share/web-sa061cd1ca1c04af89585ea262066c156 | 896291_0_300Wx300H.png | MD02 |  | normal
896291 | https://balsgmbh.sharefile.eu/public/share/web-sa061cd1ca1c04af89585ea262066c156 | 896291_0_96Wx96H.png | MD47
896291 | https://balsgmbh.sharefile.eu/public/share/web-sa061cd1ca1c04af89585ea262066c156 | https://catalogue.bals.com/de/extern/896291 | MD04
896291 | https://balsgmbh.sharefile.eu/public/share/web-sa061cd1ca1c04af89585ea262066c156 | Ausschreibungstext_896291_de.txt | MD63 |  | Ausschreibungstext de
896291 | https://balsgmbh.sharefile.eu/public/share/web-sa061cd1ca1c04af89585ea262066c156 | DB_896291_en_GB.pdf | MD22 |  | Data Sheet en_GB
896291 | https://balsgmbh.sharefile.eu/public/share/web-sa061cd1ca1c04af89585ea262066c156 | DB_896291_fr_FR.pdf | MD22 |  | Fiche Technique fr_FR
896291 | https://balsgmbh.sharefile.eu/public/share/web-sa061cd1ca1c04af89585ea262066c156 | DB_896291_de_CH.pdf | MD22 |  | Artikeldatenblatt de_CH
896291 | https://balsgmbh.sharefile.eu/public/share/web-sa061cd1ca1c04af89585ea262066c156 | DB_896291_en_PL.pdf | MD22 |  | Data Sheet en_PL
896291 | https://balsgmbh.sharefile.eu/public/share/web-sa061cd1ca1c04af89585ea262066c156 | https://www.bals.com/reach_de.pdf | MD05 |  | others
896291 | https://balsgmbh.sharefile.eu/public/share/web-sa061cd1ca1c04af89585ea262066c156 | 60003205_BA_Variabox_109.pdf | MD21 |  | others
896291 | https://balsgmbh.sharefile.eu/public/share/web-sa061cd1ca1c04af89585ea262066c156 | https://www.bals.com/youtube-videos/7GXA6ODV_Xk.mp4 | MD45 |  | Product video
5402788 | https://balsgmbh.sharefile.eu/public/share/web-sa061cd1ca1c04af89585ea262066c156 | 5402788_0_1200Wx1200H.png | MD01 |  | detail
5402788 | https://balsgmbh.sharefile.eu/public/share/web-sa061cd1ca1c04af89585ea262066c156 | 13mb109a_12.jpg | MD12 |  | others
5402788 | https://balsgmbh.sharefile.eu/public/share/web-sa061cd1ca1c04af89585ea262066c156 | DB_5402788_de.pdf | MD22 |  | Artikeldatenblatt de
5402788 | https://balsgmbh.sharefile.eu/public/share/web-sa061cd1ca1c04af89585ea262066c156 | 001_Materialkonformitaet_1059.pdf | MD49 |  | Declaration RoHS |  | 2026-04-22
5402788 | https://balsgmbh.sharefile.eu/public/share/web-sa061cd1ca1c04af89585ea262066c156 | CE_Modbox_40.pdf | MD52 |  | Declaration DOC CE (Declaration of conformity CE)
5402788 | https://balsgmbh.sharefile.eu/public/share/web-sa061cd1ca1c04af89585ea262066c156 | 5402788_0_300Wx300H.png | MD02 |  | normal
5402788 | https://balsgmbh.sharefile.eu/public/share/web-sa061cd1ca1c04af89585ea262066c156 | 5402788_0_96Wx96H.png | MD47
5402788 | https://balsgmbh.sharefile.eu/public/share/web-sa061cd1ca1c04af89585ea262066c156 | https://catalogue.bals.com/de/extern/5402788 | MD04
5402788 | https://balsgmbh.sharefile.eu/public/share/web-sa061cd1ca1c04af89585ea262066c156 | Ausschreibungstext_5402788_de.txt | MD63 |  | Ausschreibungstext de
5402788 | https://balsgmbh.sharefile.eu/public/share/web-sa061cd1ca1c04af89585ea262066c156 | DB_5402788_en_PL.pdf | MD22 |  | Data Sheet en_PL
5402788 | https://balsgmbh.sharefile.eu/public/share/web-sa061cd1ca1c04af89585ea262066c156 | DB_5402788_fr_FR.pdf | MD22 |  | Fiche Technique fr_FR
5402788 | https://balsgmbh.sharefile.eu/public/share/web-sa061cd1ca1c04af89585ea262066c156 | DB_5402788_en_GB.pdf | MD22 |  | Data Sheet en_GB
5402788 | https://balsgmbh.sharefile.eu/public/share/web-sa061cd1ca1c04af89585ea262066c156 | DB_5402788_de_CH.pdf | MD22 |  | Artikeldatenblatt de_CH
5402788 | https://balsgmbh.sharefile.eu/public/share/web-sa061cd1ca1c04af89585ea262066c156 | https://www.bals.com/reach_de.pdf | MD05 |  | others
5402788 | https://balsgmbh.sharefile.eu/public/share/web-sa061cd1ca1c04af89585ea262066c156 | 60003233_BA_Wandverteiler_allgemein_121.pdf | MD21 |  | others
896285 | https://balsgmbh.sharefile.eu/public/share/web-sa061cd1ca1c04af89585ea262066c156 | 896285_0_1200Wx1200H.png | MD01 |  | detail
896285 | https://balsgmbh.sharefile.eu/public/share/web-sa061cd1ca1c04af89585ea262066c156 | 30mb207a_14.jpg | MD12 |  | others
896285 | https://balsgmbh.sharefile.eu/public/share/web-sa061cd1ca1c04af89585ea262066c156 | DB_896285_de.pdf | MD22 |  | Artikeldatenblatt de
896285 | https://balsgmbh.sharefile.eu/public/share/web-sa061cd1ca1c04af89585ea262066c156 | 001_Materialkonformitaet_1060.pdf | MD49 |  | Declaration RoHS |  | 2026-04-22
896285 | https://balsgmbh.sharefile.eu/public/share/web-sa061cd1ca1c04af89585ea262066c156 | CE_Variabox_M_IP67_2.pdf | MD52 |  | Declaration DOC CE (Declaration of conformity CE)
896285 | https://balsgmbh.sharefile.eu/public/share/web-sa061cd1ca1c04af89585ea262066c156 | 896285_0_300Wx300H.png | MD02 |  | normal
896285 | https://balsgmbh.sharefile.eu/public/share/web-sa061cd1ca1c04af89585ea262066c156 | 896285_0_96Wx96H.png | MD47
896285 | https://balsgmbh.sharefile.eu/public/share/web-sa061cd1ca1c04af89585ea262066c156 | https://catalogue.bals.com/de/extern/896285 | MD04
896285 | https://balsgmbh.sharefile.eu/public/share/web-sa061cd1ca1c04af89585ea262066c156 | Ausschreibungstext_896285_de.txt | MD63 |  | Ausschreibungstext de
896285 | https://balsgmbh.sharefile.eu/public/share/web-sa061cd1ca1c04af89585ea262066c156 | DB_896285_en_PL.pdf | MD22 |  | Data Sheet en_PL
896285 | https://balsgmbh.sharefile.eu/public/share/web-sa061cd1ca1c04af89585ea262066c156 | DB_896285_de_CH.pdf | MD22 |  | Artikeldatenblatt de_CH
896285 | https://balsgmbh.sharefile.eu/public/share/web-sa061cd1ca1c04af89585ea262066c156 | DB_896285_fr_FR.pdf | MD22 |  | Fiche Technique fr_FR
896285 | https://balsgmbh.sharefile.eu/public/share/web-sa061cd1ca1c04af89585ea262066c156 | DB_896285_en_GB.pdf | MD22 |  | Data Sheet en_GB
896285 | https://balsgmbh.sharefile.eu/public/share/web-sa061cd1ca1c04af89585ea262066c156 | https://www.bals.com/reach_de.pdf | MD05 |  | others
896285 | https://balsgmbh.sharefile.eu/public/share/web-sa061cd1ca1c04af89585ea262066c156 | 60003205_BA_Variabox_9.pdf | MD21 |  | others
5402787 | https://balsgmbh.sharefile.eu/public/share/web-sa061cd1ca1c04af89585ea262066c156 | 5402787_0_1200Wx1200H.png | MD01 |  | detail
5402787 | https://balsgmbh.sharefile.eu/public/share/web-sa061cd1ca1c04af89585ea262066c156 | 13mb109a_13.jpg | MD12 |  | others
5402787 | https://balsgmbh.sharefile.eu/public/share/web-sa061cd1ca1c04af89585ea262066c156 | DB_5402787_de.pdf | MD22 |  | Artikeldatenblatt de
5402787 | https://balsgmbh.sharefile.eu/public/share/web-sa061cd1ca1c04af89585ea262066c156 | 001_Materialkonformitaet_1061.pdf | MD49 |  | Declaration RoHS |  | 2026-04-22
5402787 | https://balsgmbh.sharefile.eu/public/share/web-sa061cd1ca1c04af89585ea262066c156 | CE_Modbox_41.pdf | MD52 |  | Declaration DOC CE (Declaration of conformity CE)
5402787 | https://balsgmbh.sharefile.eu/public/share/web-sa061cd1ca1c04af89585ea262066c156 | 5402787_0_300Wx300H.png | MD02 |  | normal
5402787 | https://balsgmbh.sharefile.eu/public/share/web-sa061cd1ca1c04af89585ea262066c156 | 5402787_0_96Wx96H.png | MD47
5402787 | https://balsgmbh.sharefile.eu/public/share/web-sa061cd1ca1c04af89585ea262066c156 | https://catalogue.bals.com/de/extern/5402787 | MD04
5402787 | https://balsgmbh.sharefile.eu/public/share/web-sa061cd1ca1c04af89585ea262066c156 | Ausschreibungstext_5402787_de.txt | MD63 |  | Ausschreibungstext de
5402787 | https://balsgmbh.sharefile.eu/public/share/web-sa061cd1ca1c04af89585ea262066c156 | DB_5402787_de_CH.pdf | MD22 |  | Artikeldatenblatt de_CH
5402787 | https://balsgmbh.sharefile.eu/public/share/web-sa061cd1ca1c04af89585ea262066c156 | DB_5402787_fr_FR.pdf | MD22 |  | Fiche Technique fr_FR
5402787 | https://balsgmbh.sharefile.eu/public/share/web-sa061cd1ca1c04af89585ea262066c156 | DB_5402787_en_PL.pdf | MD22 |  | Data Sheet en_PL
5402787 | https://balsgmbh.sharefile.eu/public/share/web-sa061cd1ca1c04af89585ea262066c156 | DB_5402787_en_GB.pdf | MD22 |  | Data Sheet en_GB
5402787 | https://balsgmbh.sharefile.eu/public/share/web-sa061cd1ca1c04af89585ea262066c156 | https://www.bals.com/reach_de.pdf | MD05 |  | others
5402787 | https://balsgmbh.sharefile.eu/public/share/web-sa061cd1ca1c04af89585ea262066c156 | 60003233_BA_Wandverteiler_allgemein_122.pdf | MD21 |  | others
5402785 | https://balsgmbh.sharefile.eu/public/share/web-sa061cd1ca1c04af89585ea262066c156 | 5402785_0_1200Wx1200H.png | MD01 |  | detail
5402785 | https://balsgmbh.sharefile.eu/public/share/web-sa061cd1ca1c04af89585ea262066c156 | 13mb109a_14.jpg | MD12 |  | others
5402785 | https://balsgmbh.sharefile.eu/public/share/web-sa061cd1ca1c04af89585ea262066c156 | DB_5402785_de.pdf | MD22 |  | Artikeldatenblatt de
5402785 | https://balsgmbh.sharefile.eu/public/share/web-sa061cd1ca1c04af89585ea262066c156 | 001_Materialkonformitaet_1062.pdf | MD49 |  | Declaration RoHS |  | 2026-04-22
5402785 | https://balsgmbh.sharefile.eu/public/share/web-sa061cd1ca1c04af89585ea262066c156 | CE_Modbox_42.pdf | MD52 |  | Declaration DOC CE (Declaration of conformity CE)
5402785 | https://balsgmbh.sharefile.eu/public/share/web-sa061cd1ca1c04af89585ea262066c156 | 5402785_0_300Wx300H.png | MD02 |  | normal
5402785 | https://balsgmbh.sharefile.eu/public/share/web-sa061cd1ca1c04af89585ea262066c156 | 5402785_0_96Wx96H.png | MD47
5402785 | https://balsgmbh.sharefile.eu/public/share/web-sa061cd1ca1c04af89585ea262066c156 | https://catalogue.bals.com/de/extern/5402785 | MD04
5402785 | https://balsgmbh.sharefile.eu/public/share/web-sa061cd1ca1c04af89585ea262066c156 | Ausschreibungstext_5402785_de.txt | MD63 |  | Ausschreibungstext de
5402785 | https://balsgmbh.sharefile.eu/public/share/web-sa061cd1ca1c04af89585ea262066c156 | DB_5402785_de_CH.pdf | MD22 |  | Artikeldatenblatt de_CH
5402785 | https://balsgmbh.sharefile.eu/public/share/web-sa061cd1ca1c04af89585ea262066c156 | DB_5402785_en_GB.pdf | MD22 |  | Data Sheet en_GB
5402785 | https://balsgmbh.sharefile.eu/public/share/web-sa061cd1ca1c04af89585ea262066c156 | DB_5402785_fr_FR.pdf | MD22 |  | Fiche Technique fr_FR
5402785 | https://balsgmbh.sharefile.eu/public/share/web-sa061cd1ca1c04af89585ea262066c156 | DB_5402785_en_PL.pdf | MD22 |  | Data Sheet en_PL
5402785 | https://balsgmbh.sharefile.eu/public/share/web-sa061cd1ca1c04af89585ea262066c156 | https://www.bals.com/reach_de.pdf | MD05 |  | others
5402785 | https://balsgmbh.sharefile.eu/public/share/web-sa061cd1ca1c04af89585ea262066c156 | 60003233_BA_Wandverteiler_allgemein_123.pdf | MD21 |  | others
896370 | https://balsgmbh.sharefile.eu/public/share/web-sa061cd1ca1c04af89585ea262066c156 | 896370_0_1200Wx1200H.png | MD01 |  | detail
896370 | https://balsgmbh.sharefile.eu/public/share/web-sa061cd1ca1c04af89585ea262066c156 | 30mb207a_28.jpg | MD12 |  | others
896370 | https://balsgmbh.sharefile.eu/public/share/web-sa061cd1ca1c04af89585ea262066c156 | DB_896370_de.pdf | MD22 |  | Artikeldatenblatt de
896370 | https://balsgmbh.sharefile.eu/public/share/web-sa061cd1ca1c04af89585ea262066c156 | 001_Materialkonformitaet_1063.pdf | MD49 |  | Declaration RoHS |  | 2026-04-22
896370 | https://balsgmbh.sharefile.eu/public/share/web-sa061cd1ca1c04af89585ea262066c156 | CE_Variabox_M_IP44_21.pdf | MD52 |  | Declaration DOC CE (Declaration of conformity CE)
896370 | https://balsgmbh.sharefile.eu/public/share/web-sa061cd1ca1c04af89585ea262066c156 | 896370_0_300Wx300H.png | MD02 |  | normal
896370 | https://balsgmbh.sharefile.eu/public/share/web-sa061cd1ca1c04af89585ea262066c156 | 896370_0_96Wx96H.png | MD47
896370 | https://balsgmbh.sharefile.eu/public/share/web-sa061cd1ca1c04af89585ea262066c156 | https://catalogue.bals.com/de/extern/896370 | MD04
896370 | https://balsgmbh.sharefile.eu/public/share/web-sa061cd1ca1c04af89585ea262066c156 | Ausschreibungstext_896370_de.txt | MD63 |  | Ausschreibungstext de
896370 | https://balsgmbh.sharefile.eu/public/share/web-sa061cd1ca1c04af89585ea262066c156 | DB_896370_en_PL.pdf | MD22 |  | Data Sheet en_PL
896370 | https://balsgmbh.sharefile.eu/public/share/web-sa061cd1ca1c04af89585ea262066c156 | DB_896370_de_CH.pdf | MD22 |  | Artikeldatenblatt de_CH
896370 | https://balsgmbh.sharefile.eu/public/share/web-sa061cd1ca1c04af89585ea262066c156 | DB_896370_fr_FR.pdf | MD22 |  | Fiche Technique fr_FR
896370 | https://balsgmbh.sharefile.eu/public/share/web-sa061cd1ca1c04af89585ea262066c156 | DB_896370_en_GB.pdf | MD22 |  | Data Sheet en_GB
896370 | https://balsgmbh.sharefile.eu/public/share/web-sa061cd1ca1c04af89585ea262066c156 | https://www.bals.com/reach_de.pdf | MD05 |  | others
896370 | https://balsgmbh.sharefile.eu/public/share/web-sa061cd1ca1c04af89585ea262066c156 | 60003205_BA_Variabox_110.pdf | MD21 |  | others
896371 | https://balsgmbh.sharefile.eu/public/share/web-sa061cd1ca1c04af89585ea262066c156 | 896371_0_1200Wx1200H.png | MD01 |  | detail
896371 | https://balsgmbh.sharefile.eu/public/share/web-sa061cd1ca1c04af89585ea262066c156 | 30mb207a_29.jpg | MD12 |  | others
896371 | https://balsgmbh.sharefile.eu/public/share/web-sa061cd1ca1c04af89585ea262066c156 | DB_896371_de.pdf | MD22 |  | Artikeldatenblatt de
896371 | https://balsgmbh.sharefile.eu/public/share/web-sa061cd1ca1c04af89585ea262066c156 | 001_Materialkonformitaet_1064.pdf | MD49 |  | Declaration RoHS |  | 2026-04-22
896371 | https://balsgmbh.sharefile.eu/public/share/web-sa061cd1ca1c04af89585ea262066c156 | CE_Variabox_M_IP67_3.pdf | MD52 |  | Declaration DOC CE (Declaration of conformity CE)
896371 | https://balsgmbh.sharefile.eu/public/share/web-sa061cd1ca1c04af89585ea262066c156 | 896371_0_300Wx300H.png | MD02 |  | normal
896371 | https://balsgmbh.sharefile.eu/public/share/web-sa061cd1ca1c04af89585ea262066c156 | 896371_0_96Wx96H.png | MD47
896371 | https://balsgmbh.sharefile.eu/public/share/web-sa061cd1ca1c04af89585ea262066c156 | https://catalogue.bals.com/de/extern/896371 | MD04
896371 | https://balsgmbh.sharefile.eu/public/share/web-sa061cd1ca1c04af89585ea262066c156 | Ausschreibungstext_896371_de.txt | MD63 |  | Ausschreibungstext de
896371 | https://balsgmbh.sharefile.eu/public/share/web-sa061cd1ca1c04af89585ea262066c156 | DB_896371_en_GB.pdf | MD22 |  | Data Sheet en_GB
896371 | https://balsgmbh.sharefile.eu/public/share/web-sa061cd1ca1c04af89585ea262066c156 | DB_896371_de_CH.pdf | MD22 |  | Artikeldatenblatt de_CH
896371 | https://balsgmbh.sharefile.eu/public/share/web-sa061cd1ca1c04af89585ea262066c156 | DB_896371_fr_FR.pdf | MD22 |  | Fiche Technique fr_FR
896371 | https://balsgmbh.sharefile.eu/public/share/web-sa061cd1ca1c04af89585ea262066c156 | DB_896371_en_PL.pdf | MD22 |  | Data Sheet en_PL
896371 | https://balsgmbh.sharefile.eu/public/share/web-sa061cd1ca1c04af89585ea262066c156 | https://www.bals.com/reach_de.pdf | MD05 |  | others
896371 | https://balsgmbh.sharefile.eu/public/share/web-sa061cd1ca1c04af89585ea262066c156 | 60003205_BA_Variabox_111.pdf | MD21 |  | others
896275 | https://balsgmbh.sharefile.eu/public/share/web-sa061cd1ca1c04af89585ea262066c156 | 896275_0_1200Wx1200H.png | MD01 |  | detail
896275 | https://balsgmbh.sharefile.eu/public/share/web-sa061cd1ca1c04af89585ea262066c156 | 30mb204a_17.jpg | MD12 |  | others
896275 | https://balsgmbh.sharefile.eu/public/share/web-sa061cd1ca1c04af89585ea262066c156 | DB_896275_de.pdf | MD22 |  | Artikeldatenblatt de
896275 | https://balsgmbh.sharefile.eu/public/share/web-sa061cd1ca1c04af89585ea262066c156 | 001_Materialkonformitaet_1065.pdf | MD49 |  | Declaration RoHS |  | 2026-04-22
896275 | https://balsgmbh.sharefile.eu/public/share/web-sa061cd1ca1c04af89585ea262066c156 | CE_Variabox_XXL_IP44_11.pdf | MD52 |  | Declaration DOC CE (Declaration of conformity CE)
896275 | https://balsgmbh.sharefile.eu/public/share/web-sa061cd1ca1c04af89585ea262066c156 | 896275_0_300Wx300H.png | MD02 |  | normal
896275 | https://balsgmbh.sharefile.eu/public/share/web-sa061cd1ca1c04af89585ea262066c156 | 896275_0_96Wx96H.png | MD47
896275 | https://balsgmbh.sharefile.eu/public/share/web-sa061cd1ca1c04af89585ea262066c156 | https://catalogue.bals.com/de/extern/896275 | MD04
896275 | https://balsgmbh.sharefile.eu/public/share/web-sa061cd1ca1c04af89585ea262066c156 | Ausschreibungstext_896275_de.txt | MD63 |  | Ausschreibungstext de
896275 | https://balsgmbh.sharefile.eu/public/share/web-sa061cd1ca1c04af89585ea262066c156 | DB_896275_fr_FR.pdf | MD22 |  | Fiche Technique fr_FR
896275 | https://balsgmbh.sharefile.eu/public/share/web-sa061cd1ca1c04af89585ea262066c156 | DB_896275_en_PL.pdf | MD22 |  | Data Sheet en_PL
896275 | https://balsgmbh.sharefile.eu/public/share/web-sa061cd1ca1c04af89585ea262066c156 | DB_896275_de_CH.pdf | MD22 |  | Artikeldatenblatt de_CH
896275 | https://balsgmbh.sharefile.eu/public/share/web-sa061cd1ca1c04af89585ea262066c156 | DB_896275_en_GB.pdf | MD22 |  | Data Sheet en_GB
896275 | https://balsgmbh.sharefile.eu/public/share/web-sa061cd1ca1c04af89585ea262066c156 | https://www.bals.com/reach_de.pdf | MD05 |  | others
896275 | https://balsgmbh.sharefile.eu/public/share/web-sa061cd1ca1c04af89585ea262066c156 | 60003205_BA_Variabox_112.pdf | MD21 |  | others
896275 | https://balsgmbh.sharefile.eu/public/share/web-sa061cd1ca1c04af89585ea262066c156 | https://www.bals.com/youtube-videos/7GXA6ODV_Xk.mp4 | MD45 |  | Product video
890371 | https://balsgmbh.sharefile.eu/public/share/web-sa061cd1ca1c04af89585ea262066c156 | 890371_0_1200Wx1200H.png | MD01 |  | detail
890371 | https://balsgmbh.sharefile.eu/public/share/web-sa061cd1ca1c04af89585ea262066c156 | 30mb205a_26.jpg | MD12 |  | others
890371 | https://balsgmbh.sharefile.eu/public/share/web-sa061cd1ca1c04af89585ea262066c156 | DB_890371_de.pdf | MD22 |  | Artikeldatenblatt de
890371 | https://balsgmbh.sharefile.eu/public/share/web-sa061cd1ca1c04af89585ea262066c156 | 001_Materialkonformitaet_1066.pdf | MD49 |  | Declaration RoHS |  | 2026-04-22
890371 | https://balsgmbh.sharefile.eu/public/share/web-sa061cd1ca1c04af89585ea262066c156 | CE_Variabox_XL_IP44_15.pdf | MD52 |  | Declaration DOC CE (Declaration of conformity CE)
890371 | https://balsgmbh.sharefile.eu/public/share/web-sa061cd1ca1c04af89585ea262066c156 | 890371_0_300Wx300H.png | MD02 |  | normal
890371 | https://balsgmbh.sharefile.eu/public/share/web-sa061cd1ca1c04af89585ea262066c156 | 890371_0_96Wx96H.png | MD47
890371 | https://balsgmbh.sharefile.eu/public/share/web-sa061cd1ca1c04af89585ea262066c156 | https://catalogue.bals.com/de/extern/890371 | MD04
890371 | https://balsgmbh.sharefile.eu/public/share/web-sa061cd1ca1c04af89585ea262066c156 | Ausschreibungstext_890371_de.txt | MD63 |  | Ausschreibungstext de
890371 | https://balsgmbh.sharefile.eu/public/share/web-sa061cd1ca1c04af89585ea262066c156 | DB_890371_en_GB.pdf | MD22 |  | Data Sheet en_GB
890371 | https://balsgmbh.sharefile.eu/public/share/web-sa061cd1ca1c04af89585ea262066c156 | DB_890371_en_PL.pdf | MD22 |  | Data Sheet en_PL
890371 | https://balsgmbh.sharefile.eu/public/share/web-sa061cd1ca1c04af89585ea262066c156 | DB_890371_de_CH.pdf | MD22 |  | Artikeldatenblatt de_CH
890371 | https://balsgmbh.sharefile.eu/public/share/web-sa061cd1ca1c04af89585ea262066c156 | DB_890371_fr_FR.pdf | MD22 |  | Fiche Technique fr_FR
890371 | https://balsgmbh.sharefile.eu/public/share/web-sa061cd1ca1c04af89585ea262066c156 | https://www.bals.com/reach_de.pdf | MD05 |  | others
890371 | https://balsgmbh.sharefile.eu/public/share/web-sa061cd1ca1c04af89585ea262066c156 | 60003205_BA_Variabox_113.pdf | MD21 |  | others
890371 | https://balsgmbh.sharefile.eu/public/share/web-sa061cd1ca1c04af89585ea262066c156 | https://www.bals.com/youtube-videos/7GXA6ODV_Xk.mp4 | MD45 |  | Product video
892520 | https://balsgmbh.sharefile.eu/public/share/web-sa061cd1ca1c04af89585ea262066c156 | 892520_0_1200Wx1200H.png | MD01 |  | detail
892520 | https://balsgmbh.sharefile.eu/public/share/web-sa061cd1ca1c04af89585ea262066c156 | 30mb204a_18.jpg | MD12 |  | others
892520 | https://balsgmbh.sharefile.eu/public/share/web-sa061cd1ca1c04af89585ea262066c156 | DB_892520_de.pdf | MD22 |  | Artikeldatenblatt de
892520 | https://balsgmbh.sharefile.eu/public/share/web-sa061cd1ca1c04af89585ea262066c156 | 001_Materialkonformitaet_1067.pdf | MD49 |  | Declaration RoHS |  | 2026-04-22
892520 | https://balsgmbh.sharefile.eu/public/share/web-sa061cd1ca1c04af89585ea262066c156 | CE_Variabox_XXL_IP44_12.pdf | MD52 |  | Declaration DOC CE (Declaration of conformity CE)
892520 | https://balsgmbh.sharefile.eu/public/share/web-sa061cd1ca1c04af89585ea262066c156 | 892520_0_300Wx300H.png | MD02 |  | normal
892520 | https://balsgmbh.sharefile.eu/public/share/web-sa061cd1ca1c04af89585ea262066c156 | 892520_0_96Wx96H.png | MD47
892520 | https://balsgmbh.sharefile.eu/public/share/web-sa061cd1ca1c04af89585ea262066c156 | https://catalogue.bals.com/de/extern/892520 | MD04
892520 | https://balsgmbh.sharefile.eu/public/share/web-sa061cd1ca1c04af89585ea262066c156 | Ausschreibungstext_892520_de.txt | MD63 |  | Ausschreibungstext de
892520 | https://balsgmbh.sharefile.eu/public/share/web-sa061cd1ca1c04af89585ea262066c156 | DB_892520_en_PL.pdf | MD22 |  | Data Sheet en_PL
892520 | https://balsgmbh.sharefile.eu/public/share/web-sa061cd1ca1c04af89585ea262066c156 | DB_892520_fr_FR.pdf | MD22 |  | Fiche Technique fr_FR
892520 | https://balsgmbh.sharefile.eu/public/share/web-sa061cd1ca1c04af89585ea262066c156 | DB_892520_de_CH.pdf | MD22 |  | Artikeldatenblatt de_CH
892520 | https://balsgmbh.sharefile.eu/public/share/web-sa061cd1ca1c04af89585ea262066c156 | DB_892520_en_GB.pdf | MD22 |  | Data Sheet en_GB
892520 | https://balsgmbh.sharefile.eu/public/share/web-sa061cd1ca1c04af89585ea262066c156 | https://www.bals.com/reach_de.pdf | MD05 |  | others
892520 | https://balsgmbh.sharefile.eu/public/share/web-sa061cd1ca1c04af89585ea262066c156 | 60003205_BA_Variabox_114.pdf | MD21 |  | others
892520 | https://balsgmbh.sharefile.eu/public/share/web-sa061cd1ca1c04af89585ea262066c156 | https://www.bals.com/youtube-videos/7GXA6ODV_Xk.mp4 | MD45 |  | Product video
891567 | https://balsgmbh.sharefile.eu/public/share/web-sa061cd1ca1c04af89585ea262066c156 | 891567_0_1200Wx1200H.png | MD01 |  | detail
891567 | https://balsgmbh.sharefile.eu/public/share/web-sa061cd1ca1c04af89585ea262066c156 | 30mb204a_19.jpg | MD12 |  | others
891567 | https://balsgmbh.sharefile.eu/public/share/web-sa061cd1ca1c04af89585ea262066c156 | DB_891567_de.pdf | MD22 |  | Artikeldatenblatt de
891567 | https://balsgmbh.sharefile.eu/public/share/web-sa061cd1ca1c04af89585ea262066c156 | 001_Materialkonformitaet_1068.pdf | MD49 |  | Declaration RoHS |  | 2026-04-22
891567 | https://balsgmbh.sharefile.eu/public/share/web-sa061cd1ca1c04af89585ea262066c156 | CE_Variabox_XXL_IP44_13.pdf | MD52 |  | Declaration DOC CE (Declaration of conformity CE)
891567 | https://balsgmbh.sharefile.eu/public/share/web-sa061cd1ca1c04af89585ea262066c156 | 891567_0_300Wx300H.png | MD02 |  | normal
891567 | https://balsgmbh.sharefile.eu/public/share/web-sa061cd1ca1c04af89585ea262066c156 | 891567_0_96Wx96H.png | MD47
891567 | https://balsgmbh.sharefile.eu/public/share/web-sa061cd1ca1c04af89585ea262066c156 | https://catalogue.bals.com/de/extern/891567 | MD04
891567 | https://balsgmbh.sharefile.eu/public/share/web-sa061cd1ca1c04af89585ea262066c156 | Ausschreibungstext_891567_de.txt | MD63 |  | Ausschreibungstext de
891567 | https://balsgmbh.sharefile.eu/public/share/web-sa061cd1ca1c04af89585ea262066c156 | DB_891567_de_CH.pdf | MD22 |  | Artikeldatenblatt de_CH
891567 | https://balsgmbh.sharefile.eu/public/share/web-sa061cd1ca1c04af89585ea262066c156 | DB_891567_en_PL.pdf | MD22 |  | Data Sheet en_PL
891567 | https://balsgmbh.sharefile.eu/public/share/web-sa061cd1ca1c04af89585ea262066c156 | DB_891567_fr_FR.pdf | MD22 |  | Fiche Technique fr_FR
891567 | https://balsgmbh.sharefile.eu/public/share/web-sa061cd1ca1c04af89585ea262066c156 | DB_891567_en_GB.pdf | MD22 |  | Data Sheet en_GB
891567 | https://balsgmbh.sharefile.eu/public/share/web-sa061cd1ca1c04af89585ea262066c156 | https://www.bals.com/reach_de.pdf | MD05 |  | others
891567 | https://balsgmbh.sharefile.eu/public/share/web-sa061cd1ca1c04af89585ea262066c156 | 60003205_BA_Variabox_115.pdf | MD21 |  | others
891567 | https://balsgmbh.sharefile.eu/public/share/web-sa061cd1ca1c04af89585ea262066c156 | https://www.bals.com/youtube-videos/7GXA6ODV_Xk.mp4 | MD45 |  | Product video
891682 | https://balsgmbh.sharefile.eu/public/share/web-sa061cd1ca1c04af89585ea262066c156 | 891682_0_1200Wx1200H.png | MD01 |  | detail
891682 | https://balsgmbh.sharefile.eu/public/share/web-sa061cd1ca1c04af89585ea262066c156 | 30mb206a_28.jpg | MD12 |  | others
891682 | https://balsgmbh.sharefile.eu/public/share/web-sa061cd1ca1c04af89585ea262066c156 | DB_891682_de.pdf | MD22 |  | Artikeldatenblatt de
891682 | https://balsgmbh.sharefile.eu/public/share/web-sa061cd1ca1c04af89585ea262066c156 | 001_Materialkonformitaet_1069.pdf | MD49 |  | Declaration RoHS |  | 2026-04-22
891682 | https://balsgmbh.sharefile.eu/public/share/web-sa061cd1ca1c04af89585ea262066c156 | CE_Variabox_L_IP44_27.pdf | MD52 |  | Declaration DOC CE (Declaration of conformity CE)
891682 | https://balsgmbh.sharefile.eu/public/share/web-sa061cd1ca1c04af89585ea262066c156 | 891682_0_300Wx300H.png | MD02 |  | normal
891682 | https://balsgmbh.sharefile.eu/public/share/web-sa061cd1ca1c04af89585ea262066c156 | 891682_0_96Wx96H.png | MD47
891682 | https://balsgmbh.sharefile.eu/public/share/web-sa061cd1ca1c04af89585ea262066c156 | https://catalogue.bals.com/de/extern/891682 | MD04
891682 | https://balsgmbh.sharefile.eu/public/share/web-sa061cd1ca1c04af89585ea262066c156 | Ausschreibungstext_891682_de.txt | MD63 |  | Ausschreibungstext de
891682 | https://balsgmbh.sharefile.eu/public/share/web-sa061cd1ca1c04af89585ea262066c156 | DB_891682_en_GB.pdf | MD22 |  | Data Sheet en_GB
891682 | https://balsgmbh.sharefile.eu/public/share/web-sa061cd1ca1c04af89585ea262066c156 | DB_891682_en_PL.pdf | MD22 |  | Data Sheet en_PL
891682 | https://balsgmbh.sharefile.eu/public/share/web-sa061cd1ca1c04af89585ea262066c156 | DB_891682_de_CH.pdf | MD22 |  | Artikeldatenblatt de_CH
891682 | https://balsgmbh.sharefile.eu/public/share/web-sa061cd1ca1c04af89585ea262066c156 | DB_891682_fr_FR.pdf | MD22 |  | Fiche Technique fr_FR
891682 | https://balsgmbh.sharefile.eu/public/share/web-sa061cd1ca1c04af89585ea262066c156 | https://www.bals.com/reach_de.pdf | MD05 |  | others
891682 | https://balsgmbh.sharefile.eu/public/share/web-sa061cd1ca1c04af89585ea262066c156 | 60003205_BA_Variabox_116.pdf | MD21 |  | others
891682 | https://balsgmbh.sharefile.eu/public/share/web-sa061cd1ca1c04af89585ea262066c156 | https://www.bals.com/youtube-videos/7GXA6ODV_Xk.mp4 | MD45 |  | Product video
892762 | https://balsgmbh.sharefile.eu/public/share/web-sa061cd1ca1c04af89585ea262066c156 | 892762_0_1200Wx1200H.png | MD01 |  | detail
892762 | https://balsgmbh.sharefile.eu/public/share/web-sa061cd1ca1c04af89585ea262066c156 | 30mb204a_20.jpg | MD12 |  | others
892762 | https://balsgmbh.sharefile.eu/public/share/web-sa061cd1ca1c04af89585ea262066c156 | DB_892762_de.pdf | MD22 |  | Artikeldatenblatt de
892762 | https://balsgmbh.sharefile.eu/public/share/web-sa061cd1ca1c04af89585ea262066c156 | 001_Materialkonformitaet_1070.pdf | MD49 |  | Declaration RoHS |  | 2026-04-22
892762 | https://balsgmbh.sharefile.eu/public/share/web-sa061cd1ca1c04af89585ea262066c156 | CE_Variabox_XXL_IP67_4.pdf | MD52 |  | Declaration DOC CE (Declaration of conformity CE)
892762 | https://balsgmbh.sharefile.eu/public/share/web-sa061cd1ca1c04af89585ea262066c156 | 892762_0_300Wx300H.png | MD02 |  | normal
892762 | https://balsgmbh.sharefile.eu/public/share/web-sa061cd1ca1c04af89585ea262066c156 | 892762_0_96Wx96H.png | MD47
892762 | https://balsgmbh.sharefile.eu/public/share/web-sa061cd1ca1c04af89585ea262066c156 | https://catalogue.bals.com/de/extern/892762 | MD04
892762 | https://balsgmbh.sharefile.eu/public/share/web-sa061cd1ca1c04af89585ea262066c156 | Ausschreibungstext_892762_de.txt | MD63 |  | Ausschreibungstext de
892762 | https://balsgmbh.sharefile.eu/public/share/web-sa061cd1ca1c04af89585ea262066c156 | DB_892762_en_GB.pdf | MD22 |  | Data Sheet en_GB
892762 | https://balsgmbh.sharefile.eu/public/share/web-sa061cd1ca1c04af89585ea262066c156 | DB_892762_de_CH.pdf | MD22 |  | Artikeldatenblatt de_CH
892762 | https://balsgmbh.sharefile.eu/public/share/web-sa061cd1ca1c04af89585ea262066c156 | DB_892762_en_PL.pdf | MD22 |  | Data Sheet en_PL
892762 | https://balsgmbh.sharefile.eu/public/share/web-sa061cd1ca1c04af89585ea262066c156 | DB_892762_fr_FR.pdf | MD22 |  | Fiche Technique fr_FR
892762 | https://balsgmbh.sharefile.eu/public/share/web-sa061cd1ca1c04af89585ea262066c156 | https://www.bals.com/reach_de.pdf | MD05 |  | others
892762 | https://balsgmbh.sharefile.eu/public/share/web-sa061cd1ca1c04af89585ea262066c156 | 60003205_BA_Variabox_117.pdf | MD21 |  | others
892762 | https://balsgmbh.sharefile.eu/public/share/web-sa061cd1ca1c04af89585ea262066c156 | https://www.bals.com/youtube-videos/7GXA6ODV_Xk.mp4 | MD45 |  | Product video
893921 | https://balsgmbh.sharefile.eu/public/share/web-sa061cd1ca1c04af89585ea262066c156 | 893921_0_1200Wx1200H.png | MD01 |  | detail
893921 | https://balsgmbh.sharefile.eu/public/share/web-sa061cd1ca1c04af89585ea262066c156 | 30mb206a_29.jpg | MD12 |  | others
893921 | https://balsgmbh.sharefile.eu/public/share/web-sa061cd1ca1c04af89585ea262066c156 | DB_893921_de.pdf | MD22 |  | Artikeldatenblatt de
893921 | https://balsgmbh.sharefile.eu/public/share/web-sa061cd1ca1c04af89585ea262066c156 | 001_Materialkonformitaet_1071.pdf | MD49 |  | Declaration RoHS |  | 2026-04-22
893921 | https://balsgmbh.sharefile.eu/public/share/web-sa061cd1ca1c04af89585ea262066c156 | CE_Variabox_L_IP44_28.pdf | MD52 |  | Declaration DOC CE (Declaration of conformity CE)
893921 | https://balsgmbh.sharefile.eu/public/share/web-sa061cd1ca1c04af89585ea262066c156 | 893921_0_300Wx300H.png | MD02 |  | normal
893921 | https://balsgmbh.sharefile.eu/public/share/web-sa061cd1ca1c04af89585ea262066c156 | 893921_0_96Wx96H.png | MD47
893921 | https://balsgmbh.sharefile.eu/public/share/web-sa061cd1ca1c04af89585ea262066c156 | https://catalogue.bals.com/de/extern/893921 | MD04
893921 | https://balsgmbh.sharefile.eu/public/share/web-sa061cd1ca1c04af89585ea262066c156 | Ausschreibungstext_893921_de.txt | MD63 |  | Ausschreibungstext de
893921 | https://balsgmbh.sharefile.eu/public/share/web-sa061cd1ca1c04af89585ea262066c156 | DB_893921_en_GB.pdf | MD22 |  | Data Sheet en_GB
893921 | https://balsgmbh.sharefile.eu/public/share/web-sa061cd1ca1c04af89585ea262066c156 | DB_893921_de_CH.pdf | MD22 |  | Artikeldatenblatt de_CH
893921 | https://balsgmbh.sharefile.eu/public/share/web-sa061cd1ca1c04af89585ea262066c156 | DB_893921_en_PL.pdf | MD22 |  | Data Sheet en_PL
893921 | https://balsgmbh.sharefile.eu/public/share/web-sa061cd1ca1c04af89585ea262066c156 | DB_893921_fr_FR.pdf | MD22 |  | Fiche Technique fr_FR
893921 | https://balsgmbh.sharefile.eu/public/share/web-sa061cd1ca1c04af89585ea262066c156 | https://www.bals.com/reach_de.pdf | MD05 |  | others
893921 | https://balsgmbh.sharefile.eu/public/share/web-sa061cd1ca1c04af89585ea262066c156 | 60003205_BA_Variabox_118.pdf | MD21 |  | others
893921 | https://balsgmbh.sharefile.eu/public/share/web-sa061cd1ca1c04af89585ea262066c156 | https://www.bals.com/youtube-videos/7GXA6ODV_Xk.mp4 | MD45 |  | Product video
892763 | https://balsgmbh.sharefile.eu/public/share/web-sa061cd1ca1c04af89585ea262066c156 | 892763_0_1200Wx1200H.png | MD01 |  | detail
892763 | https://balsgmbh.sharefile.eu/public/share/web-sa061cd1ca1c04af89585ea262066c156 | 30mb206a_30.jpg | MD12 |  | others
892763 | https://balsgmbh.sharefile.eu/public/share/web-sa061cd1ca1c04af89585ea262066c156 | DB_892763_de.pdf | MD22 |  | Artikeldatenblatt de
892763 | https://balsgmbh.sharefile.eu/public/share/web-sa061cd1ca1c04af89585ea262066c156 | 001_Materialkonformitaet_1072.pdf | MD49 |  | Declaration RoHS |  | 2026-04-22
892763 | https://balsgmbh.sharefile.eu/public/share/web-sa061cd1ca1c04af89585ea262066c156 | CE_Variabox_L_IP44_11.pdf | MD52 |  | Declaration DOC CE (Declaration of conformity CE)
892763 | https://balsgmbh.sharefile.eu/public/share/web-sa061cd1ca1c04af89585ea262066c156 | 892763_0_300Wx300H.png | MD02 |  | normal
892763 | https://balsgmbh.sharefile.eu/public/share/web-sa061cd1ca1c04af89585ea262066c156 | 892763_0_96Wx96H.png | MD47
892763 | https://balsgmbh.sharefile.eu/public/share/web-sa061cd1ca1c04af89585ea262066c156 | Ausschreibungstext_892763_de.txt | MD63 |  | Ausschreibungstext de
892763 | https://balsgmbh.sharefile.eu/public/share/web-sa061cd1ca1c04af89585ea262066c156 | DB_892763_en_PL.pdf | MD22 |  | Data Sheet en_PL
892763 | https://balsgmbh.sharefile.eu/public/share/web-sa061cd1ca1c04af89585ea262066c156 | DB_892763_de_CH.pdf | MD22 |  | Artikeldatenblatt de_CH
892763 | https://balsgmbh.sharefile.eu/public/share/web-sa061cd1ca1c04af89585ea262066c156 | DB_892763_en_GB.pdf | MD22 |  | Data Sheet en_GB
892763 | https://balsgmbh.sharefile.eu/public/share/web-sa061cd1ca1c04af89585ea262066c156 | DB_892763_fr_FR.pdf | MD22 |  | Fiche Technique fr_FR
892763 | https://balsgmbh.sharefile.eu/public/share/web-sa061cd1ca1c04af89585ea262066c156 | https://www.bals.com/reach_de.pdf | MD05 |  | others
892763 | https://balsgmbh.sharefile.eu/public/share/web-sa061cd1ca1c04af89585ea262066c156 | 60003205_BA_Variabox_119.pdf | MD21 |  | others
892763 | https://balsgmbh.sharefile.eu/public/share/web-sa061cd1ca1c04af89585ea262066c156 | https://www.bals.com/youtube-videos/7GXA6ODV_Xk.mp4 | MD45 |  | Product video
890278 | https://balsgmbh.sharefile.eu/public/share/web-sa061cd1ca1c04af89585ea262066c156 | 890278_0_1200Wx1200H.png | MD01 |  | detail
890278 | https://balsgmbh.sharefile.eu/public/share/web-sa061cd1ca1c04af89585ea262066c156 | 30mb206a_31.jpg | MD12 |  | others
890278 | https://balsgmbh.sharefile.eu/public/share/web-sa061cd1ca1c04af89585ea262066c156 | DB_890278_de.pdf | MD22 |  | Artikeldatenblatt de
890278 | https://balsgmbh.sharefile.eu/public/share/web-sa061cd1ca1c04af89585ea262066c156 | 001_Materialkonformitaet_1073.pdf | MD49 |  | Declaration RoHS |  | 2026-04-22
890278 | https://balsgmbh.sharefile.eu/public/share/web-sa061cd1ca1c04af89585ea262066c156 | CE_Variabox_L_IP44_29.pdf | MD52 |  | Declaration DOC CE (Declaration of conformity CE)
890278 | https://balsgmbh.sharefile.eu/public/share/web-sa061cd1ca1c04af89585ea262066c156 | 890278_0_300Wx300H.png | MD02 |  | normal
890278 | https://balsgmbh.sharefile.eu/public/share/web-sa061cd1ca1c04af89585ea262066c156 | 890278_0_96Wx96H.png | MD47
890278 | https://balsgmbh.sharefile.eu/public/share/web-sa061cd1ca1c04af89585ea262066c156 | https://catalogue.bals.com/de/extern/890278 | MD04
890278 | https://balsgmbh.sharefile.eu/public/share/web-sa061cd1ca1c04af89585ea262066c156 | Ausschreibungstext_890278_de.txt | MD63 |  | Ausschreibungstext de
890278 | https://balsgmbh.sharefile.eu/public/share/web-sa061cd1ca1c04af89585ea262066c156 | DB_890278_en_PL.pdf | MD22 |  | Data Sheet en_PL
890278 | https://balsgmbh.sharefile.eu/public/share/web-sa061cd1ca1c04af89585ea262066c156 | DB_890278_fr_FR.pdf | MD22 |  | Fiche Technique fr_FR
890278 | https://balsgmbh.sharefile.eu/public/share/web-sa061cd1ca1c04af89585ea262066c156 | DB_890278_de_CH.pdf | MD22 |  | Artikeldatenblatt de_CH
890278 | https://balsgmbh.sharefile.eu/public/share/web-sa061cd1ca1c04af89585ea262066c156 | DB_890278_en_GB.pdf | MD22 |  | Data Sheet en_GB
890278 | https://balsgmbh.sharefile.eu/public/share/web-sa061cd1ca1c04af89585ea262066c156 | https://www.bals.com/reach_de.pdf | MD05 |  | others
890278 | https://balsgmbh.sharefile.eu/public/share/web-sa061cd1ca1c04af89585ea262066c156 | 60003205_BA_Variabox_120.pdf | MD21 |  | others
890278 | https://balsgmbh.sharefile.eu/public/share/web-sa061cd1ca1c04af89585ea262066c156 | https://www.bals.com/youtube-videos/7GXA6ODV_Xk.mp4 | MD45 |  | Product video
896368 | https://balsgmbh.sharefile.eu/public/share/web-sa061cd1ca1c04af89585ea262066c156 | 896368_0_1200Wx1200H.png | MD01 |  | detail
896368 | https://balsgmbh.sharefile.eu/public/share/web-sa061cd1ca1c04af89585ea262066c156 | 30mb207a_30.jpg | MD12 |  | others
896368 | https://balsgmbh.sharefile.eu/public/share/web-sa061cd1ca1c04af89585ea262066c156 | DB_896368_de.pdf | MD22 |  | Artikeldatenblatt de
896368 | https://balsgmbh.sharefile.eu/public/share/web-sa061cd1ca1c04af89585ea262066c156 | 001_Materialkonformitaet_1074.pdf | MD49 |  | Declaration RoHS |  | 2026-04-22
896368 | https://balsgmbh.sharefile.eu/public/share/web-sa061cd1ca1c04af89585ea262066c156 | CE_Variabox_M_IP44_22.pdf | MD52 |  | Declaration DOC CE (Declaration of conformity CE)
896368 | https://balsgmbh.sharefile.eu/public/share/web-sa061cd1ca1c04af89585ea262066c156 | 896368_0_300Wx300H.png | MD02 |  | normal
896368 | https://balsgmbh.sharefile.eu/public/share/web-sa061cd1ca1c04af89585ea262066c156 | 896368_0_96Wx96H.png | MD47
896368 | https://balsgmbh.sharefile.eu/public/share/web-sa061cd1ca1c04af89585ea262066c156 | https://catalogue.bals.com/de/extern/896368 | MD04
896368 | https://balsgmbh.sharefile.eu/public/share/web-sa061cd1ca1c04af89585ea262066c156 | Ausschreibungstext_896368_de.txt | MD63 |  | Ausschreibungstext de
896368 | https://balsgmbh.sharefile.eu/public/share/web-sa061cd1ca1c04af89585ea262066c156 | DB_896368_fr_FR.pdf | MD22 |  | Fiche Technique fr_FR
896368 | https://balsgmbh.sharefile.eu/public/share/web-sa061cd1ca1c04af89585ea262066c156 | DB_896368_de_CH.pdf | MD22 |  | Artikeldatenblatt de_CH
896368 | https://balsgmbh.sharefile.eu/public/share/web-sa061cd1ca1c04af89585ea262066c156 | DB_896368_en_GB.pdf | MD22 |  | Data Sheet en_GB
896368 | https://balsgmbh.sharefile.eu/public/share/web-sa061cd1ca1c04af89585ea262066c156 | DB_896368_en_PL.pdf | MD22 |  | Data Sheet en_PL
896368 | https://balsgmbh.sharefile.eu/public/share/web-sa061cd1ca1c04af89585ea262066c156 | https://www.bals.com/reach_de.pdf | MD05 |  | others
896368 | https://balsgmbh.sharefile.eu/public/share/web-sa061cd1ca1c04af89585ea262066c156 | 60003205_BA_Variabox_121.pdf | MD21 |  | others
5402511 | https://balsgmbh.sharefile.eu/public/share/web-sa061cd1ca1c04af89585ea262066c156 | 5402511_0_1200Wx1200H.png | MD01 |  | detail
5402511 | https://balsgmbh.sharefile.eu/public/share/web-sa061cd1ca1c04af89585ea262066c156 | 13mb109a_15.jpg | MD12 |  | others
5402511 | https://balsgmbh.sharefile.eu/public/share/web-sa061cd1ca1c04af89585ea262066c156 | DB_5402511_de.pdf | MD22 |  | Artikeldatenblatt de
5402511 | https://balsgmbh.sharefile.eu/public/share/web-sa061cd1ca1c04af89585ea262066c156 | 001_Materialkonformitaet_1075.pdf | MD49 |  | Declaration RoHS |  | 2026-04-22
5402511 | https://balsgmbh.sharefile.eu/public/share/web-sa061cd1ca1c04af89585ea262066c156 | CE_Modbox_43.pdf | MD52 |  | Declaration DOC CE (Declaration of conformity CE)
5402511 | https://balsgmbh.sharefile.eu/public/share/web-sa061cd1ca1c04af89585ea262066c156 | 5402511_0_300Wx300H.png | MD02 |  | normal
5402511 | https://balsgmbh.sharefile.eu/public/share/web-sa061cd1ca1c04af89585ea262066c156 | 5402511_0_96Wx96H.png | MD47
5402511 | https://balsgmbh.sharefile.eu/public/share/web-sa061cd1ca1c04af89585ea262066c156 | https://catalogue.bals.com/de/extern/5402511 | MD04
5402511 | https://balsgmbh.sharefile.eu/public/share/web-sa061cd1ca1c04af89585ea262066c156 | Ausschreibungstext_5402511_de.txt | MD63 |  | Ausschreibungstext de
5402511 | https://balsgmbh.sharefile.eu/public/share/web-sa061cd1ca1c04af89585ea262066c156 | DB_5402511_en_PL.pdf | MD22 |  | Data Sheet en_PL
5402511 | https://balsgmbh.sharefile.eu/public/share/web-sa061cd1ca1c04af89585ea262066c156 | DB_5402511_en_GB.pdf | MD22 |  | Data Sheet en_GB
5402511 | https://balsgmbh.sharefile.eu/public/share/web-sa061cd1ca1c04af89585ea262066c156 | DB_5402511_de_CH.pdf | MD22 |  | Artikeldatenblatt de_CH
5402511 | https://balsgmbh.sharefile.eu/public/share/web-sa061cd1ca1c04af89585ea262066c156 | DB_5402511_fr_FR.pdf | MD22 |  | Fiche Technique fr_FR
5402511 | https://balsgmbh.sharefile.eu/public/share/web-sa061cd1ca1c04af89585ea262066c156 | https://www.bals.com/reach_de.pdf | MD05 |  | others
5402511 | https://balsgmbh.sharefile.eu/public/share/web-sa061cd1ca1c04af89585ea262066c156 | 60003233_BA_Wandverteiler_allgemein_124.pdf | MD21 |  | others
5402784 | https://balsgmbh.sharefile.eu/public/share/web-sa061cd1ca1c04af89585ea262066c156 | 5402784_0_1200Wx1200H.png | MD01 |  | detail
5402784 | https://balsgmbh.sharefile.eu/public/share/web-sa061cd1ca1c04af89585ea262066c156 | 13mb109a_16.jpg | MD12 |  | others
5402784 | https://balsgmbh.sharefile.eu/public/share/web-sa061cd1ca1c04af89585ea262066c156 | DB_5402784_de.pdf | MD22 |  | Artikeldatenblatt de
5402784 | https://balsgmbh.sharefile.eu/public/share/web-sa061cd1ca1c04af89585ea262066c156 | 001_Materialkonformitaet_1076.pdf | MD49 |  | Declaration RoHS |  | 2026-04-22
5402784 | https://balsgmbh.sharefile.eu/public/share/web-sa061cd1ca1c04af89585ea262066c156 | CE_Modbox_44.pdf | MD52 |  | Declaration DOC CE (Declaration of conformity CE)
5402784 | https://balsgmbh.sharefile.eu/public/share/web-sa061cd1ca1c04af89585ea262066c156 | 5402784_0_300Wx300H.png | MD02 |  | normal
5402784 | https://balsgmbh.sharefile.eu/public/share/web-sa061cd1ca1c04af89585ea262066c156 | 5402784_0_96Wx96H.png | MD47
5402784 | https://balsgmbh.sharefile.eu/public/share/web-sa061cd1ca1c04af89585ea262066c156 | https://catalogue.bals.com/de/extern/5402784 | MD04
5402784 | https://balsgmbh.sharefile.eu/public/share/web-sa061cd1ca1c04af89585ea262066c156 | Ausschreibungstext_5402784_de.txt | MD63 |  | Ausschreibungstext de
5402784 | https://balsgmbh.sharefile.eu/public/share/web-sa061cd1ca1c04af89585ea262066c156 | DB_5402784_fr_FR.pdf | MD22 |  | Fiche Technique fr_FR
5402784 | https://balsgmbh.sharefile.eu/public/share/web-sa061cd1ca1c04af89585ea262066c156 | DB_5402784_de_CH.pdf | MD22 |  | Artikeldatenblatt de_CH
5402784 | https://balsgmbh.sharefile.eu/public/share/web-sa061cd1ca1c04af89585ea262066c156 | DB_5402784_en_PL.pdf | MD22 |  | Data Sheet en_PL
5402784 | https://balsgmbh.sharefile.eu/public/share/web-sa061cd1ca1c04af89585ea262066c156 | DB_5402784_en_GB.pdf | MD22 |  | Data Sheet en_GB
5402784 | https://balsgmbh.sharefile.eu/public/share/web-sa061cd1ca1c04af89585ea262066c156 | https://www.bals.com/reach_de.pdf | MD05 |  | others
5402784 | https://balsgmbh.sharefile.eu/public/share/web-sa061cd1ca1c04af89585ea262066c156 | 60003233_BA_Wandverteiler_allgemein_125.pdf | MD21 |  | others
5401343 | https://balsgmbh.sharefile.eu/public/share/web-sa061cd1ca1c04af89585ea262066c156 | 5401343_0_1200Wx1200H.png | MD01 |  | detail
5401343 | https://balsgmbh.sharefile.eu/public/share/web-sa061cd1ca1c04af89585ea262066c156 | 13mb109a_17.jpg | MD12 |  | others
5401343 | https://balsgmbh.sharefile.eu/public/share/web-sa061cd1ca1c04af89585ea262066c156 | DB_5401343_de.pdf | MD22 |  | Artikeldatenblatt de
5401343 | https://balsgmbh.sharefile.eu/public/share/web-sa061cd1ca1c04af89585ea262066c156 | 001_Materialkonformitaet_1077.pdf | MD49 |  | Declaration RoHS |  | 2026-04-22
5401343 | https://balsgmbh.sharefile.eu/public/share/web-sa061cd1ca1c04af89585ea262066c156 | CE_Modbox_45.pdf | MD52 |  | Declaration DOC CE (Declaration of conformity CE)
5401343 | https://balsgmbh.sharefile.eu/public/share/web-sa061cd1ca1c04af89585ea262066c156 | 5401343_0_300Wx300H.png | MD02 |  | normal
5401343 | https://balsgmbh.sharefile.eu/public/share/web-sa061cd1ca1c04af89585ea262066c156 | 5401343_0_96Wx96H.png | MD47
5401343 | https://balsgmbh.sharefile.eu/public/share/web-sa061cd1ca1c04af89585ea262066c156 | https://catalogue.bals.com/de/extern/5401343 | MD04
5401343 | https://balsgmbh.sharefile.eu/public/share/web-sa061cd1ca1c04af89585ea262066c156 | Ausschreibungstext_5401343_de.txt | MD63 |  | Ausschreibungstext de
5401343 | https://balsgmbh.sharefile.eu/public/share/web-sa061cd1ca1c04af89585ea262066c156 | DB_5401343_fr_FR.pdf | MD22 |  | Fiche Technique fr_FR
5401343 | https://balsgmbh.sharefile.eu/public/share/web-sa061cd1ca1c04af89585ea262066c156 | DB_5401343_en_PL.pdf | MD22 |  | Data Sheet en_PL
5401343 | https://balsgmbh.sharefile.eu/public/share/web-sa061cd1ca1c04af89585ea262066c156 | DB_5401343_en_GB.pdf | MD22 |  | Data Sheet en_GB
5401343 | https://balsgmbh.sharefile.eu/public/share/web-sa061cd1ca1c04af89585ea262066c156 | DB_5401343_de_CH.pdf | MD22 |  | Artikeldatenblatt de_CH
5401343 | https://balsgmbh.sharefile.eu/public/share/web-sa061cd1ca1c04af89585ea262066c156 | https://www.bals.com/reach_de.pdf | MD05 |  | others
5401343 | https://balsgmbh.sharefile.eu/public/share/web-sa061cd1ca1c04af89585ea262066c156 | 60003233_BA_Wandverteiler_allgemein_126.pdf | MD21 |  | others
5401343 | https://balsgmbh.sharefile.eu/public/share/web-sa061cd1ca1c04af89585ea262066c156 | https://www.bals.com/youtube-videos/5_ishBxgzHg.mp4 | MD45 |  | Product video
5402796 | https://balsgmbh.sharefile.eu/public/share/web-sa061cd1ca1c04af89585ea262066c156 | 5402796_0_1200Wx1200H.png | MD01 |  | detail
5402796 | https://balsgmbh.sharefile.eu/public/share/web-sa061cd1ca1c04af89585ea262066c156 | 13mb109a_18.jpg | MD12 |  | others
5402796 | https://balsgmbh.sharefile.eu/public/share/web-sa061cd1ca1c04af89585ea262066c156 | DB_5402796_de.pdf | MD22 |  | Artikeldatenblatt de
5402796 | https://balsgmbh.sharefile.eu/public/share/web-sa061cd1ca1c04af89585ea262066c156 | 001_Materialkonformitaet_1078.pdf | MD49 |  | Declaration RoHS |  | 2026-04-22
5402796 | https://balsgmbh.sharefile.eu/public/share/web-sa061cd1ca1c04af89585ea262066c156 | CE_Modbox_46.pdf | MD52 |  | Declaration DOC CE (Declaration of conformity CE)
5402796 | https://balsgmbh.sharefile.eu/public/share/web-sa061cd1ca1c04af89585ea262066c156 | 5402796_0_300Wx300H.png | MD02 |  | normal
5402796 | https://balsgmbh.sharefile.eu/public/share/web-sa061cd1ca1c04af89585ea262066c156 | 5402796_0_96Wx96H.png | MD47
5402796 | https://balsgmbh.sharefile.eu/public/share/web-sa061cd1ca1c04af89585ea262066c156 | https://catalogue.bals.com/de/extern/5402796 | MD04
5402796 | https://balsgmbh.sharefile.eu/public/share/web-sa061cd1ca1c04af89585ea262066c156 | Ausschreibungstext_5402796_de.txt | MD63 |  | Ausschreibungstext de
5402796 | https://balsgmbh.sharefile.eu/public/share/web-sa061cd1ca1c04af89585ea262066c156 | DB_5402796_fr_FR.pdf | MD22 |  | Fiche Technique fr_FR
5402796 | https://balsgmbh.sharefile.eu/public/share/web-sa061cd1ca1c04af89585ea262066c156 | DB_5402796_de_CH.pdf | MD22 |  | Artikeldatenblatt de_CH
5402796 | https://balsgmbh.sharefile.eu/public/share/web-sa061cd1ca1c04af89585ea262066c156 | DB_5402796_en_GB.pdf | MD22 |  | Data Sheet en_GB
5402796 | https://balsgmbh.sharefile.eu/public/share/web-sa061cd1ca1c04af89585ea262066c156 | DB_5402796_en_PL.pdf | MD22 |  | Data Sheet en_PL
5402796 | https://balsgmbh.sharefile.eu/public/share/web-sa061cd1ca1c04af89585ea262066c156 | https://www.bals.com/reach_de.pdf | MD05 |  | others
5402796 | https://balsgmbh.sharefile.eu/public/share/web-sa061cd1ca1c04af89585ea262066c156 | 60003233_BA_Wandverteiler_allgemein_127.pdf | MD21 |  | others
5402781 | https://balsgmbh.sharefile.eu/public/share/web-sa061cd1ca1c04af89585ea262066c156 | 5402781_0_1200Wx1200H.png | MD01 |  | detail
5402781 | https://balsgmbh.sharefile.eu/public/share/web-sa061cd1ca1c04af89585ea262066c156 | 13mb109a_19.jpg | MD12 |  | others
5402781 | https://balsgmbh.sharefile.eu/public/share/web-sa061cd1ca1c04af89585ea262066c156 | DB_5402781_de.pdf | MD22 |  | Artikeldatenblatt de
5402781 | https://balsgmbh.sharefile.eu/public/share/web-sa061cd1ca1c04af89585ea262066c156 | 001_Materialkonformitaet_1079.pdf | MD49 |  | Declaration RoHS |  | 2026-04-22
5402781 | https://balsgmbh.sharefile.eu/public/share/web-sa061cd1ca1c04af89585ea262066c156 | CE_Modbox_47.pdf | MD52 |  | Declaration DOC CE (Declaration of conformity CE)
5402781 | https://balsgmbh.sharefile.eu/public/share/web-sa061cd1ca1c04af89585ea262066c156 | 5402781_0_300Wx300H.png | MD02 |  | normal
5402781 | https://balsgmbh.sharefile.eu/public/share/web-sa061cd1ca1c04af89585ea262066c156 | 5402781_0_96Wx96H.png | MD47
5402781 | https://balsgmbh.sharefile.eu/public/share/web-sa061cd1ca1c04af89585ea262066c156 | https://catalogue.bals.com/de/extern/5402781 | MD04
5402781 | https://balsgmbh.sharefile.eu/public/share/web-sa061cd1ca1c04af89585ea262066c156 | Ausschreibungstext_5402781_de.txt | MD63 |  | Ausschreibungstext de
5402781 | https://balsgmbh.sharefile.eu/public/share/web-sa061cd1ca1c04af89585ea262066c156 | DB_5402781_de_CH.pdf | MD22 |  | Artikeldatenblatt de_CH
5402781 | https://balsgmbh.sharefile.eu/public/share/web-sa061cd1ca1c04af89585ea262066c156 | DB_5402781_en_PL.pdf | MD22 |  | Data Sheet en_PL
5402781 | https://balsgmbh.sharefile.eu/public/share/web-sa061cd1ca1c04af89585ea262066c156 | DB_5402781_en_GB.pdf | MD22 |  | Data Sheet en_GB
5402781 | https://balsgmbh.sharefile.eu/public/share/web-sa061cd1ca1c04af89585ea262066c156 | DB_5402781_fr_FR.pdf | MD22 |  | Fiche Technique fr_FR
5402781 | https://balsgmbh.sharefile.eu/public/share/web-sa061cd1ca1c04af89585ea262066c156 | https://www.bals.com/reach_de.pdf | MD05 |  | others
5402781 | https://balsgmbh.sharefile.eu/public/share/web-sa061cd1ca1c04af89585ea262066c156 | 60003233_BA_Wandverteiler_allgemein_128.pdf | MD21 |  | others
522845 | https://balsgmbh.sharefile.eu/public/share/web-sa061cd1ca1c04af89585ea262066c156 | 522845_0_1200Wx1200H.png | MD01 |  | detail
522845 | https://balsgmbh.sharefile.eu/public/share/web-sa061cd1ca1c04af89585ea262066c156 | DB_522845_de.pdf | MD22 |  | Artikeldatenblatt de
522845 | https://balsgmbh.sharefile.eu/public/share/web-sa061cd1ca1c04af89585ea262066c156 | 001_Materialkonformitaet_1080.pdf | MD49 |  | Declaration RoHS |  | 2026-04-22
522845 | https://balsgmbh.sharefile.eu/public/share/web-sa061cd1ca1c04af89585ea262066c156 | 522845_0_300Wx300H.png | MD02 |  | normal
522845 | https://balsgmbh.sharefile.eu/public/share/web-sa061cd1ca1c04af89585ea262066c156 | 522845_0_96Wx96H.png | MD47
522845 | https://balsgmbh.sharefile.eu/public/share/web-sa061cd1ca1c04af89585ea262066c156 | Ausschreibungstext_522845_de.txt | MD63 |  | Ausschreibungstext de
522845 | https://balsgmbh.sharefile.eu/public/share/web-sa061cd1ca1c04af89585ea262066c156 | DB_522845_en_GB.pdf | MD22 |  | Data Sheet en_GB
522845 | https://balsgmbh.sharefile.eu/public/share/web-sa061cd1ca1c04af89585ea262066c156 | DB_522845_fr_FR.pdf | MD22 |  | Fiche Technique fr_FR
522845 | https://balsgmbh.sharefile.eu/public/share/web-sa061cd1ca1c04af89585ea262066c156 | DB_522845_de_CH.pdf | MD22 |  | Artikeldatenblatt de_CH
522845 | https://balsgmbh.sharefile.eu/public/share/web-sa061cd1ca1c04af89585ea262066c156 | DB_522845_en_PL.pdf | MD22 |  | Data Sheet en_PL
522845 | https://balsgmbh.sharefile.eu/public/share/web-sa061cd1ca1c04af89585ea262066c156 | https://www.bals.com/reach_de.pdf | MD05 |  | others
522845 | https://balsgmbh.sharefile.eu/public/share/web-sa061cd1ca1c04af89585ea262066c156 | 60003206_BA_Mobile_Verteiler_6.pdf | MD21 |  | others
5403458 | https://balsgmbh.sharefile.eu/public/share/web-sa061cd1ca1c04af89585ea262066c156 | 5403458_0_1200Wx1200H.png | MD01 |  | detail
5403458 | https://balsgmbh.sharefile.eu/public/share/web-sa061cd1ca1c04af89585ea262066c156 | 13MB127.png | MD12 |  | others
5403458 | https://balsgmbh.sharefile.eu/public/share/web-sa061cd1ca1c04af89585ea262066c156 | DB_5403458_de.pdf | MD22 |  | Artikeldatenblatt de
5403458 | https://balsgmbh.sharefile.eu/public/share/web-sa061cd1ca1c04af89585ea262066c156 | 001_Materialkonformitaet_19.pdf | MD49 |  | Declaration RoHS |  | 2026-04-22
5403458 | https://balsgmbh.sharefile.eu/public/share/web-sa061cd1ca1c04af89585ea262066c156 | CE_Modbox_48.pdf | MD52 |  | Declaration DOC CE (Declaration of conformity CE)
5403458 | https://balsgmbh.sharefile.eu/public/share/web-sa061cd1ca1c04af89585ea262066c156 | 5403458_0_300Wx300H.png | MD02 |  | normal
5403458 | https://balsgmbh.sharefile.eu/public/share/web-sa061cd1ca1c04af89585ea262066c156 | 5403458_0_96Wx96H.png | MD47
5403458 | https://balsgmbh.sharefile.eu/public/share/web-sa061cd1ca1c04af89585ea262066c156 | https://catalogue.bals.com/de/extern/5403458 | MD04
5403458 | https://balsgmbh.sharefile.eu/public/share/web-sa061cd1ca1c04af89585ea262066c156 | Ausschreibungstext_5403458_de.txt | MD63 |  | Ausschreibungstext de
5403458 | https://balsgmbh.sharefile.eu/public/share/web-sa061cd1ca1c04af89585ea262066c156 | DB_5403458_de_CH.pdf | MD22 |  | Artikeldatenblatt de_CH
5403458 | https://balsgmbh.sharefile.eu/public/share/web-sa061cd1ca1c04af89585ea262066c156 | DB_5403458_fr_FR.pdf | MD22 |  | Fiche Technique fr_FR
5403458 | https://balsgmbh.sharefile.eu/public/share/web-sa061cd1ca1c04af89585ea262066c156 | DB_5403458_en_GB.pdf | MD22 |  | Data Sheet en_GB
5403458 | https://balsgmbh.sharefile.eu/public/share/web-sa061cd1ca1c04af89585ea262066c156 | DB_5403458_en_PL.pdf | MD22 |  | Data Sheet en_PL
5403458 | https://balsgmbh.sharefile.eu/public/share/web-sa061cd1ca1c04af89585ea262066c156 | https://www.bals.com/reach_de.pdf | MD05 |  | others
5403458 | https://balsgmbh.sharefile.eu/public/share/web-sa061cd1ca1c04af89585ea262066c156 | 60003233_BA_Wandverteiler_allgemein_17.pdf | MD21 |  | others
5403458 | https://balsgmbh.sharefile.eu/public/share/web-sa061cd1ca1c04af89585ea262066c156 | https://www.bals.com/youtube-videos/5_ishBxgzHg.mp4 | MD45 |  | Product video
5403457 | https://balsgmbh.sharefile.eu/public/share/web-sa061cd1ca1c04af89585ea262066c156 | 5403457_0_1200Wx1200H.png | MD01 |  | detail
5403457 | https://balsgmbh.sharefile.eu/public/share/web-sa061cd1ca1c04af89585ea262066c156 | 13MB127.png | MD12 |  | others
5403457 | https://balsgmbh.sharefile.eu/public/share/web-sa061cd1ca1c04af89585ea262066c156 | DB_5403457_de.pdf | MD22 |  | Artikeldatenblatt de
5403457 | https://balsgmbh.sharefile.eu/public/share/web-sa061cd1ca1c04af89585ea262066c156 | 001_Materialkonformitaet_19.pdf | MD49 |  | Declaration RoHS |  | 2026-04-22
5403457 | https://balsgmbh.sharefile.eu/public/share/web-sa061cd1ca1c04af89585ea262066c156 | CE_Modbox_49.pdf | MD52 |  | Declaration DOC CE (Declaration of conformity CE)
5403457 | https://balsgmbh.sharefile.eu/public/share/web-sa061cd1ca1c04af89585ea262066c156 | 5403457_0_300Wx300H.png | MD02 |  | normal
5403457 | https://balsgmbh.sharefile.eu/public/share/web-sa061cd1ca1c04af89585ea262066c156 | 5403457_0_96Wx96H.png | MD47
5403457 | https://balsgmbh.sharefile.eu/public/share/web-sa061cd1ca1c04af89585ea262066c156 | https://catalogue.bals.com/de/extern/5403457 | MD04
5403457 | https://balsgmbh.sharefile.eu/public/share/web-sa061cd1ca1c04af89585ea262066c156 | Ausschreibungstext_5403457_de.txt | MD63 |  | Ausschreibungstext de
5403457 | https://balsgmbh.sharefile.eu/public/share/web-sa061cd1ca1c04af89585ea262066c156 | DB_5403457_fr_FR.pdf | MD22 |  | Fiche Technique fr_FR
5403457 | https://balsgmbh.sharefile.eu/public/share/web-sa061cd1ca1c04af89585ea262066c156 | DB_5403457_en_GB.pdf | MD22 |  | Data Sheet en_GB
5403457 | https://balsgmbh.sharefile.eu/public/share/web-sa061cd1ca1c04af89585ea262066c156 | DB_5403457_de_CH.pdf | MD22 |  | Artikeldatenblatt de_CH
5403457 | https://balsgmbh.sharefile.eu/public/share/web-sa061cd1ca1c04af89585ea262066c156 | DB_5403457_en_PL.pdf | MD22 |  | Data Sheet en_PL
5403457 | https://balsgmbh.sharefile.eu/public/share/web-sa061cd1ca1c04af89585ea262066c156 | https://www.bals.com/reach_de.pdf | MD05 |  | others
5403457 | https://balsgmbh.sharefile.eu/public/share/web-sa061cd1ca1c04af89585ea262066c156 | 60003233_BA_Wandverteiler_allgemein_17.pdf | MD21 |  | others
5403457 | https://balsgmbh.sharefile.eu/public/share/web-sa061cd1ca1c04af89585ea262066c156 | https://www.bals.com/youtube-videos/5_ishBxgzHg.mp4 | MD45 |  | Product video
893419 | https://balsgmbh.sharefile.eu/public/share/web-sa061cd1ca1c04af89585ea262066c156 | 893419_0_1200Wx1200H.png | MD01 |  | detail
893419 | https://balsgmbh.sharefile.eu/public/share/web-sa061cd1ca1c04af89585ea262066c156 | 30mb208a_6.jpg | MD12 |  | others
893419 | https://balsgmbh.sharefile.eu/public/share/web-sa061cd1ca1c04af89585ea262066c156 | DB_893419_de.pdf | MD22 |  | Artikeldatenblatt de
893419 | https://balsgmbh.sharefile.eu/public/share/web-sa061cd1ca1c04af89585ea262066c156 | 001_Materialkonformitaet_1081.pdf | MD49 |  | Declaration RoHS |  | 2026-04-22
893419 | https://balsgmbh.sharefile.eu/public/share/web-sa061cd1ca1c04af89585ea262066c156 | 893419_0_300Wx300H.png | MD02 |  | normal
893419 | https://balsgmbh.sharefile.eu/public/share/web-sa061cd1ca1c04af89585ea262066c156 | 893419_0_96Wx96H.png | MD47
893419 | https://balsgmbh.sharefile.eu/public/share/web-sa061cd1ca1c04af89585ea262066c156 | https://catalogue.bals.com/de/extern/893419 | MD04
893419 | https://balsgmbh.sharefile.eu/public/share/web-sa061cd1ca1c04af89585ea262066c156 | Ausschreibungstext_893419_de.txt | MD63 |  | Ausschreibungstext de
893419 | https://balsgmbh.sharefile.eu/public/share/web-sa061cd1ca1c04af89585ea262066c156 | DB_893419_de_CH.pdf | MD22 |  | Artikeldatenblatt de_CH
893419 | https://balsgmbh.sharefile.eu/public/share/web-sa061cd1ca1c04af89585ea262066c156 | DB_893419_en_PL.pdf | MD22 |  | Data Sheet en_PL
893419 | https://balsgmbh.sharefile.eu/public/share/web-sa061cd1ca1c04af89585ea262066c156 | DB_893419_fr_FR.pdf | MD22 |  | Fiche Technique fr_FR
893419 | https://balsgmbh.sharefile.eu/public/share/web-sa061cd1ca1c04af89585ea262066c156 | DB_893419_en_GB.pdf | MD22 |  | Data Sheet en_GB
893419 | https://balsgmbh.sharefile.eu/public/share/web-sa061cd1ca1c04af89585ea262066c156 | https://www.bals.com/reach_de.pdf | MD05 |  | others
893419 | https://balsgmbh.sharefile.eu/public/share/web-sa061cd1ca1c04af89585ea262066c156 | 60003205_BA_Variabox_122.pdf | MD21 |  | others
5403489 | https://balsgmbh.sharefile.eu/public/share/web-sa061cd1ca1c04af89585ea262066c156 | 5403489_0_1200Wx1200H.png | MD01 |  | detail
5403489 | https://balsgmbh.sharefile.eu/public/share/web-sa061cd1ca1c04af89585ea262066c156 | 13MB127.png | MD12 |  | others
5403489 | https://balsgmbh.sharefile.eu/public/share/web-sa061cd1ca1c04af89585ea262066c156 | DB_5403489_de.pdf | MD22 |  | Artikeldatenblatt de
5403489 | https://balsgmbh.sharefile.eu/public/share/web-sa061cd1ca1c04af89585ea262066c156 | 001_Materialkonformitaet_19.pdf | MD49 |  | Declaration RoHS |  | 2026-04-22
5403489 | https://balsgmbh.sharefile.eu/public/share/web-sa061cd1ca1c04af89585ea262066c156 | CE_Modbox_50.pdf | MD52 |  | Declaration DOC CE (Declaration of conformity CE)
5403489 | https://balsgmbh.sharefile.eu/public/share/web-sa061cd1ca1c04af89585ea262066c156 | 5403489_0_300Wx300H.png | MD02 |  | normal
5403489 | https://balsgmbh.sharefile.eu/public/share/web-sa061cd1ca1c04af89585ea262066c156 | 5403489_0_96Wx96H.png | MD47
5403489 | https://balsgmbh.sharefile.eu/public/share/web-sa061cd1ca1c04af89585ea262066c156 | https://catalogue.bals.com/de/extern/5403489 | MD04
5403489 | https://balsgmbh.sharefile.eu/public/share/web-sa061cd1ca1c04af89585ea262066c156 | Ausschreibungstext_5403489_de.txt | MD63 |  | Ausschreibungstext de
5403489 | https://balsgmbh.sharefile.eu/public/share/web-sa061cd1ca1c04af89585ea262066c156 | DB_5403489_en_PL.pdf | MD22 |  | Data Sheet en_PL
5403489 | https://balsgmbh.sharefile.eu/public/share/web-sa061cd1ca1c04af89585ea262066c156 | DB_5403489_de_CH.pdf | MD22 |  | Artikeldatenblatt de_CH
5403489 | https://balsgmbh.sharefile.eu/public/share/web-sa061cd1ca1c04af89585ea262066c156 | DB_5403489_fr_FR.pdf | MD22 |  | Fiche Technique fr_FR
5403489 | https://balsgmbh.sharefile.eu/public/share/web-sa061cd1ca1c04af89585ea262066c156 | DB_5403489_en_GB.pdf | MD22 |  | Data Sheet en_GB
5403489 | https://balsgmbh.sharefile.eu/public/share/web-sa061cd1ca1c04af89585ea262066c156 | https://www.bals.com/reach_de.pdf | MD05 |  | others
5403489 | https://balsgmbh.sharefile.eu/public/share/web-sa061cd1ca1c04af89585ea262066c156 | 60003233_BA_Wandverteiler_allgemein_17.pdf | MD21 |  | others
5403489 | https://balsgmbh.sharefile.eu/public/share/web-sa061cd1ca1c04af89585ea262066c156 | https://www.bals.com/youtube-videos/5_ishBxgzHg.mp4 | MD45 |  | Product video
5403488 | https://balsgmbh.sharefile.eu/public/share/web-sa061cd1ca1c04af89585ea262066c156 | 5403488_0_1200Wx1200H.png | MD01 |  | detail
5403488 | https://balsgmbh.sharefile.eu/public/share/web-sa061cd1ca1c04af89585ea262066c156 | 13MB127.png | MD12 |  | others
5403488 | https://balsgmbh.sharefile.eu/public/share/web-sa061cd1ca1c04af89585ea262066c156 | DB_5403488_de.pdf | MD22 |  | Artikeldatenblatt de
5403488 | https://balsgmbh.sharefile.eu/public/share/web-sa061cd1ca1c04af89585ea262066c156 | 001_Materialkonformitaet_19.pdf | MD49 |  | Declaration RoHS |  | 2026-04-22
5403488 | https://balsgmbh.sharefile.eu/public/share/web-sa061cd1ca1c04af89585ea262066c156 | CE_Modbox_51.pdf | MD52 |  | Declaration DOC CE (Declaration of conformity CE)
5403488 | https://balsgmbh.sharefile.eu/public/share/web-sa061cd1ca1c04af89585ea262066c156 | 5403488_0_300Wx300H.png | MD02 |  | normal
5403488 | https://balsgmbh.sharefile.eu/public/share/web-sa061cd1ca1c04af89585ea262066c156 | 5403488_0_96Wx96H.png | MD47
5403488 | https://balsgmbh.sharefile.eu/public/share/web-sa061cd1ca1c04af89585ea262066c156 | https://catalogue.bals.com/de/extern/5403488 | MD04
5403488 | https://balsgmbh.sharefile.eu/public/share/web-sa061cd1ca1c04af89585ea262066c156 | Ausschreibungstext_5403488_de.txt | MD63 |  | Ausschreibungstext de
5403488 | https://balsgmbh.sharefile.eu/public/share/web-sa061cd1ca1c04af89585ea262066c156 | DB_5403488_en_PL.pdf | MD22 |  | Data Sheet en_PL
5403488 | https://balsgmbh.sharefile.eu/public/share/web-sa061cd1ca1c04af89585ea262066c156 | DB_5403488_fr_FR.pdf | MD22 |  | Fiche Technique fr_FR
5403488 | https://balsgmbh.sharefile.eu/public/share/web-sa061cd1ca1c04af89585ea262066c156 | DB_5403488_en_GB.pdf | MD22 |  | Data Sheet en_GB
5403488 | https://balsgmbh.sharefile.eu/public/share/web-sa061cd1ca1c04af89585ea262066c156 | DB_5403488_de_CH.pdf | MD22 |  | Artikeldatenblatt de_CH
5403488 | https://balsgmbh.sharefile.eu/public/share/web-sa061cd1ca1c04af89585ea262066c156 | https://www.bals.com/reach_de.pdf | MD05 |  | others
5403488 | https://balsgmbh.sharefile.eu/public/share/web-sa061cd1ca1c04af89585ea262066c156 | 60003233_BA_Wandverteiler_allgemein_17.pdf | MD21 |  | others
5403488 | https://balsgmbh.sharefile.eu/public/share/web-sa061cd1ca1c04af89585ea262066c156 | https://www.bals.com/youtube-videos/5_ishBxgzHg.mp4 | MD45 |  | Product video
5402777 | https://balsgmbh.sharefile.eu/public/share/web-sa061cd1ca1c04af89585ea262066c156 | 5402777_0_1200Wx1200H.png | MD01 |  | detail
5402777 | https://balsgmbh.sharefile.eu/public/share/web-sa061cd1ca1c04af89585ea262066c156 | 30mb218a_4.jpg | MD12 |  | others
5402777 | https://balsgmbh.sharefile.eu/public/share/web-sa061cd1ca1c04af89585ea262066c156 | DB_5402777_de.pdf | MD22 |  | Artikeldatenblatt de
5402777 | https://balsgmbh.sharefile.eu/public/share/web-sa061cd1ca1c04af89585ea262066c156 | 001_Materialkonformitaet_1082.pdf | MD49 |  | Declaration RoHS |  | 2026-04-22
5402777 | https://balsgmbh.sharefile.eu/public/share/web-sa061cd1ca1c04af89585ea262066c156 | CE_Modbox_52.pdf | MD52 |  | Declaration DOC CE (Declaration of conformity CE)
5402777 | https://balsgmbh.sharefile.eu/public/share/web-sa061cd1ca1c04af89585ea262066c156 | 5402777_0_300Wx300H.png | MD02 |  | normal
5402777 | https://balsgmbh.sharefile.eu/public/share/web-sa061cd1ca1c04af89585ea262066c156 | 5402777_0_96Wx96H.png | MD47
5402777 | https://balsgmbh.sharefile.eu/public/share/web-sa061cd1ca1c04af89585ea262066c156 | https://catalogue.bals.com/de/extern/5402777 | MD04
5402777 | https://balsgmbh.sharefile.eu/public/share/web-sa061cd1ca1c04af89585ea262066c156 | Ausschreibungstext_5402777_de.txt | MD63 |  | Ausschreibungstext de
5402777 | https://balsgmbh.sharefile.eu/public/share/web-sa061cd1ca1c04af89585ea262066c156 | DB_5402777_en_PL.pdf | MD22 |  | Data Sheet en_PL
5402777 | https://balsgmbh.sharefile.eu/public/share/web-sa061cd1ca1c04af89585ea262066c156 | DB_5402777_en_GB.pdf | MD22 |  | Data Sheet en_GB
5402777 | https://balsgmbh.sharefile.eu/public/share/web-sa061cd1ca1c04af89585ea262066c156 | DB_5402777_fr_FR.pdf | MD22 |  | Fiche Technique fr_FR
5402777 | https://balsgmbh.sharefile.eu/public/share/web-sa061cd1ca1c04af89585ea262066c156 | DB_5402777_de_CH.pdf | MD22 |  | Artikeldatenblatt de_CH
5402777 | https://balsgmbh.sharefile.eu/public/share/web-sa061cd1ca1c04af89585ea262066c156 | https://www.bals.com/reach_de.pdf | MD05 |  | others
5402777 | https://balsgmbh.sharefile.eu/public/share/web-sa061cd1ca1c04af89585ea262066c156 | 60003233_BA_Wandverteiler_allgemein_129.pdf | MD21 |  | others
5403484 | https://balsgmbh.sharefile.eu/public/share/web-sa061cd1ca1c04af89585ea262066c156 | 5403484_0_1200Wx1200H.png | MD01 |  | detail
5403484 | https://balsgmbh.sharefile.eu/public/share/web-sa061cd1ca1c04af89585ea262066c156 | 13MB127.png | MD12 |  | others
5403484 | https://balsgmbh.sharefile.eu/public/share/web-sa061cd1ca1c04af89585ea262066c156 | DB_5403484_de.pdf | MD22 |  | Artikeldatenblatt de
5403484 | https://balsgmbh.sharefile.eu/public/share/web-sa061cd1ca1c04af89585ea262066c156 | 001_Materialkonformitaet_19.pdf | MD49 |  | Declaration RoHS |  | 2026-04-22
5403484 | https://balsgmbh.sharefile.eu/public/share/web-sa061cd1ca1c04af89585ea262066c156 | CE_Modbox_53.pdf | MD52 |  | Declaration DOC CE (Declaration of conformity CE)
5403484 | https://balsgmbh.sharefile.eu/public/share/web-sa061cd1ca1c04af89585ea262066c156 | 5403484_0_300Wx300H.png | MD02 |  | normal
5403484 | https://balsgmbh.sharefile.eu/public/share/web-sa061cd1ca1c04af89585ea262066c156 | 5403484_0_96Wx96H.png | MD47
5403484 | https://balsgmbh.sharefile.eu/public/share/web-sa061cd1ca1c04af89585ea262066c156 | https://catalogue.bals.com/de/extern/5403484 | MD04
5403484 | https://balsgmbh.sharefile.eu/public/share/web-sa061cd1ca1c04af89585ea262066c156 | Ausschreibungstext_5403484_de.txt | MD63 |  | Ausschreibungstext de
5403484 | https://balsgmbh.sharefile.eu/public/share/web-sa061cd1ca1c04af89585ea262066c156 | DB_5403484_de_CH.pdf | MD22 |  | Artikeldatenblatt de_CH
5403484 | https://balsgmbh.sharefile.eu/public/share/web-sa061cd1ca1c04af89585ea262066c156 | DB_5403484_en_GB.pdf | MD22 |  | Data Sheet en_GB
5403484 | https://balsgmbh.sharefile.eu/public/share/web-sa061cd1ca1c04af89585ea262066c156 | DB_5403484_fr_FR.pdf | MD22 |  | Fiche Technique fr_FR
5403484 | https://balsgmbh.sharefile.eu/public/share/web-sa061cd1ca1c04af89585ea262066c156 | DB_5403484_en_PL.pdf | MD22 |  | Data Sheet en_PL
5403484 | https://balsgmbh.sharefile.eu/public/share/web-sa061cd1ca1c04af89585ea262066c156 | https://www.bals.com/reach_de.pdf | MD05 |  | others
5403484 | https://balsgmbh.sharefile.eu/public/share/web-sa061cd1ca1c04af89585ea262066c156 | 60003233_BA_Wandverteiler_allgemein_17.pdf | MD21 |  | others
5403484 | https://balsgmbh.sharefile.eu/public/share/web-sa061cd1ca1c04af89585ea262066c156 | https://www.bals.com/youtube-videos/5_ishBxgzHg.mp4 | MD45 |  | Product video
5403483 | https://balsgmbh.sharefile.eu/public/share/web-sa061cd1ca1c04af89585ea262066c156 | 5403483_0_1200Wx1200H.png | MD01 |  | detail
5403483 | https://balsgmbh.sharefile.eu/public/share/web-sa061cd1ca1c04af89585ea262066c156 | 13MB127.png | MD12 |  | others
5403483 | https://balsgmbh.sharefile.eu/public/share/web-sa061cd1ca1c04af89585ea262066c156 | DB_5403483_de.pdf | MD22 |  | Artikeldatenblatt de
5403483 | https://balsgmbh.sharefile.eu/public/share/web-sa061cd1ca1c04af89585ea262066c156 | 001_Materialkonformitaet_19.pdf | MD49 |  | Declaration RoHS |  | 2026-04-22
5403483 | https://balsgmbh.sharefile.eu/public/share/web-sa061cd1ca1c04af89585ea262066c156 | CE_Modbox_54.pdf | MD52 |  | Declaration DOC CE (Declaration of conformity CE)
5403483 | https://balsgmbh.sharefile.eu/public/share/web-sa061cd1ca1c04af89585ea262066c156 | 5403483_0_300Wx300H.png | MD02 |  | normal
5403483 | https://balsgmbh.sharefile.eu/public/share/web-sa061cd1ca1c04af89585ea262066c156 | 5403483_0_96Wx96H.png | MD47
5403483 | https://balsgmbh.sharefile.eu/public/share/web-sa061cd1ca1c04af89585ea262066c156 | https://catalogue.bals.com/de/extern/5403483 | MD04
5403483 | https://balsgmbh.sharefile.eu/public/share/web-sa061cd1ca1c04af89585ea262066c156 | Ausschreibungstext_5403483_de.txt | MD63 |  | Ausschreibungstext de
5403483 | https://balsgmbh.sharefile.eu/public/share/web-sa061cd1ca1c04af89585ea262066c156 | DB_5403483_de_CH.pdf | MD22 |  | Artikeldatenblatt de_CH
5403483 | https://balsgmbh.sharefile.eu/public/share/web-sa061cd1ca1c04af89585ea262066c156 | DB_5403483_en_GB.pdf | MD22 |  | Data Sheet en_GB
5403483 | https://balsgmbh.sharefile.eu/public/share/web-sa061cd1ca1c04af89585ea262066c156 | DB_5403483_en_PL.pdf | MD22 |  | Data Sheet en_PL
5403483 | https://balsgmbh.sharefile.eu/public/share/web-sa061cd1ca1c04af89585ea262066c156 | DB_5403483_fr_FR.pdf | MD22 |  | Fiche Technique fr_FR
5403483 | https://balsgmbh.sharefile.eu/public/share/web-sa061cd1ca1c04af89585ea262066c156 | https://www.bals.com/reach_de.pdf | MD05 |  | others
5403483 | https://balsgmbh.sharefile.eu/public/share/web-sa061cd1ca1c04af89585ea262066c156 | 60003233_BA_Wandverteiler_allgemein_17.pdf | MD21 |  | others
5403483 | https://balsgmbh.sharefile.eu/public/share/web-sa061cd1ca1c04af89585ea262066c156 | https://www.bals.com/youtube-videos/5_ishBxgzHg.mp4 | MD45 |  | Product video
5403482 | https://balsgmbh.sharefile.eu/public/share/web-sa061cd1ca1c04af89585ea262066c156 | 5403482_0_1200Wx1200H.png | MD01 |  | detail
5403482 | https://balsgmbh.sharefile.eu/public/share/web-sa061cd1ca1c04af89585ea262066c156 | 13MB127.png | MD12 |  | others
5403482 | https://balsgmbh.sharefile.eu/public/share/web-sa061cd1ca1c04af89585ea262066c156 | DB_5403482_de.pdf | MD22 |  | Artikeldatenblatt de
5403482 | https://balsgmbh.sharefile.eu/public/share/web-sa061cd1ca1c04af89585ea262066c156 | 001_Materialkonformitaet_19.pdf | MD49 |  | Declaration RoHS |  | 2026-04-22
5403482 | https://balsgmbh.sharefile.eu/public/share/web-sa061cd1ca1c04af89585ea262066c156 | CE_Modbox_55.pdf | MD52 |  | Declaration DOC CE (Declaration of conformity CE)
5403482 | https://balsgmbh.sharefile.eu/public/share/web-sa061cd1ca1c04af89585ea262066c156 | 5403482_0_300Wx300H.png | MD02 |  | normal
5403482 | https://balsgmbh.sharefile.eu/public/share/web-sa061cd1ca1c04af89585ea262066c156 | 5403482_0_96Wx96H.png | MD47
5403482 | https://balsgmbh.sharefile.eu/public/share/web-sa061cd1ca1c04af89585ea262066c156 | https://catalogue.bals.com/de/extern/5403482 | MD04
5403482 | https://balsgmbh.sharefile.eu/public/share/web-sa061cd1ca1c04af89585ea262066c156 | Ausschreibungstext_5403482_de.txt | MD63 |  | Ausschreibungstext de
5403482 | https://balsgmbh.sharefile.eu/public/share/web-sa061cd1ca1c04af89585ea262066c156 | DB_5403482_de_CH.pdf | MD22 |  | Artikeldatenblatt de_CH
5403482 | https://balsgmbh.sharefile.eu/public/share/web-sa061cd1ca1c04af89585ea262066c156 | DB_5403482_en_PL.pdf | MD22 |  | Data Sheet en_PL
5403482 | https://balsgmbh.sharefile.eu/public/share/web-sa061cd1ca1c04af89585ea262066c156 | DB_5403482_fr_FR.pdf | MD22 |  | Fiche Technique fr_FR
5403482 | https://balsgmbh.sharefile.eu/public/share/web-sa061cd1ca1c04af89585ea262066c156 | DB_5403482_en_GB.pdf | MD22 |  | Data Sheet en_GB
5403482 | https://balsgmbh.sharefile.eu/public/share/web-sa061cd1ca1c04af89585ea262066c156 | https://www.bals.com/reach_de.pdf | MD05 |  | others
5403482 | https://balsgmbh.sharefile.eu/public/share/web-sa061cd1ca1c04af89585ea262066c156 | 60003233_BA_Wandverteiler_allgemein_17.pdf | MD21 |  | others
5403482 | https://balsgmbh.sharefile.eu/public/share/web-sa061cd1ca1c04af89585ea262066c156 | https://www.bals.com/youtube-videos/5_ishBxgzHg.mp4 | MD45 |  | Product video
5402786 | https://balsgmbh.sharefile.eu/public/share/web-sa061cd1ca1c04af89585ea262066c156 | 5402786_0_1200Wx1200H.png | MD01 |  | detail
5402786 | https://balsgmbh.sharefile.eu/public/share/web-sa061cd1ca1c04af89585ea262066c156 | 13mb109a_20.jpg | MD12 |  | others
5402786 | https://balsgmbh.sharefile.eu/public/share/web-sa061cd1ca1c04af89585ea262066c156 | DB_5402786_de.pdf | MD22 |  | Artikeldatenblatt de
5402786 | https://balsgmbh.sharefile.eu/public/share/web-sa061cd1ca1c04af89585ea262066c156 | 001_Materialkonformitaet_1083.pdf | MD49 |  | Declaration RoHS |  | 2026-04-22
5402786 | https://balsgmbh.sharefile.eu/public/share/web-sa061cd1ca1c04af89585ea262066c156 | CE_Modbox_56.pdf | MD52 |  | Declaration DOC CE (Declaration of conformity CE)
5402786 | https://balsgmbh.sharefile.eu/public/share/web-sa061cd1ca1c04af89585ea262066c156 | 5402786_0_300Wx300H.png | MD02 |  | normal
5402786 | https://balsgmbh.sharefile.eu/public/share/web-sa061cd1ca1c04af89585ea262066c156 | 5402786_0_96Wx96H.png | MD47
5402786 | https://balsgmbh.sharefile.eu/public/share/web-sa061cd1ca1c04af89585ea262066c156 | https://catalogue.bals.com/de/extern/5402786 | MD04
5402786 | https://balsgmbh.sharefile.eu/public/share/web-sa061cd1ca1c04af89585ea262066c156 | Ausschreibungstext_5402786_de.txt | MD63 |  | Ausschreibungstext de
5402786 | https://balsgmbh.sharefile.eu/public/share/web-sa061cd1ca1c04af89585ea262066c156 | DB_5402786_de_CH.pdf | MD22 |  | Artikeldatenblatt de_CH
5402786 | https://balsgmbh.sharefile.eu/public/share/web-sa061cd1ca1c04af89585ea262066c156 | DB_5402786_en_GB.pdf | MD22 |  | Data Sheet en_GB
5402786 | https://balsgmbh.sharefile.eu/public/share/web-sa061cd1ca1c04af89585ea262066c156 | DB_5402786_fr_FR.pdf | MD22 |  | Fiche Technique fr_FR
5402786 | https://balsgmbh.sharefile.eu/public/share/web-sa061cd1ca1c04af89585ea262066c156 | DB_5402786_en_PL.pdf | MD22 |  | Data Sheet en_PL
5402786 | https://balsgmbh.sharefile.eu/public/share/web-sa061cd1ca1c04af89585ea262066c156 | https://www.bals.com/reach_de.pdf | MD05 |  | others
5402786 | https://balsgmbh.sharefile.eu/public/share/web-sa061cd1ca1c04af89585ea262066c156 | 60003233_BA_Wandverteiler_allgemein_130.pdf | MD21 |  | others
5403481 | https://balsgmbh.sharefile.eu/public/share/web-sa061cd1ca1c04af89585ea262066c156 | 5403481_0_1200Wx1200H.png | MD01 |  | detail
5403481 | https://balsgmbh.sharefile.eu/public/share/web-sa061cd1ca1c04af89585ea262066c156 | 13MB127.png | MD12 |  | others
5403481 | https://balsgmbh.sharefile.eu/public/share/web-sa061cd1ca1c04af89585ea262066c156 | DB_5403481_de.pdf | MD22 |  | Artikeldatenblatt de
5403481 | https://balsgmbh.sharefile.eu/public/share/web-sa061cd1ca1c04af89585ea262066c156 | 001_Materialkonformitaet_19.pdf | MD49 |  | Declaration RoHS |  | 2026-04-22
5403481 | https://balsgmbh.sharefile.eu/public/share/web-sa061cd1ca1c04af89585ea262066c156 | CE_Modbox_57.pdf | MD52 |  | Declaration DOC CE (Declaration of conformity CE)
5403481 | https://balsgmbh.sharefile.eu/public/share/web-sa061cd1ca1c04af89585ea262066c156 | 5403481_0_300Wx300H.png | MD02 |  | normal
5403481 | https://balsgmbh.sharefile.eu/public/share/web-sa061cd1ca1c04af89585ea262066c156 | 5403481_0_96Wx96H.png | MD47
5403481 | https://balsgmbh.sharefile.eu/public/share/web-sa061cd1ca1c04af89585ea262066c156 | https://catalogue.bals.com/de/extern/5403481 | MD04
5403481 | https://balsgmbh.sharefile.eu/public/share/web-sa061cd1ca1c04af89585ea262066c156 | Ausschreibungstext_5403481_de.txt | MD63 |  | Ausschreibungstext de
5403481 | https://balsgmbh.sharefile.eu/public/share/web-sa061cd1ca1c04af89585ea262066c156 | DB_5403481_fr_FR.pdf | MD22 |  | Fiche Technique fr_FR
5403481 | https://balsgmbh.sharefile.eu/public/share/web-sa061cd1ca1c04af89585ea262066c156 | DB_5403481_de_CH.pdf | MD22 |  | Artikeldatenblatt de_CH
5403481 | https://balsgmbh.sharefile.eu/public/share/web-sa061cd1ca1c04af89585ea262066c156 | DB_5403481_en_PL.pdf | MD22 |  | Data Sheet en_PL
5403481 | https://balsgmbh.sharefile.eu/public/share/web-sa061cd1ca1c04af89585ea262066c156 | DB_5403481_en_GB.pdf | MD22 |  | Data Sheet en_GB
5403481 | https://balsgmbh.sharefile.eu/public/share/web-sa061cd1ca1c04af89585ea262066c156 | https://www.bals.com/reach_de.pdf | MD05 |  | others
5403481 | https://balsgmbh.sharefile.eu/public/share/web-sa061cd1ca1c04af89585ea262066c156 | 60003233_BA_Wandverteiler_allgemein_17.pdf | MD21 |  | others
5403481 | https://balsgmbh.sharefile.eu/public/share/web-sa061cd1ca1c04af89585ea262066c156 | https://www.bals.com/youtube-videos/5_ishBxgzHg.mp4 | MD45 |  | Product video
5402780 | https://balsgmbh.sharefile.eu/public/share/web-sa061cd1ca1c04af89585ea262066c156 | 5402780_0_1200Wx1200H.png | MD01 |  | detail
5402780 | https://balsgmbh.sharefile.eu/public/share/web-sa061cd1ca1c04af89585ea262066c156 | 13mb109a_21.jpg | MD12 |  | others
5402780 | https://balsgmbh.sharefile.eu/public/share/web-sa061cd1ca1c04af89585ea262066c156 | DB_5402780_de.pdf | MD22 |  | Artikeldatenblatt de
5402780 | https://balsgmbh.sharefile.eu/public/share/web-sa061cd1ca1c04af89585ea262066c156 | 001_Materialkonformitaet_1084.pdf | MD49 |  | Declaration RoHS |  | 2026-04-22
5402780 | https://balsgmbh.sharefile.eu/public/share/web-sa061cd1ca1c04af89585ea262066c156 | CE_Modbox_58.pdf | MD52 |  | Declaration DOC CE (Declaration of conformity CE)
5402780 | https://balsgmbh.sharefile.eu/public/share/web-sa061cd1ca1c04af89585ea262066c156 | 5402780_0_300Wx300H.png | MD02 |  | normal
5402780 | https://balsgmbh.sharefile.eu/public/share/web-sa061cd1ca1c04af89585ea262066c156 | 5402780_0_96Wx96H.png | MD47
5402780 | https://balsgmbh.sharefile.eu/public/share/web-sa061cd1ca1c04af89585ea262066c156 | https://catalogue.bals.com/de/extern/5402780 | MD04
5402780 | https://balsgmbh.sharefile.eu/public/share/web-sa061cd1ca1c04af89585ea262066c156 | Ausschreibungstext_5402780_de.txt | MD63 |  | Ausschreibungstext de
5402780 | https://balsgmbh.sharefile.eu/public/share/web-sa061cd1ca1c04af89585ea262066c156 | DB_5402780_de_CH.pdf | MD22 |  | Artikeldatenblatt de_CH
5402780 | https://balsgmbh.sharefile.eu/public/share/web-sa061cd1ca1c04af89585ea262066c156 | DB_5402780_fr_FR.pdf | MD22 |  | Fiche Technique fr_FR
5402780 | https://balsgmbh.sharefile.eu/public/share/web-sa061cd1ca1c04af89585ea262066c156 | DB_5402780_en_GB.pdf | MD22 |  | Data Sheet en_GB
5402780 | https://balsgmbh.sharefile.eu/public/share/web-sa061cd1ca1c04af89585ea262066c156 | DB_5402780_en_PL.pdf | MD22 |  | Data Sheet en_PL
5402780 | https://balsgmbh.sharefile.eu/public/share/web-sa061cd1ca1c04af89585ea262066c156 | https://www.bals.com/reach_de.pdf | MD05 |  | others
5402780 | https://balsgmbh.sharefile.eu/public/share/web-sa061cd1ca1c04af89585ea262066c156 | 60003233_BA_Wandverteiler_allgemein_131.pdf | MD21 |  | others
5403480 | https://balsgmbh.sharefile.eu/public/share/web-sa061cd1ca1c04af89585ea262066c156 | 5403480_0_1200Wx1200H.png | MD01 |  | detail
5403480 | https://balsgmbh.sharefile.eu/public/share/web-sa061cd1ca1c04af89585ea262066c156 | 13MB127.png | MD12 |  | others
5403480 | https://balsgmbh.sharefile.eu/public/share/web-sa061cd1ca1c04af89585ea262066c156 | DB_5403480_de.pdf | MD22 |  | Artikeldatenblatt de
5403480 | https://balsgmbh.sharefile.eu/public/share/web-sa061cd1ca1c04af89585ea262066c156 | 001_Materialkonformitaet_19.pdf | MD49 |  | Declaration RoHS |  | 2026-04-22
5403480 | https://balsgmbh.sharefile.eu/public/share/web-sa061cd1ca1c04af89585ea262066c156 | CE_Modbox_59.pdf | MD52 |  | Declaration DOC CE (Declaration of conformity CE)
5403480 | https://balsgmbh.sharefile.eu/public/share/web-sa061cd1ca1c04af89585ea262066c156 | 5403480_0_300Wx300H.png | MD02 |  | normal
5403480 | https://balsgmbh.sharefile.eu/public/share/web-sa061cd1ca1c04af89585ea262066c156 | 5403480_0_96Wx96H.png | MD47
5403480 | https://balsgmbh.sharefile.eu/public/share/web-sa061cd1ca1c04af89585ea262066c156 | https://catalogue.bals.com/de/extern/5403480 | MD04
5403480 | https://balsgmbh.sharefile.eu/public/share/web-sa061cd1ca1c04af89585ea262066c156 | Ausschreibungstext_5403480_de.txt | MD63 |  | Ausschreibungstext de
5403480 | https://balsgmbh.sharefile.eu/public/share/web-sa061cd1ca1c04af89585ea262066c156 | DB_5403480_en_PL.pdf | MD22 |  | Data Sheet en_PL
5403480 | https://balsgmbh.sharefile.eu/public/share/web-sa061cd1ca1c04af89585ea262066c156 | DB_5403480_en_GB.pdf | MD22 |  | Data Sheet en_GB
5403480 | https://balsgmbh.sharefile.eu/public/share/web-sa061cd1ca1c04af89585ea262066c156 | DB_5403480_fr_FR.pdf | MD22 |  | Fiche Technique fr_FR
5403480 | https://balsgmbh.sharefile.eu/public/share/web-sa061cd1ca1c04af89585ea262066c156 | DB_5403480_de_CH.pdf | MD22 |  | Artikeldatenblatt de_CH
5403480 | https://balsgmbh.sharefile.eu/public/share/web-sa061cd1ca1c04af89585ea262066c156 | https://www.bals.com/reach_de.pdf | MD05 |  | others
5403480 | https://balsgmbh.sharefile.eu/public/share/web-sa061cd1ca1c04af89585ea262066c156 | 60003233_BA_Wandverteiler_allgemein_17.pdf | MD21 |  | others
5403480 | https://balsgmbh.sharefile.eu/public/share/web-sa061cd1ca1c04af89585ea262066c156 | https://www.bals.com/youtube-videos/5_ishBxgzHg.mp4 | MD45 |  | Product video
896331 | https://balsgmbh.sharefile.eu/public/share/web-sa061cd1ca1c04af89585ea262066c156 | 896331_0_1200Wx1200H.png | MD01 |  | detail
896331 | https://balsgmbh.sharefile.eu/public/share/web-sa061cd1ca1c04af89585ea262066c156 | 30mb206a_32.jpg | MD12 |  | others
896331 | https://balsgmbh.sharefile.eu/public/share/web-sa061cd1ca1c04af89585ea262066c156 | DB_896331_de.pdf | MD22 |  | Artikeldatenblatt de
896331 | https://balsgmbh.sharefile.eu/public/share/web-sa061cd1ca1c04af89585ea262066c156 | 001_Materialkonformitaet_1085.pdf | MD49 |  | Declaration RoHS |  | 2026-04-22
896331 | https://balsgmbh.sharefile.eu/public/share/web-sa061cd1ca1c04af89585ea262066c156 | CE_Variabox_L_IP44_30.pdf | MD52 |  | Declaration DOC CE (Declaration of conformity CE)
896331 | https://balsgmbh.sharefile.eu/public/share/web-sa061cd1ca1c04af89585ea262066c156 | 896331_0_300Wx300H.png | MD02 |  | normal
896331 | https://balsgmbh.sharefile.eu/public/share/web-sa061cd1ca1c04af89585ea262066c156 | 896331_0_96Wx96H.png | MD47
896331 | https://balsgmbh.sharefile.eu/public/share/web-sa061cd1ca1c04af89585ea262066c156 | https://catalogue.bals.com/de/extern/896331 | MD04
896331 | https://balsgmbh.sharefile.eu/public/share/web-sa061cd1ca1c04af89585ea262066c156 | Ausschreibungstext_896331_de.txt | MD63 |  | Ausschreibungstext de
896331 | https://balsgmbh.sharefile.eu/public/share/web-sa061cd1ca1c04af89585ea262066c156 | DB_896331_de_CH.pdf | MD22 |  | Artikeldatenblatt de_CH
896331 | https://balsgmbh.sharefile.eu/public/share/web-sa061cd1ca1c04af89585ea262066c156 | DB_896331_fr_FR.pdf | MD22 |  | Fiche Technique fr_FR
896331 | https://balsgmbh.sharefile.eu/public/share/web-sa061cd1ca1c04af89585ea262066c156 | DB_896331_en_PL.pdf | MD22 |  | Data Sheet en_PL
896331 | https://balsgmbh.sharefile.eu/public/share/web-sa061cd1ca1c04af89585ea262066c156 | DB_896331_en_GB.pdf | MD22 |  | Data Sheet en_GB
896331 | https://balsgmbh.sharefile.eu/public/share/web-sa061cd1ca1c04af89585ea262066c156 | https://www.bals.com/reach_de.pdf | MD05 |  | others
896331 | https://balsgmbh.sharefile.eu/public/share/web-sa061cd1ca1c04af89585ea262066c156 | 60003205_BA_Variabox_123.pdf | MD21 |  | others
5403479 | https://balsgmbh.sharefile.eu/public/share/web-sa061cd1ca1c04af89585ea262066c156 | 5403479_0_1200Wx1200H.png | MD01 |  | detail
5403479 | https://balsgmbh.sharefile.eu/public/share/web-sa061cd1ca1c04af89585ea262066c156 | 13MB127.png | MD12 |  | others
5403479 | https://balsgmbh.sharefile.eu/public/share/web-sa061cd1ca1c04af89585ea262066c156 | DB_5403479_de.pdf | MD22 |  | Artikeldatenblatt de
5403479 | https://balsgmbh.sharefile.eu/public/share/web-sa061cd1ca1c04af89585ea262066c156 | 001_Materialkonformitaet_19.pdf | MD49 |  | Declaration RoHS |  | 2026-04-22
5403479 | https://balsgmbh.sharefile.eu/public/share/web-sa061cd1ca1c04af89585ea262066c156 | CE_Modbox_60.pdf | MD52 |  | Declaration DOC CE (Declaration of conformity CE)
5403479 | https://balsgmbh.sharefile.eu/public/share/web-sa061cd1ca1c04af89585ea262066c156 | 5403479_0_300Wx300H.png | MD02 |  | normal
5403479 | https://balsgmbh.sharefile.eu/public/share/web-sa061cd1ca1c04af89585ea262066c156 | 5403479_0_96Wx96H.png | MD47
5403479 | https://balsgmbh.sharefile.eu/public/share/web-sa061cd1ca1c04af89585ea262066c156 | https://catalogue.bals.com/de/extern/5403479 | MD04
5403479 | https://balsgmbh.sharefile.eu/public/share/web-sa061cd1ca1c04af89585ea262066c156 | Ausschreibungstext_5403479_de.txt | MD63 |  | Ausschreibungstext de
5403479 | https://balsgmbh.sharefile.eu/public/share/web-sa061cd1ca1c04af89585ea262066c156 | DB_5403479_en_GB.pdf | MD22 |  | Data Sheet en_GB
5403479 | https://balsgmbh.sharefile.eu/public/share/web-sa061cd1ca1c04af89585ea262066c156 | DB_5403479_fr_FR.pdf | MD22 |  | Fiche Technique fr_FR
5403479 | https://balsgmbh.sharefile.eu/public/share/web-sa061cd1ca1c04af89585ea262066c156 | DB_5403479_de_CH.pdf | MD22 |  | Artikeldatenblatt de_CH
5403479 | https://balsgmbh.sharefile.eu/public/share/web-sa061cd1ca1c04af89585ea262066c156 | DB_5403479_en_PL.pdf | MD22 |  | Data Sheet en_PL
5403479 | https://balsgmbh.sharefile.eu/public/share/web-sa061cd1ca1c04af89585ea262066c156 | https://www.bals.com/reach_de.pdf | MD05 |  | others
5403479 | https://balsgmbh.sharefile.eu/public/share/web-sa061cd1ca1c04af89585ea262066c156 | 60003233_BA_Wandverteiler_allgemein_17.pdf | MD21 |  | others
5403479 | https://balsgmbh.sharefile.eu/public/share/web-sa061cd1ca1c04af89585ea262066c156 | https://www.bals.com/youtube-videos/5_ishBxgzHg.mp4 | MD45 |  | Product video
5402633 | https://balsgmbh.sharefile.eu/public/share/web-sa061cd1ca1c04af89585ea262066c156 | 5402633_0_1200Wx1200H.png | MD01 |  | detail
5402633 | https://balsgmbh.sharefile.eu/public/share/web-sa061cd1ca1c04af89585ea262066c156 | 13mb117a_3.jpg | MD12 |  | others
5402633 | https://balsgmbh.sharefile.eu/public/share/web-sa061cd1ca1c04af89585ea262066c156 | DB_5402633_de.pdf | MD22 |  | Artikeldatenblatt de
5402633 | https://balsgmbh.sharefile.eu/public/share/web-sa061cd1ca1c04af89585ea262066c156 | 001_Materialkonformitaet_1086.pdf | MD49 |  | Declaration RoHS |  | 2026-04-22
5402633 | https://balsgmbh.sharefile.eu/public/share/web-sa061cd1ca1c04af89585ea262066c156 | 5402633_0_300Wx300H.png | MD02 |  | normal
5402633 | https://balsgmbh.sharefile.eu/public/share/web-sa061cd1ca1c04af89585ea262066c156 | 5402633_0_96Wx96H.png | MD47
5402633 | https://balsgmbh.sharefile.eu/public/share/web-sa061cd1ca1c04af89585ea262066c156 | Ausschreibungstext_5402633_de.txt | MD63 |  | Ausschreibungstext de
5402633 | https://balsgmbh.sharefile.eu/public/share/web-sa061cd1ca1c04af89585ea262066c156 | DB_5402633_fr_FR.pdf | MD22 |  | Fiche Technique fr_FR
5402633 | https://balsgmbh.sharefile.eu/public/share/web-sa061cd1ca1c04af89585ea262066c156 | DB_5402633_de_CH.pdf | MD22 |  | Artikeldatenblatt de_CH
5402633 | https://balsgmbh.sharefile.eu/public/share/web-sa061cd1ca1c04af89585ea262066c156 | DB_5402633_en_GB.pdf | MD22 |  | Data Sheet en_GB
5402633 | https://balsgmbh.sharefile.eu/public/share/web-sa061cd1ca1c04af89585ea262066c156 | DB_5402633_en_PL.pdf | MD22 |  | Data Sheet en_PL
5402633 | https://balsgmbh.sharefile.eu/public/share/web-sa061cd1ca1c04af89585ea262066c156 | https://www.bals.com/reach_de.pdf | MD05 |  | others
5402633 | https://balsgmbh.sharefile.eu/public/share/web-sa061cd1ca1c04af89585ea262066c156 | 60003233_BA_Wandverteiler_allgemein_132.pdf | MD21 |  | others
110415 | https://balsgmbh.sharefile.eu/public/share/web-sa061cd1ca1c04af89585ea262066c156 | 110415_0_1200Wx1200H.png | MD01 |  | detail
110415 | https://balsgmbh.sharefile.eu/public/share/web-sa061cd1ca1c04af89585ea262066c156 | 01mb004a_10.jpg | MD12 |  | others
110415 | https://balsgmbh.sharefile.eu/public/share/web-sa061cd1ca1c04af89585ea262066c156 | DB_110415_de.pdf | MD22 |  | Artikeldatenblatt de
110415 | https://balsgmbh.sharefile.eu/public/share/web-sa061cd1ca1c04af89585ea262066c156 | 001_Materialkonformitaet_19.pdf | MD49 |  | Declaration RoHS |  | 2026-04-22
110415 | https://balsgmbh.sharefile.eu/public/share/web-sa061cd1ca1c04af89585ea262066c156 | CE_Steckdosen_63A_56.pdf | MD52 |  | Declaration DOC CE (Declaration of conformity CE)
110415 | https://balsgmbh.sharefile.eu/public/share/web-sa061cd1ca1c04af89585ea262066c156 | 110415_0_300Wx300H.png | MD02 |  | normal
110415 | https://balsgmbh.sharefile.eu/public/share/web-sa061cd1ca1c04af89585ea262066c156 | 110415_0_96Wx96H.png | MD47
110415 | https://balsgmbh.sharefile.eu/public/share/web-sa061cd1ca1c04af89585ea262066c156 | https://catalogue.bals.com/de/extern/110415 | MD04
110415 | https://balsgmbh.sharefile.eu/public/share/web-sa061cd1ca1c04af89585ea262066c156 | Ausschreibungstext_110415_de.txt | MD63 |  | Ausschreibungstext de
110415 | https://balsgmbh.sharefile.eu/public/share/web-sa061cd1ca1c04af89585ea262066c156 | DB_110415_fr_FR.pdf | MD22 |  | Fiche Technique fr_FR
110415 | https://balsgmbh.sharefile.eu/public/share/web-sa061cd1ca1c04af89585ea262066c156 | DB_110415_en_GB.pdf | MD22 |  | Data Sheet en_GB
110415 | https://balsgmbh.sharefile.eu/public/share/web-sa061cd1ca1c04af89585ea262066c156 | DB_110415_en_PL.pdf | MD22 |  | Data Sheet en_PL
110415 | https://balsgmbh.sharefile.eu/public/share/web-sa061cd1ca1c04af89585ea262066c156 | DB_110415_de_CH.pdf | MD22 |  | Artikeldatenblatt de_CH
110415 | https://balsgmbh.sharefile.eu/public/share/web-sa061cd1ca1c04af89585ea262066c156 | https://www.bals.com/reach_de.pdf | MD05 |  | others
110415 | https://balsgmbh.sharefile.eu/public/share/web-sa061cd1ca1c04af89585ea262066c156 | 60003506_BA_Wd_Ad_63A_QC.pdf | MD21 |  | others
110415 | https://balsgmbh.sharefile.eu/public/share/web-sa061cd1ca1c04af89585ea262066c156 | https://www.bals.com/youtube-videos/-5UdvsObF0Y.mp4 | MD45 |  | Product video
896375 | https://balsgmbh.sharefile.eu/public/share/web-sa061cd1ca1c04af89585ea262066c156 | 896375_0_1200Wx1200H.png | MD01 |  | detail
896375 | https://balsgmbh.sharefile.eu/public/share/web-sa061cd1ca1c04af89585ea262066c156 | 30mb206a_33.jpg | MD12 |  | others
896375 | https://balsgmbh.sharefile.eu/public/share/web-sa061cd1ca1c04af89585ea262066c156 | DB_896375_de.pdf | MD22 |  | Artikeldatenblatt de
896375 | https://balsgmbh.sharefile.eu/public/share/web-sa061cd1ca1c04af89585ea262066c156 | 001_Materialkonformitaet_1087.pdf | MD49 |  | Declaration RoHS |  | 2026-04-22
896375 | https://balsgmbh.sharefile.eu/public/share/web-sa061cd1ca1c04af89585ea262066c156 | CE_Variabox_L_IP44_31.pdf | MD52 |  | Declaration DOC CE (Declaration of conformity CE)
896375 | https://balsgmbh.sharefile.eu/public/share/web-sa061cd1ca1c04af89585ea262066c156 | 896375_0_300Wx300H.png | MD02 |  | normal
896375 | https://balsgmbh.sharefile.eu/public/share/web-sa061cd1ca1c04af89585ea262066c156 | 896375_0_96Wx96H.png | MD47
896375 | https://balsgmbh.sharefile.eu/public/share/web-sa061cd1ca1c04af89585ea262066c156 | https://catalogue.bals.com/de/extern/896375 | MD04
896375 | https://balsgmbh.sharefile.eu/public/share/web-sa061cd1ca1c04af89585ea262066c156 | Ausschreibungstext_896375_de.txt | MD63 |  | Ausschreibungstext de
896375 | https://balsgmbh.sharefile.eu/public/share/web-sa061cd1ca1c04af89585ea262066c156 | DB_896375_de_CH.pdf | MD22 |  | Artikeldatenblatt de_CH
896375 | https://balsgmbh.sharefile.eu/public/share/web-sa061cd1ca1c04af89585ea262066c156 | DB_896375_en_PL.pdf | MD22 |  | Data Sheet en_PL
896375 | https://balsgmbh.sharefile.eu/public/share/web-sa061cd1ca1c04af89585ea262066c156 | DB_896375_en_GB.pdf | MD22 |  | Data Sheet en_GB
896375 | https://balsgmbh.sharefile.eu/public/share/web-sa061cd1ca1c04af89585ea262066c156 | DB_896375_fr_FR.pdf | MD22 |  | Fiche Technique fr_FR
896375 | https://balsgmbh.sharefile.eu/public/share/web-sa061cd1ca1c04af89585ea262066c156 | https://www.bals.com/reach_de.pdf | MD05 |  | others
896375 | https://balsgmbh.sharefile.eu/public/share/web-sa061cd1ca1c04af89585ea262066c156 | 60003205_BA_Variabox_124.pdf | MD21 |  | others
5402793 | https://balsgmbh.sharefile.eu/public/share/web-sa061cd1ca1c04af89585ea262066c156 | 5402793_0_1200Wx1200H.png | MD01 |  | detail
5402793 | https://balsgmbh.sharefile.eu/public/share/web-sa061cd1ca1c04af89585ea262066c156 | 13mb117a_4.jpg | MD12 |  | others
5402793 | https://balsgmbh.sharefile.eu/public/share/web-sa061cd1ca1c04af89585ea262066c156 | DB_5402793_de.pdf | MD22 |  | Artikeldatenblatt de
5402793 | https://balsgmbh.sharefile.eu/public/share/web-sa061cd1ca1c04af89585ea262066c156 | 001_Materialkonformitaet_1088.pdf | MD49 |  | Declaration RoHS |  | 2026-04-22
5402793 | https://balsgmbh.sharefile.eu/public/share/web-sa061cd1ca1c04af89585ea262066c156 | 5402793_0_300Wx300H.png | MD02 |  | normal
5402793 | https://balsgmbh.sharefile.eu/public/share/web-sa061cd1ca1c04af89585ea262066c156 | 5402793_0_96Wx96H.png | MD47
5402793 | https://balsgmbh.sharefile.eu/public/share/web-sa061cd1ca1c04af89585ea262066c156 | https://catalogue.bals.com/de/extern/5402793 | MD04
5402793 | https://balsgmbh.sharefile.eu/public/share/web-sa061cd1ca1c04af89585ea262066c156 | Ausschreibungstext_5402793_de.txt | MD63 |  | Ausschreibungstext de
5402793 | https://balsgmbh.sharefile.eu/public/share/web-sa061cd1ca1c04af89585ea262066c156 | DB_5402793_en_GB.pdf | MD22 |  | Data Sheet en_GB
5402793 | https://balsgmbh.sharefile.eu/public/share/web-sa061cd1ca1c04af89585ea262066c156 | DB_5402793_fr_FR.pdf | MD22 |  | Fiche Technique fr_FR
5402793 | https://balsgmbh.sharefile.eu/public/share/web-sa061cd1ca1c04af89585ea262066c156 | DB_5402793_en_PL.pdf | MD22 |  | Data Sheet en_PL
5402793 | https://balsgmbh.sharefile.eu/public/share/web-sa061cd1ca1c04af89585ea262066c156 | DB_5402793_de_CH.pdf | MD22 |  | Artikeldatenblatt de_CH
5402793 | https://balsgmbh.sharefile.eu/public/share/web-sa061cd1ca1c04af89585ea262066c156 | https://www.bals.com/reach_de.pdf | MD05 |  | others
5402793 | https://balsgmbh.sharefile.eu/public/share/web-sa061cd1ca1c04af89585ea262066c156 | 60003233_BA_Wandverteiler_allgemein_133.pdf | MD21 |  | others
110413 | https://balsgmbh.sharefile.eu/public/share/web-sa061cd1ca1c04af89585ea262066c156 | 110413_0_1200Wx1200H.png | MD01 |  | detail
110413 | https://balsgmbh.sharefile.eu/public/share/web-sa061cd1ca1c04af89585ea262066c156 | 01mb003a_10.jpg | MD12 |  | others
110413 | https://balsgmbh.sharefile.eu/public/share/web-sa061cd1ca1c04af89585ea262066c156 | DB_110413_de.pdf | MD22 |  | Artikeldatenblatt de
110413 | https://balsgmbh.sharefile.eu/public/share/web-sa061cd1ca1c04af89585ea262066c156 | 001_Materialkonformitaet_19.pdf | MD49 |  | Declaration RoHS |  | 2026-04-22
110413 | https://balsgmbh.sharefile.eu/public/share/web-sa061cd1ca1c04af89585ea262066c156 | CE_Steckdosen_63A_57.pdf | MD52 |  | Declaration DOC CE (Declaration of conformity CE)
110413 | https://balsgmbh.sharefile.eu/public/share/web-sa061cd1ca1c04af89585ea262066c156 | 110413_0_300Wx300H.png | MD02 |  | normal
110413 | https://balsgmbh.sharefile.eu/public/share/web-sa061cd1ca1c04af89585ea262066c156 | 110413_0_96Wx96H.png | MD47
110413 | https://balsgmbh.sharefile.eu/public/share/web-sa061cd1ca1c04af89585ea262066c156 | https://catalogue.bals.com/de/extern/110413 | MD04
110413 | https://balsgmbh.sharefile.eu/public/share/web-sa061cd1ca1c04af89585ea262066c156 | Ausschreibungstext_110413_de.txt | MD63 |  | Ausschreibungstext de
110413 | https://balsgmbh.sharefile.eu/public/share/web-sa061cd1ca1c04af89585ea262066c156 | DB_110413_en_GB.pdf | MD22 |  | Data Sheet en_GB
110413 | https://balsgmbh.sharefile.eu/public/share/web-sa061cd1ca1c04af89585ea262066c156 | DB_110413_fr_FR.pdf | MD22 |  | Fiche Technique fr_FR
110413 | https://balsgmbh.sharefile.eu/public/share/web-sa061cd1ca1c04af89585ea262066c156 | DB_110413_de_CH.pdf | MD22 |  | Artikeldatenblatt de_CH
110413 | https://balsgmbh.sharefile.eu/public/share/web-sa061cd1ca1c04af89585ea262066c156 | DB_110413_en_PL.pdf | MD22 |  | Data Sheet en_PL
110413 | https://balsgmbh.sharefile.eu/public/share/web-sa061cd1ca1c04af89585ea262066c156 | https://www.bals.com/reach_de.pdf | MD05 |  | others
110413 | https://balsgmbh.sharefile.eu/public/share/web-sa061cd1ca1c04af89585ea262066c156 | 60003506_BA_Wd_Ad_63A_QC.pdf | MD21 |  | others
110413 | https://balsgmbh.sharefile.eu/public/share/web-sa061cd1ca1c04af89585ea262066c156 | https://www.bals.com/youtube-videos/-5UdvsObF0Y.mp4 | MD45 |  | Product video
5402618 | https://balsgmbh.sharefile.eu/public/share/web-sa061cd1ca1c04af89585ea262066c156 | 5402618_0_1200Wx1200H.png | MD01 |  | detail
5402618 | https://balsgmbh.sharefile.eu/public/share/web-sa061cd1ca1c04af89585ea262066c156 | 13mb109a_22.jpg | MD12 |  | others
5402618 | https://balsgmbh.sharefile.eu/public/share/web-sa061cd1ca1c04af89585ea262066c156 | DB_5402618_de.pdf | MD22 |  | Artikeldatenblatt de
5402618 | https://balsgmbh.sharefile.eu/public/share/web-sa061cd1ca1c04af89585ea262066c156 | 001_Materialkonformitaet_1089.pdf | MD49 |  | Declaration RoHS |  | 2026-04-22
5402618 | https://balsgmbh.sharefile.eu/public/share/web-sa061cd1ca1c04af89585ea262066c156 | CE_Modbox_61.pdf | MD52 |  | Declaration DOC CE (Declaration of conformity CE)
5402618 | https://balsgmbh.sharefile.eu/public/share/web-sa061cd1ca1c04af89585ea262066c156 | 5402618_0_300Wx300H.png | MD02 |  | normal
5402618 | https://balsgmbh.sharefile.eu/public/share/web-sa061cd1ca1c04af89585ea262066c156 | 5402618_0_96Wx96H.png | MD47
5402618 | https://balsgmbh.sharefile.eu/public/share/web-sa061cd1ca1c04af89585ea262066c156 | https://catalogue.bals.com/de/extern/5402618 | MD04
5402618 | https://balsgmbh.sharefile.eu/public/share/web-sa061cd1ca1c04af89585ea262066c156 | Ausschreibungstext_5402618_de.txt | MD63 |  | Ausschreibungstext de
5402618 | https://balsgmbh.sharefile.eu/public/share/web-sa061cd1ca1c04af89585ea262066c156 | DB_5402618_de_CH.pdf | MD22 |  | Artikeldatenblatt de_CH
5402618 | https://balsgmbh.sharefile.eu/public/share/web-sa061cd1ca1c04af89585ea262066c156 | DB_5402618_en_GB.pdf | MD22 |  | Data Sheet en_GB
5402618 | https://balsgmbh.sharefile.eu/public/share/web-sa061cd1ca1c04af89585ea262066c156 | DB_5402618_fr_FR.pdf | MD22 |  | Fiche Technique fr_FR
5402618 | https://balsgmbh.sharefile.eu/public/share/web-sa061cd1ca1c04af89585ea262066c156 | DB_5402618_en_PL.pdf | MD22 |  | Data Sheet en_PL
5402618 | https://balsgmbh.sharefile.eu/public/share/web-sa061cd1ca1c04af89585ea262066c156 | https://www.bals.com/reach_de.pdf | MD05 |  | others
5402618 | https://balsgmbh.sharefile.eu/public/share/web-sa061cd1ca1c04af89585ea262066c156 | 60003233_BA_Wandverteiler_allgemein_134.pdf | MD21 |  | others
5403475 | https://balsgmbh.sharefile.eu/public/share/web-sa061cd1ca1c04af89585ea262066c156 | 5403475_0_1200Wx1200H.png | MD01 |  | detail
5403475 | https://balsgmbh.sharefile.eu/public/share/web-sa061cd1ca1c04af89585ea262066c156 | 13MB127.png | MD12 |  | others
5403475 | https://balsgmbh.sharefile.eu/public/share/web-sa061cd1ca1c04af89585ea262066c156 | DB_5403475_de.pdf | MD22 |  | Artikeldatenblatt de
5403475 | https://balsgmbh.sharefile.eu/public/share/web-sa061cd1ca1c04af89585ea262066c156 | 001_Materialkonformitaet_19.pdf | MD49 |  | Declaration RoHS |  | 2026-04-22
5403475 | https://balsgmbh.sharefile.eu/public/share/web-sa061cd1ca1c04af89585ea262066c156 | CE_Modbox_62.pdf | MD52 |  | Declaration DOC CE (Declaration of conformity CE)
5403475 | https://balsgmbh.sharefile.eu/public/share/web-sa061cd1ca1c04af89585ea262066c156 | 5403475_0_300Wx300H.png | MD02 |  | normal
5403475 | https://balsgmbh.sharefile.eu/public/share/web-sa061cd1ca1c04af89585ea262066c156 | 5403475_0_96Wx96H.png | MD47
5403475 | https://balsgmbh.sharefile.eu/public/share/web-sa061cd1ca1c04af89585ea262066c156 | https://catalogue.bals.com/de/extern/5403475 | MD04
5403475 | https://balsgmbh.sharefile.eu/public/share/web-sa061cd1ca1c04af89585ea262066c156 | Ausschreibungstext_5403475_de.txt | MD63 |  | Ausschreibungstext de
5403475 | https://balsgmbh.sharefile.eu/public/share/web-sa061cd1ca1c04af89585ea262066c156 | DB_5403475_de_CH.pdf | MD22 |  | Artikeldatenblatt de_CH
5403475 | https://balsgmbh.sharefile.eu/public/share/web-sa061cd1ca1c04af89585ea262066c156 | DB_5403475_en_PL.pdf | MD22 |  | Data Sheet en_PL
5403475 | https://balsgmbh.sharefile.eu/public/share/web-sa061cd1ca1c04af89585ea262066c156 | DB_5403475_en_GB.pdf | MD22 |  | Data Sheet en_GB
5403475 | https://balsgmbh.sharefile.eu/public/share/web-sa061cd1ca1c04af89585ea262066c156 | DB_5403475_fr_FR.pdf | MD22 |  | Fiche Technique fr_FR
5403475 | https://balsgmbh.sharefile.eu/public/share/web-sa061cd1ca1c04af89585ea262066c156 | https://www.bals.com/reach_de.pdf | MD05 |  | others
5403475 | https://balsgmbh.sharefile.eu/public/share/web-sa061cd1ca1c04af89585ea262066c156 | 60003233_BA_Wandverteiler_allgemein_17.pdf | MD21 |  | others
5403475 | https://balsgmbh.sharefile.eu/public/share/web-sa061cd1ca1c04af89585ea262066c156 | https://www.bals.com/youtube-videos/5_ishBxgzHg.mp4 | MD45 |  | Product video
110416 | https://balsgmbh.sharefile.eu/public/share/web-sa061cd1ca1c04af89585ea262066c156 | 110416_0_1200Wx1200H.png | MD01 |  | detail
110416 | https://balsgmbh.sharefile.eu/public/share/web-sa061cd1ca1c04af89585ea262066c156 | 01mb003a_10.jpg | MD12 |  | others
110416 | https://balsgmbh.sharefile.eu/public/share/web-sa061cd1ca1c04af89585ea262066c156 | DB_110416_de.pdf | MD22 |  | Artikeldatenblatt de
110416 | https://balsgmbh.sharefile.eu/public/share/web-sa061cd1ca1c04af89585ea262066c156 | 001_Materialkonformitaet_19.pdf | MD49 |  | Declaration RoHS |  | 2026-04-22
110416 | https://balsgmbh.sharefile.eu/public/share/web-sa061cd1ca1c04af89585ea262066c156 | CE_Steckdosen_63A_58.pdf | MD52 |  | Declaration DOC CE (Declaration of conformity CE)
110416 | https://balsgmbh.sharefile.eu/public/share/web-sa061cd1ca1c04af89585ea262066c156 | 110416_0_300Wx300H.png | MD02 |  | normal
110416 | https://balsgmbh.sharefile.eu/public/share/web-sa061cd1ca1c04af89585ea262066c156 | 110416_0_96Wx96H.png | MD47
110416 | https://balsgmbh.sharefile.eu/public/share/web-sa061cd1ca1c04af89585ea262066c156 | https://catalogue.bals.com/de/extern/110416 | MD04
110416 | https://balsgmbh.sharefile.eu/public/share/web-sa061cd1ca1c04af89585ea262066c156 | Ausschreibungstext_110416_de.txt | MD63 |  | Ausschreibungstext de
110416 | https://balsgmbh.sharefile.eu/public/share/web-sa061cd1ca1c04af89585ea262066c156 | DB_110416_en_GB.pdf | MD22 |  | Data Sheet en_GB
110416 | https://balsgmbh.sharefile.eu/public/share/web-sa061cd1ca1c04af89585ea262066c156 | DB_110416_fr_FR.pdf | MD22 |  | Fiche Technique fr_FR
110416 | https://balsgmbh.sharefile.eu/public/share/web-sa061cd1ca1c04af89585ea262066c156 | DB_110416_en_PL.pdf | MD22 |  | Data Sheet en_PL
110416 | https://balsgmbh.sharefile.eu/public/share/web-sa061cd1ca1c04af89585ea262066c156 | DB_110416_de_CH.pdf | MD22 |  | Artikeldatenblatt de_CH
110416 | https://balsgmbh.sharefile.eu/public/share/web-sa061cd1ca1c04af89585ea262066c156 | https://www.bals.com/reach_de.pdf | MD05 |  | others
110416 | https://balsgmbh.sharefile.eu/public/share/web-sa061cd1ca1c04af89585ea262066c156 | 60003506_BA_Wd_Ad_63A_QC.pdf | MD21 |  | others
110416 | https://balsgmbh.sharefile.eu/public/share/web-sa061cd1ca1c04af89585ea262066c156 | https://www.bals.com/youtube-videos/-5UdvsObF0Y.mp4 | MD45 |  | Product video
5402779 | https://balsgmbh.sharefile.eu/public/share/web-sa061cd1ca1c04af89585ea262066c156 | 5402779_0_1200Wx1200H.png | MD01 |  | detail
5402779 | https://balsgmbh.sharefile.eu/public/share/web-sa061cd1ca1c04af89585ea262066c156 | 13mb109a_23.jpg | MD12 |  | others
5402779 | https://balsgmbh.sharefile.eu/public/share/web-sa061cd1ca1c04af89585ea262066c156 | DB_5402779_de.pdf | MD22 |  | Artikeldatenblatt de
5402779 | https://balsgmbh.sharefile.eu/public/share/web-sa061cd1ca1c04af89585ea262066c156 | 001_Materialkonformitaet_1090.pdf | MD49 |  | Declaration RoHS |  | 2026-04-22
5402779 | https://balsgmbh.sharefile.eu/public/share/web-sa061cd1ca1c04af89585ea262066c156 | CE_Modbox_63.pdf | MD52 |  | Declaration DOC CE (Declaration of conformity CE)
5402779 | https://balsgmbh.sharefile.eu/public/share/web-sa061cd1ca1c04af89585ea262066c156 | 5402779_0_300Wx300H.png | MD02 |  | normal
5402779 | https://balsgmbh.sharefile.eu/public/share/web-sa061cd1ca1c04af89585ea262066c156 | 5402779_0_96Wx96H.png | MD47
5402779 | https://balsgmbh.sharefile.eu/public/share/web-sa061cd1ca1c04af89585ea262066c156 | https://catalogue.bals.com/de/extern/5402779 | MD04
5402779 | https://balsgmbh.sharefile.eu/public/share/web-sa061cd1ca1c04af89585ea262066c156 | Ausschreibungstext_5402779_de.txt | MD63 |  | Ausschreibungstext de
5402779 | https://balsgmbh.sharefile.eu/public/share/web-sa061cd1ca1c04af89585ea262066c156 | DB_5402779_en_PL.pdf | MD22 |  | Data Sheet en_PL
5402779 | https://balsgmbh.sharefile.eu/public/share/web-sa061cd1ca1c04af89585ea262066c156 | DB_5402779_en_GB.pdf | MD22 |  | Data Sheet en_GB
5402779 | https://balsgmbh.sharefile.eu/public/share/web-sa061cd1ca1c04af89585ea262066c156 | DB_5402779_fr_FR.pdf | MD22 |  | Fiche Technique fr_FR
5402779 | https://balsgmbh.sharefile.eu/public/share/web-sa061cd1ca1c04af89585ea262066c156 | DB_5402779_de_CH.pdf | MD22 |  | Artikeldatenblatt de_CH
5402779 | https://balsgmbh.sharefile.eu/public/share/web-sa061cd1ca1c04af89585ea262066c156 | https://www.bals.com/reach_de.pdf | MD05 |  | others
5402779 | https://balsgmbh.sharefile.eu/public/share/web-sa061cd1ca1c04af89585ea262066c156 | 60003233_BA_Wandverteiler_allgemein_135.pdf | MD21 |  | others
5403472 | https://balsgmbh.sharefile.eu/public/share/web-sa061cd1ca1c04af89585ea262066c156 | 5403472_0_1200Wx1200H.png | MD01 |  | detail
5403472 | https://balsgmbh.sharefile.eu/public/share/web-sa061cd1ca1c04af89585ea262066c156 | 13MB127.png | MD12 |  | others
5403472 | https://balsgmbh.sharefile.eu/public/share/web-sa061cd1ca1c04af89585ea262066c156 | DB_5403472_de.pdf | MD22 |  | Artikeldatenblatt de
5403472 | https://balsgmbh.sharefile.eu/public/share/web-sa061cd1ca1c04af89585ea262066c156 | 001_Materialkonformitaet_19.pdf | MD49 |  | Declaration RoHS |  | 2026-04-22
5403472 | https://balsgmbh.sharefile.eu/public/share/web-sa061cd1ca1c04af89585ea262066c156 | CE_Modbox_64.pdf | MD52 |  | Declaration DOC CE (Declaration of conformity CE)
5403472 | https://balsgmbh.sharefile.eu/public/share/web-sa061cd1ca1c04af89585ea262066c156 | 5403472_0_300Wx300H.png | MD02 |  | normal
5403472 | https://balsgmbh.sharefile.eu/public/share/web-sa061cd1ca1c04af89585ea262066c156 | 5403472_0_96Wx96H.png | MD47
5403472 | https://balsgmbh.sharefile.eu/public/share/web-sa061cd1ca1c04af89585ea262066c156 | https://catalogue.bals.com/de/extern/5403472 | MD04
5403472 | https://balsgmbh.sharefile.eu/public/share/web-sa061cd1ca1c04af89585ea262066c156 | Ausschreibungstext_5403472_de.txt | MD63 |  | Ausschreibungstext de
5403472 | https://balsgmbh.sharefile.eu/public/share/web-sa061cd1ca1c04af89585ea262066c156 | DB_5403472_en_GB.pdf | MD22 |  | Data Sheet en_GB
5403472 | https://balsgmbh.sharefile.eu/public/share/web-sa061cd1ca1c04af89585ea262066c156 | DB_5403472_de_CH.pdf | MD22 |  | Artikeldatenblatt de_CH
5403472 | https://balsgmbh.sharefile.eu/public/share/web-sa061cd1ca1c04af89585ea262066c156 | DB_5403472_en_PL.pdf | MD22 |  | Data Sheet en_PL
5403472 | https://balsgmbh.sharefile.eu/public/share/web-sa061cd1ca1c04af89585ea262066c156 | DB_5403472_fr_FR.pdf | MD22 |  | Fiche Technique fr_FR
5403472 | https://balsgmbh.sharefile.eu/public/share/web-sa061cd1ca1c04af89585ea262066c156 | https://www.bals.com/reach_de.pdf | MD05 |  | others
5403472 | https://balsgmbh.sharefile.eu/public/share/web-sa061cd1ca1c04af89585ea262066c156 | 60003233_BA_Wandverteiler_allgemein_17.pdf | MD21 |  | others
5403472 | https://balsgmbh.sharefile.eu/public/share/web-sa061cd1ca1c04af89585ea262066c156 | https://www.bals.com/youtube-videos/5_ishBxgzHg.mp4 | MD45 |  | Product video
5403470 | https://balsgmbh.sharefile.eu/public/share/web-sa061cd1ca1c04af89585ea262066c156 | 5403470_0_1200Wx1200H.png | MD01 |  | detail
5403470 | https://balsgmbh.sharefile.eu/public/share/web-sa061cd1ca1c04af89585ea262066c156 | 13MB127.png | MD12 |  | others
5403470 | https://balsgmbh.sharefile.eu/public/share/web-sa061cd1ca1c04af89585ea262066c156 | DB_5403470_de.pdf | MD22 |  | Artikeldatenblatt de
5403470 | https://balsgmbh.sharefile.eu/public/share/web-sa061cd1ca1c04af89585ea262066c156 | 001_Materialkonformitaet_19.pdf | MD49 |  | Declaration RoHS |  | 2026-04-22
5403470 | https://balsgmbh.sharefile.eu/public/share/web-sa061cd1ca1c04af89585ea262066c156 | CE_Modbox_65.pdf | MD52 |  | Declaration DOC CE (Declaration of conformity CE)
5403470 | https://balsgmbh.sharefile.eu/public/share/web-sa061cd1ca1c04af89585ea262066c156 | 5403470_0_300Wx300H.png | MD02 |  | normal
5403470 | https://balsgmbh.sharefile.eu/public/share/web-sa061cd1ca1c04af89585ea262066c156 | 5403470_0_96Wx96H.png | MD47
5403470 | https://balsgmbh.sharefile.eu/public/share/web-sa061cd1ca1c04af89585ea262066c156 | https://catalogue.bals.com/de/extern/5403470 | MD04
5403470 | https://balsgmbh.sharefile.eu/public/share/web-sa061cd1ca1c04af89585ea262066c156 | Ausschreibungstext_5403470_de.txt | MD63 |  | Ausschreibungstext de
5403470 | https://balsgmbh.sharefile.eu/public/share/web-sa061cd1ca1c04af89585ea262066c156 | DB_5403470_de_CH.pdf | MD22 |  | Artikeldatenblatt de_CH
5403470 | https://balsgmbh.sharefile.eu/public/share/web-sa061cd1ca1c04af89585ea262066c156 | DB_5403470_en_GB.pdf | MD22 |  | Data Sheet en_GB
5403470 | https://balsgmbh.sharefile.eu/public/share/web-sa061cd1ca1c04af89585ea262066c156 | DB_5403470_fr_FR.pdf | MD22 |  | Fiche Technique fr_FR
5403470 | https://balsgmbh.sharefile.eu/public/share/web-sa061cd1ca1c04af89585ea262066c156 | DB_5403470_en_PL.pdf | MD22 |  | Data Sheet en_PL
5403470 | https://balsgmbh.sharefile.eu/public/share/web-sa061cd1ca1c04af89585ea262066c156 | https://www.bals.com/reach_de.pdf | MD05 |  | others
5403470 | https://balsgmbh.sharefile.eu/public/share/web-sa061cd1ca1c04af89585ea262066c156 | 60003233_BA_Wandverteiler_allgemein_17.pdf | MD21 |  | others
5403470 | https://balsgmbh.sharefile.eu/public/share/web-sa061cd1ca1c04af89585ea262066c156 | https://www.bals.com/youtube-videos/5_ishBxgzHg.mp4 | MD45 |  | Product video
5403469 | https://balsgmbh.sharefile.eu/public/share/web-sa061cd1ca1c04af89585ea262066c156 | 5403469_0_1200Wx1200H.png | MD01 |  | detail
5403469 | https://balsgmbh.sharefile.eu/public/share/web-sa061cd1ca1c04af89585ea262066c156 | 13MB127.png | MD12 |  | others
5403469 | https://balsgmbh.sharefile.eu/public/share/web-sa061cd1ca1c04af89585ea262066c156 | DB_5403469_de.pdf | MD22 |  | Artikeldatenblatt de
5403469 | https://balsgmbh.sharefile.eu/public/share/web-sa061cd1ca1c04af89585ea262066c156 | 001_Materialkonformitaet_19.pdf | MD49 |  | Declaration RoHS |  | 2026-04-22
5403469 | https://balsgmbh.sharefile.eu/public/share/web-sa061cd1ca1c04af89585ea262066c156 | CE_Modbox_66.pdf | MD52 |  | Declaration DOC CE (Declaration of conformity CE)
5403469 | https://balsgmbh.sharefile.eu/public/share/web-sa061cd1ca1c04af89585ea262066c156 | 5403469_0_300Wx300H.png | MD02 |  | normal
5403469 | https://balsgmbh.sharefile.eu/public/share/web-sa061cd1ca1c04af89585ea262066c156 | 5403469_0_96Wx96H.png | MD47
5403469 | https://balsgmbh.sharefile.eu/public/share/web-sa061cd1ca1c04af89585ea262066c156 | https://catalogue.bals.com/de/extern/5403469 | MD04
5403469 | https://balsgmbh.sharefile.eu/public/share/web-sa061cd1ca1c04af89585ea262066c156 | Ausschreibungstext_5403469_de.txt | MD63 |  | Ausschreibungstext de
5403469 | https://balsgmbh.sharefile.eu/public/share/web-sa061cd1ca1c04af89585ea262066c156 | DB_5403469_en_GB.pdf | MD22 |  | Data Sheet en_GB
5403469 | https://balsgmbh.sharefile.eu/public/share/web-sa061cd1ca1c04af89585ea262066c156 | DB_5403469_de_CH.pdf | MD22 |  | Artikeldatenblatt de_CH
5403469 | https://balsgmbh.sharefile.eu/public/share/web-sa061cd1ca1c04af89585ea262066c156 | DB_5403469_fr_FR.pdf | MD22 |  | Fiche Technique fr_FR
5403469 | https://balsgmbh.sharefile.eu/public/share/web-sa061cd1ca1c04af89585ea262066c156 | DB_5403469_en_PL.pdf | MD22 |  | Data Sheet en_PL
5403469 | https://balsgmbh.sharefile.eu/public/share/web-sa061cd1ca1c04af89585ea262066c156 | https://www.bals.com/reach_de.pdf | MD05 |  | others
5403469 | https://balsgmbh.sharefile.eu/public/share/web-sa061cd1ca1c04af89585ea262066c156 | 60003233_BA_Wandverteiler_allgemein_17.pdf | MD21 |  | others
5403469 | https://balsgmbh.sharefile.eu/public/share/web-sa061cd1ca1c04af89585ea262066c156 | https://www.bals.com/youtube-videos/5_ishBxgzHg.mp4 | MD45 |  | Product video
5403467 | https://balsgmbh.sharefile.eu/public/share/web-sa061cd1ca1c04af89585ea262066c156 | 5403467_0_1200Wx1200H.png | MD01 |  | detail
5403467 | https://balsgmbh.sharefile.eu/public/share/web-sa061cd1ca1c04af89585ea262066c156 | 13MB127.png | MD12 |  | others
5403467 | https://balsgmbh.sharefile.eu/public/share/web-sa061cd1ca1c04af89585ea262066c156 | DB_5403467_de.pdf | MD22 |  | Artikeldatenblatt de
5403467 | https://balsgmbh.sharefile.eu/public/share/web-sa061cd1ca1c04af89585ea262066c156 | 001_Materialkonformitaet_19.pdf | MD49 |  | Declaration RoHS |  | 2026-04-22
5403467 | https://balsgmbh.sharefile.eu/public/share/web-sa061cd1ca1c04af89585ea262066c156 | CE_Modbox_67.pdf | MD52 |  | Declaration DOC CE (Declaration of conformity CE)
5403467 | https://balsgmbh.sharefile.eu/public/share/web-sa061cd1ca1c04af89585ea262066c156 | 5403467_0_300Wx300H.png | MD02 |  | normal
5403467 | https://balsgmbh.sharefile.eu/public/share/web-sa061cd1ca1c04af89585ea262066c156 | 5403467_0_96Wx96H.png | MD47
5403467 | https://balsgmbh.sharefile.eu/public/share/web-sa061cd1ca1c04af89585ea262066c156 | https://catalogue.bals.com/de/extern/5403467 | MD04
5403467 | https://balsgmbh.sharefile.eu/public/share/web-sa061cd1ca1c04af89585ea262066c156 | Ausschreibungstext_5403467_de.txt | MD63 |  | Ausschreibungstext de
5403467 | https://balsgmbh.sharefile.eu/public/share/web-sa061cd1ca1c04af89585ea262066c156 | DB_5403467_en_GB.pdf | MD22 |  | Data Sheet en_GB
5403467 | https://balsgmbh.sharefile.eu/public/share/web-sa061cd1ca1c04af89585ea262066c156 | DB_5403467_fr_FR.pdf | MD22 |  | Fiche Technique fr_FR
5403467 | https://balsgmbh.sharefile.eu/public/share/web-sa061cd1ca1c04af89585ea262066c156 | DB_5403467_en_PL.pdf | MD22 |  | Data Sheet en_PL
5403467 | https://balsgmbh.sharefile.eu/public/share/web-sa061cd1ca1c04af89585ea262066c156 | DB_5403467_de_CH.pdf | MD22 |  | Artikeldatenblatt de_CH
5403467 | https://balsgmbh.sharefile.eu/public/share/web-sa061cd1ca1c04af89585ea262066c156 | https://www.bals.com/reach_de.pdf | MD05 |  | others
5403467 | https://balsgmbh.sharefile.eu/public/share/web-sa061cd1ca1c04af89585ea262066c156 | 60003233_BA_Wandverteiler_allgemein_17.pdf | MD21 |  | others
5403467 | https://balsgmbh.sharefile.eu/public/share/web-sa061cd1ca1c04af89585ea262066c156 | https://www.bals.com/youtube-videos/5_ishBxgzHg.mp4 | MD45 |  | Product video
5403466 | https://balsgmbh.sharefile.eu/public/share/web-sa061cd1ca1c04af89585ea262066c156 | 5403466_0_1200Wx1200H.png | MD01 |  | detail
5403466 | https://balsgmbh.sharefile.eu/public/share/web-sa061cd1ca1c04af89585ea262066c156 | 13MB127.png | MD12 |  | others
5403466 | https://balsgmbh.sharefile.eu/public/share/web-sa061cd1ca1c04af89585ea262066c156 | DB_5403466_de.pdf | MD22 |  | Artikeldatenblatt de
5403466 | https://balsgmbh.sharefile.eu/public/share/web-sa061cd1ca1c04af89585ea262066c156 | 001_Materialkonformitaet_19.pdf | MD49 |  | Declaration RoHS |  | 2026-04-22
5403466 | https://balsgmbh.sharefile.eu/public/share/web-sa061cd1ca1c04af89585ea262066c156 | CE_Modbox_68.pdf | MD52 |  | Declaration DOC CE (Declaration of conformity CE)
5403466 | https://balsgmbh.sharefile.eu/public/share/web-sa061cd1ca1c04af89585ea262066c156 | 5403466_0_300Wx300H.png | MD02 |  | normal
5403466 | https://balsgmbh.sharefile.eu/public/share/web-sa061cd1ca1c04af89585ea262066c156 | 5403466_0_96Wx96H.png | MD47
5403466 | https://balsgmbh.sharefile.eu/public/share/web-sa061cd1ca1c04af89585ea262066c156 | https://catalogue.bals.com/de/extern/5403466 | MD04
5403466 | https://balsgmbh.sharefile.eu/public/share/web-sa061cd1ca1c04af89585ea262066c156 | Ausschreibungstext_5403466_de.txt | MD63 |  | Ausschreibungstext de
5403466 | https://balsgmbh.sharefile.eu/public/share/web-sa061cd1ca1c04af89585ea262066c156 | DB_5403466_de_CH.pdf | MD22 |  | Artikeldatenblatt de_CH
5403466 | https://balsgmbh.sharefile.eu/public/share/web-sa061cd1ca1c04af89585ea262066c156 | DB_5403466_fr_FR.pdf | MD22 |  | Fiche Technique fr_FR
5403466 | https://balsgmbh.sharefile.eu/public/share/web-sa061cd1ca1c04af89585ea262066c156 | DB_5403466_en_PL.pdf | MD22 |  | Data Sheet en_PL
5403466 | https://balsgmbh.sharefile.eu/public/share/web-sa061cd1ca1c04af89585ea262066c156 | DB_5403466_en_GB.pdf | MD22 |  | Data Sheet en_GB
5403466 | https://balsgmbh.sharefile.eu/public/share/web-sa061cd1ca1c04af89585ea262066c156 | https://www.bals.com/reach_de.pdf | MD05 |  | others
5403466 | https://balsgmbh.sharefile.eu/public/share/web-sa061cd1ca1c04af89585ea262066c156 | 60003233_BA_Wandverteiler_allgemein_17.pdf | MD21 |  | others
5403466 | https://balsgmbh.sharefile.eu/public/share/web-sa061cd1ca1c04af89585ea262066c156 | https://www.bals.com/youtube-videos/5_ishBxgzHg.mp4 | MD45 |  | Product video
5403468 | https://balsgmbh.sharefile.eu/public/share/web-sa061cd1ca1c04af89585ea262066c156 | 5403468_0_1200Wx1200H.png | MD01 |  | detail
5403468 | https://balsgmbh.sharefile.eu/public/share/web-sa061cd1ca1c04af89585ea262066c156 | 13MB127.png | MD12 |  | others
5403468 | https://balsgmbh.sharefile.eu/public/share/web-sa061cd1ca1c04af89585ea262066c156 | DB_5403468_de.pdf | MD22 |  | Artikeldatenblatt de
5403468 | https://balsgmbh.sharefile.eu/public/share/web-sa061cd1ca1c04af89585ea262066c156 | 001_Materialkonformitaet_19.pdf | MD49 |  | Declaration RoHS |  | 2026-04-22
5403468 | https://balsgmbh.sharefile.eu/public/share/web-sa061cd1ca1c04af89585ea262066c156 | CE_Modbox_69.pdf | MD52 |  | Declaration DOC CE (Declaration of conformity CE)
5403468 | https://balsgmbh.sharefile.eu/public/share/web-sa061cd1ca1c04af89585ea262066c156 | 5403468_0_300Wx300H.png | MD02 |  | normal
5403468 | https://balsgmbh.sharefile.eu/public/share/web-sa061cd1ca1c04af89585ea262066c156 | 5403468_0_96Wx96H.png | MD47
5403468 | https://balsgmbh.sharefile.eu/public/share/web-sa061cd1ca1c04af89585ea262066c156 | https://catalogue.bals.com/de/extern/5403468 | MD04
5403468 | https://balsgmbh.sharefile.eu/public/share/web-sa061cd1ca1c04af89585ea262066c156 | Ausschreibungstext_5403468_de.txt | MD63 |  | Ausschreibungstext de
5403468 | https://balsgmbh.sharefile.eu/public/share/web-sa061cd1ca1c04af89585ea262066c156 | DB_5403468_en_GB.pdf | MD22 |  | Data Sheet en_GB
5403468 | https://balsgmbh.sharefile.eu/public/share/web-sa061cd1ca1c04af89585ea262066c156 | DB_5403468_en_PL.pdf | MD22 |  | Data Sheet en_PL
5403468 | https://balsgmbh.sharefile.eu/public/share/web-sa061cd1ca1c04af89585ea262066c156 | DB_5403468_fr_FR.pdf | MD22 |  | Fiche Technique fr_FR
5403468 | https://balsgmbh.sharefile.eu/public/share/web-sa061cd1ca1c04af89585ea262066c156 | DB_5403468_de_CH.pdf | MD22 |  | Artikeldatenblatt de_CH
5403468 | https://balsgmbh.sharefile.eu/public/share/web-sa061cd1ca1c04af89585ea262066c156 | https://www.bals.com/reach_de.pdf | MD05 |  | others
5403468 | https://balsgmbh.sharefile.eu/public/share/web-sa061cd1ca1c04af89585ea262066c156 | 60003233_BA_Wandverteiler_allgemein_17.pdf | MD21 |  | others
5403468 | https://balsgmbh.sharefile.eu/public/share/web-sa061cd1ca1c04af89585ea262066c156 | https://www.bals.com/youtube-videos/5_ishBxgzHg.mp4 | MD45 |  | Product video
2191-1 | https://balsgmbh.sharefile.eu/public/share/web-sa061cd1ca1c04af89585ea262066c156 | 2191-1_0_1200Wx1200H.png | MD01 |  | detail
2191-1 | https://balsgmbh.sharefile.eu/public/share/web-sa061cd1ca1c04af89585ea262066c156 | 2MB250.png | MD12 |  | others
2191-1 | https://balsgmbh.sharefile.eu/public/share/web-sa061cd1ca1c04af89585ea262066c156 | DB_2191-1_de.pdf | MD22 |  | Artikeldatenblatt de
2191-1 | https://balsgmbh.sharefile.eu/public/share/web-sa061cd1ca1c04af89585ea262066c156 | 001_Materialkonformitaet_19.pdf | MD49 |  | Declaration RoHS |  | 2026-04-22
2191-1 | https://balsgmbh.sharefile.eu/public/share/web-sa061cd1ca1c04af89585ea262066c156 | CE_Stecker_125A_13.pdf | MD52 |  | Declaration DOC CE (Declaration of conformity CE)
2191-1 | https://balsgmbh.sharefile.eu/public/share/web-sa061cd1ca1c04af89585ea262066c156 | 2191-1_0_300Wx300H.png | MD02 |  | normal
2191-1 | https://balsgmbh.sharefile.eu/public/share/web-sa061cd1ca1c04af89585ea262066c156 | 2191-1_0_96Wx96H.png | MD47
2191-1 | https://balsgmbh.sharefile.eu/public/share/web-sa061cd1ca1c04af89585ea262066c156 | https://catalogue.bals.com/de/extern/2191-1 | MD04
2191-1 | https://balsgmbh.sharefile.eu/public/share/web-sa061cd1ca1c04af89585ea262066c156 | Ausschreibungstext_2191-1_de.txt | MD63 |  | Ausschreibungstext de
2191-1 | https://balsgmbh.sharefile.eu/public/share/web-sa061cd1ca1c04af89585ea262066c156 | DB_2191-1_fr_FR.pdf | MD22 |  | Fiche Technique fr_FR
2191-1 | https://balsgmbh.sharefile.eu/public/share/web-sa061cd1ca1c04af89585ea262066c156 | DB_2191-1_de_CH.pdf | MD22 |  | Artikeldatenblatt de_CH
2191-1 | https://balsgmbh.sharefile.eu/public/share/web-sa061cd1ca1c04af89585ea262066c156 | DB_2191-1_en_GB.pdf | MD22 |  | Data Sheet en_GB
2191-1 | https://balsgmbh.sharefile.eu/public/share/web-sa061cd1ca1c04af89585ea262066c156 | DB_2191-1_en_PL.pdf | MD22 |  | Data Sheet en_PL
2191-1 | https://balsgmbh.sharefile.eu/public/share/web-sa061cd1ca1c04af89585ea262066c156 | 60003215_BA_St_Ku_63A_125A_Schraub_23.pdf | MD21 |  | others
2191-1 | https://balsgmbh.sharefile.eu/public/share/web-sa061cd1ca1c04af89585ea262066c156 | https://www.bals.com/youtube-videos/OZTWWe2SYa0.mp4 | MD45 |  | Product video
2199-1 | https://balsgmbh.sharefile.eu/public/share/web-sa061cd1ca1c04af89585ea262066c156 | 2199-1_0_1200Wx1200H.png | MD01 |  | detail
2199-1 | https://balsgmbh.sharefile.eu/public/share/web-sa061cd1ca1c04af89585ea262066c156 | 2MB250.png | MD12 |  | others
2199-1 | https://balsgmbh.sharefile.eu/public/share/web-sa061cd1ca1c04af89585ea262066c156 | DB_2199-1_de.pdf | MD22 |  | Artikeldatenblatt de
2199-1 | https://balsgmbh.sharefile.eu/public/share/web-sa061cd1ca1c04af89585ea262066c156 | 001_Materialkonformitaet_19.pdf | MD49 |  | Declaration RoHS |  | 2026-04-22
2199-1 | https://balsgmbh.sharefile.eu/public/share/web-sa061cd1ca1c04af89585ea262066c156 | CE_Stecker_125A_14.pdf | MD52 |  | Declaration DOC CE (Declaration of conformity CE)
2199-1 | https://balsgmbh.sharefile.eu/public/share/web-sa061cd1ca1c04af89585ea262066c156 | 2199-1_0_300Wx300H.png | MD02 |  | normal
2199-1 | https://balsgmbh.sharefile.eu/public/share/web-sa061cd1ca1c04af89585ea262066c156 | 2199-1_0_96Wx96H.png | MD47
2199-1 | https://balsgmbh.sharefile.eu/public/share/web-sa061cd1ca1c04af89585ea262066c156 | https://catalogue.bals.com/de/extern/2199-1 | MD04
2199-1 | https://balsgmbh.sharefile.eu/public/share/web-sa061cd1ca1c04af89585ea262066c156 | Ausschreibungstext_2199-1_de.txt | MD63 |  | Ausschreibungstext de
2199-1 | https://balsgmbh.sharefile.eu/public/share/web-sa061cd1ca1c04af89585ea262066c156 | DB_2199-1_fr_FR.pdf | MD22 |  | Fiche Technique fr_FR
2199-1 | https://balsgmbh.sharefile.eu/public/share/web-sa061cd1ca1c04af89585ea262066c156 | DB_2199-1_en_GB.pdf | MD22 |  | Data Sheet en_GB
2199-1 | https://balsgmbh.sharefile.eu/public/share/web-sa061cd1ca1c04af89585ea262066c156 | DB_2199-1_de_CH.pdf | MD22 |  | Artikeldatenblatt de_CH
2199-1 | https://balsgmbh.sharefile.eu/public/share/web-sa061cd1ca1c04af89585ea262066c156 | DB_2199-1_en_PL.pdf | MD22 |  | Data Sheet en_PL
2199-1 | https://balsgmbh.sharefile.eu/public/share/web-sa061cd1ca1c04af89585ea262066c156 | 60003215_BA_St_Ku_63A_125A_Schraub_23.pdf | MD21 |  | others
2199-1 | https://balsgmbh.sharefile.eu/public/share/web-sa061cd1ca1c04af89585ea262066c156 | https://www.bals.com/youtube-videos/OZTWWe2SYa0.mp4 | MD45 |  | Product video
3191-1 | https://balsgmbh.sharefile.eu/public/share/web-sa061cd1ca1c04af89585ea262066c156 | 3191-1_0_1200Wx1200H.png | MD01 |  | detail
3191-1 | https://balsgmbh.sharefile.eu/public/share/web-sa061cd1ca1c04af89585ea262066c156 | 3MB155.png | MD12 |  | others
3191-1 | https://balsgmbh.sharefile.eu/public/share/web-sa061cd1ca1c04af89585ea262066c156 | DB_3191-1_de.pdf | MD22 |  | Artikeldatenblatt de
3191-1 | https://balsgmbh.sharefile.eu/public/share/web-sa061cd1ca1c04af89585ea262066c156 | 001_Materialkonformitaet_19.pdf | MD49 |  | Declaration RoHS |  | 2026-04-22
3191-1 | https://balsgmbh.sharefile.eu/public/share/web-sa061cd1ca1c04af89585ea262066c156 | CE_Kupplungen_125A_15.pdf | MD52 |  | Declaration DOC CE (Declaration of conformity CE)
3191-1 | https://balsgmbh.sharefile.eu/public/share/web-sa061cd1ca1c04af89585ea262066c156 | 3191-1_0_300Wx300H.png | MD02 |  | normal
3191-1 | https://balsgmbh.sharefile.eu/public/share/web-sa061cd1ca1c04af89585ea262066c156 | 3191-1_0_96Wx96H.png | MD47
3191-1 | https://balsgmbh.sharefile.eu/public/share/web-sa061cd1ca1c04af89585ea262066c156 | https://catalogue.bals.com/de/extern/3191-1 | MD04
3191-1 | https://balsgmbh.sharefile.eu/public/share/web-sa061cd1ca1c04af89585ea262066c156 | Ausschreibungstext_3191-1_de.txt | MD63 |  | Ausschreibungstext de
3191-1 | https://balsgmbh.sharefile.eu/public/share/web-sa061cd1ca1c04af89585ea262066c156 | DB_3191-1_en_GB.pdf | MD22 |  | Data Sheet en_GB
3191-1 | https://balsgmbh.sharefile.eu/public/share/web-sa061cd1ca1c04af89585ea262066c156 | DB_3191-1_fr_FR.pdf | MD22 |  | Fiche Technique fr_FR
3191-1 | https://balsgmbh.sharefile.eu/public/share/web-sa061cd1ca1c04af89585ea262066c156 | DB_3191-1_en_PL.pdf | MD22 |  | Data Sheet en_PL
3191-1 | https://balsgmbh.sharefile.eu/public/share/web-sa061cd1ca1c04af89585ea262066c156 | DB_3191-1_de_CH.pdf | MD22 |  | Artikeldatenblatt de_CH
3191-1 | https://balsgmbh.sharefile.eu/public/share/web-sa061cd1ca1c04af89585ea262066c156 | 60003215_BA_St_Ku_63A_125A_Schraub_23.pdf | MD21 |  | others
3191-1 | https://balsgmbh.sharefile.eu/public/share/web-sa061cd1ca1c04af89585ea262066c156 | https://www.bals.com/youtube-videos/OZTWWe2SYa0.mp4 | MD45 |  | Product video
3190-1 | https://balsgmbh.sharefile.eu/public/share/web-sa061cd1ca1c04af89585ea262066c156 | 3190-1_0_1200Wx1200H.png | MD01 |  | detail
3190-1 | https://balsgmbh.sharefile.eu/public/share/web-sa061cd1ca1c04af89585ea262066c156 | 3MB155.png | MD12 |  | others
3190-1 | https://balsgmbh.sharefile.eu/public/share/web-sa061cd1ca1c04af89585ea262066c156 | DB_3190-1_de.pdf | MD22 |  | Artikeldatenblatt de
3190-1 | https://balsgmbh.sharefile.eu/public/share/web-sa061cd1ca1c04af89585ea262066c156 | 001_Materialkonformitaet_19.pdf | MD49 |  | Declaration RoHS |  | 2026-04-22
3190-1 | https://balsgmbh.sharefile.eu/public/share/web-sa061cd1ca1c04af89585ea262066c156 | CE_Kupplungen_125A_16.pdf | MD52 |  | Declaration DOC CE (Declaration of conformity CE)
3190-1 | https://balsgmbh.sharefile.eu/public/share/web-sa061cd1ca1c04af89585ea262066c156 | 3190-1_0_300Wx300H.png | MD02 |  | normal
3190-1 | https://balsgmbh.sharefile.eu/public/share/web-sa061cd1ca1c04af89585ea262066c156 | 3190-1_0_96Wx96H.png | MD47
3190-1 | https://balsgmbh.sharefile.eu/public/share/web-sa061cd1ca1c04af89585ea262066c156 | https://catalogue.bals.com/de/extern/3190-1 | MD04
3190-1 | https://balsgmbh.sharefile.eu/public/share/web-sa061cd1ca1c04af89585ea262066c156 | Ausschreibungstext_3190-1_de.txt | MD63 |  | Ausschreibungstext de
3190-1 | https://balsgmbh.sharefile.eu/public/share/web-sa061cd1ca1c04af89585ea262066c156 | DB_3190-1_en_GB.pdf | MD22 |  | Data Sheet en_GB
3190-1 | https://balsgmbh.sharefile.eu/public/share/web-sa061cd1ca1c04af89585ea262066c156 | DB_3190-1_de_CH.pdf | MD22 |  | Artikeldatenblatt de_CH
3190-1 | https://balsgmbh.sharefile.eu/public/share/web-sa061cd1ca1c04af89585ea262066c156 | DB_3190-1_en_PL.pdf | MD22 |  | Data Sheet en_PL
3190-1 | https://balsgmbh.sharefile.eu/public/share/web-sa061cd1ca1c04af89585ea262066c156 | DB_3190-1_fr_FR.pdf | MD22 |  | Fiche Technique fr_FR
3190-1 | https://balsgmbh.sharefile.eu/public/share/web-sa061cd1ca1c04af89585ea262066c156 | 60003215_BA_St_Ku_63A_125A_Schraub_23.pdf | MD21 |  | others
3190-1 | https://balsgmbh.sharefile.eu/public/share/web-sa061cd1ca1c04af89585ea262066c156 | https://www.bals.com/youtube-videos/OZTWWe2SYa0.mp4 | MD45 |  | Product video
21607-1 | https://balsgmbh.sharefile.eu/public/share/web-sa061cd1ca1c04af89585ea262066c156 | 21607-1_0_1200Wx1200H.png | MD01 |  | detail
21607-1 | https://balsgmbh.sharefile.eu/public/share/web-sa061cd1ca1c04af89585ea262066c156 | 2MB250.png | MD12 |  | others
21607-1 | https://balsgmbh.sharefile.eu/public/share/web-sa061cd1ca1c04af89585ea262066c156 | DB_21607-1_de.pdf | MD22 |  | Artikeldatenblatt de
21607-1 | https://balsgmbh.sharefile.eu/public/share/web-sa061cd1ca1c04af89585ea262066c156 | 001_Materialkonformitaet_19.pdf | MD49 |  | Declaration RoHS |  | 2026-04-22
21607-1 | https://balsgmbh.sharefile.eu/public/share/web-sa061cd1ca1c04af89585ea262066c156 | CE_Stecker_125A_15.pdf | MD52 |  | Declaration DOC CE (Declaration of conformity CE)
21607-1 | https://balsgmbh.sharefile.eu/public/share/web-sa061cd1ca1c04af89585ea262066c156 | 21607-1_0_300Wx300H.png | MD02 |  | normal
21607-1 | https://balsgmbh.sharefile.eu/public/share/web-sa061cd1ca1c04af89585ea262066c156 | 21607-1_0_96Wx96H.png | MD47
21607-1 | https://balsgmbh.sharefile.eu/public/share/web-sa061cd1ca1c04af89585ea262066c156 | https://catalogue.bals.com/de/extern/21607-1 | MD04
21607-1 | https://balsgmbh.sharefile.eu/public/share/web-sa061cd1ca1c04af89585ea262066c156 | Ausschreibungstext_21607-1_de.txt | MD63 |  | Ausschreibungstext de
21607-1 | https://balsgmbh.sharefile.eu/public/share/web-sa061cd1ca1c04af89585ea262066c156 | DB_21607-1_en_PL.pdf | MD22 |  | Data Sheet en_PL
21607-1 | https://balsgmbh.sharefile.eu/public/share/web-sa061cd1ca1c04af89585ea262066c156 | DB_21607-1_de_CH.pdf | MD22 |  | Artikeldatenblatt de_CH
21607-1 | https://balsgmbh.sharefile.eu/public/share/web-sa061cd1ca1c04af89585ea262066c156 | DB_21607-1_fr_FR.pdf | MD22 |  | Fiche Technique fr_FR
21607-1 | https://balsgmbh.sharefile.eu/public/share/web-sa061cd1ca1c04af89585ea262066c156 | DB_21607-1_en_GB.pdf | MD22 |  | Data Sheet en_GB
21607-1 | https://balsgmbh.sharefile.eu/public/share/web-sa061cd1ca1c04af89585ea262066c156 | 60003215_BA_St_Ku_63A_125A_Schraub_23.pdf | MD21 |  | others
21607-1 | https://balsgmbh.sharefile.eu/public/share/web-sa061cd1ca1c04af89585ea262066c156 | https://www.bals.com/youtube-videos/OZTWWe2SYa0.mp4 | MD45 |  | Product video
3192-1 | https://balsgmbh.sharefile.eu/public/share/web-sa061cd1ca1c04af89585ea262066c156 | 3192-1_0_1200Wx1200H.png | MD01 |  | detail
3192-1 | https://balsgmbh.sharefile.eu/public/share/web-sa061cd1ca1c04af89585ea262066c156 | 3MB155.png | MD12 |  | others
3192-1 | https://balsgmbh.sharefile.eu/public/share/web-sa061cd1ca1c04af89585ea262066c156 | DB_3192-1_de.pdf | MD22 |  | Artikeldatenblatt de
3192-1 | https://balsgmbh.sharefile.eu/public/share/web-sa061cd1ca1c04af89585ea262066c156 | 001_Materialkonformitaet_19.pdf | MD49 |  | Declaration RoHS |  | 2026-04-22
3192-1 | https://balsgmbh.sharefile.eu/public/share/web-sa061cd1ca1c04af89585ea262066c156 | CE_Kupplungen_125A_17.pdf | MD52 |  | Declaration DOC CE (Declaration of conformity CE)
3192-1 | https://balsgmbh.sharefile.eu/public/share/web-sa061cd1ca1c04af89585ea262066c156 | 3192-1_0_300Wx300H.png | MD02 |  | normal
3192-1 | https://balsgmbh.sharefile.eu/public/share/web-sa061cd1ca1c04af89585ea262066c156 | 3192-1_0_96Wx96H.png | MD47
3192-1 | https://balsgmbh.sharefile.eu/public/share/web-sa061cd1ca1c04af89585ea262066c156 | https://catalogue.bals.com/de/extern/3192-1 | MD04
3192-1 | https://balsgmbh.sharefile.eu/public/share/web-sa061cd1ca1c04af89585ea262066c156 | Ausschreibungstext_3192-1_de.txt | MD63 |  | Ausschreibungstext de
3192-1 | https://balsgmbh.sharefile.eu/public/share/web-sa061cd1ca1c04af89585ea262066c156 | DB_3192-1_en_PL.pdf | MD22 |  | Data Sheet en_PL
3192-1 | https://balsgmbh.sharefile.eu/public/share/web-sa061cd1ca1c04af89585ea262066c156 | DB_3192-1_fr_FR.pdf | MD22 |  | Fiche Technique fr_FR
3192-1 | https://balsgmbh.sharefile.eu/public/share/web-sa061cd1ca1c04af89585ea262066c156 | DB_3192-1_de_CH.pdf | MD22 |  | Artikeldatenblatt de_CH
3192-1 | https://balsgmbh.sharefile.eu/public/share/web-sa061cd1ca1c04af89585ea262066c156 | DB_3192-1_en_GB.pdf | MD22 |  | Data Sheet en_GB
3192-1 | https://balsgmbh.sharefile.eu/public/share/web-sa061cd1ca1c04af89585ea262066c156 | 60003215_BA_St_Ku_63A_125A_Schraub_23.pdf | MD21 |  | others
3192-1 | https://balsgmbh.sharefile.eu/public/share/web-sa061cd1ca1c04af89585ea262066c156 | https://www.bals.com/youtube-videos/OZTWWe2SYa0.mp4 | MD45 |  | Product video
31417-1 | https://balsgmbh.sharefile.eu/public/share/web-sa061cd1ca1c04af89585ea262066c156 | 31417-1_0_1200Wx1200H.png | MD01 |  | detail
31417-1 | https://balsgmbh.sharefile.eu/public/share/web-sa061cd1ca1c04af89585ea262066c156 | 3MB155.png | MD12 |  | others
31417-1 | https://balsgmbh.sharefile.eu/public/share/web-sa061cd1ca1c04af89585ea262066c156 | DB_31417-1_de.pdf | MD22 |  | Artikeldatenblatt de
31417-1 | https://balsgmbh.sharefile.eu/public/share/web-sa061cd1ca1c04af89585ea262066c156 | 001_Materialkonformitaet_19.pdf | MD49 |  | Declaration RoHS |  | 2026-04-22
31417-1 | https://balsgmbh.sharefile.eu/public/share/web-sa061cd1ca1c04af89585ea262066c156 | CE_Kupplungen_125A_18.pdf | MD52 |  | Declaration DOC CE (Declaration of conformity CE)
31417-1 | https://balsgmbh.sharefile.eu/public/share/web-sa061cd1ca1c04af89585ea262066c156 | 31417-1_0_300Wx300H.png | MD02 |  | normal
31417-1 | https://balsgmbh.sharefile.eu/public/share/web-sa061cd1ca1c04af89585ea262066c156 | 31417-1_0_96Wx96H.png | MD47
31417-1 | https://balsgmbh.sharefile.eu/public/share/web-sa061cd1ca1c04af89585ea262066c156 | https://catalogue.bals.com/de/extern/31417-1 | MD04
31417-1 | https://balsgmbh.sharefile.eu/public/share/web-sa061cd1ca1c04af89585ea262066c156 | Ausschreibungstext_31417-1_de.txt | MD63 |  | Ausschreibungstext de
31417-1 | https://balsgmbh.sharefile.eu/public/share/web-sa061cd1ca1c04af89585ea262066c156 | DB_31417-1_en_GB.pdf | MD22 |  | Data Sheet en_GB
31417-1 | https://balsgmbh.sharefile.eu/public/share/web-sa061cd1ca1c04af89585ea262066c156 | DB_31417-1_en_PL.pdf | MD22 |  | Data Sheet en_PL
31417-1 | https://balsgmbh.sharefile.eu/public/share/web-sa061cd1ca1c04af89585ea262066c156 | DB_31417-1_de_CH.pdf | MD22 |  | Artikeldatenblatt de_CH
31417-1 | https://balsgmbh.sharefile.eu/public/share/web-sa061cd1ca1c04af89585ea262066c156 | DB_31417-1_fr_FR.pdf | MD22 |  | Fiche Technique fr_FR
31417-1 | https://balsgmbh.sharefile.eu/public/share/web-sa061cd1ca1c04af89585ea262066c156 | 60003215_BA_St_Ku_63A_125A_Schraub_23.pdf | MD21 |  | others
31417-1 | https://balsgmbh.sharefile.eu/public/share/web-sa061cd1ca1c04af89585ea262066c156 | https://www.bals.com/youtube-videos/OZTWWe2SYa0.mp4 | MD45 |  | Product video
2192-1 | https://balsgmbh.sharefile.eu/public/share/web-sa061cd1ca1c04af89585ea262066c156 | 2192-1_0_1200Wx1200H.png | MD01 |  | detail
2192-1 | https://balsgmbh.sharefile.eu/public/share/web-sa061cd1ca1c04af89585ea262066c156 | 2MB250.png | MD12 |  | others
2192-1 | https://balsgmbh.sharefile.eu/public/share/web-sa061cd1ca1c04af89585ea262066c156 | DB_2192-1_de.pdf | MD22 |  | Artikeldatenblatt de
2192-1 | https://balsgmbh.sharefile.eu/public/share/web-sa061cd1ca1c04af89585ea262066c156 | 001_Materialkonformitaet_19.pdf | MD49 |  | Declaration RoHS |  | 2026-04-22
2192-1 | https://balsgmbh.sharefile.eu/public/share/web-sa061cd1ca1c04af89585ea262066c156 | CE_Stecker_125A_16.pdf | MD52 |  | Declaration DOC CE (Declaration of conformity CE)
2192-1 | https://balsgmbh.sharefile.eu/public/share/web-sa061cd1ca1c04af89585ea262066c156 | 2192-1_0_300Wx300H.png | MD02 |  | normal
2192-1 | https://balsgmbh.sharefile.eu/public/share/web-sa061cd1ca1c04af89585ea262066c156 | 2192-1_0_96Wx96H.png | MD47
2192-1 | https://balsgmbh.sharefile.eu/public/share/web-sa061cd1ca1c04af89585ea262066c156 | https://catalogue.bals.com/de/extern/2192-1 | MD04
2192-1 | https://balsgmbh.sharefile.eu/public/share/web-sa061cd1ca1c04af89585ea262066c156 | Ausschreibungstext_2192-1_de.txt | MD63 |  | Ausschreibungstext de
2192-1 | https://balsgmbh.sharefile.eu/public/share/web-sa061cd1ca1c04af89585ea262066c156 | DB_2192-1_en_PL.pdf | MD22 |  | Data Sheet en_PL
2192-1 | https://balsgmbh.sharefile.eu/public/share/web-sa061cd1ca1c04af89585ea262066c156 | DB_2192-1_de_CH.pdf | MD22 |  | Artikeldatenblatt de_CH
2192-1 | https://balsgmbh.sharefile.eu/public/share/web-sa061cd1ca1c04af89585ea262066c156 | DB_2192-1_en_GB.pdf | MD22 |  | Data Sheet en_GB
2192-1 | https://balsgmbh.sharefile.eu/public/share/web-sa061cd1ca1c04af89585ea262066c156 | DB_2192-1_fr_FR.pdf | MD22 |  | Fiche Technique fr_FR
2192-1 | https://balsgmbh.sharefile.eu/public/share/web-sa061cd1ca1c04af89585ea262066c156 | 60003215_BA_St_Ku_63A_125A_Schraub_23.pdf | MD21 |  | others
2192-1 | https://balsgmbh.sharefile.eu/public/share/web-sa061cd1ca1c04af89585ea262066c156 | https://www.bals.com/youtube-videos/OZTWWe2SYa0.mp4 | MD45 |  | Product video
2190-1 | https://balsgmbh.sharefile.eu/public/share/web-sa061cd1ca1c04af89585ea262066c156 | 2190-1_0_1200Wx1200H.png | MD01 |  | detail
2190-1 | https://balsgmbh.sharefile.eu/public/share/web-sa061cd1ca1c04af89585ea262066c156 | 2MB250.png | MD12 |  | others
2190-1 | https://balsgmbh.sharefile.eu/public/share/web-sa061cd1ca1c04af89585ea262066c156 | DB_2190-1_de.pdf | MD22 |  | Artikeldatenblatt de
2190-1 | https://balsgmbh.sharefile.eu/public/share/web-sa061cd1ca1c04af89585ea262066c156 | 001_Materialkonformitaet_19.pdf | MD49 |  | Declaration RoHS |  | 2026-04-22
2190-1 | https://balsgmbh.sharefile.eu/public/share/web-sa061cd1ca1c04af89585ea262066c156 | CE_Stecker_125A_17.pdf | MD52 |  | Declaration DOC CE (Declaration of conformity CE)
2190-1 | https://balsgmbh.sharefile.eu/public/share/web-sa061cd1ca1c04af89585ea262066c156 | 2190-1_0_300Wx300H.png | MD02 |  | normal
2190-1 | https://balsgmbh.sharefile.eu/public/share/web-sa061cd1ca1c04af89585ea262066c156 | 2190-1_0_96Wx96H.png | MD47
2190-1 | https://balsgmbh.sharefile.eu/public/share/web-sa061cd1ca1c04af89585ea262066c156 | https://catalogue.bals.com/de/extern/2190-1 | MD04
2190-1 | https://balsgmbh.sharefile.eu/public/share/web-sa061cd1ca1c04af89585ea262066c156 | Ausschreibungstext_2190-1_de.txt | MD63 |  | Ausschreibungstext de
2190-1 | https://balsgmbh.sharefile.eu/public/share/web-sa061cd1ca1c04af89585ea262066c156 | DB_2190-1_fr_FR.pdf | MD22 |  | Fiche Technique fr_FR
2190-1 | https://balsgmbh.sharefile.eu/public/share/web-sa061cd1ca1c04af89585ea262066c156 | DB_2190-1_en_GB.pdf | MD22 |  | Data Sheet en_GB
2190-1 | https://balsgmbh.sharefile.eu/public/share/web-sa061cd1ca1c04af89585ea262066c156 | DB_2190-1_en_PL.pdf | MD22 |  | Data Sheet en_PL
2190-1 | https://balsgmbh.sharefile.eu/public/share/web-sa061cd1ca1c04af89585ea262066c156 | DB_2190-1_de_CH.pdf | MD22 |  | Artikeldatenblatt de_CH
2190-1 | https://balsgmbh.sharefile.eu/public/share/web-sa061cd1ca1c04af89585ea262066c156 | 60003215_BA_St_Ku_63A_125A_Schraub_23.pdf | MD21 |  | others
2190-1 | https://balsgmbh.sharefile.eu/public/share/web-sa061cd1ca1c04af89585ea262066c156 | https://www.bals.com/youtube-videos/OZTWWe2SYa0.mp4 | MD45 |  | Product video
120282 | https://balsgmbh.sharefile.eu/public/share/web-sa061cd1ca1c04af89585ea262066c156 | 120282_0_1200Wx1200H.png | MD01 |  | detail
120282 | https://balsgmbh.sharefile.eu/public/share/web-sa061cd1ca1c04af89585ea262066c156 | 04mb264a_1.jpg | MD12 |  | others
120282 | https://balsgmbh.sharefile.eu/public/share/web-sa061cd1ca1c04af89585ea262066c156 | DB_120282_de.pdf | MD22 |  | Artikeldatenblatt de
120282 | https://balsgmbh.sharefile.eu/public/share/web-sa061cd1ca1c04af89585ea262066c156 | 001_Materialkonformitaet_1091.pdf | MD49 |  | Declaration RoHS |  | 2026-04-22
120282 | https://balsgmbh.sharefile.eu/public/share/web-sa061cd1ca1c04af89585ea262066c156 | CE_Steckdosen_16A_181.pdf | MD52 |  | Declaration DOC CE (Declaration of conformity CE)
120282 | https://balsgmbh.sharefile.eu/public/share/web-sa061cd1ca1c04af89585ea262066c156 | 120282_0_300Wx300H.png | MD02 |  | normal
120282 | https://balsgmbh.sharefile.eu/public/share/web-sa061cd1ca1c04af89585ea262066c156 | 120282_0_96Wx96H.png | MD47
120282 | https://balsgmbh.sharefile.eu/public/share/web-sa061cd1ca1c04af89585ea262066c156 | https://catalogue.bals.com/de/extern/120282 | MD04
120282 | https://balsgmbh.sharefile.eu/public/share/web-sa061cd1ca1c04af89585ea262066c156 | Ausschreibungstext_120282_de.txt | MD63 |  | Ausschreibungstext de
120282 | https://balsgmbh.sharefile.eu/public/share/web-sa061cd1ca1c04af89585ea262066c156 | DB_120282_de_CH.pdf | MD22 |  | Artikeldatenblatt de_CH
120282 | https://balsgmbh.sharefile.eu/public/share/web-sa061cd1ca1c04af89585ea262066c156 | DB_120282_en_PL.pdf | MD22 |  | Data Sheet en_PL
120282 | https://balsgmbh.sharefile.eu/public/share/web-sa061cd1ca1c04af89585ea262066c156 | DB_120282_fr_FR.pdf | MD22 |  | Fiche Technique fr_FR
120282 | https://balsgmbh.sharefile.eu/public/share/web-sa061cd1ca1c04af89585ea262066c156 | DB_120282_en_GB.pdf | MD22 |  | Data Sheet en_GB
120282 | https://balsgmbh.sharefile.eu/public/share/web-sa061cd1ca1c04af89585ea262066c156 | 60003212_BA_Wd_Ad_16A_32A_QC_43.pdf | MD21 |  | others
120282 | https://balsgmbh.sharefile.eu/public/share/web-sa061cd1ca1c04af89585ea262066c156 | https://www.bals.com/youtube-videos/WNmPZ8zQ_uI.mp4 | MD45 |  | Product video
110020 | https://balsgmbh.sharefile.eu/public/share/web-sa061cd1ca1c04af89585ea262066c156 | 110020_0_1200Wx1200H.png | MD01 |  | detail
110020 | https://balsgmbh.sharefile.eu/public/share/web-sa061cd1ca1c04af89585ea262066c156 | 01mb008a_2.jpg | MD12 |  | others
110020 | https://balsgmbh.sharefile.eu/public/share/web-sa061cd1ca1c04af89585ea262066c156 | DB_110020_de.pdf | MD22 |  | Artikeldatenblatt de
110020 | https://balsgmbh.sharefile.eu/public/share/web-sa061cd1ca1c04af89585ea262066c156 | 001_Materialkonformitaet_1092.pdf | MD49 |  | Declaration RoHS |  | 2026-04-22
110020 | https://balsgmbh.sharefile.eu/public/share/web-sa061cd1ca1c04af89585ea262066c156 | CE_Steckdosen_16A_182.pdf | MD52 |  | Declaration DOC CE (Declaration of conformity CE)
110020 | https://balsgmbh.sharefile.eu/public/share/web-sa061cd1ca1c04af89585ea262066c156 | 110020_0_300Wx300H.png | MD02 |  | normal
110020 | https://balsgmbh.sharefile.eu/public/share/web-sa061cd1ca1c04af89585ea262066c156 | 110020_0_96Wx96H.png | MD47
110020 | https://balsgmbh.sharefile.eu/public/share/web-sa061cd1ca1c04af89585ea262066c156 | https://catalogue.bals.com/de/extern/110020 | MD04
110020 | https://balsgmbh.sharefile.eu/public/share/web-sa061cd1ca1c04af89585ea262066c156 | Ausschreibungstext_110020_de.txt | MD63 |  | Ausschreibungstext de
110020 | https://balsgmbh.sharefile.eu/public/share/web-sa061cd1ca1c04af89585ea262066c156 | DB_110020_fr_FR.pdf | MD22 |  | Fiche Technique fr_FR
110020 | https://balsgmbh.sharefile.eu/public/share/web-sa061cd1ca1c04af89585ea262066c156 | DB_110020_en_GB.pdf | MD22 |  | Data Sheet en_GB
110020 | https://balsgmbh.sharefile.eu/public/share/web-sa061cd1ca1c04af89585ea262066c156 | DB_110020_de_CH.pdf | MD22 |  | Artikeldatenblatt de_CH
110020 | https://balsgmbh.sharefile.eu/public/share/web-sa061cd1ca1c04af89585ea262066c156 | DB_110020_en_PL.pdf | MD22 |  | Data Sheet en_PL
110020 | https://balsgmbh.sharefile.eu/public/share/web-sa061cd1ca1c04af89585ea262066c156 | 60003212_BA_Wd_Ad_16A_32A_QC_44.pdf | MD21 |  | others
110020 | https://balsgmbh.sharefile.eu/public/share/web-sa061cd1ca1c04af89585ea262066c156 | https://www.bals.com/youtube-videos/WNmPZ8zQ_uI.mp4 | MD45 |  | Product video
E-993 | https://balsgmbh.sharefile.eu/public/share/web-sa061cd1ca1c04af89585ea262066c156 | E-993_0_1200Wx1200H.png | MD01 |  | detail
E-993 | https://balsgmbh.sharefile.eu/public/share/web-sa061cd1ca1c04af89585ea262066c156 | 4MB221.jpeg | MD12 |  | others
E-993 | https://balsgmbh.sharefile.eu/public/share/web-sa061cd1ca1c04af89585ea262066c156 | 001_Materialkonformitaet_1093.pdf | MD49 |  | Declaration RoHS |  | 2026-04-22
E-993 | https://balsgmbh.sharefile.eu/public/share/web-sa061cd1ca1c04af89585ea262066c156 | E-993_0_300Wx300H.png | MD02 |  | normal
E-993 | https://balsgmbh.sharefile.eu/public/share/web-sa061cd1ca1c04af89585ea262066c156 | E-993_0_96Wx96H.png | MD47
E-993 | https://balsgmbh.sharefile.eu/public/share/web-sa061cd1ca1c04af89585ea262066c156 | https://catalogue.emobile-bals.com/de/extern/E-993 | MD04
E-993 | https://balsgmbh.sharefile.eu/public/share/web-sa061cd1ca1c04af89585ea262066c156 | Ausschreibungstext_E-993_de.txt | MD63 |  | Ausschreibungstext de
890920 | https://balsgmbh.sharefile.eu/public/share/web-sa061cd1ca1c04af89585ea262066c156 | 890920_0_1200Wx1200H.png | MD01 |  | detail
890920 | https://balsgmbh.sharefile.eu/public/share/web-sa061cd1ca1c04af89585ea262066c156 | 30mb208a_7.jpg | MD12 |  | others
890920 | https://balsgmbh.sharefile.eu/public/share/web-sa061cd1ca1c04af89585ea262066c156 | DB_890920_de.pdf | MD22 |  | Artikeldatenblatt de
890920 | https://balsgmbh.sharefile.eu/public/share/web-sa061cd1ca1c04af89585ea262066c156 | 001_Materialkonformitaet_1094.pdf | MD49 |  | Declaration RoHS |  | 2026-04-22
890920 | https://balsgmbh.sharefile.eu/public/share/web-sa061cd1ca1c04af89585ea262066c156 | CE_Variabox_S_IP67_0.pdf | MD52 |  | Declaration DOC CE (Declaration of conformity CE)
890920 | https://balsgmbh.sharefile.eu/public/share/web-sa061cd1ca1c04af89585ea262066c156 | 890920_0_300Wx300H.png | MD02 |  | normal
890920 | https://balsgmbh.sharefile.eu/public/share/web-sa061cd1ca1c04af89585ea262066c156 | 890920_0_96Wx96H.png | MD47
890920 | https://balsgmbh.sharefile.eu/public/share/web-sa061cd1ca1c04af89585ea262066c156 | https://catalogue.bals.com/de/extern/890920 | MD04
890920 | https://balsgmbh.sharefile.eu/public/share/web-sa061cd1ca1c04af89585ea262066c156 | Ausschreibungstext_890920_de.txt | MD63 |  | Ausschreibungstext de
890920 | https://balsgmbh.sharefile.eu/public/share/web-sa061cd1ca1c04af89585ea262066c156 | DB_890920_fr_FR.pdf | MD22 |  | Fiche Technique fr_FR
890920 | https://balsgmbh.sharefile.eu/public/share/web-sa061cd1ca1c04af89585ea262066c156 | DB_890920_de_CH.pdf | MD22 |  | Artikeldatenblatt de_CH
890920 | https://balsgmbh.sharefile.eu/public/share/web-sa061cd1ca1c04af89585ea262066c156 | DB_890920_en_GB.pdf | MD22 |  | Data Sheet en_GB
890920 | https://balsgmbh.sharefile.eu/public/share/web-sa061cd1ca1c04af89585ea262066c156 | DB_890920_en_PL.pdf | MD22 |  | Data Sheet en_PL
890920 | https://balsgmbh.sharefile.eu/public/share/web-sa061cd1ca1c04af89585ea262066c156 | https://www.bals.com/reach_de.pdf | MD05 |  | others
890920 | https://balsgmbh.sharefile.eu/public/share/web-sa061cd1ca1c04af89585ea262066c156 | 60003205_BA_Variabox_125.pdf | MD21 |  | others
890920 | https://balsgmbh.sharefile.eu/public/share/web-sa061cd1ca1c04af89585ea262066c156 | https://www.bals.com/youtube-videos/7GXA6ODV_Xk.mp4 | MD45 |  | Product video
211103 | https://balsgmbh.sharefile.eu/public/share/web-sa061cd1ca1c04af89585ea262066c156 | 211103_0_1200Wx1200H.png | MD01 |  | detail
211103 | https://balsgmbh.sharefile.eu/public/share/web-sa061cd1ca1c04af89585ea262066c156 | 02mb116a_0.jpg | MD12 |  | others
211103 | https://balsgmbh.sharefile.eu/public/share/web-sa061cd1ca1c04af89585ea262066c156 | DB_211103_de.pdf | MD22 |  | Artikeldatenblatt de
211103 | https://balsgmbh.sharefile.eu/public/share/web-sa061cd1ca1c04af89585ea262066c156 | 001_Materialkonformitaet_1095.pdf | MD49 |  | Declaration RoHS |  | 2026-04-22
211103 | https://balsgmbh.sharefile.eu/public/share/web-sa061cd1ca1c04af89585ea262066c156 | CE_Stecker_16A_63.pdf | MD52 |  | Declaration DOC CE (Declaration of conformity CE)
211103 | https://balsgmbh.sharefile.eu/public/share/web-sa061cd1ca1c04af89585ea262066c156 | 211103_0_300Wx300H.png | MD02 |  | normal
211103 | https://balsgmbh.sharefile.eu/public/share/web-sa061cd1ca1c04af89585ea262066c156 | 211103_0_96Wx96H.png | MD47
211103 | https://balsgmbh.sharefile.eu/public/share/web-sa061cd1ca1c04af89585ea262066c156 | https://catalogue.bals.com/de/extern/211103 | MD04
211103 | https://balsgmbh.sharefile.eu/public/share/web-sa061cd1ca1c04af89585ea262066c156 | Ausschreibungstext_211103_de.txt | MD63 |  | Ausschreibungstext de
211103 | https://balsgmbh.sharefile.eu/public/share/web-sa061cd1ca1c04af89585ea262066c156 | DB_211103_de_CH.pdf | MD22 |  | Artikeldatenblatt de_CH
211103 | https://balsgmbh.sharefile.eu/public/share/web-sa061cd1ca1c04af89585ea262066c156 | DB_211103_fr_FR.pdf | MD22 |  | Fiche Technique fr_FR
211103 | https://balsgmbh.sharefile.eu/public/share/web-sa061cd1ca1c04af89585ea262066c156 | DB_211103_en_GB.pdf | MD22 |  | Data Sheet en_GB
211103 | https://balsgmbh.sharefile.eu/public/share/web-sa061cd1ca1c04af89585ea262066c156 | DB_211103_en_PL.pdf | MD22 |  | Data Sheet en_PL
211103 | https://balsgmbh.sharefile.eu/public/share/web-sa061cd1ca1c04af89585ea262066c156 | 60003211_BA_St_Ku_16A_32A_QC_47.pdf | MD21 |  | others
211103 | https://balsgmbh.sharefile.eu/public/share/web-sa061cd1ca1c04af89585ea262066c156 | https://www.bals.com/youtube-videos/WNmPZ8zQ_uI.mp4 | MD45 |  | Product video
204-TLS | https://balsgmbh.sharefile.eu/public/share/web-sa061cd1ca1c04af89585ea262066c156 | 204-TLS_0_1200Wx1200H.png | MD01 |  | detail
204-TLS | https://balsgmbh.sharefile.eu/public/share/web-sa061cd1ca1c04af89585ea262066c156 | 02mb129a_1.jpg | MD12 |  | others
204-TLS | https://balsgmbh.sharefile.eu/public/share/web-sa061cd1ca1c04af89585ea262066c156 | DB_204-TLS_de.pdf | MD22 |  | Artikeldatenblatt de
204-TLS | https://balsgmbh.sharefile.eu/public/share/web-sa061cd1ca1c04af89585ea262066c156 | 001_Materialkonformitaet_1096.pdf | MD49 |  | Declaration RoHS |  | 2026-04-22
204-TLS | https://balsgmbh.sharefile.eu/public/share/web-sa061cd1ca1c04af89585ea262066c156 | CE_Stecker_32A_66.pdf | MD52 |  | Declaration DOC CE (Declaration of conformity CE)
204-TLS | https://balsgmbh.sharefile.eu/public/share/web-sa061cd1ca1c04af89585ea262066c156 | 204-TLS_0_300Wx300H.png | MD02 |  | normal
204-TLS | https://balsgmbh.sharefile.eu/public/share/web-sa061cd1ca1c04af89585ea262066c156 | 204-TLS_0_96Wx96H.png | MD47
204-TLS | https://balsgmbh.sharefile.eu/public/share/web-sa061cd1ca1c04af89585ea262066c156 | https://catalogue.bals.com/de/extern/204-TLS | MD04
204-TLS | https://balsgmbh.sharefile.eu/public/share/web-sa061cd1ca1c04af89585ea262066c156 | Ausschreibungstext_204-TLS_de.txt | MD63 |  | Ausschreibungstext de
204-TLS | https://balsgmbh.sharefile.eu/public/share/web-sa061cd1ca1c04af89585ea262066c156 | DB_204-TLS_en_GB.pdf | MD22 |  | Data Sheet en_GB
204-TLS | https://balsgmbh.sharefile.eu/public/share/web-sa061cd1ca1c04af89585ea262066c156 | DB_204-TLS_en_PL.pdf | MD22 |  | Data Sheet en_PL
204-TLS | https://balsgmbh.sharefile.eu/public/share/web-sa061cd1ca1c04af89585ea262066c156 | DB_204-TLS_de_CH.pdf | MD22 |  | Artikeldatenblatt de_CH
204-TLS | https://balsgmbh.sharefile.eu/public/share/web-sa061cd1ca1c04af89585ea262066c156 | DB_204-TLS_fr_FR.pdf | MD22 |  | Fiche Technique fr_FR
204-TLS | https://balsgmbh.sharefile.eu/public/share/web-sa061cd1ca1c04af89585ea262066c156 | https://www.bals.com/reach_de.pdf | MD05 |  | others
204-TLS | https://balsgmbh.sharefile.eu/public/share/web-sa061cd1ca1c04af89585ea262066c156 | 60003213_BA_St_Ku_16_32A_Schraub_5.pdf | MD21 |  | others
110710 | https://balsgmbh.sharefile.eu/public/share/web-sa061cd1ca1c04af89585ea262066c156 | 110710_0_1200Wx1200H.png | MD01 |  | detail
110710 | https://balsgmbh.sharefile.eu/public/share/web-sa061cd1ca1c04af89585ea262066c156 | 4MB463_0.jpeg | MD12 |  | others
110710 | https://balsgmbh.sharefile.eu/public/share/web-sa061cd1ca1c04af89585ea262066c156 | DB_110710_de.pdf | MD22 |  | Artikeldatenblatt de
110710 | https://balsgmbh.sharefile.eu/public/share/web-sa061cd1ca1c04af89585ea262066c156 | 001_Materialkonformitaet_1097.pdf | MD49 |  | Declaration RoHS |  | 2026-04-22
110710 | https://balsgmbh.sharefile.eu/public/share/web-sa061cd1ca1c04af89585ea262066c156 | CE_Steckdosen_16A_183.pdf | MD52 |  | Declaration DOC CE (Declaration of conformity CE)
110710 | https://balsgmbh.sharefile.eu/public/share/web-sa061cd1ca1c04af89585ea262066c156 | 110710_0_300Wx300H.png | MD02 |  | normal
110710 | https://balsgmbh.sharefile.eu/public/share/web-sa061cd1ca1c04af89585ea262066c156 | 110710_0_96Wx96H.png | MD47
110710 | https://balsgmbh.sharefile.eu/public/share/web-sa061cd1ca1c04af89585ea262066c156 | https://catalogue.bals.com/de/extern/110710 | MD04
110710 | https://balsgmbh.sharefile.eu/public/share/web-sa061cd1ca1c04af89585ea262066c156 | Ausschreibungstext_110710_de.txt | MD63 |  | Ausschreibungstext de
110710 | https://balsgmbh.sharefile.eu/public/share/web-sa061cd1ca1c04af89585ea262066c156 | DB_110710_de_CH.pdf | MD22 |  | Artikeldatenblatt de_CH
110710 | https://balsgmbh.sharefile.eu/public/share/web-sa061cd1ca1c04af89585ea262066c156 | DB_110710_en_PL.pdf | MD22 |  | Data Sheet en_PL
110710 | https://balsgmbh.sharefile.eu/public/share/web-sa061cd1ca1c04af89585ea262066c156 | DB_110710_en_GB.pdf | MD22 |  | Data Sheet en_GB
110710 | https://balsgmbh.sharefile.eu/public/share/web-sa061cd1ca1c04af89585ea262066c156 | DB_110710_fr_FR.pdf | MD22 |  | Fiche Technique fr_FR
110710 | https://balsgmbh.sharefile.eu/public/share/web-sa061cd1ca1c04af89585ea262066c156 | https://www.bals.com/reach_de.pdf | MD05 |  | others
110710 | https://balsgmbh.sharefile.eu/public/share/web-sa061cd1ca1c04af89585ea262066c156 | 60003948_BA_Architekturprogramm_3.pdf | MD21 |  | others
110712 | https://balsgmbh.sharefile.eu/public/share/web-sa061cd1ca1c04af89585ea262066c156 | 110712_0_1200Wx1200H.png | MD01 |  | detail
110712 | https://balsgmbh.sharefile.eu/public/share/web-sa061cd1ca1c04af89585ea262066c156 | 4MB463.jpeg | MD12 |  | others
110712 | https://balsgmbh.sharefile.eu/public/share/web-sa061cd1ca1c04af89585ea262066c156 | DB_110712_de.pdf | MD22 |  | Artikeldatenblatt de
110712 | https://balsgmbh.sharefile.eu/public/share/web-sa061cd1ca1c04af89585ea262066c156 | 001_Materialkonformitaet_1098.pdf | MD49 |  | Declaration RoHS |  | 2026-04-22
110712 | https://balsgmbh.sharefile.eu/public/share/web-sa061cd1ca1c04af89585ea262066c156 | CE_Steckdosen_32A_124.pdf | MD52 |  | Declaration DOC CE (Declaration of conformity CE)
110712 | https://balsgmbh.sharefile.eu/public/share/web-sa061cd1ca1c04af89585ea262066c156 | 110712_0_300Wx300H.png | MD02 |  | normal
110712 | https://balsgmbh.sharefile.eu/public/share/web-sa061cd1ca1c04af89585ea262066c156 | 110712_0_96Wx96H.png | MD47
110712 | https://balsgmbh.sharefile.eu/public/share/web-sa061cd1ca1c04af89585ea262066c156 | https://catalogue.bals.com/de/extern/110712 | MD04
110712 | https://balsgmbh.sharefile.eu/public/share/web-sa061cd1ca1c04af89585ea262066c156 | Ausschreibungstext_110712_de.txt | MD63 |  | Ausschreibungstext de
110712 | https://balsgmbh.sharefile.eu/public/share/web-sa061cd1ca1c04af89585ea262066c156 | DB_110712_en_GB.pdf | MD22 |  | Data Sheet en_GB
110712 | https://balsgmbh.sharefile.eu/public/share/web-sa061cd1ca1c04af89585ea262066c156 | DB_110712_fr_FR.pdf | MD22 |  | Fiche Technique fr_FR
110712 | https://balsgmbh.sharefile.eu/public/share/web-sa061cd1ca1c04af89585ea262066c156 | DB_110712_en_PL.pdf | MD22 |  | Data Sheet en_PL
110712 | https://balsgmbh.sharefile.eu/public/share/web-sa061cd1ca1c04af89585ea262066c156 | DB_110712_de_CH.pdf | MD22 |  | Artikeldatenblatt de_CH
110712 | https://balsgmbh.sharefile.eu/public/share/web-sa061cd1ca1c04af89585ea262066c156 | https://www.bals.com/reach_de.pdf | MD05 |  | others
110712 | https://balsgmbh.sharefile.eu/public/share/web-sa061cd1ca1c04af89585ea262066c156 | 60003948_BA_Architekturprogramm_2.pdf | MD21 |  | others
27246 | https://balsgmbh.sharefile.eu/public/share/web-sa061cd1ca1c04af89585ea262066c156 | 27246_0_1200Wx1200H.png | MD01 |  | detail
27246 | https://balsgmbh.sharefile.eu/public/share/web-sa061cd1ca1c04af89585ea262066c156 | 05mb022a_3.jpg | MD12 |  | others
27246 | https://balsgmbh.sharefile.eu/public/share/web-sa061cd1ca1c04af89585ea262066c156 | DB_27246_de.pdf | MD22 |  | Artikeldatenblatt de
27246 | https://balsgmbh.sharefile.eu/public/share/web-sa061cd1ca1c04af89585ea262066c156 | 001_Materialkonformitaet_1099.pdf | MD49 |  | Declaration RoHS |  | 2026-04-22
27246 | https://balsgmbh.sharefile.eu/public/share/web-sa061cd1ca1c04af89585ea262066c156 | CE_Geraetestecker_32A_39.pdf | MD52 |  | Declaration DOC CE (Declaration of conformity CE)
27246 | https://balsgmbh.sharefile.eu/public/share/web-sa061cd1ca1c04af89585ea262066c156 | 27246_0_300Wx300H.png | MD02 |  | normal
27246 | https://balsgmbh.sharefile.eu/public/share/web-sa061cd1ca1c04af89585ea262066c156 | 27246_0_96Wx96H.png | MD47
27246 | https://balsgmbh.sharefile.eu/public/share/web-sa061cd1ca1c04af89585ea262066c156 | https://catalogue.bals.com/de/extern/27246 | MD04
27246 | https://balsgmbh.sharefile.eu/public/share/web-sa061cd1ca1c04af89585ea262066c156 | Ausschreibungstext_27246_de.txt | MD63 |  | Ausschreibungstext de
27246 | https://balsgmbh.sharefile.eu/public/share/web-sa061cd1ca1c04af89585ea262066c156 | DB_27246_en_GB.pdf | MD22 |  | Data Sheet en_GB
27246 | https://balsgmbh.sharefile.eu/public/share/web-sa061cd1ca1c04af89585ea262066c156 | DB_27246_en_PL.pdf | MD22 |  | Data Sheet en_PL
27246 | https://balsgmbh.sharefile.eu/public/share/web-sa061cd1ca1c04af89585ea262066c156 | DB_27246_de_CH.pdf | MD22 |  | Artikeldatenblatt de_CH
27246 | https://balsgmbh.sharefile.eu/public/share/web-sa061cd1ca1c04af89585ea262066c156 | DB_27246_fr_FR.pdf | MD22 |  | Fiche Technique fr_FR
27246 | https://balsgmbh.sharefile.eu/public/share/web-sa061cd1ca1c04af89585ea262066c156 | https://www.bals.com/reach_de.pdf | MD05 |  | others
27246 | https://balsgmbh.sharefile.eu/public/share/web-sa061cd1ca1c04af89585ea262066c156 | 60003212_BA_Wd_Ad_16A_32A_QC_45.pdf | MD21 |  | others
27246 | https://balsgmbh.sharefile.eu/public/share/web-sa061cd1ca1c04af89585ea262066c156 | https://www.bals.com/youtube-videos/WNmPZ8zQ_uI.mp4 | MD45 |  | Product video
89193 | https://balsgmbh.sharefile.eu/public/share/web-sa061cd1ca1c04af89585ea262066c156 | 89193_0_1200Wx1200H.png | MD01 |  | detail
89193 | https://balsgmbh.sharefile.eu/public/share/web-sa061cd1ca1c04af89585ea262066c156 | 30mb206a_34.jpg | MD12 |  | others
89193 | https://balsgmbh.sharefile.eu/public/share/web-sa061cd1ca1c04af89585ea262066c156 | DB_89193_de.pdf | MD22 |  | Artikeldatenblatt de
89193 | https://balsgmbh.sharefile.eu/public/share/web-sa061cd1ca1c04af89585ea262066c156 | 001_Materialkonformitaet_1100.pdf | MD49 |  | Declaration RoHS |  | 2026-04-22
89193 | https://balsgmbh.sharefile.eu/public/share/web-sa061cd1ca1c04af89585ea262066c156 | CE_Variabox_L_IP44_32.pdf | MD52 |  | Declaration DOC CE (Declaration of conformity CE)
89193 | https://balsgmbh.sharefile.eu/public/share/web-sa061cd1ca1c04af89585ea262066c156 | 89193_0_300Wx300H.png | MD02 |  | normal
89193 | https://balsgmbh.sharefile.eu/public/share/web-sa061cd1ca1c04af89585ea262066c156 | 89193_0_96Wx96H.png | MD47
89193 | https://balsgmbh.sharefile.eu/public/share/web-sa061cd1ca1c04af89585ea262066c156 | https://catalogue.bals.com/de/extern/89193 | MD04
89193 | https://balsgmbh.sharefile.eu/public/share/web-sa061cd1ca1c04af89585ea262066c156 | Ausschreibungstext_89193_de.txt | MD63 |  | Ausschreibungstext de
89193 | https://balsgmbh.sharefile.eu/public/share/web-sa061cd1ca1c04af89585ea262066c156 | DB_89193_fr_FR.pdf | MD22 |  | Fiche Technique fr_FR
89193 | https://balsgmbh.sharefile.eu/public/share/web-sa061cd1ca1c04af89585ea262066c156 | DB_89193_en_PL.pdf | MD22 |  | Data Sheet en_PL
89193 | https://balsgmbh.sharefile.eu/public/share/web-sa061cd1ca1c04af89585ea262066c156 | DB_89193_de_CH.pdf | MD22 |  | Artikeldatenblatt de_CH
89193 | https://balsgmbh.sharefile.eu/public/share/web-sa061cd1ca1c04af89585ea262066c156 | DB_89193_en_GB.pdf | MD22 |  | Data Sheet en_GB
89193 | https://balsgmbh.sharefile.eu/public/share/web-sa061cd1ca1c04af89585ea262066c156 | https://www.bals.com/reach_de.pdf | MD05 |  | others
89193 | https://balsgmbh.sharefile.eu/public/share/web-sa061cd1ca1c04af89585ea262066c156 | 60003205_BA_Variabox_126.pdf | MD21 |  | others
89193 | https://balsgmbh.sharefile.eu/public/share/web-sa061cd1ca1c04af89585ea262066c156 | https://www.bals.com/youtube-videos/7GXA6ODV_Xk.mp4 | MD45 |  | Product video
89143 | https://balsgmbh.sharefile.eu/public/share/web-sa061cd1ca1c04af89585ea262066c156 | 89143_0_1200Wx1200H.png | MD01 |  | detail
89143 | https://balsgmbh.sharefile.eu/public/share/web-sa061cd1ca1c04af89585ea262066c156 | 30mb204a_21.jpg | MD12 |  | others
89143 | https://balsgmbh.sharefile.eu/public/share/web-sa061cd1ca1c04af89585ea262066c156 | DB_89143_de.pdf | MD22 |  | Artikeldatenblatt de
89143 | https://balsgmbh.sharefile.eu/public/share/web-sa061cd1ca1c04af89585ea262066c156 | 001_Materialkonformitaet_1101.pdf | MD49 |  | Declaration RoHS |  | 2026-04-22
89143 | https://balsgmbh.sharefile.eu/public/share/web-sa061cd1ca1c04af89585ea262066c156 | CE_Variabox_XXL_IP44_14.pdf | MD52 |  | Declaration DOC CE (Declaration of conformity CE)
89143 | https://balsgmbh.sharefile.eu/public/share/web-sa061cd1ca1c04af89585ea262066c156 | 89143_0_300Wx300H.png | MD02 |  | normal
89143 | https://balsgmbh.sharefile.eu/public/share/web-sa061cd1ca1c04af89585ea262066c156 | 89143_0_96Wx96H.png | MD47
89143 | https://balsgmbh.sharefile.eu/public/share/web-sa061cd1ca1c04af89585ea262066c156 | https://catalogue.bals.com/de/extern/89143 | MD04
89143 | https://balsgmbh.sharefile.eu/public/share/web-sa061cd1ca1c04af89585ea262066c156 | Ausschreibungstext_89143_de.txt | MD63 |  | Ausschreibungstext de
89143 | https://balsgmbh.sharefile.eu/public/share/web-sa061cd1ca1c04af89585ea262066c156 | DB_89143_de_CH.pdf | MD22 |  | Artikeldatenblatt de_CH
89143 | https://balsgmbh.sharefile.eu/public/share/web-sa061cd1ca1c04af89585ea262066c156 | DB_89143_en_GB.pdf | MD22 |  | Data Sheet en_GB
89143 | https://balsgmbh.sharefile.eu/public/share/web-sa061cd1ca1c04af89585ea262066c156 | DB_89143_fr_FR.pdf | MD22 |  | Fiche Technique fr_FR
89143 | https://balsgmbh.sharefile.eu/public/share/web-sa061cd1ca1c04af89585ea262066c156 | DB_89143_en_PL.pdf | MD22 |  | Data Sheet en_PL
89143 | https://balsgmbh.sharefile.eu/public/share/web-sa061cd1ca1c04af89585ea262066c156 | https://www.bals.com/reach_de.pdf | MD05 |  | others
89143 | https://balsgmbh.sharefile.eu/public/share/web-sa061cd1ca1c04af89585ea262066c156 | 60003205_BA_Variabox_127.pdf | MD21 |  | others
89143 | https://balsgmbh.sharefile.eu/public/share/web-sa061cd1ca1c04af89585ea262066c156 | https://www.bals.com/youtube-videos/7GXA6ODV_Xk.mp4 | MD45 |  | Product video
89147 | https://balsgmbh.sharefile.eu/public/share/web-sa061cd1ca1c04af89585ea262066c156 | 89147_0_1200Wx1200H.png | MD01 |  | detail
89147 | https://balsgmbh.sharefile.eu/public/share/web-sa061cd1ca1c04af89585ea262066c156 | 30mb207a_31.jpg | MD12 |  | others
89147 | https://balsgmbh.sharefile.eu/public/share/web-sa061cd1ca1c04af89585ea262066c156 | DB_89147_de.pdf | MD22 |  | Artikeldatenblatt de
89147 | https://balsgmbh.sharefile.eu/public/share/web-sa061cd1ca1c04af89585ea262066c156 | 001_Materialkonformitaet_1102.pdf | MD49 |  | Declaration RoHS |  | 2026-04-22
89147 | https://balsgmbh.sharefile.eu/public/share/web-sa061cd1ca1c04af89585ea262066c156 | CE_Variabox_M_IP44_23.pdf | MD52 |  | Declaration DOC CE (Declaration of conformity CE)
89147 | https://balsgmbh.sharefile.eu/public/share/web-sa061cd1ca1c04af89585ea262066c156 | 89147_0_300Wx300H.png | MD02 |  | normal
89147 | https://balsgmbh.sharefile.eu/public/share/web-sa061cd1ca1c04af89585ea262066c156 | 89147_0_96Wx96H.png | MD47
89147 | https://balsgmbh.sharefile.eu/public/share/web-sa061cd1ca1c04af89585ea262066c156 | https://catalogue.bals.com/de/extern/89147 | MD04
89147 | https://balsgmbh.sharefile.eu/public/share/web-sa061cd1ca1c04af89585ea262066c156 | Ausschreibungstext_89147_de.txt | MD63 |  | Ausschreibungstext de
89147 | https://balsgmbh.sharefile.eu/public/share/web-sa061cd1ca1c04af89585ea262066c156 | DB_89147_fr_FR.pdf | MD22 |  | Fiche Technique fr_FR
89147 | https://balsgmbh.sharefile.eu/public/share/web-sa061cd1ca1c04af89585ea262066c156 | DB_89147_en_GB.pdf | MD22 |  | Data Sheet en_GB
89147 | https://balsgmbh.sharefile.eu/public/share/web-sa061cd1ca1c04af89585ea262066c156 | DB_89147_en_PL.pdf | MD22 |  | Data Sheet en_PL
89147 | https://balsgmbh.sharefile.eu/public/share/web-sa061cd1ca1c04af89585ea262066c156 | DB_89147_de_CH.pdf | MD22 |  | Artikeldatenblatt de_CH
89147 | https://balsgmbh.sharefile.eu/public/share/web-sa061cd1ca1c04af89585ea262066c156 | https://www.bals.com/reach_de.pdf | MD05 |  | others
89147 | https://balsgmbh.sharefile.eu/public/share/web-sa061cd1ca1c04af89585ea262066c156 | 60003205_BA_Variabox_128.pdf | MD21 |  | others
89147 | https://balsgmbh.sharefile.eu/public/share/web-sa061cd1ca1c04af89585ea262066c156 | https://www.bals.com/youtube-videos/7GXA6ODV_Xk.mp4 | MD45 |  | Product video
27227 | https://balsgmbh.sharefile.eu/public/share/web-sa061cd1ca1c04af89585ea262066c156 | 27227_0_1200Wx1200H.png | MD01 |  | detail
27227 | https://balsgmbh.sharefile.eu/public/share/web-sa061cd1ca1c04af89585ea262066c156 | 05mb022a_4.jpg | MD12 |  | others
27227 | https://balsgmbh.sharefile.eu/public/share/web-sa061cd1ca1c04af89585ea262066c156 | DB_27227_de.pdf | MD22 |  | Artikeldatenblatt de
27227 | https://balsgmbh.sharefile.eu/public/share/web-sa061cd1ca1c04af89585ea262066c156 | 001_Materialkonformitaet_1103.pdf | MD49 |  | Declaration RoHS |  | 2026-04-22
27227 | https://balsgmbh.sharefile.eu/public/share/web-sa061cd1ca1c04af89585ea262066c156 | CE_Geraetestecker_16A_91.pdf | MD52 |  | Declaration DOC CE (Declaration of conformity CE)
27227 | https://balsgmbh.sharefile.eu/public/share/web-sa061cd1ca1c04af89585ea262066c156 | 27227_0_300Wx300H.png | MD02 |  | normal
27227 | https://balsgmbh.sharefile.eu/public/share/web-sa061cd1ca1c04af89585ea262066c156 | 27227_0_96Wx96H.png | MD47
27227 | https://balsgmbh.sharefile.eu/public/share/web-sa061cd1ca1c04af89585ea262066c156 | https://catalogue.bals.com/de/extern/27227 | MD04
27227 | https://balsgmbh.sharefile.eu/public/share/web-sa061cd1ca1c04af89585ea262066c156 | Ausschreibungstext_27227_de.txt | MD63 |  | Ausschreibungstext de
27227 | https://balsgmbh.sharefile.eu/public/share/web-sa061cd1ca1c04af89585ea262066c156 | DB_27227_de_CH.pdf | MD22 |  | Artikeldatenblatt de_CH
27227 | https://balsgmbh.sharefile.eu/public/share/web-sa061cd1ca1c04af89585ea262066c156 | DB_27227_en_PL.pdf | MD22 |  | Data Sheet en_PL
27227 | https://balsgmbh.sharefile.eu/public/share/web-sa061cd1ca1c04af89585ea262066c156 | DB_27227_fr_FR.pdf | MD22 |  | Fiche Technique fr_FR
27227 | https://balsgmbh.sharefile.eu/public/share/web-sa061cd1ca1c04af89585ea262066c156 | DB_27227_en_GB.pdf | MD22 |  | Data Sheet en_GB
27227 | https://balsgmbh.sharefile.eu/public/share/web-sa061cd1ca1c04af89585ea262066c156 | 60003212_BA_Wd_Ad_16A_32A_QC_46.pdf | MD21 |  | others
27227 | https://balsgmbh.sharefile.eu/public/share/web-sa061cd1ca1c04af89585ea262066c156 | https://www.bals.com/youtube-videos/WNmPZ8zQ_uI.mp4 | MD45 |  | Product video
28001 | https://balsgmbh.sharefile.eu/public/share/web-sa061cd1ca1c04af89585ea262066c156 | 28001_0_1200Wx1200H.png | MD01 |  | detail
28001 | https://balsgmbh.sharefile.eu/public/share/web-sa061cd1ca1c04af89585ea262066c156 | 05mb085a_4.jpg | MD12 |  | others
28001 | https://balsgmbh.sharefile.eu/public/share/web-sa061cd1ca1c04af89585ea262066c156 | DB_28001_de.pdf | MD22 |  | Artikeldatenblatt de
28001 | https://balsgmbh.sharefile.eu/public/share/web-sa061cd1ca1c04af89585ea262066c156 | 001_Materialkonformitaet_1104.pdf | MD49 |  | Declaration RoHS |  | 2026-04-22
28001 | https://balsgmbh.sharefile.eu/public/share/web-sa061cd1ca1c04af89585ea262066c156 | CE_Geraetestecker_16A_92.pdf | MD52 |  | Declaration DOC CE (Declaration of conformity CE)
28001 | https://balsgmbh.sharefile.eu/public/share/web-sa061cd1ca1c04af89585ea262066c156 | 28001_0_300Wx300H.png | MD02 |  | normal
28001 | https://balsgmbh.sharefile.eu/public/share/web-sa061cd1ca1c04af89585ea262066c156 | 28001_0_96Wx96H.png | MD47
28001 | https://balsgmbh.sharefile.eu/public/share/web-sa061cd1ca1c04af89585ea262066c156 | https://catalogue.bals.com/de/extern/28001 | MD04
28001 | https://balsgmbh.sharefile.eu/public/share/web-sa061cd1ca1c04af89585ea262066c156 | Ausschreibungstext_28001_de.txt | MD63 |  | Ausschreibungstext de
28001 | https://balsgmbh.sharefile.eu/public/share/web-sa061cd1ca1c04af89585ea262066c156 | DB_28001_en_PL.pdf | MD22 |  | Data Sheet en_PL
28001 | https://balsgmbh.sharefile.eu/public/share/web-sa061cd1ca1c04af89585ea262066c156 | DB_28001_en_GB.pdf | MD22 |  | Data Sheet en_GB
28001 | https://balsgmbh.sharefile.eu/public/share/web-sa061cd1ca1c04af89585ea262066c156 | DB_28001_de_CH.pdf | MD22 |  | Artikeldatenblatt de_CH
28001 | https://balsgmbh.sharefile.eu/public/share/web-sa061cd1ca1c04af89585ea262066c156 | DB_28001_fr_FR.pdf | MD22 |  | Fiche Technique fr_FR
28001 | https://balsgmbh.sharefile.eu/public/share/web-sa061cd1ca1c04af89585ea262066c156 | 60003212_BA_Wd_Ad_16A_32A_QC_47.pdf | MD21 |  | others
28001 | https://balsgmbh.sharefile.eu/public/share/web-sa061cd1ca1c04af89585ea262066c156 | https://www.bals.com/youtube-videos/WNmPZ8zQ_uI.mp4 | MD45 |  | Product video
89013 | https://balsgmbh.sharefile.eu/public/share/web-sa061cd1ca1c04af89585ea262066c156 | 89013_0_1200Wx1200H.png | MD01 |  | detail
89013 | https://balsgmbh.sharefile.eu/public/share/web-sa061cd1ca1c04af89585ea262066c156 | 30mb207a_14.jpg | MD12 |  | others
89013 | https://balsgmbh.sharefile.eu/public/share/web-sa061cd1ca1c04af89585ea262066c156 | DB_89013_de.pdf | MD22 |  | Artikeldatenblatt de
89013 | https://balsgmbh.sharefile.eu/public/share/web-sa061cd1ca1c04af89585ea262066c156 | 001_Materialkonformitaet_19.pdf | MD49 |  | Declaration RoHS |  | 2026-04-22
89013 | https://balsgmbh.sharefile.eu/public/share/web-sa061cd1ca1c04af89585ea262066c156 | CE_Variabox_M_IP44_4.pdf | MD52 |  | Declaration DOC CE (Declaration of conformity CE)
89013 | https://balsgmbh.sharefile.eu/public/share/web-sa061cd1ca1c04af89585ea262066c156 | 89013_0_300Wx300H.png | MD02 |  | normal
89013 | https://balsgmbh.sharefile.eu/public/share/web-sa061cd1ca1c04af89585ea262066c156 | 89013_0_96Wx96H.png | MD47
89013 | https://balsgmbh.sharefile.eu/public/share/web-sa061cd1ca1c04af89585ea262066c156 | https://catalogue.bals.com/de/extern/89013 | MD04
89013 | https://balsgmbh.sharefile.eu/public/share/web-sa061cd1ca1c04af89585ea262066c156 | Ausschreibungstext_89013_de.txt | MD63 |  | Ausschreibungstext de
89013 | https://balsgmbh.sharefile.eu/public/share/web-sa061cd1ca1c04af89585ea262066c156 | DB_89013_fr_FR.pdf | MD22 |  | Fiche Technique fr_FR
89013 | https://balsgmbh.sharefile.eu/public/share/web-sa061cd1ca1c04af89585ea262066c156 | DB_89013_de_CH.pdf | MD22 |  | Artikeldatenblatt de_CH
89013 | https://balsgmbh.sharefile.eu/public/share/web-sa061cd1ca1c04af89585ea262066c156 | DB_89013_en_GB.pdf | MD22 |  | Data Sheet en_GB
89013 | https://balsgmbh.sharefile.eu/public/share/web-sa061cd1ca1c04af89585ea262066c156 | DB_89013_en_PL.pdf | MD22 |  | Data Sheet en_PL
89013 | https://balsgmbh.sharefile.eu/public/share/web-sa061cd1ca1c04af89585ea262066c156 | https://www.bals.com/reach_de.pdf | MD05 |  | others
89013 | https://balsgmbh.sharefile.eu/public/share/web-sa061cd1ca1c04af89585ea262066c156 | 60003205_BA_Variabox_9.pdf | MD21 |  | others
57148 | https://balsgmbh.sharefile.eu/public/share/web-sa061cd1ca1c04af89585ea262066c156 | 57148_0_1200Wx1200H.png | MD01 |  | detail
57148 | https://balsgmbh.sharefile.eu/public/share/web-sa061cd1ca1c04af89585ea262066c156 | 13mb123_1.jpg | MD12 |  | others
57148 | https://balsgmbh.sharefile.eu/public/share/web-sa061cd1ca1c04af89585ea262066c156 | DB_57148_de.pdf | MD22 |  | Artikeldatenblatt de
57148 | https://balsgmbh.sharefile.eu/public/share/web-sa061cd1ca1c04af89585ea262066c156 | 001_Materialkonformitaet_1105.pdf | MD49 |  | Declaration RoHS |  | 2026-04-22
57148 | https://balsgmbh.sharefile.eu/public/share/web-sa061cd1ca1c04af89585ea262066c156 | CE_Vollgummi_tragbar_IP54_0.pdf | MD52 |  | Declaration DOC CE (Declaration of conformity CE)
57148 | https://balsgmbh.sharefile.eu/public/share/web-sa061cd1ca1c04af89585ea262066c156 | 57148_0_300Wx300H.png | MD02 |  | normal
57148 | https://balsgmbh.sharefile.eu/public/share/web-sa061cd1ca1c04af89585ea262066c156 | 57148_0_96Wx96H.png | MD47
57148 | https://balsgmbh.sharefile.eu/public/share/web-sa061cd1ca1c04af89585ea262066c156 | https://catalogue.bals.com/de/extern/57148 | MD04
57148 | https://balsgmbh.sharefile.eu/public/share/web-sa061cd1ca1c04af89585ea262066c156 | Ausschreibungstext_57148_de.txt | MD63 |  | Ausschreibungstext de
57148 | https://balsgmbh.sharefile.eu/public/share/web-sa061cd1ca1c04af89585ea262066c156 | DB_57148_en_PL.pdf | MD22 |  | Data Sheet en_PL
57148 | https://balsgmbh.sharefile.eu/public/share/web-sa061cd1ca1c04af89585ea262066c156 | DB_57148_de_CH.pdf | MD22 |  | Artikeldatenblatt de_CH
57148 | https://balsgmbh.sharefile.eu/public/share/web-sa061cd1ca1c04af89585ea262066c156 | DB_57148_en_GB.pdf | MD22 |  | Data Sheet en_GB
57148 | https://balsgmbh.sharefile.eu/public/share/web-sa061cd1ca1c04af89585ea262066c156 | DB_57148_fr_FR.pdf | MD22 |  | Fiche Technique fr_FR
57148 | https://balsgmbh.sharefile.eu/public/share/web-sa061cd1ca1c04af89585ea262066c156 | https://www.bals.com/reach_de.pdf | MD05 |  | others
57148 | https://balsgmbh.sharefile.eu/public/share/web-sa061cd1ca1c04af89585ea262066c156 | 60003206_BA_Mobile_Verteiler_35.pdf | MD21 |  | others
5401499 | https://balsgmbh.sharefile.eu/public/share/web-sa061cd1ca1c04af89585ea262066c156 | 5401499_0_1200Wx1200H.png | MD01 |  | detail
5401499 | https://balsgmbh.sharefile.eu/public/share/web-sa061cd1ca1c04af89585ea262066c156 | 13mb109a_24.jpg | MD12 |  | others
5401499 | https://balsgmbh.sharefile.eu/public/share/web-sa061cd1ca1c04af89585ea262066c156 | DB_5401499_de.pdf | MD22 |  | Artikeldatenblatt de
5401499 | https://balsgmbh.sharefile.eu/public/share/web-sa061cd1ca1c04af89585ea262066c156 | 001_Materialkonformitaet_1106.pdf | MD49 |  | Declaration RoHS |  | 2026-04-22
5401499 | https://balsgmbh.sharefile.eu/public/share/web-sa061cd1ca1c04af89585ea262066c156 | CE_Modbox_70.pdf | MD52 |  | Declaration DOC CE (Declaration of conformity CE)
5401499 | https://balsgmbh.sharefile.eu/public/share/web-sa061cd1ca1c04af89585ea262066c156 | 5401499_0_300Wx300H.png | MD02 |  | normal
5401499 | https://balsgmbh.sharefile.eu/public/share/web-sa061cd1ca1c04af89585ea262066c156 | 5401499_0_96Wx96H.png | MD47
5401499 | https://balsgmbh.sharefile.eu/public/share/web-sa061cd1ca1c04af89585ea262066c156 | Ausschreibungstext_5401499_de.txt | MD63 |  | Ausschreibungstext de
5401499 | https://balsgmbh.sharefile.eu/public/share/web-sa061cd1ca1c04af89585ea262066c156 | DB_5401499_en_PL.pdf | MD22 |  | Data Sheet en_PL
5401499 | https://balsgmbh.sharefile.eu/public/share/web-sa061cd1ca1c04af89585ea262066c156 | DB_5401499_de_CH.pdf | MD22 |  | Artikeldatenblatt de_CH
5401499 | https://balsgmbh.sharefile.eu/public/share/web-sa061cd1ca1c04af89585ea262066c156 | DB_5401499_fr_FR.pdf | MD22 |  | Fiche Technique fr_FR
5401499 | https://balsgmbh.sharefile.eu/public/share/web-sa061cd1ca1c04af89585ea262066c156 | DB_5401499_en_GB.pdf | MD22 |  | Data Sheet en_GB
5401499 | https://balsgmbh.sharefile.eu/public/share/web-sa061cd1ca1c04af89585ea262066c156 | https://www.bals.com/reach_de.pdf | MD05 |  | others
5401499 | https://balsgmbh.sharefile.eu/public/share/web-sa061cd1ca1c04af89585ea262066c156 | 60003233_BA_Wandverteiler_allgemein_136.pdf | MD21 |  | others
5401499 | https://balsgmbh.sharefile.eu/public/share/web-sa061cd1ca1c04af89585ea262066c156 | https://www.bals.com/youtube-videos/5_ishBxgzHg.mp4 | MD45 |  | Product video
89008 | https://balsgmbh.sharefile.eu/public/share/web-sa061cd1ca1c04af89585ea262066c156 | 89008_0_1200Wx1200H.png | MD01 |  | detail
89008 | https://balsgmbh.sharefile.eu/public/share/web-sa061cd1ca1c04af89585ea262066c156 | 30mb207a_32.jpg | MD12 |  | others
89008 | https://balsgmbh.sharefile.eu/public/share/web-sa061cd1ca1c04af89585ea262066c156 | DB_89008_de.pdf | MD22 |  | Artikeldatenblatt de
89008 | https://balsgmbh.sharefile.eu/public/share/web-sa061cd1ca1c04af89585ea262066c156 | 001_Materialkonformitaet_1107.pdf | MD49 |  | Declaration RoHS |  | 2026-04-22
89008 | https://balsgmbh.sharefile.eu/public/share/web-sa061cd1ca1c04af89585ea262066c156 | CE_Variabox_M_IP44_24.pdf | MD52 |  | Declaration DOC CE (Declaration of conformity CE)
89008 | https://balsgmbh.sharefile.eu/public/share/web-sa061cd1ca1c04af89585ea262066c156 | 89008_0_300Wx300H.png | MD02 |  | normal
89008 | https://balsgmbh.sharefile.eu/public/share/web-sa061cd1ca1c04af89585ea262066c156 | 89008_0_96Wx96H.png | MD47
89008 | https://balsgmbh.sharefile.eu/public/share/web-sa061cd1ca1c04af89585ea262066c156 | https://catalogue.bals.com/de/extern/89008 | MD04
89008 | https://balsgmbh.sharefile.eu/public/share/web-sa061cd1ca1c04af89585ea262066c156 | Ausschreibungstext_89008_de.txt | MD63 |  | Ausschreibungstext de
89008 | https://balsgmbh.sharefile.eu/public/share/web-sa061cd1ca1c04af89585ea262066c156 | DB_89008_fr_FR.pdf | MD22 |  | Fiche Technique fr_FR
89008 | https://balsgmbh.sharefile.eu/public/share/web-sa061cd1ca1c04af89585ea262066c156 | DB_89008_en_PL.pdf | MD22 |  | Data Sheet en_PL
89008 | https://balsgmbh.sharefile.eu/public/share/web-sa061cd1ca1c04af89585ea262066c156 | DB_89008_en_GB.pdf | MD22 |  | Data Sheet en_GB
89008 | https://balsgmbh.sharefile.eu/public/share/web-sa061cd1ca1c04af89585ea262066c156 | DB_89008_de_CH.pdf | MD22 |  | Artikeldatenblatt de_CH
89008 | https://balsgmbh.sharefile.eu/public/share/web-sa061cd1ca1c04af89585ea262066c156 | https://www.bals.com/reach_de.pdf | MD05 |  | others
89008 | https://balsgmbh.sharefile.eu/public/share/web-sa061cd1ca1c04af89585ea262066c156 | 60003205_BA_Variabox_129.pdf | MD21 |  | others
89008 | https://balsgmbh.sharefile.eu/public/share/web-sa061cd1ca1c04af89585ea262066c156 | https://www.bals.com/youtube-videos/7GXA6ODV_Xk.mp4 | MD45 |  | Product video
31976 | https://balsgmbh.sharefile.eu/public/share/web-sa061cd1ca1c04af89585ea262066c156 | 31976_0_1200Wx1200H.png | MD01 |  | detail
31976 | https://balsgmbh.sharefile.eu/public/share/web-sa061cd1ca1c04af89585ea262066c156 | 03mb062a.jpg | MD12 |  | others
31976 | https://balsgmbh.sharefile.eu/public/share/web-sa061cd1ca1c04af89585ea262066c156 | DB_31976_de.pdf | MD22 |  | Artikeldatenblatt de
31976 | https://balsgmbh.sharefile.eu/public/share/web-sa061cd1ca1c04af89585ea262066c156 | 001_Materialkonformitaet_19.pdf | MD49 |  | Declaration RoHS |  | 2026-04-22
31976 | https://balsgmbh.sharefile.eu/public/share/web-sa061cd1ca1c04af89585ea262066c156 | CE_Kupplungen_32A_61.pdf | MD52 |  | Declaration DOC CE (Declaration of conformity CE)
31976 | https://balsgmbh.sharefile.eu/public/share/web-sa061cd1ca1c04af89585ea262066c156 | 31976_0_300Wx300H.png | MD02 |  | normal
31976 | https://balsgmbh.sharefile.eu/public/share/web-sa061cd1ca1c04af89585ea262066c156 | 31976_0_96Wx96H.png | MD47
31976 | https://balsgmbh.sharefile.eu/public/share/web-sa061cd1ca1c04af89585ea262066c156 | https://catalogue.bals.com/de/extern/31976 | MD04
31976 | https://balsgmbh.sharefile.eu/public/share/web-sa061cd1ca1c04af89585ea262066c156 | Ausschreibungstext_31976_de.txt | MD63 |  | Ausschreibungstext de
31976 | https://balsgmbh.sharefile.eu/public/share/web-sa061cd1ca1c04af89585ea262066c156 | DB_31976_de_CH.pdf | MD22 |  | Artikeldatenblatt de_CH
31976 | https://balsgmbh.sharefile.eu/public/share/web-sa061cd1ca1c04af89585ea262066c156 | DB_31976_en_GB.pdf | MD22 |  | Data Sheet en_GB
31976 | https://balsgmbh.sharefile.eu/public/share/web-sa061cd1ca1c04af89585ea262066c156 | DB_31976_fr_FR.pdf | MD22 |  | Fiche Technique fr_FR
31976 | https://balsgmbh.sharefile.eu/public/share/web-sa061cd1ca1c04af89585ea262066c156 | DB_31976_en_PL.pdf | MD22 |  | Data Sheet en_PL
31976 | https://balsgmbh.sharefile.eu/public/share/web-sa061cd1ca1c04af89585ea262066c156 | 60003211_BA_St_Ku_16A_32A_QC.pdf | MD21 |  | others
31976 | https://balsgmbh.sharefile.eu/public/share/web-sa061cd1ca1c04af89585ea262066c156 | https://www.bals.com/youtube-videos/WNmPZ8zQ_uI.mp4 | MD45 |  | Product video
71109 | https://balsgmbh.sharefile.eu/public/share/web-sa061cd1ca1c04af89585ea262066c156 | 71109_0_1200Wx1200H.png | MD01 |  | detail
71109 | https://balsgmbh.sharefile.eu/public/share/web-sa061cd1ca1c04af89585ea262066c156 | 18mb107a.jpg | MD12 |  | others
71109 | https://balsgmbh.sharefile.eu/public/share/web-sa061cd1ca1c04af89585ea262066c156 | DB_71109_de.pdf | MD22 |  | Artikeldatenblatt de
71109 | https://balsgmbh.sharefile.eu/public/share/web-sa061cd1ca1c04af89585ea262066c156 | 001_Materialkonformitaet_19.pdf | MD49 |  | Declaration RoHS |  | 2026-04-22
71109 | https://balsgmbh.sharefile.eu/public/share/web-sa061cd1ca1c04af89585ea262066c156 | CE_Schukosteckdose_16A_25.pdf | MD52 |  | Declaration DOC CE (Declaration of conformity CE)
71109 | https://balsgmbh.sharefile.eu/public/share/web-sa061cd1ca1c04af89585ea262066c156 | 71109_0_300Wx300H.png | MD02 |  | normal
71109 | https://balsgmbh.sharefile.eu/public/share/web-sa061cd1ca1c04af89585ea262066c156 | 71109_0_96Wx96H.png | MD47
71109 | https://balsgmbh.sharefile.eu/public/share/web-sa061cd1ca1c04af89585ea262066c156 | https://catalogue.bals.com/de/extern/71109 | MD04
71109 | https://balsgmbh.sharefile.eu/public/share/web-sa061cd1ca1c04af89585ea262066c156 | Ausschreibungstext_71109_de.txt | MD63 |  | Ausschreibungstext de
71109 | https://balsgmbh.sharefile.eu/public/share/web-sa061cd1ca1c04af89585ea262066c156 | DB_71109_en_GB.pdf | MD22 |  | Data Sheet en_GB
71109 | https://balsgmbh.sharefile.eu/public/share/web-sa061cd1ca1c04af89585ea262066c156 | DB_71109_de_CH.pdf | MD22 |  | Artikeldatenblatt de_CH
71109 | https://balsgmbh.sharefile.eu/public/share/web-sa061cd1ca1c04af89585ea262066c156 | DB_71109_fr_FR.pdf | MD22 |  | Fiche Technique fr_FR
71109 | https://balsgmbh.sharefile.eu/public/share/web-sa061cd1ca1c04af89585ea262066c156 | DB_71109_en_PL.pdf | MD22 |  | Data Sheet en_PL
71109 | https://balsgmbh.sharefile.eu/public/share/web-sa061cd1ca1c04af89585ea262066c156 | https://www.bals.com/youtube-videos/QVLVPgj1QI0.mp4 | MD45 |  | Product video
31866 | https://balsgmbh.sharefile.eu/public/share/web-sa061cd1ca1c04af89585ea262066c156 | 31866_0_1200Wx1200H.png | MD01 |  | detail
31866 | https://balsgmbh.sharefile.eu/public/share/web-sa061cd1ca1c04af89585ea262066c156 | 03mb070a_0.jpg | MD12 |  | others
31866 | https://balsgmbh.sharefile.eu/public/share/web-sa061cd1ca1c04af89585ea262066c156 | DB_31866_de.pdf | MD22 |  | Artikeldatenblatt de
31866 | https://balsgmbh.sharefile.eu/public/share/web-sa061cd1ca1c04af89585ea262066c156 | 001_Materialkonformitaet_19.pdf | MD49 |  | Declaration RoHS |  | 2026-04-22
31866 | https://balsgmbh.sharefile.eu/public/share/web-sa061cd1ca1c04af89585ea262066c156 | CE_Kupplungen_32A_62.pdf | MD52 |  | Declaration DOC CE (Declaration of conformity CE)
31866 | https://balsgmbh.sharefile.eu/public/share/web-sa061cd1ca1c04af89585ea262066c156 | 31866_0_300Wx300H.png | MD02 |  | normal
31866 | https://balsgmbh.sharefile.eu/public/share/web-sa061cd1ca1c04af89585ea262066c156 | 31866_0_96Wx96H.png | MD47
31866 | https://balsgmbh.sharefile.eu/public/share/web-sa061cd1ca1c04af89585ea262066c156 | https://catalogue.bals.com/de/extern/31866 | MD04
31866 | https://balsgmbh.sharefile.eu/public/share/web-sa061cd1ca1c04af89585ea262066c156 | Ausschreibungstext_31866_de.txt | MD63 |  | Ausschreibungstext de
31866 | https://balsgmbh.sharefile.eu/public/share/web-sa061cd1ca1c04af89585ea262066c156 | DB_31866_en_GB.pdf | MD22 |  | Data Sheet en_GB
31866 | https://balsgmbh.sharefile.eu/public/share/web-sa061cd1ca1c04af89585ea262066c156 | DB_31866_en_PL.pdf | MD22 |  | Data Sheet en_PL
31866 | https://balsgmbh.sharefile.eu/public/share/web-sa061cd1ca1c04af89585ea262066c156 | DB_31866_de_CH.pdf | MD22 |  | Artikeldatenblatt de_CH
31866 | https://balsgmbh.sharefile.eu/public/share/web-sa061cd1ca1c04af89585ea262066c156 | DB_31866_fr_FR.pdf | MD22 |  | Fiche Technique fr_FR
31866 | https://balsgmbh.sharefile.eu/public/share/web-sa061cd1ca1c04af89585ea262066c156 | 60003211_BA_St_Ku_16A_32A_QC.pdf | MD21 |  | others
31866 | https://balsgmbh.sharefile.eu/public/share/web-sa061cd1ca1c04af89585ea262066c156 | https://www.bals.com/youtube-videos/WNmPZ8zQ_uI.mp4 | MD45 |  | Product video
31865 | https://balsgmbh.sharefile.eu/public/share/web-sa061cd1ca1c04af89585ea262066c156 | 31865_0_1200Wx1200H.png | MD01 |  | detail
31865 | https://balsgmbh.sharefile.eu/public/share/web-sa061cd1ca1c04af89585ea262066c156 | 03mb070a_0.jpg | MD12 |  | others
31865 | https://balsgmbh.sharefile.eu/public/share/web-sa061cd1ca1c04af89585ea262066c156 | DB_31865_de.pdf | MD22 |  | Artikeldatenblatt de
31865 | https://balsgmbh.sharefile.eu/public/share/web-sa061cd1ca1c04af89585ea262066c156 | 001_Materialkonformitaet_19.pdf | MD49 |  | Declaration RoHS |  | 2026-04-22
31865 | https://balsgmbh.sharefile.eu/public/share/web-sa061cd1ca1c04af89585ea262066c156 | CE_Kupplungen_16A_60.pdf | MD52 |  | Declaration DOC CE (Declaration of conformity CE)
31865 | https://balsgmbh.sharefile.eu/public/share/web-sa061cd1ca1c04af89585ea262066c156 | 31865_0_300Wx300H.png | MD02 |  | normal
31865 | https://balsgmbh.sharefile.eu/public/share/web-sa061cd1ca1c04af89585ea262066c156 | 31865_0_96Wx96H.png | MD47
31865 | https://balsgmbh.sharefile.eu/public/share/web-sa061cd1ca1c04af89585ea262066c156 | https://catalogue.bals.com/de/extern/31865 | MD04
31865 | https://balsgmbh.sharefile.eu/public/share/web-sa061cd1ca1c04af89585ea262066c156 | Ausschreibungstext_31865_de.txt | MD63 |  | Ausschreibungstext de
31865 | https://balsgmbh.sharefile.eu/public/share/web-sa061cd1ca1c04af89585ea262066c156 | DB_31865_de_CH.pdf | MD22 |  | Artikeldatenblatt de_CH
31865 | https://balsgmbh.sharefile.eu/public/share/web-sa061cd1ca1c04af89585ea262066c156 | DB_31865_fr_FR.pdf | MD22 |  | Fiche Technique fr_FR
31865 | https://balsgmbh.sharefile.eu/public/share/web-sa061cd1ca1c04af89585ea262066c156 | DB_31865_en_GB.pdf | MD22 |  | Data Sheet en_GB
31865 | https://balsgmbh.sharefile.eu/public/share/web-sa061cd1ca1c04af89585ea262066c156 | DB_31865_en_PL.pdf | MD22 |  | Data Sheet en_PL
31865 | https://balsgmbh.sharefile.eu/public/share/web-sa061cd1ca1c04af89585ea262066c156 | 60003211_BA_St_Ku_16A_32A_QC.pdf | MD21 |  | others
31865 | https://balsgmbh.sharefile.eu/public/share/web-sa061cd1ca1c04af89585ea262066c156 | https://www.bals.com/youtube-videos/WNmPZ8zQ_uI.mp4 | MD45 |  | Product video
31877 | https://balsgmbh.sharefile.eu/public/share/web-sa061cd1ca1c04af89585ea262066c156 | 31877_0_1200Wx1200H.png | MD01 |  | detail
31877 | https://balsgmbh.sharefile.eu/public/share/web-sa061cd1ca1c04af89585ea262066c156 | 03mb125a_1.jpg | MD12 |  | others
31877 | https://balsgmbh.sharefile.eu/public/share/web-sa061cd1ca1c04af89585ea262066c156 | DB_31877_de.pdf | MD22 |  | Artikeldatenblatt de
31877 | https://balsgmbh.sharefile.eu/public/share/web-sa061cd1ca1c04af89585ea262066c156 | 001_Materialkonformitaet_19.pdf | MD49 |  | Declaration RoHS |  | 2026-04-22
31877 | https://balsgmbh.sharefile.eu/public/share/web-sa061cd1ca1c04af89585ea262066c156 | CE_Kupplungen_63A_33.pdf | MD52 |  | Declaration DOC CE (Declaration of conformity CE)
31877 | https://balsgmbh.sharefile.eu/public/share/web-sa061cd1ca1c04af89585ea262066c156 | 31877_0_300Wx300H.png | MD02 |  | normal
31877 | https://balsgmbh.sharefile.eu/public/share/web-sa061cd1ca1c04af89585ea262066c156 | 31877_0_96Wx96H.png | MD47
31877 | https://balsgmbh.sharefile.eu/public/share/web-sa061cd1ca1c04af89585ea262066c156 | https://catalogue.bals.com/de/extern/31877 | MD04
31877 | https://balsgmbh.sharefile.eu/public/share/web-sa061cd1ca1c04af89585ea262066c156 | Ausschreibungstext_31877_de.txt | MD63 |  | Ausschreibungstext de
31877 | https://balsgmbh.sharefile.eu/public/share/web-sa061cd1ca1c04af89585ea262066c156 | DB_31877_fr_FR.pdf | MD22 |  | Fiche Technique fr_FR
31877 | https://balsgmbh.sharefile.eu/public/share/web-sa061cd1ca1c04af89585ea262066c156 | DB_31877_de_CH.pdf | MD22 |  | Artikeldatenblatt de_CH
31877 | https://balsgmbh.sharefile.eu/public/share/web-sa061cd1ca1c04af89585ea262066c156 | DB_31877_en_PL.pdf | MD22 |  | Data Sheet en_PL
31877 | https://balsgmbh.sharefile.eu/public/share/web-sa061cd1ca1c04af89585ea262066c156 | DB_31877_en_GB.pdf | MD22 |  | Data Sheet en_GB
31877 | https://balsgmbh.sharefile.eu/public/share/web-sa061cd1ca1c04af89585ea262066c156 | https://www.bals.com/reach_de.pdf | MD05 |  | others
31877 | https://balsgmbh.sharefile.eu/public/share/web-sa061cd1ca1c04af89585ea262066c156 | 60003215_BA_St_Ku_63A_125A_Schraub_23.pdf | MD21 |  | others
31957 | https://balsgmbh.sharefile.eu/public/share/web-sa061cd1ca1c04af89585ea262066c156 | 31957_0_1200Wx1200H.png | MD01 |  | detail
31957 | https://balsgmbh.sharefile.eu/public/share/web-sa061cd1ca1c04af89585ea262066c156 | 03mb062a.jpg | MD12 |  | others
31957 | https://balsgmbh.sharefile.eu/public/share/web-sa061cd1ca1c04af89585ea262066c156 | DB_31957_de.pdf | MD22 |  | Artikeldatenblatt de
31957 | https://balsgmbh.sharefile.eu/public/share/web-sa061cd1ca1c04af89585ea262066c156 | 001_Materialkonformitaet_19.pdf | MD49 |  | Declaration RoHS |  | 2026-04-22
31957 | https://balsgmbh.sharefile.eu/public/share/web-sa061cd1ca1c04af89585ea262066c156 | CE_Kupplungen_16A_61.pdf | MD52 |  | Declaration DOC CE (Declaration of conformity CE)
31957 | https://balsgmbh.sharefile.eu/public/share/web-sa061cd1ca1c04af89585ea262066c156 | 31957_0_300Wx300H.png | MD02 |  | normal
31957 | https://balsgmbh.sharefile.eu/public/share/web-sa061cd1ca1c04af89585ea262066c156 | 31957_0_96Wx96H.png | MD47
31957 | https://balsgmbh.sharefile.eu/public/share/web-sa061cd1ca1c04af89585ea262066c156 | https://catalogue.bals.com/de/extern/31957 | MD04
31957 | https://balsgmbh.sharefile.eu/public/share/web-sa061cd1ca1c04af89585ea262066c156 | Ausschreibungstext_31957_de.txt | MD63 |  | Ausschreibungstext de
31957 | https://balsgmbh.sharefile.eu/public/share/web-sa061cd1ca1c04af89585ea262066c156 | DB_31957_en_GB.pdf | MD22 |  | Data Sheet en_GB
31957 | https://balsgmbh.sharefile.eu/public/share/web-sa061cd1ca1c04af89585ea262066c156 | DB_31957_fr_FR.pdf | MD22 |  | Fiche Technique fr_FR
31957 | https://balsgmbh.sharefile.eu/public/share/web-sa061cd1ca1c04af89585ea262066c156 | DB_31957_de_CH.pdf | MD22 |  | Artikeldatenblatt de_CH
31957 | https://balsgmbh.sharefile.eu/public/share/web-sa061cd1ca1c04af89585ea262066c156 | DB_31957_en_PL.pdf | MD22 |  | Data Sheet en_PL
31957 | https://balsgmbh.sharefile.eu/public/share/web-sa061cd1ca1c04af89585ea262066c156 | 60003211_BA_St_Ku_16A_32A_QC.pdf | MD21 |  | others
31957 | https://balsgmbh.sharefile.eu/public/share/web-sa061cd1ca1c04af89585ea262066c156 | https://www.bals.com/youtube-videos/WNmPZ8zQ_uI.mp4 | MD45 |  | Product video
31962 | https://balsgmbh.sharefile.eu/public/share/web-sa061cd1ca1c04af89585ea262066c156 | 31962_0_1200Wx1200H.png | MD01 |  | detail
31962 | https://balsgmbh.sharefile.eu/public/share/web-sa061cd1ca1c04af89585ea262066c156 | 03mb062a.jpg | MD12 |  | others
31962 | https://balsgmbh.sharefile.eu/public/share/web-sa061cd1ca1c04af89585ea262066c156 | DB_31962_de.pdf | MD22 |  | Artikeldatenblatt de
31962 | https://balsgmbh.sharefile.eu/public/share/web-sa061cd1ca1c04af89585ea262066c156 | 001_Materialkonformitaet_19.pdf | MD49 |  | Declaration RoHS |  | 2026-04-22
31962 | https://balsgmbh.sharefile.eu/public/share/web-sa061cd1ca1c04af89585ea262066c156 | CE_Kupplungen_16A_62.pdf | MD52 |  | Declaration DOC CE (Declaration of conformity CE)
31962 | https://balsgmbh.sharefile.eu/public/share/web-sa061cd1ca1c04af89585ea262066c156 | 31962_0_300Wx300H.png | MD02 |  | normal
31962 | https://balsgmbh.sharefile.eu/public/share/web-sa061cd1ca1c04af89585ea262066c156 | 31962_0_96Wx96H.png | MD47
31962 | https://balsgmbh.sharefile.eu/public/share/web-sa061cd1ca1c04af89585ea262066c156 | https://catalogue.bals.com/de/extern/31962 | MD04
31962 | https://balsgmbh.sharefile.eu/public/share/web-sa061cd1ca1c04af89585ea262066c156 | Ausschreibungstext_31962_de.txt | MD63 |  | Ausschreibungstext de
31962 | https://balsgmbh.sharefile.eu/public/share/web-sa061cd1ca1c04af89585ea262066c156 | DB_31962_en_GB.pdf | MD22 |  | Data Sheet en_GB
31962 | https://balsgmbh.sharefile.eu/public/share/web-sa061cd1ca1c04af89585ea262066c156 | DB_31962_en_PL.pdf | MD22 |  | Data Sheet en_PL
31962 | https://balsgmbh.sharefile.eu/public/share/web-sa061cd1ca1c04af89585ea262066c156 | DB_31962_fr_FR.pdf | MD22 |  | Fiche Technique fr_FR
31962 | https://balsgmbh.sharefile.eu/public/share/web-sa061cd1ca1c04af89585ea262066c156 | DB_31962_de_CH.pdf | MD22 |  | Artikeldatenblatt de_CH
31962 | https://balsgmbh.sharefile.eu/public/share/web-sa061cd1ca1c04af89585ea262066c156 | 60003211_BA_St_Ku_16A_32A_QC.pdf | MD21 |  | others
31962 | https://balsgmbh.sharefile.eu/public/share/web-sa061cd1ca1c04af89585ea262066c156 | https://www.bals.com/youtube-videos/WNmPZ8zQ_uI.mp4 | MD45 |  | Product video
71118 | https://balsgmbh.sharefile.eu/public/share/web-sa061cd1ca1c04af89585ea262066c156 | 71118_0_1200Wx1200H.png | MD01 |  | detail
71118 | https://balsgmbh.sharefile.eu/public/share/web-sa061cd1ca1c04af89585ea262066c156 | 18mb103a_0.jpg | MD12 |  | others
71118 | https://balsgmbh.sharefile.eu/public/share/web-sa061cd1ca1c04af89585ea262066c156 | DB_71118_de.pdf | MD22 |  | Artikeldatenblatt de
71118 | https://balsgmbh.sharefile.eu/public/share/web-sa061cd1ca1c04af89585ea262066c156 | 001_Materialkonformitaet_19.pdf | MD49 |  | Declaration RoHS |  | 2026-04-22
71118 | https://balsgmbh.sharefile.eu/public/share/web-sa061cd1ca1c04af89585ea262066c156 | CE_Schukosteckdose_16A_26.pdf | MD52 |  | Declaration DOC CE (Declaration of conformity CE)
71118 | https://balsgmbh.sharefile.eu/public/share/web-sa061cd1ca1c04af89585ea262066c156 | 71118_0_300Wx300H.png | MD02 |  | normal
71118 | https://balsgmbh.sharefile.eu/public/share/web-sa061cd1ca1c04af89585ea262066c156 | 71118_0_96Wx96H.png | MD47
71118 | https://balsgmbh.sharefile.eu/public/share/web-sa061cd1ca1c04af89585ea262066c156 | https://catalogue.bals.com/de/extern/71118 | MD04
71118 | https://balsgmbh.sharefile.eu/public/share/web-sa061cd1ca1c04af89585ea262066c156 | Ausschreibungstext_71118_de.txt | MD63 |  | Ausschreibungstext de
71118 | https://balsgmbh.sharefile.eu/public/share/web-sa061cd1ca1c04af89585ea262066c156 | DB_71118_en_PL.pdf | MD22 |  | Data Sheet en_PL
71118 | https://balsgmbh.sharefile.eu/public/share/web-sa061cd1ca1c04af89585ea262066c156 | DB_71118_de_CH.pdf | MD22 |  | Artikeldatenblatt de_CH
71118 | https://balsgmbh.sharefile.eu/public/share/web-sa061cd1ca1c04af89585ea262066c156 | DB_71118_en_GB.pdf | MD22 |  | Data Sheet en_GB
71118 | https://balsgmbh.sharefile.eu/public/share/web-sa061cd1ca1c04af89585ea262066c156 | DB_71118_fr_FR.pdf | MD22 |  | Fiche Technique fr_FR
71118 | https://balsgmbh.sharefile.eu/public/share/web-sa061cd1ca1c04af89585ea262066c156 | https://www.bals.com/youtube-videos/QVLVPgj1QI0.mp4 | MD45 |  | Product video
31884 | https://balsgmbh.sharefile.eu/public/share/web-sa061cd1ca1c04af89585ea262066c156 | 31884_0_1200Wx1200H.png | MD01 |  | detail
31884 | https://balsgmbh.sharefile.eu/public/share/web-sa061cd1ca1c04af89585ea262066c156 | 03mb062a.jpg | MD12 |  | others
31884 | https://balsgmbh.sharefile.eu/public/share/web-sa061cd1ca1c04af89585ea262066c156 | DB_31884_de.pdf | MD22 |  | Artikeldatenblatt de
31884 | https://balsgmbh.sharefile.eu/public/share/web-sa061cd1ca1c04af89585ea262066c156 | 001_Materialkonformitaet_19.pdf | MD49 |  | Declaration RoHS |  | 2026-04-22
31884 | https://balsgmbh.sharefile.eu/public/share/web-sa061cd1ca1c04af89585ea262066c156 | CE_Kupplungen_32A_63.pdf | MD52 |  | Declaration DOC CE (Declaration of conformity CE)
31884 | https://balsgmbh.sharefile.eu/public/share/web-sa061cd1ca1c04af89585ea262066c156 | 31884_0_300Wx300H.png | MD02 |  | normal
31884 | https://balsgmbh.sharefile.eu/public/share/web-sa061cd1ca1c04af89585ea262066c156 | 31884_0_96Wx96H.png | MD47
31884 | https://balsgmbh.sharefile.eu/public/share/web-sa061cd1ca1c04af89585ea262066c156 | https://catalogue.bals.com/de/extern/31884 | MD04
31884 | https://balsgmbh.sharefile.eu/public/share/web-sa061cd1ca1c04af89585ea262066c156 | Ausschreibungstext_31884_de.txt | MD63 |  | Ausschreibungstext de
31884 | https://balsgmbh.sharefile.eu/public/share/web-sa061cd1ca1c04af89585ea262066c156 | DB_31884_en_GB.pdf | MD22 |  | Data Sheet en_GB
31884 | https://balsgmbh.sharefile.eu/public/share/web-sa061cd1ca1c04af89585ea262066c156 | DB_31884_de_CH.pdf | MD22 |  | Artikeldatenblatt de_CH
31884 | https://balsgmbh.sharefile.eu/public/share/web-sa061cd1ca1c04af89585ea262066c156 | DB_31884_fr_FR.pdf | MD22 |  | Fiche Technique fr_FR
31884 | https://balsgmbh.sharefile.eu/public/share/web-sa061cd1ca1c04af89585ea262066c156 | DB_31884_en_PL.pdf | MD22 |  | Data Sheet en_PL
31884 | https://balsgmbh.sharefile.eu/public/share/web-sa061cd1ca1c04af89585ea262066c156 | 60003211_BA_St_Ku_16A_32A_QC.pdf | MD21 |  | others
31884 | https://balsgmbh.sharefile.eu/public/share/web-sa061cd1ca1c04af89585ea262066c156 | https://www.bals.com/youtube-videos/WNmPZ8zQ_uI.mp4 | MD45 |  | Product video
31955 | https://balsgmbh.sharefile.eu/public/share/web-sa061cd1ca1c04af89585ea262066c156 | 31955_0_1200Wx1200H.png | MD01 |  | detail
31955 | https://balsgmbh.sharefile.eu/public/share/web-sa061cd1ca1c04af89585ea262066c156 | 03mb062a.jpg | MD12 |  | others
31955 | https://balsgmbh.sharefile.eu/public/share/web-sa061cd1ca1c04af89585ea262066c156 | DB_31955_de.pdf | MD22 |  | Artikeldatenblatt de
31955 | https://balsgmbh.sharefile.eu/public/share/web-sa061cd1ca1c04af89585ea262066c156 | 001_Materialkonformitaet_19.pdf | MD49 |  | Declaration RoHS |  | 2026-04-22
31955 | https://balsgmbh.sharefile.eu/public/share/web-sa061cd1ca1c04af89585ea262066c156 | CE_Kupplungen_16A_63.pdf | MD52 |  | Declaration DOC CE (Declaration of conformity CE)
31955 | https://balsgmbh.sharefile.eu/public/share/web-sa061cd1ca1c04af89585ea262066c156 | 31955_0_300Wx300H.png | MD02 |  | normal
31955 | https://balsgmbh.sharefile.eu/public/share/web-sa061cd1ca1c04af89585ea262066c156 | 31955_0_96Wx96H.png | MD47
31955 | https://balsgmbh.sharefile.eu/public/share/web-sa061cd1ca1c04af89585ea262066c156 | https://catalogue.bals.com/de/extern/31955 | MD04
31955 | https://balsgmbh.sharefile.eu/public/share/web-sa061cd1ca1c04af89585ea262066c156 | Ausschreibungstext_31955_de.txt | MD63 |  | Ausschreibungstext de
31955 | https://balsgmbh.sharefile.eu/public/share/web-sa061cd1ca1c04af89585ea262066c156 | DB_31955_en_GB.pdf | MD22 |  | Data Sheet en_GB
31955 | https://balsgmbh.sharefile.eu/public/share/web-sa061cd1ca1c04af89585ea262066c156 | DB_31955_en_PL.pdf | MD22 |  | Data Sheet en_PL
31955 | https://balsgmbh.sharefile.eu/public/share/web-sa061cd1ca1c04af89585ea262066c156 | DB_31955_fr_FR.pdf | MD22 |  | Fiche Technique fr_FR
31955 | https://balsgmbh.sharefile.eu/public/share/web-sa061cd1ca1c04af89585ea262066c156 | DB_31955_de_CH.pdf | MD22 |  | Artikeldatenblatt de_CH
31955 | https://balsgmbh.sharefile.eu/public/share/web-sa061cd1ca1c04af89585ea262066c156 | 60003211_BA_St_Ku_16A_32A_QC.pdf | MD21 |  | others
31955 | https://balsgmbh.sharefile.eu/public/share/web-sa061cd1ca1c04af89585ea262066c156 | https://www.bals.com/youtube-videos/WNmPZ8zQ_uI.mp4 | MD45 |  | Product video
31965 | https://balsgmbh.sharefile.eu/public/share/web-sa061cd1ca1c04af89585ea262066c156 | 31965_0_1200Wx1200H.png | MD01 |  | detail
31965 | https://balsgmbh.sharefile.eu/public/share/web-sa061cd1ca1c04af89585ea262066c156 | 03mb062a.jpg | MD12 |  | others
31965 | https://balsgmbh.sharefile.eu/public/share/web-sa061cd1ca1c04af89585ea262066c156 | DB_31965_de.pdf | MD22 |  | Artikeldatenblatt de
31965 | https://balsgmbh.sharefile.eu/public/share/web-sa061cd1ca1c04af89585ea262066c156 | 001_Materialkonformitaet_19.pdf | MD49 |  | Declaration RoHS |  | 2026-04-22
31965 | https://balsgmbh.sharefile.eu/public/share/web-sa061cd1ca1c04af89585ea262066c156 | CE_Kupplungen_16A_64.pdf | MD52 |  | Declaration DOC CE (Declaration of conformity CE)
31965 | https://balsgmbh.sharefile.eu/public/share/web-sa061cd1ca1c04af89585ea262066c156 | 31965_0_300Wx300H.png | MD02 |  | normal
31965 | https://balsgmbh.sharefile.eu/public/share/web-sa061cd1ca1c04af89585ea262066c156 | 31965_0_96Wx96H.png | MD47
31965 | https://balsgmbh.sharefile.eu/public/share/web-sa061cd1ca1c04af89585ea262066c156 | https://catalogue.bals.com/de/extern/31965 | MD04
31965 | https://balsgmbh.sharefile.eu/public/share/web-sa061cd1ca1c04af89585ea262066c156 | Ausschreibungstext_31965_de.txt | MD63 |  | Ausschreibungstext de
31965 | https://balsgmbh.sharefile.eu/public/share/web-sa061cd1ca1c04af89585ea262066c156 | DB_31965_de_CH.pdf | MD22 |  | Artikeldatenblatt de_CH
31965 | https://balsgmbh.sharefile.eu/public/share/web-sa061cd1ca1c04af89585ea262066c156 | DB_31965_en_GB.pdf | MD22 |  | Data Sheet en_GB
31965 | https://balsgmbh.sharefile.eu/public/share/web-sa061cd1ca1c04af89585ea262066c156 | DB_31965_en_PL.pdf | MD22 |  | Data Sheet en_PL
31965 | https://balsgmbh.sharefile.eu/public/share/web-sa061cd1ca1c04af89585ea262066c156 | DB_31965_fr_FR.pdf | MD22 |  | Fiche Technique fr_FR
31965 | https://balsgmbh.sharefile.eu/public/share/web-sa061cd1ca1c04af89585ea262066c156 | 60003211_BA_St_Ku_16A_32A_QC.pdf | MD21 |  | others
31965 | https://balsgmbh.sharefile.eu/public/share/web-sa061cd1ca1c04af89585ea262066c156 | https://www.bals.com/youtube-videos/WNmPZ8zQ_uI.mp4 | MD45 |  | Product video
71113 | https://balsgmbh.sharefile.eu/public/share/web-sa061cd1ca1c04af89585ea262066c156 | 71113_0_1200Wx1200H.png | MD01 |  | detail
71113 | https://balsgmbh.sharefile.eu/public/share/web-sa061cd1ca1c04af89585ea262066c156 | 18mb111a.jpg | MD12 |  | others
71113 | https://balsgmbh.sharefile.eu/public/share/web-sa061cd1ca1c04af89585ea262066c156 | DB_71113_de.pdf | MD22 |  | Artikeldatenblatt de
71113 | https://balsgmbh.sharefile.eu/public/share/web-sa061cd1ca1c04af89585ea262066c156 | 001_Materialkonformitaet_19.pdf | MD49 |  | Declaration RoHS |  | 2026-04-22
71113 | https://balsgmbh.sharefile.eu/public/share/web-sa061cd1ca1c04af89585ea262066c156 | CE_Schukosteckdose_16A_27.pdf | MD52 |  | Declaration DOC CE (Declaration of conformity CE)
71113 | https://balsgmbh.sharefile.eu/public/share/web-sa061cd1ca1c04af89585ea262066c156 | 71113_0_300Wx300H.png | MD02 |  | normal
71113 | https://balsgmbh.sharefile.eu/public/share/web-sa061cd1ca1c04af89585ea262066c156 | 71113_0_96Wx96H.png | MD47
71113 | https://balsgmbh.sharefile.eu/public/share/web-sa061cd1ca1c04af89585ea262066c156 | https://catalogue.bals.com/de/extern/71113 | MD04
71113 | https://balsgmbh.sharefile.eu/public/share/web-sa061cd1ca1c04af89585ea262066c156 | Ausschreibungstext_71113_de.txt | MD63 |  | Ausschreibungstext de
71113 | https://balsgmbh.sharefile.eu/public/share/web-sa061cd1ca1c04af89585ea262066c156 | DB_71113_de_CH.pdf | MD22 |  | Artikeldatenblatt de_CH
71113 | https://balsgmbh.sharefile.eu/public/share/web-sa061cd1ca1c04af89585ea262066c156 | DB_71113_fr_FR.pdf | MD22 |  | Fiche Technique fr_FR
71113 | https://balsgmbh.sharefile.eu/public/share/web-sa061cd1ca1c04af89585ea262066c156 | DB_71113_en_PL.pdf | MD22 |  | Data Sheet en_PL
71113 | https://balsgmbh.sharefile.eu/public/share/web-sa061cd1ca1c04af89585ea262066c156 | DB_71113_en_GB.pdf | MD22 |  | Data Sheet en_GB
71108 | https://balsgmbh.sharefile.eu/public/share/web-sa061cd1ca1c04af89585ea262066c156 | 71108_0_1200Wx1200H.png | MD01 |  | detail
71108 | https://balsgmbh.sharefile.eu/public/share/web-sa061cd1ca1c04af89585ea262066c156 | 18mb107a.jpg | MD12 |  | others
71108 | https://balsgmbh.sharefile.eu/public/share/web-sa061cd1ca1c04af89585ea262066c156 | DB_71108_de.pdf | MD22 |  | Artikeldatenblatt de
71108 | https://balsgmbh.sharefile.eu/public/share/web-sa061cd1ca1c04af89585ea262066c156 | 001_Materialkonformitaet_19.pdf | MD49 |  | Declaration RoHS |  | 2026-04-22
71108 | https://balsgmbh.sharefile.eu/public/share/web-sa061cd1ca1c04af89585ea262066c156 | CE_Schukosteckdose_16A_28.pdf | MD52 |  | Declaration DOC CE (Declaration of conformity CE)
71108 | https://balsgmbh.sharefile.eu/public/share/web-sa061cd1ca1c04af89585ea262066c156 | 71108_0_300Wx300H.png | MD02 |  | normal
71108 | https://balsgmbh.sharefile.eu/public/share/web-sa061cd1ca1c04af89585ea262066c156 | 71108_0_96Wx96H.png | MD47
71108 | https://balsgmbh.sharefile.eu/public/share/web-sa061cd1ca1c04af89585ea262066c156 | https://catalogue.bals.com/de/extern/71108 | MD04
71108 | https://balsgmbh.sharefile.eu/public/share/web-sa061cd1ca1c04af89585ea262066c156 | Ausschreibungstext_71108_de.txt | MD63 |  | Ausschreibungstext de
71108 | https://balsgmbh.sharefile.eu/public/share/web-sa061cd1ca1c04af89585ea262066c156 | DB_71108_en_PL.pdf | MD22 |  | Data Sheet en_PL
71108 | https://balsgmbh.sharefile.eu/public/share/web-sa061cd1ca1c04af89585ea262066c156 | DB_71108_de_CH.pdf | MD22 |  | Artikeldatenblatt de_CH
71108 | https://balsgmbh.sharefile.eu/public/share/web-sa061cd1ca1c04af89585ea262066c156 | DB_71108_fr_FR.pdf | MD22 |  | Fiche Technique fr_FR
71108 | https://balsgmbh.sharefile.eu/public/share/web-sa061cd1ca1c04af89585ea262066c156 | DB_71108_en_GB.pdf | MD22 |  | Data Sheet en_GB
71108 | https://balsgmbh.sharefile.eu/public/share/web-sa061cd1ca1c04af89585ea262066c156 | https://www.bals.com/youtube-videos/QVLVPgj1QI0.mp4 | MD45 |  | Product video
29951 | https://balsgmbh.sharefile.eu/public/share/web-sa061cd1ca1c04af89585ea262066c156 | 29951_0_1200Wx1200H.png | MD01 |  | detail
29951 | https://balsgmbh.sharefile.eu/public/share/web-sa061cd1ca1c04af89585ea262066c156 | 2MB246.jpeg | MD12 |  | others
29951 | https://balsgmbh.sharefile.eu/public/share/web-sa061cd1ca1c04af89585ea262066c156 | DB_29951_de.pdf | MD22 |  | Artikeldatenblatt de
29951 | https://balsgmbh.sharefile.eu/public/share/web-sa061cd1ca1c04af89585ea262066c156 | 001_Materialkonformitaet_1108.pdf | MD49 |  | Declaration RoHS |  | 2026-04-22
29951 | https://balsgmbh.sharefile.eu/public/share/web-sa061cd1ca1c04af89585ea262066c156 | 29951_0_300Wx300H.png | MD02 |  | normal
29951 | https://balsgmbh.sharefile.eu/public/share/web-sa061cd1ca1c04af89585ea262066c156 | 29951_0_96Wx96H.png | MD47
29951 | https://balsgmbh.sharefile.eu/public/share/web-sa061cd1ca1c04af89585ea262066c156 | https://catalogue.bals.com/de/extern/29951 | MD04
29951 | https://balsgmbh.sharefile.eu/public/share/web-sa061cd1ca1c04af89585ea262066c156 | Ausschreibungstext_29951_de.txt | MD63 |  | Ausschreibungstext de
29951 | https://balsgmbh.sharefile.eu/public/share/web-sa061cd1ca1c04af89585ea262066c156 | DB_29951_en_GB.pdf | MD22 |  | Data Sheet en_GB
29951 | https://balsgmbh.sharefile.eu/public/share/web-sa061cd1ca1c04af89585ea262066c156 | DB_29951_fr_FR.pdf | MD22 |  | Fiche Technique fr_FR
29951 | https://balsgmbh.sharefile.eu/public/share/web-sa061cd1ca1c04af89585ea262066c156 | DB_29951_de_CH.pdf | MD22 |  | Artikeldatenblatt de_CH
29951 | https://balsgmbh.sharefile.eu/public/share/web-sa061cd1ca1c04af89585ea262066c156 | DB_29951_en_PL.pdf | MD22 |  | Data Sheet en_PL
71111 | https://balsgmbh.sharefile.eu/public/share/web-sa061cd1ca1c04af89585ea262066c156 | 71111_0_1200Wx1200H.png | MD01 |  | detail
71111 | https://balsgmbh.sharefile.eu/public/share/web-sa061cd1ca1c04af89585ea262066c156 | 18mb111a.jpg | MD12 |  | others
71111 | https://balsgmbh.sharefile.eu/public/share/web-sa061cd1ca1c04af89585ea262066c156 | DB_71111_de.pdf | MD22 |  | Artikeldatenblatt de
71111 | https://balsgmbh.sharefile.eu/public/share/web-sa061cd1ca1c04af89585ea262066c156 | 001_Materialkonformitaet_19.pdf | MD49 |  | Declaration RoHS |  | 2026-04-22
71111 | https://balsgmbh.sharefile.eu/public/share/web-sa061cd1ca1c04af89585ea262066c156 | CE_Schukosteckdose_16A_29.pdf | MD52 |  | Declaration DOC CE (Declaration of conformity CE)
71111 | https://balsgmbh.sharefile.eu/public/share/web-sa061cd1ca1c04af89585ea262066c156 | 71111_0_300Wx300H.png | MD02 |  | normal
71111 | https://balsgmbh.sharefile.eu/public/share/web-sa061cd1ca1c04af89585ea262066c156 | 71111_0_96Wx96H.png | MD47
71111 | https://balsgmbh.sharefile.eu/public/share/web-sa061cd1ca1c04af89585ea262066c156 | https://catalogue.bals.com/de/extern/71111 | MD04
71111 | https://balsgmbh.sharefile.eu/public/share/web-sa061cd1ca1c04af89585ea262066c156 | Ausschreibungstext_71111_de.txt | MD63 |  | Ausschreibungstext de
71111 | https://balsgmbh.sharefile.eu/public/share/web-sa061cd1ca1c04af89585ea262066c156 | DB_71111_en_GB.pdf | MD22 |  | Data Sheet en_GB
71111 | https://balsgmbh.sharefile.eu/public/share/web-sa061cd1ca1c04af89585ea262066c156 | DB_71111_en_PL.pdf | MD22 |  | Data Sheet en_PL
71111 | https://balsgmbh.sharefile.eu/public/share/web-sa061cd1ca1c04af89585ea262066c156 | DB_71111_de_CH.pdf | MD22 |  | Artikeldatenblatt de_CH
71111 | https://balsgmbh.sharefile.eu/public/share/web-sa061cd1ca1c04af89585ea262066c156 | DB_71111_fr_FR.pdf | MD22 |  | Fiche Technique fr_FR
89007 | https://balsgmbh.sharefile.eu/public/share/web-sa061cd1ca1c04af89585ea262066c156 | 89007_0_1200Wx1200H.png | MD01 |  | detail
89007 | https://balsgmbh.sharefile.eu/public/share/web-sa061cd1ca1c04af89585ea262066c156 | 30mb207a_33.jpg | MD12 |  | others
89007 | https://balsgmbh.sharefile.eu/public/share/web-sa061cd1ca1c04af89585ea262066c156 | DB_89007_de.pdf | MD22 |  | Artikeldatenblatt de
89007 | https://balsgmbh.sharefile.eu/public/share/web-sa061cd1ca1c04af89585ea262066c156 | 001_Materialkonformitaet_1109.pdf | MD49 |  | Declaration RoHS |  | 2026-04-22
89007 | https://balsgmbh.sharefile.eu/public/share/web-sa061cd1ca1c04af89585ea262066c156 | CE_Variabox_M_IP44_25.pdf | MD52 |  | Declaration DOC CE (Declaration of conformity CE)
89007 | https://balsgmbh.sharefile.eu/public/share/web-sa061cd1ca1c04af89585ea262066c156 | 89007_0_300Wx300H.png | MD02 |  | normal
89007 | https://balsgmbh.sharefile.eu/public/share/web-sa061cd1ca1c04af89585ea262066c156 | 89007_0_96Wx96H.png | MD47
89007 | https://balsgmbh.sharefile.eu/public/share/web-sa061cd1ca1c04af89585ea262066c156 | https://catalogue.bals.com/de/extern/89007 | MD04
89007 | https://balsgmbh.sharefile.eu/public/share/web-sa061cd1ca1c04af89585ea262066c156 | Ausschreibungstext_89007_de.txt | MD63 |  | Ausschreibungstext de
89007 | https://balsgmbh.sharefile.eu/public/share/web-sa061cd1ca1c04af89585ea262066c156 | DB_89007_en_PL.pdf | MD22 |  | Data Sheet en_PL
89007 | https://balsgmbh.sharefile.eu/public/share/web-sa061cd1ca1c04af89585ea262066c156 | DB_89007_de_CH.pdf | MD22 |  | Artikeldatenblatt de_CH
89007 | https://balsgmbh.sharefile.eu/public/share/web-sa061cd1ca1c04af89585ea262066c156 | DB_89007_en_GB.pdf | MD22 |  | Data Sheet en_GB
89007 | https://balsgmbh.sharefile.eu/public/share/web-sa061cd1ca1c04af89585ea262066c156 | DB_89007_fr_FR.pdf | MD22 |  | Fiche Technique fr_FR
89007 | https://balsgmbh.sharefile.eu/public/share/web-sa061cd1ca1c04af89585ea262066c156 | https://www.bals.com/reach_de.pdf | MD05 |  | others
89007 | https://balsgmbh.sharefile.eu/public/share/web-sa061cd1ca1c04af89585ea262066c156 | 60003205_BA_Variabox_130.pdf | MD21 |  | others
89007 | https://balsgmbh.sharefile.eu/public/share/web-sa061cd1ca1c04af89585ea262066c156 | https://www.bals.com/youtube-videos/7GXA6ODV_Xk.mp4 | MD45 |  | Product video
71114 | https://balsgmbh.sharefile.eu/public/share/web-sa061cd1ca1c04af89585ea262066c156 | 71114_0_1200Wx1200H.png | MD01 |  | detail
71114 | https://balsgmbh.sharefile.eu/public/share/web-sa061cd1ca1c04af89585ea262066c156 | 18mb106a_0.jpg | MD12 |  | others
71114 | https://balsgmbh.sharefile.eu/public/share/web-sa061cd1ca1c04af89585ea262066c156 | DB_71114_de.pdf | MD22 |  | Artikeldatenblatt de
71114 | https://balsgmbh.sharefile.eu/public/share/web-sa061cd1ca1c04af89585ea262066c156 | 001_Materialkonformitaet_19.pdf | MD49 |  | Declaration RoHS |  | 2026-04-22
71114 | https://balsgmbh.sharefile.eu/public/share/web-sa061cd1ca1c04af89585ea262066c156 | CE_Schukosteckdose_16A_30.pdf | MD52 |  | Declaration DOC CE (Declaration of conformity CE)
71114 | https://balsgmbh.sharefile.eu/public/share/web-sa061cd1ca1c04af89585ea262066c156 | 71114_0_300Wx300H.png | MD02 |  | normal
71114 | https://balsgmbh.sharefile.eu/public/share/web-sa061cd1ca1c04af89585ea262066c156 | 71114_0_96Wx96H.png | MD47
71114 | https://balsgmbh.sharefile.eu/public/share/web-sa061cd1ca1c04af89585ea262066c156 | https://catalogue.bals.com/de/extern/71114 | MD04
71114 | https://balsgmbh.sharefile.eu/public/share/web-sa061cd1ca1c04af89585ea262066c156 | Ausschreibungstext_71114_de.txt | MD63 |  | Ausschreibungstext de
71114 | https://balsgmbh.sharefile.eu/public/share/web-sa061cd1ca1c04af89585ea262066c156 | DB_71114_en_GB.pdf | MD22 |  | Data Sheet en_GB
71114 | https://balsgmbh.sharefile.eu/public/share/web-sa061cd1ca1c04af89585ea262066c156 | DB_71114_de_CH.pdf | MD22 |  | Artikeldatenblatt de_CH
71114 | https://balsgmbh.sharefile.eu/public/share/web-sa061cd1ca1c04af89585ea262066c156 | DB_71114_en_PL.pdf | MD22 |  | Data Sheet en_PL
71114 | https://balsgmbh.sharefile.eu/public/share/web-sa061cd1ca1c04af89585ea262066c156 | DB_71114_fr_FR.pdf | MD22 |  | Fiche Technique fr_FR
71114 | https://balsgmbh.sharefile.eu/public/share/web-sa061cd1ca1c04af89585ea262066c156 | https://www.bals.com/youtube-videos/QVLVPgj1QI0.mp4 | MD45 |  | Product video
89031 | https://balsgmbh.sharefile.eu/public/share/web-sa061cd1ca1c04af89585ea262066c156 | 89031_0_1200Wx1200H.png | MD01 |  | detail
89031 | https://balsgmbh.sharefile.eu/public/share/web-sa061cd1ca1c04af89585ea262066c156 | 30mb207a_34.jpg | MD12 |  | others
89031 | https://balsgmbh.sharefile.eu/public/share/web-sa061cd1ca1c04af89585ea262066c156 | DB_89031_de.pdf | MD22 |  | Artikeldatenblatt de
89031 | https://balsgmbh.sharefile.eu/public/share/web-sa061cd1ca1c04af89585ea262066c156 | 001_Materialkonformitaet_1110.pdf | MD49 |  | Declaration RoHS |  | 2026-04-22
89031 | https://balsgmbh.sharefile.eu/public/share/web-sa061cd1ca1c04af89585ea262066c156 | CE_Variabox_M_IP44_26.pdf | MD52 |  | Declaration DOC CE (Declaration of conformity CE)
89031 | https://balsgmbh.sharefile.eu/public/share/web-sa061cd1ca1c04af89585ea262066c156 | 89031_0_300Wx300H.png | MD02 |  | normal
89031 | https://balsgmbh.sharefile.eu/public/share/web-sa061cd1ca1c04af89585ea262066c156 | 89031_0_96Wx96H.png | MD47
89031 | https://balsgmbh.sharefile.eu/public/share/web-sa061cd1ca1c04af89585ea262066c156 | https://catalogue.bals.com/de/extern/89031 | MD04
89031 | https://balsgmbh.sharefile.eu/public/share/web-sa061cd1ca1c04af89585ea262066c156 | Ausschreibungstext_89031_de.txt | MD63 |  | Ausschreibungstext de
89031 | https://balsgmbh.sharefile.eu/public/share/web-sa061cd1ca1c04af89585ea262066c156 | DB_89031_en_GB.pdf | MD22 |  | Data Sheet en_GB
89031 | https://balsgmbh.sharefile.eu/public/share/web-sa061cd1ca1c04af89585ea262066c156 | DB_89031_fr_FR.pdf | MD22 |  | Fiche Technique fr_FR
89031 | https://balsgmbh.sharefile.eu/public/share/web-sa061cd1ca1c04af89585ea262066c156 | DB_89031_en_PL.pdf | MD22 |  | Data Sheet en_PL
89031 | https://balsgmbh.sharefile.eu/public/share/web-sa061cd1ca1c04af89585ea262066c156 | DB_89031_de_CH.pdf | MD22 |  | Artikeldatenblatt de_CH
89031 | https://balsgmbh.sharefile.eu/public/share/web-sa061cd1ca1c04af89585ea262066c156 | https://www.bals.com/reach_de.pdf | MD05 |  | others
89031 | https://balsgmbh.sharefile.eu/public/share/web-sa061cd1ca1c04af89585ea262066c156 | 60003205_BA_Variabox_131.pdf | MD21 |  | others
89031 | https://balsgmbh.sharefile.eu/public/share/web-sa061cd1ca1c04af89585ea262066c156 | https://www.bals.com/youtube-videos/7GXA6ODV_Xk.mp4 | MD45 |  | Product video
71106 | https://balsgmbh.sharefile.eu/public/share/web-sa061cd1ca1c04af89585ea262066c156 | 71106_0_1200Wx1200H.png | MD01 |  | detail
71106 | https://balsgmbh.sharefile.eu/public/share/web-sa061cd1ca1c04af89585ea262066c156 | 18mb112a.jpg | MD12 |  | others
71106 | https://balsgmbh.sharefile.eu/public/share/web-sa061cd1ca1c04af89585ea262066c156 | DB_71106_de.pdf | MD22 |  | Artikeldatenblatt de
71106 | https://balsgmbh.sharefile.eu/public/share/web-sa061cd1ca1c04af89585ea262066c156 | 001_Materialkonformitaet_19.pdf | MD49 |  | Declaration RoHS |  | 2026-04-22
71106 | https://balsgmbh.sharefile.eu/public/share/web-sa061cd1ca1c04af89585ea262066c156 | CE_Schukosteckdose_16A_31.pdf | MD52 |  | Declaration DOC CE (Declaration of conformity CE)
71106 | https://balsgmbh.sharefile.eu/public/share/web-sa061cd1ca1c04af89585ea262066c156 | 71106_0_300Wx300H.png | MD02 |  | normal
71106 | https://balsgmbh.sharefile.eu/public/share/web-sa061cd1ca1c04af89585ea262066c156 | 71106_0_96Wx96H.png | MD47
71106 | https://balsgmbh.sharefile.eu/public/share/web-sa061cd1ca1c04af89585ea262066c156 | https://catalogue.bals.com/de/extern/71106 | MD04
71106 | https://balsgmbh.sharefile.eu/public/share/web-sa061cd1ca1c04af89585ea262066c156 | Ausschreibungstext_71106_de.txt | MD63 |  | Ausschreibungstext de
71106 | https://balsgmbh.sharefile.eu/public/share/web-sa061cd1ca1c04af89585ea262066c156 | DB_71106_fr_FR.pdf | MD22 |  | Fiche Technique fr_FR
71106 | https://balsgmbh.sharefile.eu/public/share/web-sa061cd1ca1c04af89585ea262066c156 | DB_71106_de_CH.pdf | MD22 |  | Artikeldatenblatt de_CH
71106 | https://balsgmbh.sharefile.eu/public/share/web-sa061cd1ca1c04af89585ea262066c156 | DB_71106_en_GB.pdf | MD22 |  | Data Sheet en_GB
71106 | https://balsgmbh.sharefile.eu/public/share/web-sa061cd1ca1c04af89585ea262066c156 | DB_71106_en_PL.pdf | MD22 |  | Data Sheet en_PL
31152 | https://balsgmbh.sharefile.eu/public/share/web-sa061cd1ca1c04af89585ea262066c156 | 31152_0_1200Wx1200H.png | MD01 |  | detail
31152 | https://balsgmbh.sharefile.eu/public/share/web-sa061cd1ca1c04af89585ea262066c156 | 03mb125a_3.jpg | MD12 |  | others
31152 | https://balsgmbh.sharefile.eu/public/share/web-sa061cd1ca1c04af89585ea262066c156 | DB_31152_de.pdf | MD22 |  | Artikeldatenblatt de
31152 | https://balsgmbh.sharefile.eu/public/share/web-sa061cd1ca1c04af89585ea262066c156 | 001_Materialkonformitaet_1111.pdf | MD49 |  | Declaration RoHS |  | 2026-04-22
31152 | https://balsgmbh.sharefile.eu/public/share/web-sa061cd1ca1c04af89585ea262066c156 | CE_Kupplungen_63A_34.pdf | MD52 |  | Declaration DOC CE (Declaration of conformity CE)
31152 | https://balsgmbh.sharefile.eu/public/share/web-sa061cd1ca1c04af89585ea262066c156 | 31152_0_300Wx300H.png | MD02 |  | normal
31152 | https://balsgmbh.sharefile.eu/public/share/web-sa061cd1ca1c04af89585ea262066c156 | 31152_0_96Wx96H.png | MD47
31152 | https://balsgmbh.sharefile.eu/public/share/web-sa061cd1ca1c04af89585ea262066c156 | https://catalogue.bals.com/de/extern/31152 | MD04
31152 | https://balsgmbh.sharefile.eu/public/share/web-sa061cd1ca1c04af89585ea262066c156 | Ausschreibungstext_31152_de.txt | MD63 |  | Ausschreibungstext de
31152 | https://balsgmbh.sharefile.eu/public/share/web-sa061cd1ca1c04af89585ea262066c156 | DB_31152_en_PL.pdf | MD22 |  | Data Sheet en_PL
31152 | https://balsgmbh.sharefile.eu/public/share/web-sa061cd1ca1c04af89585ea262066c156 | DB_31152_en_GB.pdf | MD22 |  | Data Sheet en_GB
31152 | https://balsgmbh.sharefile.eu/public/share/web-sa061cd1ca1c04af89585ea262066c156 | DB_31152_fr_FR.pdf | MD22 |  | Fiche Technique fr_FR
31152 | https://balsgmbh.sharefile.eu/public/share/web-sa061cd1ca1c04af89585ea262066c156 | DB_31152_de_CH.pdf | MD22 |  | Artikeldatenblatt de_CH
31152 | https://balsgmbh.sharefile.eu/public/share/web-sa061cd1ca1c04af89585ea262066c156 | https://www.bals.com/reach_de.pdf | MD05 |  | others
31152 | https://balsgmbh.sharefile.eu/public/share/web-sa061cd1ca1c04af89585ea262066c156 | 60003215_BA_St_Ku_63A_125A_Schraub_61.pdf | MD21 |  | others
89190 | https://balsgmbh.sharefile.eu/public/share/web-sa061cd1ca1c04af89585ea262066c156 | 89190_0_1200Wx1200H.png | MD01 |  | detail
89190 | https://balsgmbh.sharefile.eu/public/share/web-sa061cd1ca1c04af89585ea262066c156 | 30mb207a_35.jpg | MD12 |  | others
89190 | https://balsgmbh.sharefile.eu/public/share/web-sa061cd1ca1c04af89585ea262066c156 | DB_89190_de.pdf | MD22 |  | Artikeldatenblatt de
89190 | https://balsgmbh.sharefile.eu/public/share/web-sa061cd1ca1c04af89585ea262066c156 | 001_Materialkonformitaet_1112.pdf | MD49 |  | Declaration RoHS |  | 2026-04-22
89190 | https://balsgmbh.sharefile.eu/public/share/web-sa061cd1ca1c04af89585ea262066c156 | CE_Variabox_M_IP44_27.pdf | MD52 |  | Declaration DOC CE (Declaration of conformity CE)
89190 | https://balsgmbh.sharefile.eu/public/share/web-sa061cd1ca1c04af89585ea262066c156 | 89190_0_300Wx300H.png | MD02 |  | normal
89190 | https://balsgmbh.sharefile.eu/public/share/web-sa061cd1ca1c04af89585ea262066c156 | 89190_0_96Wx96H.png | MD47
89190 | https://balsgmbh.sharefile.eu/public/share/web-sa061cd1ca1c04af89585ea262066c156 | https://catalogue.bals.com/de/extern/89190 | MD04
89190 | https://balsgmbh.sharefile.eu/public/share/web-sa061cd1ca1c04af89585ea262066c156 | Ausschreibungstext_89190_de.txt | MD63 |  | Ausschreibungstext de
89190 | https://balsgmbh.sharefile.eu/public/share/web-sa061cd1ca1c04af89585ea262066c156 | DB_89190_de_CH.pdf | MD22 |  | Artikeldatenblatt de_CH
89190 | https://balsgmbh.sharefile.eu/public/share/web-sa061cd1ca1c04af89585ea262066c156 | DB_89190_en_GB.pdf | MD22 |  | Data Sheet en_GB
89190 | https://balsgmbh.sharefile.eu/public/share/web-sa061cd1ca1c04af89585ea262066c156 | DB_89190_en_PL.pdf | MD22 |  | Data Sheet en_PL
89190 | https://balsgmbh.sharefile.eu/public/share/web-sa061cd1ca1c04af89585ea262066c156 | DB_89190_fr_FR.pdf | MD22 |  | Fiche Technique fr_FR
89190 | https://balsgmbh.sharefile.eu/public/share/web-sa061cd1ca1c04af89585ea262066c156 | https://www.bals.com/reach_de.pdf | MD05 |  | others
89190 | https://balsgmbh.sharefile.eu/public/share/web-sa061cd1ca1c04af89585ea262066c156 | 60003205_BA_Variabox_132.pdf | MD21 |  | others
89190 | https://balsgmbh.sharefile.eu/public/share/web-sa061cd1ca1c04af89585ea262066c156 | https://www.bals.com/youtube-videos/7GXA6ODV_Xk.mp4 | MD45 |  | Product video
31309 | https://balsgmbh.sharefile.eu/public/share/web-sa061cd1ca1c04af89585ea262066c156 | 31309_0_1200Wx1200H.png | MD01 |  | detail
31309 | https://balsgmbh.sharefile.eu/public/share/web-sa061cd1ca1c04af89585ea262066c156 | 03mb063a.jpg | MD12 |  | others
31309 | https://balsgmbh.sharefile.eu/public/share/web-sa061cd1ca1c04af89585ea262066c156 | DB_31309_de.pdf | MD22 |  | Artikeldatenblatt de
31309 | https://balsgmbh.sharefile.eu/public/share/web-sa061cd1ca1c04af89585ea262066c156 | 001_Materialkonformitaet_19.pdf | MD49 |  | Declaration RoHS |  | 2026-04-22
31309 | https://balsgmbh.sharefile.eu/public/share/web-sa061cd1ca1c04af89585ea262066c156 | CE_Kupplungen_32A_64.pdf | MD52 |  | Declaration DOC CE (Declaration of conformity CE)
31309 | https://balsgmbh.sharefile.eu/public/share/web-sa061cd1ca1c04af89585ea262066c156 | 31309_0_300Wx300H.png | MD02 |  | normal
31309 | https://balsgmbh.sharefile.eu/public/share/web-sa061cd1ca1c04af89585ea262066c156 | 31309_0_96Wx96H.png | MD47
31309 | https://balsgmbh.sharefile.eu/public/share/web-sa061cd1ca1c04af89585ea262066c156 | https://catalogue.bals.com/de/extern/31309 | MD04
31309 | https://balsgmbh.sharefile.eu/public/share/web-sa061cd1ca1c04af89585ea262066c156 | Ausschreibungstext_31309_de.txt | MD63 |  | Ausschreibungstext de
31309 | https://balsgmbh.sharefile.eu/public/share/web-sa061cd1ca1c04af89585ea262066c156 | DB_31309_en_PL.pdf | MD22 |  | Data Sheet en_PL
31309 | https://balsgmbh.sharefile.eu/public/share/web-sa061cd1ca1c04af89585ea262066c156 | DB_31309_en_GB.pdf | MD22 |  | Data Sheet en_GB
31309 | https://balsgmbh.sharefile.eu/public/share/web-sa061cd1ca1c04af89585ea262066c156 | DB_31309_de_CH.pdf | MD22 |  | Artikeldatenblatt de_CH
31309 | https://balsgmbh.sharefile.eu/public/share/web-sa061cd1ca1c04af89585ea262066c156 | DB_31309_fr_FR.pdf | MD22 |  | Fiche Technique fr_FR
31309 | https://balsgmbh.sharefile.eu/public/share/web-sa061cd1ca1c04af89585ea262066c156 | 60003211_BA_St_Ku_16A_32A_QC.pdf | MD21 |  | others
31309 | https://balsgmbh.sharefile.eu/public/share/web-sa061cd1ca1c04af89585ea262066c156 | https://www.bals.com/youtube-videos/WNmPZ8zQ_uI.mp4 | MD45 |  | Product video
71105 | https://balsgmbh.sharefile.eu/public/share/web-sa061cd1ca1c04af89585ea262066c156 | 71105_0_1200Wx1200H.png | MD01 |  | detail
71105 | https://balsgmbh.sharefile.eu/public/share/web-sa061cd1ca1c04af89585ea262066c156 | 18mb112a.jpg | MD12 |  | others
71105 | https://balsgmbh.sharefile.eu/public/share/web-sa061cd1ca1c04af89585ea262066c156 | DB_71105_de.pdf | MD22 |  | Artikeldatenblatt de
71105 | https://balsgmbh.sharefile.eu/public/share/web-sa061cd1ca1c04af89585ea262066c156 | 001_Materialkonformitaet_19.pdf | MD49 |  | Declaration RoHS |  | 2026-04-22
71105 | https://balsgmbh.sharefile.eu/public/share/web-sa061cd1ca1c04af89585ea262066c156 | CE_Schukosteckdose_16A_32.pdf | MD52 |  | Declaration DOC CE (Declaration of conformity CE)
71105 | https://balsgmbh.sharefile.eu/public/share/web-sa061cd1ca1c04af89585ea262066c156 | 71105_0_300Wx300H.png | MD02 |  | normal
71105 | https://balsgmbh.sharefile.eu/public/share/web-sa061cd1ca1c04af89585ea262066c156 | 71105_0_96Wx96H.png | MD47
71105 | https://balsgmbh.sharefile.eu/public/share/web-sa061cd1ca1c04af89585ea262066c156 | https://catalogue.bals.com/de/extern/71105 | MD04
71105 | https://balsgmbh.sharefile.eu/public/share/web-sa061cd1ca1c04af89585ea262066c156 | Ausschreibungstext_71105_de.txt | MD63 |  | Ausschreibungstext de
71105 | https://balsgmbh.sharefile.eu/public/share/web-sa061cd1ca1c04af89585ea262066c156 | DB_71105_en_PL.pdf | MD22 |  | Data Sheet en_PL
71105 | https://balsgmbh.sharefile.eu/public/share/web-sa061cd1ca1c04af89585ea262066c156 | DB_71105_en_GB.pdf | MD22 |  | Data Sheet en_GB
71105 | https://balsgmbh.sharefile.eu/public/share/web-sa061cd1ca1c04af89585ea262066c156 | DB_71105_fr_FR.pdf | MD22 |  | Fiche Technique fr_FR
71105 | https://balsgmbh.sharefile.eu/public/share/web-sa061cd1ca1c04af89585ea262066c156 | DB_71105_de_CH.pdf | MD22 |  | Artikeldatenblatt de_CH
31207 | https://balsgmbh.sharefile.eu/public/share/web-sa061cd1ca1c04af89585ea262066c156 | 31207_0_1200Wx1200H.png | MD01 |  | detail
31207 | https://balsgmbh.sharefile.eu/public/share/web-sa061cd1ca1c04af89585ea262066c156 | 03mb063a_0.jpg | MD12 |  | others
31207 | https://balsgmbh.sharefile.eu/public/share/web-sa061cd1ca1c04af89585ea262066c156 | DB_31207_de.pdf | MD22 |  | Artikeldatenblatt de
31207 | https://balsgmbh.sharefile.eu/public/share/web-sa061cd1ca1c04af89585ea262066c156 | 001_Materialkonformitaet_1113.pdf | MD49 |  | Declaration RoHS |  | 2026-04-22
31207 | https://balsgmbh.sharefile.eu/public/share/web-sa061cd1ca1c04af89585ea262066c156 | CE_Kupplungen_32A_65.pdf | MD52 |  | Declaration DOC CE (Declaration of conformity CE)
31207 | https://balsgmbh.sharefile.eu/public/share/web-sa061cd1ca1c04af89585ea262066c156 | 31207_0_300Wx300H.png | MD02 |  | normal
31207 | https://balsgmbh.sharefile.eu/public/share/web-sa061cd1ca1c04af89585ea262066c156 | 31207_0_96Wx96H.png | MD47
31207 | https://balsgmbh.sharefile.eu/public/share/web-sa061cd1ca1c04af89585ea262066c156 | https://catalogue.bals.com/de/extern/31207 | MD04
31207 | https://balsgmbh.sharefile.eu/public/share/web-sa061cd1ca1c04af89585ea262066c156 | Ausschreibungstext_31207_de.txt | MD63 |  | Ausschreibungstext de
31207 | https://balsgmbh.sharefile.eu/public/share/web-sa061cd1ca1c04af89585ea262066c156 | DB_31207_de_CH.pdf | MD22 |  | Artikeldatenblatt de_CH
31207 | https://balsgmbh.sharefile.eu/public/share/web-sa061cd1ca1c04af89585ea262066c156 | DB_31207_en_GB.pdf | MD22 |  | Data Sheet en_GB
31207 | https://balsgmbh.sharefile.eu/public/share/web-sa061cd1ca1c04af89585ea262066c156 | DB_31207_en_PL.pdf | MD22 |  | Data Sheet en_PL
31207 | https://balsgmbh.sharefile.eu/public/share/web-sa061cd1ca1c04af89585ea262066c156 | DB_31207_fr_FR.pdf | MD22 |  | Fiche Technique fr_FR
31207 | https://balsgmbh.sharefile.eu/public/share/web-sa061cd1ca1c04af89585ea262066c156 | 60003211_BA_St_Ku_16A_32A_QC_48.pdf | MD21 |  | others
31207 | https://balsgmbh.sharefile.eu/public/share/web-sa061cd1ca1c04af89585ea262066c156 | https://www.bals.com/youtube-videos/WNmPZ8zQ_uI.mp4 | MD45 |  | Product video
89075 | https://balsgmbh.sharefile.eu/public/share/web-sa061cd1ca1c04af89585ea262066c156 | 89075_0_1200Wx1200H.png | MD01 |  | detail
89075 | https://balsgmbh.sharefile.eu/public/share/web-sa061cd1ca1c04af89585ea262066c156 | 30mb206a_35.jpg | MD12 |  | others
89075 | https://balsgmbh.sharefile.eu/public/share/web-sa061cd1ca1c04af89585ea262066c156 | DB_89075_de.pdf | MD22 |  | Artikeldatenblatt de
89075 | https://balsgmbh.sharefile.eu/public/share/web-sa061cd1ca1c04af89585ea262066c156 | 001_Materialkonformitaet_1114.pdf | MD49 |  | Declaration RoHS |  | 2026-04-22
89075 | https://balsgmbh.sharefile.eu/public/share/web-sa061cd1ca1c04af89585ea262066c156 | CE_Variabox_L_IP44_33.pdf | MD52 |  | Declaration DOC CE (Declaration of conformity CE)
89075 | https://balsgmbh.sharefile.eu/public/share/web-sa061cd1ca1c04af89585ea262066c156 | 89075_0_300Wx300H.png | MD02 |  | normal
89075 | https://balsgmbh.sharefile.eu/public/share/web-sa061cd1ca1c04af89585ea262066c156 | 89075_0_96Wx96H.png | MD47
89075 | https://balsgmbh.sharefile.eu/public/share/web-sa061cd1ca1c04af89585ea262066c156 | https://catalogue.bals.com/de/extern/89075 | MD04
89075 | https://balsgmbh.sharefile.eu/public/share/web-sa061cd1ca1c04af89585ea262066c156 | Ausschreibungstext_89075_de.txt | MD63 |  | Ausschreibungstext de
89075 | https://balsgmbh.sharefile.eu/public/share/web-sa061cd1ca1c04af89585ea262066c156 | DB_89075_de_CH.pdf | MD22 |  | Artikeldatenblatt de_CH
89075 | https://balsgmbh.sharefile.eu/public/share/web-sa061cd1ca1c04af89585ea262066c156 | DB_89075_en_GB.pdf | MD22 |  | Data Sheet en_GB
89075 | https://balsgmbh.sharefile.eu/public/share/web-sa061cd1ca1c04af89585ea262066c156 | DB_89075_fr_FR.pdf | MD22 |  | Fiche Technique fr_FR
89075 | https://balsgmbh.sharefile.eu/public/share/web-sa061cd1ca1c04af89585ea262066c156 | DB_89075_en_PL.pdf | MD22 |  | Data Sheet en_PL
89075 | https://balsgmbh.sharefile.eu/public/share/web-sa061cd1ca1c04af89585ea262066c156 | https://www.bals.com/reach_de.pdf | MD05 |  | others
89075 | https://balsgmbh.sharefile.eu/public/share/web-sa061cd1ca1c04af89585ea262066c156 | 60003205_BA_Variabox_133.pdf | MD21 |  | others
89075 | https://balsgmbh.sharefile.eu/public/share/web-sa061cd1ca1c04af89585ea262066c156 | https://www.bals.com/youtube-videos/7GXA6ODV_Xk.mp4 | MD45 |  | Product video
81001 | https://balsgmbh.sharefile.eu/public/share/web-sa061cd1ca1c04af89585ea262066c156 | 81001_0_1200Wx1200H.png | MD01 |  | detail
81001 | https://balsgmbh.sharefile.eu/public/share/web-sa061cd1ca1c04af89585ea262066c156 | DB_81001_de.pdf | MD22 |  | Artikeldatenblatt de
81001 | https://balsgmbh.sharefile.eu/public/share/web-sa061cd1ca1c04af89585ea262066c156 | 001_Materialkonformitaet_1115.pdf | MD49 |  | Declaration RoHS |  | 2026-04-22
81001 | https://balsgmbh.sharefile.eu/public/share/web-sa061cd1ca1c04af89585ea262066c156 | CE_Verlaengerungsleitung.pdf | MD52 |  | Declaration DOC CE (Declaration of conformity CE)
81001 | https://balsgmbh.sharefile.eu/public/share/web-sa061cd1ca1c04af89585ea262066c156 | 81001_0_300Wx300H.png | MD02 |  | normal
81001 | https://balsgmbh.sharefile.eu/public/share/web-sa061cd1ca1c04af89585ea262066c156 | 81001_0_96Wx96H.png | MD47
81001 | https://balsgmbh.sharefile.eu/public/share/web-sa061cd1ca1c04af89585ea262066c156 | https://catalogue.bals.com/de/extern/81001 | MD04
81001 | https://balsgmbh.sharefile.eu/public/share/web-sa061cd1ca1c04af89585ea262066c156 | Ausschreibungstext_81001_de.txt | MD63 |  | Ausschreibungstext de
81001 | https://balsgmbh.sharefile.eu/public/share/web-sa061cd1ca1c04af89585ea262066c156 | DB_81001_fr_FR.pdf | MD22 |  | Fiche Technique fr_FR
81001 | https://balsgmbh.sharefile.eu/public/share/web-sa061cd1ca1c04af89585ea262066c156 | DB_81001_en_GB.pdf | MD22 |  | Data Sheet en_GB
81001 | https://balsgmbh.sharefile.eu/public/share/web-sa061cd1ca1c04af89585ea262066c156 | DB_81001_de_CH.pdf | MD22 |  | Artikeldatenblatt de_CH
81001 | https://balsgmbh.sharefile.eu/public/share/web-sa061cd1ca1c04af89585ea262066c156 | DB_81001_en_PL.pdf | MD22 |  | Data Sheet en_PL
81001 | https://balsgmbh.sharefile.eu/public/share/web-sa061cd1ca1c04af89585ea262066c156 | https://www.bals.com/reach_de.pdf | MD05 |  | others
81001 | https://balsgmbh.sharefile.eu/public/share/web-sa061cd1ca1c04af89585ea262066c156 | 600003852_BA_Verlaengerungsleitung.pdf | MD21 |  | others
31301 | https://balsgmbh.sharefile.eu/public/share/web-sa061cd1ca1c04af89585ea262066c156 | 31301_0_1200Wx1200H.png | MD01 |  | detail
31301 | https://balsgmbh.sharefile.eu/public/share/web-sa061cd1ca1c04af89585ea262066c156 | 03mb063a.jpg | MD12 |  | others
31301 | https://balsgmbh.sharefile.eu/public/share/web-sa061cd1ca1c04af89585ea262066c156 | DB_31301_de.pdf | MD22 |  | Artikeldatenblatt de
31301 | https://balsgmbh.sharefile.eu/public/share/web-sa061cd1ca1c04af89585ea262066c156 | 001_Materialkonformitaet_19.pdf | MD49 |  | Declaration RoHS |  | 2026-04-22
31301 | https://balsgmbh.sharefile.eu/public/share/web-sa061cd1ca1c04af89585ea262066c156 | CE_Kupplungen_16A_65.pdf | MD52 |  | Declaration DOC CE (Declaration of conformity CE)
31301 | https://balsgmbh.sharefile.eu/public/share/web-sa061cd1ca1c04af89585ea262066c156 | 31301_0_300Wx300H.png | MD02 |  | normal
31301 | https://balsgmbh.sharefile.eu/public/share/web-sa061cd1ca1c04af89585ea262066c156 | 31301_0_96Wx96H.png | MD47
31301 | https://balsgmbh.sharefile.eu/public/share/web-sa061cd1ca1c04af89585ea262066c156 | https://catalogue.bals.com/de/extern/31301 | MD04
31301 | https://balsgmbh.sharefile.eu/public/share/web-sa061cd1ca1c04af89585ea262066c156 | Ausschreibungstext_31301_de.txt | MD63 |  | Ausschreibungstext de
31301 | https://balsgmbh.sharefile.eu/public/share/web-sa061cd1ca1c04af89585ea262066c156 | DB_31301_de_CH.pdf | MD22 |  | Artikeldatenblatt de_CH
31301 | https://balsgmbh.sharefile.eu/public/share/web-sa061cd1ca1c04af89585ea262066c156 | DB_31301_en_GB.pdf | MD22 |  | Data Sheet en_GB
31301 | https://balsgmbh.sharefile.eu/public/share/web-sa061cd1ca1c04af89585ea262066c156 | DB_31301_fr_FR.pdf | MD22 |  | Fiche Technique fr_FR
31301 | https://balsgmbh.sharefile.eu/public/share/web-sa061cd1ca1c04af89585ea262066c156 | DB_31301_en_PL.pdf | MD22 |  | Data Sheet en_PL
31301 | https://balsgmbh.sharefile.eu/public/share/web-sa061cd1ca1c04af89585ea262066c156 | 60003211_BA_St_Ku_16A_32A_QC.pdf | MD21 |  | others
31301 | https://balsgmbh.sharefile.eu/public/share/web-sa061cd1ca1c04af89585ea262066c156 | https://www.bals.com/youtube-videos/WNmPZ8zQ_uI.mp4 | MD45 |  | Product video
89129 | https://balsgmbh.sharefile.eu/public/share/web-sa061cd1ca1c04af89585ea262066c156 | 89129_0_1200Wx1200H.png | MD01 |  | detail
89129 | https://balsgmbh.sharefile.eu/public/share/web-sa061cd1ca1c04af89585ea262066c156 | 30mb214a_6.jpg | MD12 |  | others
89129 | https://balsgmbh.sharefile.eu/public/share/web-sa061cd1ca1c04af89585ea262066c156 | DB_89129_de.pdf | MD22 |  | Artikeldatenblatt de
89129 | https://balsgmbh.sharefile.eu/public/share/web-sa061cd1ca1c04af89585ea262066c156 | 001_Materialkonformitaet_1116.pdf | MD49 |  | Declaration RoHS |  | 2026-04-22
89129 | https://balsgmbh.sharefile.eu/public/share/web-sa061cd1ca1c04af89585ea262066c156 | CE_Variabox_L_IP44_34.pdf | MD52 |  | Declaration DOC CE (Declaration of conformity CE)
89129 | https://balsgmbh.sharefile.eu/public/share/web-sa061cd1ca1c04af89585ea262066c156 | 89129_0_300Wx300H.png | MD02 |  | normal
89129 | https://balsgmbh.sharefile.eu/public/share/web-sa061cd1ca1c04af89585ea262066c156 | 89129_0_96Wx96H.png | MD47
89129 | https://balsgmbh.sharefile.eu/public/share/web-sa061cd1ca1c04af89585ea262066c156 | https://catalogue.bals.com/de/extern/89129 | MD04
89129 | https://balsgmbh.sharefile.eu/public/share/web-sa061cd1ca1c04af89585ea262066c156 | Ausschreibungstext_89129_de.txt | MD63 |  | Ausschreibungstext de
89129 | https://balsgmbh.sharefile.eu/public/share/web-sa061cd1ca1c04af89585ea262066c156 | DB_89129_en_GB.pdf | MD22 |  | Data Sheet en_GB
89129 | https://balsgmbh.sharefile.eu/public/share/web-sa061cd1ca1c04af89585ea262066c156 | DB_89129_fr_FR.pdf | MD22 |  | Fiche Technique fr_FR
89129 | https://balsgmbh.sharefile.eu/public/share/web-sa061cd1ca1c04af89585ea262066c156 | DB_89129_en_PL.pdf | MD22 |  | Data Sheet en_PL
89129 | https://balsgmbh.sharefile.eu/public/share/web-sa061cd1ca1c04af89585ea262066c156 | DB_89129_de_CH.pdf | MD22 |  | Artikeldatenblatt de_CH
89129 | https://balsgmbh.sharefile.eu/public/share/web-sa061cd1ca1c04af89585ea262066c156 | https://www.bals.com/reach_de.pdf | MD05 |  | others
89129 | https://balsgmbh.sharefile.eu/public/share/web-sa061cd1ca1c04af89585ea262066c156 | 60003205_BA_Variabox_134.pdf | MD21 |  | others
89129 | https://balsgmbh.sharefile.eu/public/share/web-sa061cd1ca1c04af89585ea262066c156 | https://www.bals.com/youtube-videos/7GXA6ODV_Xk.mp4 | MD45 |  | Product video
31308 | https://balsgmbh.sharefile.eu/public/share/web-sa061cd1ca1c04af89585ea262066c156 | 31308_0_1200Wx1200H.png | MD01 |  | detail
31308 | https://balsgmbh.sharefile.eu/public/share/web-sa061cd1ca1c04af89585ea262066c156 | 03mb063a.jpg | MD12 |  | others
31308 | https://balsgmbh.sharefile.eu/public/share/web-sa061cd1ca1c04af89585ea262066c156 | DB_31308_de.pdf | MD22 |  | Artikeldatenblatt de
31308 | https://balsgmbh.sharefile.eu/public/share/web-sa061cd1ca1c04af89585ea262066c156 | 001_Materialkonformitaet_19.pdf | MD49 |  | Declaration RoHS |  | 2026-04-22
31308 | https://balsgmbh.sharefile.eu/public/share/web-sa061cd1ca1c04af89585ea262066c156 | CE_Kupplungen_32A_66.pdf | MD52 |  | Declaration DOC CE (Declaration of conformity CE)
31308 | https://balsgmbh.sharefile.eu/public/share/web-sa061cd1ca1c04af89585ea262066c156 | 31308_0_300Wx300H.png | MD02 |  | normal
31308 | https://balsgmbh.sharefile.eu/public/share/web-sa061cd1ca1c04af89585ea262066c156 | 31308_0_96Wx96H.png | MD47
31308 | https://balsgmbh.sharefile.eu/public/share/web-sa061cd1ca1c04af89585ea262066c156 | https://catalogue.bals.com/de/extern/31308 | MD04
31308 | https://balsgmbh.sharefile.eu/public/share/web-sa061cd1ca1c04af89585ea262066c156 | Ausschreibungstext_31308_de.txt | MD63 |  | Ausschreibungstext de
31308 | https://balsgmbh.sharefile.eu/public/share/web-sa061cd1ca1c04af89585ea262066c156 | DB_31308_en_GB.pdf | MD22 |  | Data Sheet en_GB
31308 | https://balsgmbh.sharefile.eu/public/share/web-sa061cd1ca1c04af89585ea262066c156 | DB_31308_de_CH.pdf | MD22 |  | Artikeldatenblatt de_CH
31308 | https://balsgmbh.sharefile.eu/public/share/web-sa061cd1ca1c04af89585ea262066c156 | DB_31308_en_PL.pdf | MD22 |  | Data Sheet en_PL
31308 | https://balsgmbh.sharefile.eu/public/share/web-sa061cd1ca1c04af89585ea262066c156 | DB_31308_fr_FR.pdf | MD22 |  | Fiche Technique fr_FR
31308 | https://balsgmbh.sharefile.eu/public/share/web-sa061cd1ca1c04af89585ea262066c156 | 60003211_BA_St_Ku_16A_32A_QC.pdf | MD21 |  | others
31308 | https://balsgmbh.sharefile.eu/public/share/web-sa061cd1ca1c04af89585ea262066c156 | https://www.bals.com/youtube-videos/WNmPZ8zQ_uI.mp4 | MD45 |  | Product video
522372 | https://balsgmbh.sharefile.eu/public/share/web-sa061cd1ca1c04af89585ea262066c156 | 522372_0_1200Wx1200H.png | MD01 |  | detail
522372 | https://balsgmbh.sharefile.eu/public/share/web-sa061cd1ca1c04af89585ea262066c156 | 13mb43_2.jpg | MD12 |  | others
522372 | https://balsgmbh.sharefile.eu/public/share/web-sa061cd1ca1c04af89585ea262066c156 | DB_522372_de.pdf | MD22 |  | Artikeldatenblatt de
522372 | https://balsgmbh.sharefile.eu/public/share/web-sa061cd1ca1c04af89585ea262066c156 | 001_Materialkonformitaet_19.pdf | MD49 |  | Declaration RoHS |  | 2026-04-22
522372 | https://balsgmbh.sharefile.eu/public/share/web-sa061cd1ca1c04af89585ea262066c156 | CE_Vollgummi_tragbar_IP44_22.pdf | MD52 |  | Declaration DOC CE (Declaration of conformity CE)
522372 | https://balsgmbh.sharefile.eu/public/share/web-sa061cd1ca1c04af89585ea262066c156 | 522372_0_300Wx300H.png | MD02 |  | normal
522372 | https://balsgmbh.sharefile.eu/public/share/web-sa061cd1ca1c04af89585ea262066c156 | 522372_0_96Wx96H.png | MD47
522372 | https://balsgmbh.sharefile.eu/public/share/web-sa061cd1ca1c04af89585ea262066c156 | https://catalogue.bals.com/de/extern/522372 | MD04
522372 | https://balsgmbh.sharefile.eu/public/share/web-sa061cd1ca1c04af89585ea262066c156 | Ausschreibungstext_522372_de.txt | MD63 |  | Ausschreibungstext de
522372 | https://balsgmbh.sharefile.eu/public/share/web-sa061cd1ca1c04af89585ea262066c156 | DB_522372_en_GB.pdf | MD22 |  | Data Sheet en_GB
522372 | https://balsgmbh.sharefile.eu/public/share/web-sa061cd1ca1c04af89585ea262066c156 | DB_522372_fr_FR.pdf | MD22 |  | Fiche Technique fr_FR
522372 | https://balsgmbh.sharefile.eu/public/share/web-sa061cd1ca1c04af89585ea262066c156 | DB_522372_de_CH.pdf | MD22 |  | Artikeldatenblatt de_CH
522372 | https://balsgmbh.sharefile.eu/public/share/web-sa061cd1ca1c04af89585ea262066c156 | DB_522372_en_PL.pdf | MD22 |  | Data Sheet en_PL
522372 | https://balsgmbh.sharefile.eu/public/share/web-sa061cd1ca1c04af89585ea262066c156 | https://www.bals.com/reach_de.pdf | MD05 |  | others
522372 | https://balsgmbh.sharefile.eu/public/share/web-sa061cd1ca1c04af89585ea262066c156 | 60003206_BA_Mobile_Verteiler_6.pdf | MD21 |  | others
89057 | https://balsgmbh.sharefile.eu/public/share/web-sa061cd1ca1c04af89585ea262066c156 | 89057_0_1200Wx1200H.png | MD01 |  | detail
89057 | https://balsgmbh.sharefile.eu/public/share/web-sa061cd1ca1c04af89585ea262066c156 | 30mb207a_36.jpg | MD12 |  | others
89057 | https://balsgmbh.sharefile.eu/public/share/web-sa061cd1ca1c04af89585ea262066c156 | DB_89057_de.pdf | MD22 |  | Artikeldatenblatt de
89057 | https://balsgmbh.sharefile.eu/public/share/web-sa061cd1ca1c04af89585ea262066c156 | 001_Materialkonformitaet_1117.pdf | MD49 |  | Declaration RoHS |  | 2026-04-22
89057 | https://balsgmbh.sharefile.eu/public/share/web-sa061cd1ca1c04af89585ea262066c156 | CE_Variabox_M_IP44_28.pdf | MD52 |  | Declaration DOC CE (Declaration of conformity CE)
89057 | https://balsgmbh.sharefile.eu/public/share/web-sa061cd1ca1c04af89585ea262066c156 | 89057_0_300Wx300H.png | MD02 |  | normal
89057 | https://balsgmbh.sharefile.eu/public/share/web-sa061cd1ca1c04af89585ea262066c156 | 89057_0_96Wx96H.png | MD47
89057 | https://balsgmbh.sharefile.eu/public/share/web-sa061cd1ca1c04af89585ea262066c156 | https://catalogue.bals.com/de/extern/89057 | MD04
89057 | https://balsgmbh.sharefile.eu/public/share/web-sa061cd1ca1c04af89585ea262066c156 | Ausschreibungstext_89057_de.txt | MD63 |  | Ausschreibungstext de
89057 | https://balsgmbh.sharefile.eu/public/share/web-sa061cd1ca1c04af89585ea262066c156 | DB_89057_en_PL.pdf | MD22 |  | Data Sheet en_PL
89057 | https://balsgmbh.sharefile.eu/public/share/web-sa061cd1ca1c04af89585ea262066c156 | DB_89057_fr_FR.pdf | MD22 |  | Fiche Technique fr_FR
89057 | https://balsgmbh.sharefile.eu/public/share/web-sa061cd1ca1c04af89585ea262066c156 | DB_89057_en_GB.pdf | MD22 |  | Data Sheet en_GB
89057 | https://balsgmbh.sharefile.eu/public/share/web-sa061cd1ca1c04af89585ea262066c156 | DB_89057_de_CH.pdf | MD22 |  | Artikeldatenblatt de_CH
89057 | https://balsgmbh.sharefile.eu/public/share/web-sa061cd1ca1c04af89585ea262066c156 | https://www.bals.com/reach_de.pdf | MD05 |  | others
89057 | https://balsgmbh.sharefile.eu/public/share/web-sa061cd1ca1c04af89585ea262066c156 | 60003205_BA_Variabox_135.pdf | MD21 |  | others
89057 | https://balsgmbh.sharefile.eu/public/share/web-sa061cd1ca1c04af89585ea262066c156 | https://www.bals.com/youtube-videos/7GXA6ODV_Xk.mp4 | MD45 |  | Product video
31302 | https://balsgmbh.sharefile.eu/public/share/web-sa061cd1ca1c04af89585ea262066c156 | 31302_0_1200Wx1200H.png | MD01 |  | detail
31302 | https://balsgmbh.sharefile.eu/public/share/web-sa061cd1ca1c04af89585ea262066c156 | 03mb063a.jpg | MD12 |  | others
31302 | https://balsgmbh.sharefile.eu/public/share/web-sa061cd1ca1c04af89585ea262066c156 | DB_31302_de.pdf | MD22 |  | Artikeldatenblatt de
31302 | https://balsgmbh.sharefile.eu/public/share/web-sa061cd1ca1c04af89585ea262066c156 | 001_Materialkonformitaet_19.pdf | MD49 |  | Declaration RoHS |  | 2026-04-22
31302 | https://balsgmbh.sharefile.eu/public/share/web-sa061cd1ca1c04af89585ea262066c156 | CE_Kupplungen_16A_66.pdf | MD52 |  | Declaration DOC CE (Declaration of conformity CE)
31302 | https://balsgmbh.sharefile.eu/public/share/web-sa061cd1ca1c04af89585ea262066c156 | 31302_0_300Wx300H.png | MD02 |  | normal
31302 | https://balsgmbh.sharefile.eu/public/share/web-sa061cd1ca1c04af89585ea262066c156 | 31302_0_96Wx96H.png | MD47
31302 | https://balsgmbh.sharefile.eu/public/share/web-sa061cd1ca1c04af89585ea262066c156 | https://catalogue.bals.com/de/extern/31302 | MD04
31302 | https://balsgmbh.sharefile.eu/public/share/web-sa061cd1ca1c04af89585ea262066c156 | Ausschreibungstext_31302_de.txt | MD63 |  | Ausschreibungstext de
31302 | https://balsgmbh.sharefile.eu/public/share/web-sa061cd1ca1c04af89585ea262066c156 | DB_31302_en_GB.pdf | MD22 |  | Data Sheet en_GB
31302 | https://balsgmbh.sharefile.eu/public/share/web-sa061cd1ca1c04af89585ea262066c156 | DB_31302_de_CH.pdf | MD22 |  | Artikeldatenblatt de_CH
31302 | https://balsgmbh.sharefile.eu/public/share/web-sa061cd1ca1c04af89585ea262066c156 | DB_31302_en_PL.pdf | MD22 |  | Data Sheet en_PL
31302 | https://balsgmbh.sharefile.eu/public/share/web-sa061cd1ca1c04af89585ea262066c156 | DB_31302_fr_FR.pdf | MD22 |  | Fiche Technique fr_FR
31302 | https://balsgmbh.sharefile.eu/public/share/web-sa061cd1ca1c04af89585ea262066c156 | 60003211_BA_St_Ku_16A_32A_QC.pdf | MD21 |  | others
31302 | https://balsgmbh.sharefile.eu/public/share/web-sa061cd1ca1c04af89585ea262066c156 | https://www.bals.com/youtube-videos/WNmPZ8zQ_uI.mp4 | MD45 |  | Product video
31313 | https://balsgmbh.sharefile.eu/public/share/web-sa061cd1ca1c04af89585ea262066c156 | 31313_0_1200Wx1200H.png | MD01 |  | detail
31313 | https://balsgmbh.sharefile.eu/public/share/web-sa061cd1ca1c04af89585ea262066c156 | 03mb063a.jpg | MD12 |  | others
31313 | https://balsgmbh.sharefile.eu/public/share/web-sa061cd1ca1c04af89585ea262066c156 | DB_31313_de.pdf | MD22 |  | Artikeldatenblatt de
31313 | https://balsgmbh.sharefile.eu/public/share/web-sa061cd1ca1c04af89585ea262066c156 | 001_Materialkonformitaet_19.pdf | MD49 |  | Declaration RoHS |  | 2026-04-22
31313 | https://balsgmbh.sharefile.eu/public/share/web-sa061cd1ca1c04af89585ea262066c156 | CE_Kupplungen_32A_67.pdf | MD52 |  | Declaration DOC CE (Declaration of conformity CE)
31313 | https://balsgmbh.sharefile.eu/public/share/web-sa061cd1ca1c04af89585ea262066c156 | 31313_0_300Wx300H.png | MD02 |  | normal
31313 | https://balsgmbh.sharefile.eu/public/share/web-sa061cd1ca1c04af89585ea262066c156 | 31313_0_96Wx96H.png | MD47
31313 | https://balsgmbh.sharefile.eu/public/share/web-sa061cd1ca1c04af89585ea262066c156 | https://catalogue.bals.com/de/extern/31313 | MD04
31313 | https://balsgmbh.sharefile.eu/public/share/web-sa061cd1ca1c04af89585ea262066c156 | Ausschreibungstext_31313_de.txt | MD63 |  | Ausschreibungstext de
31313 | https://balsgmbh.sharefile.eu/public/share/web-sa061cd1ca1c04af89585ea262066c156 | DB_31313_de_CH.pdf | MD22 |  | Artikeldatenblatt de_CH
31313 | https://balsgmbh.sharefile.eu/public/share/web-sa061cd1ca1c04af89585ea262066c156 | DB_31313_en_GB.pdf | MD22 |  | Data Sheet en_GB
31313 | https://balsgmbh.sharefile.eu/public/share/web-sa061cd1ca1c04af89585ea262066c156 | DB_31313_en_PL.pdf | MD22 |  | Data Sheet en_PL
31313 | https://balsgmbh.sharefile.eu/public/share/web-sa061cd1ca1c04af89585ea262066c156 | DB_31313_fr_FR.pdf | MD22 |  | Fiche Technique fr_FR
31313 | https://balsgmbh.sharefile.eu/public/share/web-sa061cd1ca1c04af89585ea262066c156 | 60003211_BA_St_Ku_16A_32A_QC.pdf | MD21 |  | others
31313 | https://balsgmbh.sharefile.eu/public/share/web-sa061cd1ca1c04af89585ea262066c156 | https://www.bals.com/youtube-videos/WNmPZ8zQ_uI.mp4 | MD45 |  | Product video
81002 | https://balsgmbh.sharefile.eu/public/share/web-sa061cd1ca1c04af89585ea262066c156 | 81002_0_1200Wx1200H.png | MD01 |  | detail
81002 | https://balsgmbh.sharefile.eu/public/share/web-sa061cd1ca1c04af89585ea262066c156 | DB_81002_de.pdf | MD22 |  | Artikeldatenblatt de
81002 | https://balsgmbh.sharefile.eu/public/share/web-sa061cd1ca1c04af89585ea262066c156 | 001_Materialkonformitaet_1118.pdf | MD49 |  | Declaration RoHS |  | 2026-04-22
81002 | https://balsgmbh.sharefile.eu/public/share/web-sa061cd1ca1c04af89585ea262066c156 | CE_Verlaengerungsleitung.pdf | MD52 |  | Declaration DOC CE (Declaration of conformity CE)
81002 | https://balsgmbh.sharefile.eu/public/share/web-sa061cd1ca1c04af89585ea262066c156 | 81002_0_300Wx300H.png | MD02 |  | normal
81002 | https://balsgmbh.sharefile.eu/public/share/web-sa061cd1ca1c04af89585ea262066c156 | 81002_0_96Wx96H.png | MD47
81002 | https://balsgmbh.sharefile.eu/public/share/web-sa061cd1ca1c04af89585ea262066c156 | Ausschreibungstext_81002_de.txt | MD63 |  | Ausschreibungstext de
81002 | https://balsgmbh.sharefile.eu/public/share/web-sa061cd1ca1c04af89585ea262066c156 | DB_81002_en_GB.pdf | MD22 |  | Data Sheet en_GB
81002 | https://balsgmbh.sharefile.eu/public/share/web-sa061cd1ca1c04af89585ea262066c156 | DB_81002_de_CH.pdf | MD22 |  | Artikeldatenblatt de_CH
81002 | https://balsgmbh.sharefile.eu/public/share/web-sa061cd1ca1c04af89585ea262066c156 | DB_81002_fr_FR.pdf | MD22 |  | Fiche Technique fr_FR
81002 | https://balsgmbh.sharefile.eu/public/share/web-sa061cd1ca1c04af89585ea262066c156 | DB_81002_en_PL.pdf | MD22 |  | Data Sheet en_PL
81002 | https://balsgmbh.sharefile.eu/public/share/web-sa061cd1ca1c04af89585ea262066c156 | https://www.bals.com/reach_de.pdf | MD05 |  | others
81002 | https://balsgmbh.sharefile.eu/public/share/web-sa061cd1ca1c04af89585ea262066c156 | 600003852_BA_Verlaengerungsleitung.pdf | MD21 |  | others
31241 | https://balsgmbh.sharefile.eu/public/share/web-sa061cd1ca1c04af89585ea262066c156 | 31241_0_1200Wx1200H.png | MD01 |  | detail
31241 | https://balsgmbh.sharefile.eu/public/share/web-sa061cd1ca1c04af89585ea262066c156 | 03mb063a.jpg | MD12 |  | others
31241 | https://balsgmbh.sharefile.eu/public/share/web-sa061cd1ca1c04af89585ea262066c156 | DB_31241_de.pdf | MD22 |  | Artikeldatenblatt de
31241 | https://balsgmbh.sharefile.eu/public/share/web-sa061cd1ca1c04af89585ea262066c156 | 001_Materialkonformitaet_19.pdf | MD49 |  | Declaration RoHS |  | 2026-04-22
31241 | https://balsgmbh.sharefile.eu/public/share/web-sa061cd1ca1c04af89585ea262066c156 | CE_Kupplungen_16A_67.pdf | MD52 |  | Declaration DOC CE (Declaration of conformity CE)
31241 | https://balsgmbh.sharefile.eu/public/share/web-sa061cd1ca1c04af89585ea262066c156 | 31241_0_300Wx300H.png | MD02 |  | normal
31241 | https://balsgmbh.sharefile.eu/public/share/web-sa061cd1ca1c04af89585ea262066c156 | 31241_0_96Wx96H.png | MD47
31241 | https://balsgmbh.sharefile.eu/public/share/web-sa061cd1ca1c04af89585ea262066c156 | https://catalogue.bals.com/de/extern/31241 | MD04
31241 | https://balsgmbh.sharefile.eu/public/share/web-sa061cd1ca1c04af89585ea262066c156 | Ausschreibungstext_31241_de.txt | MD63 |  | Ausschreibungstext de
31241 | https://balsgmbh.sharefile.eu/public/share/web-sa061cd1ca1c04af89585ea262066c156 | DB_31241_de_CH.pdf | MD22 |  | Artikeldatenblatt de_CH
31241 | https://balsgmbh.sharefile.eu/public/share/web-sa061cd1ca1c04af89585ea262066c156 | DB_31241_fr_FR.pdf | MD22 |  | Fiche Technique fr_FR
31241 | https://balsgmbh.sharefile.eu/public/share/web-sa061cd1ca1c04af89585ea262066c156 | DB_31241_en_GB.pdf | MD22 |  | Data Sheet en_GB
31241 | https://balsgmbh.sharefile.eu/public/share/web-sa061cd1ca1c04af89585ea262066c156 | DB_31241_en_PL.pdf | MD22 |  | Data Sheet en_PL
31241 | https://balsgmbh.sharefile.eu/public/share/web-sa061cd1ca1c04af89585ea262066c156 | 60003211_BA_St_Ku_16A_32A_QC.pdf | MD21 |  | others
31241 | https://balsgmbh.sharefile.eu/public/share/web-sa061cd1ca1c04af89585ea262066c156 | https://www.bals.com/youtube-videos/WNmPZ8zQ_uI.mp4 | MD45 |  | Product video
5401302 | https://balsgmbh.sharefile.eu/public/share/web-sa061cd1ca1c04af89585ea262066c156 | 5401302_0_1200Wx1200H.png | MD01 |  | detail
5401302 | https://balsgmbh.sharefile.eu/public/share/web-sa061cd1ca1c04af89585ea262066c156 | 13mb109a_25.jpg | MD12 |  | others
5401302 | https://balsgmbh.sharefile.eu/public/share/web-sa061cd1ca1c04af89585ea262066c156 | DB_5401302_de.pdf | MD22 |  | Artikeldatenblatt de
5401302 | https://balsgmbh.sharefile.eu/public/share/web-sa061cd1ca1c04af89585ea262066c156 | 001_Materialkonformitaet_1119.pdf | MD49 |  | Declaration RoHS |  | 2026-04-22
5401302 | https://balsgmbh.sharefile.eu/public/share/web-sa061cd1ca1c04af89585ea262066c156 | CE_Modbox_71.pdf | MD52 |  | Declaration DOC CE (Declaration of conformity CE)
5401302 | https://balsgmbh.sharefile.eu/public/share/web-sa061cd1ca1c04af89585ea262066c156 | 5401302_0_300Wx300H.png | MD02 |  | normal
5401302 | https://balsgmbh.sharefile.eu/public/share/web-sa061cd1ca1c04af89585ea262066c156 | 5401302_0_96Wx96H.png | MD47
5401302 | https://balsgmbh.sharefile.eu/public/share/web-sa061cd1ca1c04af89585ea262066c156 | https://catalogue.bals.com/de/extern/5401302 | MD04
5401302 | https://balsgmbh.sharefile.eu/public/share/web-sa061cd1ca1c04af89585ea262066c156 | Ausschreibungstext_5401302_de.txt | MD63 |  | Ausschreibungstext de
5401302 | https://balsgmbh.sharefile.eu/public/share/web-sa061cd1ca1c04af89585ea262066c156 | DB_5401302_en_GB.pdf | MD22 |  | Data Sheet en_GB
5401302 | https://balsgmbh.sharefile.eu/public/share/web-sa061cd1ca1c04af89585ea262066c156 | DB_5401302_en_PL.pdf | MD22 |  | Data Sheet en_PL
5401302 | https://balsgmbh.sharefile.eu/public/share/web-sa061cd1ca1c04af89585ea262066c156 | DB_5401302_de_CH.pdf | MD22 |  | Artikeldatenblatt de_CH
5401302 | https://balsgmbh.sharefile.eu/public/share/web-sa061cd1ca1c04af89585ea262066c156 | DB_5401302_fr_FR.pdf | MD22 |  | Fiche Technique fr_FR
5401302 | https://balsgmbh.sharefile.eu/public/share/web-sa061cd1ca1c04af89585ea262066c156 | https://www.bals.com/reach_de.pdf | MD05 |  | others
5401302 | https://balsgmbh.sharefile.eu/public/share/web-sa061cd1ca1c04af89585ea262066c156 | 60003233_BA_Wandverteiler_allgemein_137.pdf | MD21 |  | others
5401302 | https://balsgmbh.sharefile.eu/public/share/web-sa061cd1ca1c04af89585ea262066c156 | https://www.bals.com/youtube-videos/5_ishBxgzHg.mp4 | MD45 |  | Product video
71028 | https://balsgmbh.sharefile.eu/public/share/web-sa061cd1ca1c04af89585ea262066c156 | 71028_0_1200Wx1200H.png | MD01 |  | detail
71028 | https://balsgmbh.sharefile.eu/public/share/web-sa061cd1ca1c04af89585ea262066c156 | 18mb019a_4.jpg | MD12 |  | others
71028 | https://balsgmbh.sharefile.eu/public/share/web-sa061cd1ca1c04af89585ea262066c156 | DB_71028_de.pdf | MD22 |  | Artikeldatenblatt de
71028 | https://balsgmbh.sharefile.eu/public/share/web-sa061cd1ca1c04af89585ea262066c156 | 001_Materialkonformitaet_1120.pdf | MD49 |  | Declaration RoHS |  | 2026-04-22
71028 | https://balsgmbh.sharefile.eu/public/share/web-sa061cd1ca1c04af89585ea262066c156 | CE_Schukosteckdose_16A_33.pdf | MD52 |  | Declaration DOC CE (Declaration of conformity CE)
71028 | https://balsgmbh.sharefile.eu/public/share/web-sa061cd1ca1c04af89585ea262066c156 | 71028_0_300Wx300H.png | MD02 |  | normal
71028 | https://balsgmbh.sharefile.eu/public/share/web-sa061cd1ca1c04af89585ea262066c156 | 71028_0_96Wx96H.png | MD47
71028 | https://balsgmbh.sharefile.eu/public/share/web-sa061cd1ca1c04af89585ea262066c156 | https://catalogue.bals.com/de/extern/71028 | MD04
71028 | https://balsgmbh.sharefile.eu/public/share/web-sa061cd1ca1c04af89585ea262066c156 | Ausschreibungstext_71028_de.txt | MD63 |  | Ausschreibungstext de
71028 | https://balsgmbh.sharefile.eu/public/share/web-sa061cd1ca1c04af89585ea262066c156 | DB_71028_en_GB.pdf | MD22 |  | Data Sheet en_GB
71028 | https://balsgmbh.sharefile.eu/public/share/web-sa061cd1ca1c04af89585ea262066c156 | DB_71028_en_PL.pdf | MD22 |  | Data Sheet en_PL
71028 | https://balsgmbh.sharefile.eu/public/share/web-sa061cd1ca1c04af89585ea262066c156 | DB_71028_de_CH.pdf | MD22 |  | Artikeldatenblatt de_CH
71028 | https://balsgmbh.sharefile.eu/public/share/web-sa061cd1ca1c04af89585ea262066c156 | DB_71028_fr_FR.pdf | MD22 |  | Fiche Technique fr_FR
110487 | https://balsgmbh.sharefile.eu/public/share/web-sa061cd1ca1c04af89585ea262066c156 | 110487_0_1200Wx1200H.png | MD01 |  | detail
110487 | https://balsgmbh.sharefile.eu/public/share/web-sa061cd1ca1c04af89585ea262066c156 | 01mb028a.jpg | MD12 |  | others
110487 | https://balsgmbh.sharefile.eu/public/share/web-sa061cd1ca1c04af89585ea262066c156 | DB_110487_de.pdf | MD22 |  | Artikeldatenblatt de
110487 | https://balsgmbh.sharefile.eu/public/share/web-sa061cd1ca1c04af89585ea262066c156 | 001_Materialkonformitaet_1121.pdf | MD49 |  | Declaration RoHS |  | 2026-04-22
110487 | https://balsgmbh.sharefile.eu/public/share/web-sa061cd1ca1c04af89585ea262066c156 | CE_Steckdosen_63A_59.pdf | MD52 |  | Declaration DOC CE (Declaration of conformity CE)
110487 | https://balsgmbh.sharefile.eu/public/share/web-sa061cd1ca1c04af89585ea262066c156 | 110487_0_300Wx300H.png | MD02 |  | normal
110487 | https://balsgmbh.sharefile.eu/public/share/web-sa061cd1ca1c04af89585ea262066c156 | 110487_0_96Wx96H.png | MD47
110487 | https://balsgmbh.sharefile.eu/public/share/web-sa061cd1ca1c04af89585ea262066c156 | https://catalogue.bals.com/de/extern/110487 | MD04
110487 | https://balsgmbh.sharefile.eu/public/share/web-sa061cd1ca1c04af89585ea262066c156 | Ausschreibungstext_110487_de.txt | MD63 |  | Ausschreibungstext de
110487 | https://balsgmbh.sharefile.eu/public/share/web-sa061cd1ca1c04af89585ea262066c156 | DB_110487_fr_FR.pdf | MD22 |  | Fiche Technique fr_FR
110487 | https://balsgmbh.sharefile.eu/public/share/web-sa061cd1ca1c04af89585ea262066c156 | DB_110487_en_GB.pdf | MD22 |  | Data Sheet en_GB
110487 | https://balsgmbh.sharefile.eu/public/share/web-sa061cd1ca1c04af89585ea262066c156 | DB_110487_de_CH.pdf | MD22 |  | Artikeldatenblatt de_CH
110487 | https://balsgmbh.sharefile.eu/public/share/web-sa061cd1ca1c04af89585ea262066c156 | DB_110487_en_PL.pdf | MD22 |  | Data Sheet en_PL
110487 | https://balsgmbh.sharefile.eu/public/share/web-sa061cd1ca1c04af89585ea262066c156 | https://www.bals.com/reach_de.pdf | MD05 |  | others
110487 | https://balsgmbh.sharefile.eu/public/share/web-sa061cd1ca1c04af89585ea262066c156 | 60003506_BA_Wd_Ad_63A_QC_1.pdf | MD21 |  | others
110487 | https://balsgmbh.sharefile.eu/public/share/web-sa061cd1ca1c04af89585ea262066c156 | https://www.bals.com/youtube-videos/-5UdvsObF0Y.mp4 | MD45 |  | Product video
896341 | https://balsgmbh.sharefile.eu/public/share/web-sa061cd1ca1c04af89585ea262066c156 | 896341_0_1200Wx1200H.png | MD01 |  | detail
896341 | https://balsgmbh.sharefile.eu/public/share/web-sa061cd1ca1c04af89585ea262066c156 | 30mb205a_27.jpg | MD12 |  | others
896341 | https://balsgmbh.sharefile.eu/public/share/web-sa061cd1ca1c04af89585ea262066c156 | DB_896341_de.pdf | MD22 |  | Artikeldatenblatt de
896341 | https://balsgmbh.sharefile.eu/public/share/web-sa061cd1ca1c04af89585ea262066c156 | 001_Materialkonformitaet_1122.pdf | MD49 |  | Declaration RoHS |  | 2026-04-22
896341 | https://balsgmbh.sharefile.eu/public/share/web-sa061cd1ca1c04af89585ea262066c156 | CE_Variabox_XL_IP44_16.pdf | MD52 |  | Declaration DOC CE (Declaration of conformity CE)
896341 | https://balsgmbh.sharefile.eu/public/share/web-sa061cd1ca1c04af89585ea262066c156 | 896341_0_300Wx300H.png | MD02 |  | normal
896341 | https://balsgmbh.sharefile.eu/public/share/web-sa061cd1ca1c04af89585ea262066c156 | 896341_0_96Wx96H.png | MD47
896341 | https://balsgmbh.sharefile.eu/public/share/web-sa061cd1ca1c04af89585ea262066c156 | Ausschreibungstext_896341_de.txt | MD63 |  | Ausschreibungstext de
896341 | https://balsgmbh.sharefile.eu/public/share/web-sa061cd1ca1c04af89585ea262066c156 | DB_896341_en_PL.pdf | MD22 |  | Data Sheet en_PL
896341 | https://balsgmbh.sharefile.eu/public/share/web-sa061cd1ca1c04af89585ea262066c156 | DB_896341_en_GB.pdf | MD22 |  | Data Sheet en_GB
896341 | https://balsgmbh.sharefile.eu/public/share/web-sa061cd1ca1c04af89585ea262066c156 | DB_896341_de_CH.pdf | MD22 |  | Artikeldatenblatt de_CH
896341 | https://balsgmbh.sharefile.eu/public/share/web-sa061cd1ca1c04af89585ea262066c156 | DB_896341_fr_FR.pdf | MD22 |  | Fiche Technique fr_FR
896341 | https://balsgmbh.sharefile.eu/public/share/web-sa061cd1ca1c04af89585ea262066c156 | https://www.bals.com/reach_de.pdf | MD05 |  | others
896341 | https://balsgmbh.sharefile.eu/public/share/web-sa061cd1ca1c04af89585ea262066c156 | 60003205_BA_Variabox_136.pdf | MD21 |  | others
896341 | https://balsgmbh.sharefile.eu/public/share/web-sa061cd1ca1c04af89585ea262066c156 | https://www.bals.com/youtube-videos/7GXA6ODV_Xk.mp4 | MD45 |  | Product video
120274 | https://balsgmbh.sharefile.eu/public/share/web-sa061cd1ca1c04af89585ea262066c156 | 120274_0_1200Wx1200H.png | MD01 |  | detail
120274 | https://balsgmbh.sharefile.eu/public/share/web-sa061cd1ca1c04af89585ea262066c156 | 04mb268a.jpg | MD12 |  | others
120274 | https://balsgmbh.sharefile.eu/public/share/web-sa061cd1ca1c04af89585ea262066c156 | DB_120274_de.pdf | MD22 |  | Artikeldatenblatt de
120274 | https://balsgmbh.sharefile.eu/public/share/web-sa061cd1ca1c04af89585ea262066c156 | 001_Materialkonformitaet_1123.pdf | MD49 |  | Declaration RoHS |  | 2026-04-22
120274 | https://balsgmbh.sharefile.eu/public/share/web-sa061cd1ca1c04af89585ea262066c156 | CE_Steckdosen_63A_60.pdf | MD52 |  | Declaration DOC CE (Declaration of conformity CE)
120274 | https://balsgmbh.sharefile.eu/public/share/web-sa061cd1ca1c04af89585ea262066c156 | 120274_0_300Wx300H.png | MD02 |  | normal
120274 | https://balsgmbh.sharefile.eu/public/share/web-sa061cd1ca1c04af89585ea262066c156 | 120274_0_96Wx96H.png | MD47
120274 | https://balsgmbh.sharefile.eu/public/share/web-sa061cd1ca1c04af89585ea262066c156 | https://catalogue.bals.com/de/extern/120274 | MD04
120274 | https://balsgmbh.sharefile.eu/public/share/web-sa061cd1ca1c04af89585ea262066c156 | Ausschreibungstext_120274_de.txt | MD63 |  | Ausschreibungstext de
120274 | https://balsgmbh.sharefile.eu/public/share/web-sa061cd1ca1c04af89585ea262066c156 | DB_120274_fr_FR.pdf | MD22 |  | Fiche Technique fr_FR
120274 | https://balsgmbh.sharefile.eu/public/share/web-sa061cd1ca1c04af89585ea262066c156 | DB_120274_en_PL.pdf | MD22 |  | Data Sheet en_PL
120274 | https://balsgmbh.sharefile.eu/public/share/web-sa061cd1ca1c04af89585ea262066c156 | DB_120274_en_GB.pdf | MD22 |  | Data Sheet en_GB
120274 | https://balsgmbh.sharefile.eu/public/share/web-sa061cd1ca1c04af89585ea262066c156 | DB_120274_de_CH.pdf | MD22 |  | Artikeldatenblatt de_CH
120274 | https://balsgmbh.sharefile.eu/public/share/web-sa061cd1ca1c04af89585ea262066c156 | https://www.bals.com/reach_de.pdf | MD05 |  | others
120274 | https://balsgmbh.sharefile.eu/public/share/web-sa061cd1ca1c04af89585ea262066c156 | 60003506_BA_Wd_Ad_63A_QC_2.pdf | MD21 |  | others
120274 | https://balsgmbh.sharefile.eu/public/share/web-sa061cd1ca1c04af89585ea262066c156 | https://www.bals.com/youtube-videos/-5UdvsObF0Y.mp4 | MD45 |  | Product video
160529 | https://balsgmbh.sharefile.eu/public/share/web-sa061cd1ca1c04af89585ea262066c156 | 160529_0_1200Wx1200H.png | MD01 |  | detail
160529 | https://balsgmbh.sharefile.eu/public/share/web-sa061cd1ca1c04af89585ea262066c156 | DB_160529_de.pdf | MD22 |  | Artikeldatenblatt de
160529 | https://balsgmbh.sharefile.eu/public/share/web-sa061cd1ca1c04af89585ea262066c156 | 001_Materialkonformitaet_1124.pdf | MD49 |  | Declaration RoHS |  | 2026-04-22
160529 | https://balsgmbh.sharefile.eu/public/share/web-sa061cd1ca1c04af89585ea262066c156 | CE_Steckdosen_125A_9.pdf | MD52 |  | Declaration DOC CE (Declaration of conformity CE)
160529 | https://balsgmbh.sharefile.eu/public/share/web-sa061cd1ca1c04af89585ea262066c156 | 160529_0_300Wx300H.png | MD02 |  | normal
160529 | https://balsgmbh.sharefile.eu/public/share/web-sa061cd1ca1c04af89585ea262066c156 | 160529_0_96Wx96H.png | MD47
160529 | https://balsgmbh.sharefile.eu/public/share/web-sa061cd1ca1c04af89585ea262066c156 | https://catalogue.bals.com/de/extern/160529 | MD04
160529 | https://balsgmbh.sharefile.eu/public/share/web-sa061cd1ca1c04af89585ea262066c156 | Ausschreibungstext_160529_de.txt | MD63 |  | Ausschreibungstext de
160529 | https://balsgmbh.sharefile.eu/public/share/web-sa061cd1ca1c04af89585ea262066c156 | DB_160529_en_GB.pdf | MD22 |  | Data Sheet en_GB
160529 | https://balsgmbh.sharefile.eu/public/share/web-sa061cd1ca1c04af89585ea262066c156 | DB_160529_de_CH.pdf | MD22 |  | Artikeldatenblatt de_CH
160529 | https://balsgmbh.sharefile.eu/public/share/web-sa061cd1ca1c04af89585ea262066c156 | DB_160529_fr_FR.pdf | MD22 |  | Fiche Technique fr_FR
160529 | https://balsgmbh.sharefile.eu/public/share/web-sa061cd1ca1c04af89585ea262066c156 | DB_160529_en_PL.pdf | MD22 |  | Data Sheet en_PL
210594 | https://balsgmbh.sharefile.eu/public/share/web-sa061cd1ca1c04af89585ea262066c156 | 210594_0_1200Wx1200H.png | MD01 |  | detail
210594 | https://balsgmbh.sharefile.eu/public/share/web-sa061cd1ca1c04af89585ea262066c156 | 02mb130a_0.jpg | MD12 |  | others
210594 | https://balsgmbh.sharefile.eu/public/share/web-sa061cd1ca1c04af89585ea262066c156 | DB_210594_de.pdf | MD22 |  | Artikeldatenblatt de
210594 | https://balsgmbh.sharefile.eu/public/share/web-sa061cd1ca1c04af89585ea262066c156 | 001_Materialkonformitaet_1125.pdf | MD49 |  | Declaration RoHS |  | 2026-04-22
210594 | https://balsgmbh.sharefile.eu/public/share/web-sa061cd1ca1c04af89585ea262066c156 | CE_Stecker_32A_67.pdf | MD52 |  | Declaration DOC CE (Declaration of conformity CE)
210594 | https://balsgmbh.sharefile.eu/public/share/web-sa061cd1ca1c04af89585ea262066c156 | 210594_0_300Wx300H.png | MD02 |  | normal
210594 | https://balsgmbh.sharefile.eu/public/share/web-sa061cd1ca1c04af89585ea262066c156 | 210594_0_96Wx96H.png | MD47
210594 | https://balsgmbh.sharefile.eu/public/share/web-sa061cd1ca1c04af89585ea262066c156 | https://catalogue.bals.com/de/extern/210594 | MD04
210594 | https://balsgmbh.sharefile.eu/public/share/web-sa061cd1ca1c04af89585ea262066c156 | Ausschreibungstext_210594_de.txt | MD63 |  | Ausschreibungstext de
210594 | https://balsgmbh.sharefile.eu/public/share/web-sa061cd1ca1c04af89585ea262066c156 | DB_210594_fr_FR.pdf | MD22 |  | Fiche Technique fr_FR
210594 | https://balsgmbh.sharefile.eu/public/share/web-sa061cd1ca1c04af89585ea262066c156 | DB_210594_en_PL.pdf | MD22 |  | Data Sheet en_PL
210594 | https://balsgmbh.sharefile.eu/public/share/web-sa061cd1ca1c04af89585ea262066c156 | DB_210594_de_CH.pdf | MD22 |  | Artikeldatenblatt de_CH
210594 | https://balsgmbh.sharefile.eu/public/share/web-sa061cd1ca1c04af89585ea262066c156 | DB_210594_en_GB.pdf | MD22 |  | Data Sheet en_GB
210594 | https://balsgmbh.sharefile.eu/public/share/web-sa061cd1ca1c04af89585ea262066c156 | https://www.bals.com/reach_de.pdf | MD05 |  | others
210594 | https://balsgmbh.sharefile.eu/public/share/web-sa061cd1ca1c04af89585ea262066c156 | 60003213_BA_St_Ku_16_32A_Schraub_6.pdf | MD21 |  | others
580141 | https://balsgmbh.sharefile.eu/public/share/web-sa061cd1ca1c04af89585ea262066c156 | 580141_0_1200Wx1200H.png | MD01 |  | detail
580141 | https://balsgmbh.sharefile.eu/public/share/web-sa061cd1ca1c04af89585ea262066c156 | 30mb124a_0.jpg | MD12 |  | others
580141 | https://balsgmbh.sharefile.eu/public/share/web-sa061cd1ca1c04af89585ea262066c156 | DB_580141_de.pdf | MD22 |  | Artikeldatenblatt de
580141 | https://balsgmbh.sharefile.eu/public/share/web-sa061cd1ca1c04af89585ea262066c156 | 001_Materialkonformitaet_1126.pdf | MD49 |  | Declaration RoHS |  | 2026-04-22
580141 | https://balsgmbh.sharefile.eu/public/share/web-sa061cd1ca1c04af89585ea262066c156 | 580141_0_300Wx300H.png | MD02 |  | normal
580141 | https://balsgmbh.sharefile.eu/public/share/web-sa061cd1ca1c04af89585ea262066c156 | 580141_0_96Wx96H.png | MD47
580141 | https://balsgmbh.sharefile.eu/public/share/web-sa061cd1ca1c04af89585ea262066c156 | https://catalogue.bals.com/de/extern/580141 | MD04
580141 | https://balsgmbh.sharefile.eu/public/share/web-sa061cd1ca1c04af89585ea262066c156 | Ausschreibungstext_580141_de.txt | MD63 |  | Ausschreibungstext de
580141 | https://balsgmbh.sharefile.eu/public/share/web-sa061cd1ca1c04af89585ea262066c156 | DB_580141_en_GB.pdf | MD22 |  | Data Sheet en_GB
580141 | https://balsgmbh.sharefile.eu/public/share/web-sa061cd1ca1c04af89585ea262066c156 | DB_580141_en_PL.pdf | MD22 |  | Data Sheet en_PL
580141 | https://balsgmbh.sharefile.eu/public/share/web-sa061cd1ca1c04af89585ea262066c156 | DB_580141_de_CH.pdf | MD22 |  | Artikeldatenblatt de_CH
580141 | https://balsgmbh.sharefile.eu/public/share/web-sa061cd1ca1c04af89585ea262066c156 | DB_580141_fr_FR.pdf | MD22 |  | Fiche Technique fr_FR
580141 | https://balsgmbh.sharefile.eu/public/share/web-sa061cd1ca1c04af89585ea262066c156 | https://www.bals.com/reach_de.pdf | MD05 |  | others
310060 | https://balsgmbh.sharefile.eu/public/share/web-sa061cd1ca1c04af89585ea262066c156 | 310060_0_1200Wx1200H.png | MD01 |  | detail
310060 | https://balsgmbh.sharefile.eu/public/share/web-sa061cd1ca1c04af89585ea262066c156 | 03mb125a_4.jpg | MD12 |  | others
310060 | https://balsgmbh.sharefile.eu/public/share/web-sa061cd1ca1c04af89585ea262066c156 | DB_310060_de.pdf | MD22 |  | Artikeldatenblatt de
310060 | https://balsgmbh.sharefile.eu/public/share/web-sa061cd1ca1c04af89585ea262066c156 | 001_Materialkonformitaet_1127.pdf | MD49 |  | Declaration RoHS |  | 2026-04-22
310060 | https://balsgmbh.sharefile.eu/public/share/web-sa061cd1ca1c04af89585ea262066c156 | CE_Kupplungen_125A_19.pdf | MD52 |  | Declaration DOC CE (Declaration of conformity CE)
310060 | https://balsgmbh.sharefile.eu/public/share/web-sa061cd1ca1c04af89585ea262066c156 | 310060_0_300Wx300H.png | MD02 |  | normal
310060 | https://balsgmbh.sharefile.eu/public/share/web-sa061cd1ca1c04af89585ea262066c156 | 310060_0_96Wx96H.png | MD47
310060 | https://balsgmbh.sharefile.eu/public/share/web-sa061cd1ca1c04af89585ea262066c156 | https://catalogue.bals.com/de/extern/310060 | MD04
310060 | https://balsgmbh.sharefile.eu/public/share/web-sa061cd1ca1c04af89585ea262066c156 | Ausschreibungstext_310060_de.txt | MD63 |  | Ausschreibungstext de
310060 | https://balsgmbh.sharefile.eu/public/share/web-sa061cd1ca1c04af89585ea262066c156 | DB_310060_fr_FR.pdf | MD22 |  | Fiche Technique fr_FR
310060 | https://balsgmbh.sharefile.eu/public/share/web-sa061cd1ca1c04af89585ea262066c156 | DB_310060_en_GB.pdf | MD22 |  | Data Sheet en_GB
310060 | https://balsgmbh.sharefile.eu/public/share/web-sa061cd1ca1c04af89585ea262066c156 | DB_310060_en_PL.pdf | MD22 |  | Data Sheet en_PL
310060 | https://balsgmbh.sharefile.eu/public/share/web-sa061cd1ca1c04af89585ea262066c156 | DB_310060_de_CH.pdf | MD22 |  | Artikeldatenblatt de_CH
310060 | https://balsgmbh.sharefile.eu/public/share/web-sa061cd1ca1c04af89585ea262066c156 | https://www.bals.com/reach_de.pdf | MD05 |  | others
310060 | https://balsgmbh.sharefile.eu/public/share/web-sa061cd1ca1c04af89585ea262066c156 | 60003215_BA_St_Ku_63A_125A_Schraub_62.pdf | MD21 |  | others
112002 | https://balsgmbh.sharefile.eu/public/share/web-sa061cd1ca1c04af89585ea262066c156 | 112002_0_1200Wx1200H.png | MD01 |  | detail
112002 | https://balsgmbh.sharefile.eu/public/share/web-sa061cd1ca1c04af89585ea262066c156 | 01mb019a_3.jpg | MD12 |  | others
112002 | https://balsgmbh.sharefile.eu/public/share/web-sa061cd1ca1c04af89585ea262066c156 | DB_112002_de.pdf | MD22 |  | Artikeldatenblatt de
112002 | https://balsgmbh.sharefile.eu/public/share/web-sa061cd1ca1c04af89585ea262066c156 | 001_Materialkonformitaet_1128.pdf | MD49 |  | Declaration RoHS |  | 2026-04-22
112002 | https://balsgmbh.sharefile.eu/public/share/web-sa061cd1ca1c04af89585ea262066c156 | CE_Steckdosen_32A_125.pdf | MD52 |  | Declaration DOC CE (Declaration of conformity CE)
112002 | https://balsgmbh.sharefile.eu/public/share/web-sa061cd1ca1c04af89585ea262066c156 | 112002_0_300Wx300H.png | MD02 |  | normal
112002 | https://balsgmbh.sharefile.eu/public/share/web-sa061cd1ca1c04af89585ea262066c156 | 112002_0_96Wx96H.png | MD47
112002 | https://balsgmbh.sharefile.eu/public/share/web-sa061cd1ca1c04af89585ea262066c156 | https://catalogue.bals.com/de/extern/112002 | MD04
112002 | https://balsgmbh.sharefile.eu/public/share/web-sa061cd1ca1c04af89585ea262066c156 | Ausschreibungstext_112002_de.txt | MD63 |  | Ausschreibungstext de
112002 | https://balsgmbh.sharefile.eu/public/share/web-sa061cd1ca1c04af89585ea262066c156 | DB_112002_en_PL.pdf | MD22 |  | Data Sheet en_PL
112002 | https://balsgmbh.sharefile.eu/public/share/web-sa061cd1ca1c04af89585ea262066c156 | DB_112002_de_CH.pdf | MD22 |  | Artikeldatenblatt de_CH
112002 | https://balsgmbh.sharefile.eu/public/share/web-sa061cd1ca1c04af89585ea262066c156 | DB_112002_en_GB.pdf | MD22 |  | Data Sheet en_GB
112002 | https://balsgmbh.sharefile.eu/public/share/web-sa061cd1ca1c04af89585ea262066c156 | DB_112002_fr_FR.pdf | MD22 |  | Fiche Technique fr_FR
112002 | https://balsgmbh.sharefile.eu/public/share/web-sa061cd1ca1c04af89585ea262066c156 | 60003212_BA_Wd_Ad_16A_32A_QC_48.pdf | MD21 |  | others
112002 | https://balsgmbh.sharefile.eu/public/share/web-sa061cd1ca1c04af89585ea262066c156 | https://www.bals.com/youtube-videos/WNmPZ8zQ_uI.mp4 | MD45 |  | Product video
580137 | https://balsgmbh.sharefile.eu/public/share/web-sa061cd1ca1c04af89585ea262066c156 | 580137_0_1200Wx1200H.png | MD01 |  | detail
580137 | https://balsgmbh.sharefile.eu/public/share/web-sa061cd1ca1c04af89585ea262066c156 | 30mb199a.jpg | MD12 |  | others
580137 | https://balsgmbh.sharefile.eu/public/share/web-sa061cd1ca1c04af89585ea262066c156 | DB_580137_de.pdf | MD22 |  | Artikeldatenblatt de
580137 | https://balsgmbh.sharefile.eu/public/share/web-sa061cd1ca1c04af89585ea262066c156 | 001_Materialkonformitaet_1129.pdf | MD49 |  | Declaration RoHS |  | 2026-04-22
580137 | https://balsgmbh.sharefile.eu/public/share/web-sa061cd1ca1c04af89585ea262066c156 | 580137_0_300Wx300H.png | MD02 |  | normal
580137 | https://balsgmbh.sharefile.eu/public/share/web-sa061cd1ca1c04af89585ea262066c156 | 580137_0_96Wx96H.png | MD47
580137 | https://balsgmbh.sharefile.eu/public/share/web-sa061cd1ca1c04af89585ea262066c156 | https://catalogue.bals.com/de/extern/580137 | MD04
580137 | https://balsgmbh.sharefile.eu/public/share/web-sa061cd1ca1c04af89585ea262066c156 | Ausschreibungstext_580137_de.txt | MD63 |  | Ausschreibungstext de
580137 | https://balsgmbh.sharefile.eu/public/share/web-sa061cd1ca1c04af89585ea262066c156 | DB_580137_en_GB.pdf | MD22 |  | Data Sheet en_GB
580137 | https://balsgmbh.sharefile.eu/public/share/web-sa061cd1ca1c04af89585ea262066c156 | DB_580137_de_CH.pdf | MD22 |  | Artikeldatenblatt de_CH
580137 | https://balsgmbh.sharefile.eu/public/share/web-sa061cd1ca1c04af89585ea262066c156 | DB_580137_fr_FR.pdf | MD22 |  | Fiche Technique fr_FR
580137 | https://balsgmbh.sharefile.eu/public/share/web-sa061cd1ca1c04af89585ea262066c156 | DB_580137_en_PL.pdf | MD22 |  | Data Sheet en_PL
580137 | https://balsgmbh.sharefile.eu/public/share/web-sa061cd1ca1c04af89585ea262066c156 | https://www.bals.com/reach_de.pdf | MD05 |  | others
211025 | https://balsgmbh.sharefile.eu/public/share/web-sa061cd1ca1c04af89585ea262066c156 | 211025_0_1200Wx1200H.png | MD01 |  | detail
211025 | https://balsgmbh.sharefile.eu/public/share/web-sa061cd1ca1c04af89585ea262066c156 | DB_211025_de.pdf | MD22 |  | Artikeldatenblatt de
211025 | https://balsgmbh.sharefile.eu/public/share/web-sa061cd1ca1c04af89585ea262066c156 | 211025_0_300Wx300H.png | MD02 |  | normal
211025 | https://balsgmbh.sharefile.eu/public/share/web-sa061cd1ca1c04af89585ea262066c156 | 211025_0_96Wx96H.png | MD47
211025 | https://balsgmbh.sharefile.eu/public/share/web-sa061cd1ca1c04af89585ea262066c156 | Ausschreibungstext_211025_de.txt | MD63 |  | Ausschreibungstext de
211025 | https://balsgmbh.sharefile.eu/public/share/web-sa061cd1ca1c04af89585ea262066c156 | DB_211025_en_GB.pdf | MD22 |  | Data Sheet en_GB
211025 | https://balsgmbh.sharefile.eu/public/share/web-sa061cd1ca1c04af89585ea262066c156 | DB_211025_de_CH.pdf | MD22 |  | Artikeldatenblatt de_CH
211025 | https://balsgmbh.sharefile.eu/public/share/web-sa061cd1ca1c04af89585ea262066c156 | DB_211025_en_PL.pdf | MD22 |  | Data Sheet en_PL
211025 | https://balsgmbh.sharefile.eu/public/share/web-sa061cd1ca1c04af89585ea262066c156 | DB_211025_fr_FR.pdf | MD22 |  | Fiche Technique fr_FR
211025 | https://balsgmbh.sharefile.eu/public/share/web-sa061cd1ca1c04af89585ea262066c156 | https://www.bals.com/reach_de.pdf | MD05 |  | others
211025 | https://balsgmbh.sharefile.eu/public/share/web-sa061cd1ca1c04af89585ea262066c156 | 001_Materialkonformitaet.pdf | MD49 |  | Declaration RoHS |  | 2026-04-22
110542 | https://balsgmbh.sharefile.eu/public/share/web-sa061cd1ca1c04af89585ea262066c156 | 110542_0_1200Wx1200H.png | MD01 |  | detail
110542 | https://balsgmbh.sharefile.eu/public/share/web-sa061cd1ca1c04af89585ea262066c156 | 01mb120a_7.jpg | MD12 |  | others
110542 | https://balsgmbh.sharefile.eu/public/share/web-sa061cd1ca1c04af89585ea262066c156 | DB_110542_de.pdf | MD22 |  | Artikeldatenblatt de
110542 | https://balsgmbh.sharefile.eu/public/share/web-sa061cd1ca1c04af89585ea262066c156 | 001_Materialkonformitaet_1130.pdf | MD49 |  | Declaration RoHS |  | 2026-04-22
110542 | https://balsgmbh.sharefile.eu/public/share/web-sa061cd1ca1c04af89585ea262066c156 | CE_Steckdosen_16A_184.pdf | MD52 |  | Declaration DOC CE (Declaration of conformity CE)
110542 | https://balsgmbh.sharefile.eu/public/share/web-sa061cd1ca1c04af89585ea262066c156 | 110542_0_300Wx300H.png | MD02 |  | normal
110542 | https://balsgmbh.sharefile.eu/public/share/web-sa061cd1ca1c04af89585ea262066c156 | 110542_0_96Wx96H.png | MD47
110542 | https://balsgmbh.sharefile.eu/public/share/web-sa061cd1ca1c04af89585ea262066c156 | https://catalogue.bals.com/de/extern/110542 | MD04
110542 | https://balsgmbh.sharefile.eu/public/share/web-sa061cd1ca1c04af89585ea262066c156 | Ausschreibungstext_110542_de.txt | MD63 |  | Ausschreibungstext de
110542 | https://balsgmbh.sharefile.eu/public/share/web-sa061cd1ca1c04af89585ea262066c156 | DB_110542_en_GB.pdf | MD22 |  | Data Sheet en_GB
110542 | https://balsgmbh.sharefile.eu/public/share/web-sa061cd1ca1c04af89585ea262066c156 | DB_110542_de_CH.pdf | MD22 |  | Artikeldatenblatt de_CH
110542 | https://balsgmbh.sharefile.eu/public/share/web-sa061cd1ca1c04af89585ea262066c156 | DB_110542_en_PL.pdf | MD22 |  | Data Sheet en_PL
110542 | https://balsgmbh.sharefile.eu/public/share/web-sa061cd1ca1c04af89585ea262066c156 | DB_110542_fr_FR.pdf | MD22 |  | Fiche Technique fr_FR
110542 | https://balsgmbh.sharefile.eu/public/share/web-sa061cd1ca1c04af89585ea262066c156 | 60003212_BA_Wd_Ad_16A_32A_QC_49.pdf | MD21 |  | others
110542 | https://balsgmbh.sharefile.eu/public/share/web-sa061cd1ca1c04af89585ea262066c156 | https://www.bals.com/youtube-videos/WNmPZ8zQ_uI.mp4 | MD45 |  | Product video
120275 | https://balsgmbh.sharefile.eu/public/share/web-sa061cd1ca1c04af89585ea262066c156 | 120275_0_1200Wx1200H.png | MD01 |  | detail
120275 | https://balsgmbh.sharefile.eu/public/share/web-sa061cd1ca1c04af89585ea262066c156 | 04mb264a_2.jpg | MD12 |  | others
120275 | https://balsgmbh.sharefile.eu/public/share/web-sa061cd1ca1c04af89585ea262066c156 | DB_120275_de.pdf | MD22 |  | Artikeldatenblatt de
120275 | https://balsgmbh.sharefile.eu/public/share/web-sa061cd1ca1c04af89585ea262066c156 | 001_Materialkonformitaet_1131.pdf | MD49 |  | Declaration RoHS |  | 2026-04-22
120275 | https://balsgmbh.sharefile.eu/public/share/web-sa061cd1ca1c04af89585ea262066c156 | CE_Steckdosen_16A_185.pdf | MD52 |  | Declaration DOC CE (Declaration of conformity CE)
120275 | https://balsgmbh.sharefile.eu/public/share/web-sa061cd1ca1c04af89585ea262066c156 | 120275_0_300Wx300H.png | MD02 |  | normal
120275 | https://balsgmbh.sharefile.eu/public/share/web-sa061cd1ca1c04af89585ea262066c156 | 120275_0_96Wx96H.png | MD47
120275 | https://balsgmbh.sharefile.eu/public/share/web-sa061cd1ca1c04af89585ea262066c156 | https://catalogue.bals.com/de/extern/120275 | MD04
120275 | https://balsgmbh.sharefile.eu/public/share/web-sa061cd1ca1c04af89585ea262066c156 | Ausschreibungstext_120275_de.txt | MD63 |  | Ausschreibungstext de
120275 | https://balsgmbh.sharefile.eu/public/share/web-sa061cd1ca1c04af89585ea262066c156 | DB_120275_en_GB.pdf | MD22 |  | Data Sheet en_GB
120275 | https://balsgmbh.sharefile.eu/public/share/web-sa061cd1ca1c04af89585ea262066c156 | DB_120275_fr_FR.pdf | MD22 |  | Fiche Technique fr_FR
120275 | https://balsgmbh.sharefile.eu/public/share/web-sa061cd1ca1c04af89585ea262066c156 | DB_120275_en_PL.pdf | MD22 |  | Data Sheet en_PL
120275 | https://balsgmbh.sharefile.eu/public/share/web-sa061cd1ca1c04af89585ea262066c156 | DB_120275_de_CH.pdf | MD22 |  | Artikeldatenblatt de_CH
120275 | https://balsgmbh.sharefile.eu/public/share/web-sa061cd1ca1c04af89585ea262066c156 | 60003212_BA_Wd_Ad_16A_32A_QC_50.pdf | MD21 |  | others
120275 | https://balsgmbh.sharefile.eu/public/share/web-sa061cd1ca1c04af89585ea262066c156 | https://www.bals.com/youtube-videos/WNmPZ8zQ_uI.mp4 | MD45 |  | Product video
211090 | https://balsgmbh.sharefile.eu/public/share/web-sa061cd1ca1c04af89585ea262066c156 | 211090_0_1200Wx1200H.png | MD01 |  | detail
211090 | https://balsgmbh.sharefile.eu/public/share/web-sa061cd1ca1c04af89585ea262066c156 | DB_211090_de.pdf | MD22 |  | Artikeldatenblatt de
211090 | https://balsgmbh.sharefile.eu/public/share/web-sa061cd1ca1c04af89585ea262066c156 | 001_Materialkonformitaet_1132.pdf | MD49 |  | Declaration RoHS |  | 2026-04-22
211090 | https://balsgmbh.sharefile.eu/public/share/web-sa061cd1ca1c04af89585ea262066c156 | 211090_0_300Wx300H.png | MD02 |  | normal
211090 | https://balsgmbh.sharefile.eu/public/share/web-sa061cd1ca1c04af89585ea262066c156 | 211090_0_96Wx96H.png | MD47
211090 | https://balsgmbh.sharefile.eu/public/share/web-sa061cd1ca1c04af89585ea262066c156 | https://catalogue.bals.com/de/extern/211090 | MD04
211090 | https://balsgmbh.sharefile.eu/public/share/web-sa061cd1ca1c04af89585ea262066c156 | Ausschreibungstext_211090_de.txt | MD63 |  | Ausschreibungstext de
211090 | https://balsgmbh.sharefile.eu/public/share/web-sa061cd1ca1c04af89585ea262066c156 | DB_211090_en_GB.pdf | MD22 |  | Data Sheet en_GB
211090 | https://balsgmbh.sharefile.eu/public/share/web-sa061cd1ca1c04af89585ea262066c156 | DB_211090_en_PL.pdf | MD22 |  | Data Sheet en_PL
211090 | https://balsgmbh.sharefile.eu/public/share/web-sa061cd1ca1c04af89585ea262066c156 | DB_211090_fr_FR.pdf | MD22 |  | Fiche Technique fr_FR
211090 | https://balsgmbh.sharefile.eu/public/share/web-sa061cd1ca1c04af89585ea262066c156 | DB_211090_de_CH.pdf | MD22 |  | Artikeldatenblatt de_CH
120387 | https://balsgmbh.sharefile.eu/public/share/web-sa061cd1ca1c04af89585ea262066c156 | 120387_0_1200Wx1200H.png | MD01 |  | detail
120387 | https://balsgmbh.sharefile.eu/public/share/web-sa061cd1ca1c04af89585ea262066c156 | 04mb270a_0.jpg | MD12 |  | others
120387 | https://balsgmbh.sharefile.eu/public/share/web-sa061cd1ca1c04af89585ea262066c156 | DB_120387_de.pdf | MD22 |  | Artikeldatenblatt de
120387 | https://balsgmbh.sharefile.eu/public/share/web-sa061cd1ca1c04af89585ea262066c156 | 001_Materialkonformitaet_1133.pdf | MD49 |  | Declaration RoHS |  | 2026-04-22
120387 | https://balsgmbh.sharefile.eu/public/share/web-sa061cd1ca1c04af89585ea262066c156 | CE_Steckdosen_63A_61.pdf | MD52 |  | Declaration DOC CE (Declaration of conformity CE)
120387 | https://balsgmbh.sharefile.eu/public/share/web-sa061cd1ca1c04af89585ea262066c156 | 120387_0_300Wx300H.png | MD02 |  | normal
120387 | https://balsgmbh.sharefile.eu/public/share/web-sa061cd1ca1c04af89585ea262066c156 | 120387_0_96Wx96H.png | MD47
120387 | https://balsgmbh.sharefile.eu/public/share/web-sa061cd1ca1c04af89585ea262066c156 | https://catalogue.bals.com/de/extern/120387 | MD04
120387 | https://balsgmbh.sharefile.eu/public/share/web-sa061cd1ca1c04af89585ea262066c156 | Ausschreibungstext_120387_de.txt | MD63 |  | Ausschreibungstext de
120387 | https://balsgmbh.sharefile.eu/public/share/web-sa061cd1ca1c04af89585ea262066c156 | DB_120387_en_GB.pdf | MD22 |  | Data Sheet en_GB
120387 | https://balsgmbh.sharefile.eu/public/share/web-sa061cd1ca1c04af89585ea262066c156 | DB_120387_en_PL.pdf | MD22 |  | Data Sheet en_PL
120387 | https://balsgmbh.sharefile.eu/public/share/web-sa061cd1ca1c04af89585ea262066c156 | DB_120387_fr_FR.pdf | MD22 |  | Fiche Technique fr_FR
120387 | https://balsgmbh.sharefile.eu/public/share/web-sa061cd1ca1c04af89585ea262066c156 | DB_120387_de_CH.pdf | MD22 |  | Artikeldatenblatt de_CH
120387 | https://balsgmbh.sharefile.eu/public/share/web-sa061cd1ca1c04af89585ea262066c156 | https://www.bals.com/reach_de.pdf | MD05 |  | others
120387 | https://balsgmbh.sharefile.eu/public/share/web-sa061cd1ca1c04af89585ea262066c156 | 60003506_BA_Wd_Ad_63A_QC_3.pdf | MD21 |  | others
120387 | https://balsgmbh.sharefile.eu/public/share/web-sa061cd1ca1c04af89585ea262066c156 | https://www.bals.com/youtube-videos/-5UdvsObF0Y.mp4 | MD45 |  | Product video
160530 | https://balsgmbh.sharefile.eu/public/share/web-sa061cd1ca1c04af89585ea262066c156 | 160530_0_1200Wx1200H.png | MD01 |  | detail
160530 | https://balsgmbh.sharefile.eu/public/share/web-sa061cd1ca1c04af89585ea262066c156 | DB_160530_de.pdf | MD22 |  | Artikeldatenblatt de
160530 | https://balsgmbh.sharefile.eu/public/share/web-sa061cd1ca1c04af89585ea262066c156 | 001_Materialkonformitaet_1134.pdf | MD49 |  | Declaration RoHS |  | 2026-04-22
160530 | https://balsgmbh.sharefile.eu/public/share/web-sa061cd1ca1c04af89585ea262066c156 | CE_Steckdosen_125A_10.pdf | MD52 |  | Declaration DOC CE (Declaration of conformity CE)
160530 | https://balsgmbh.sharefile.eu/public/share/web-sa061cd1ca1c04af89585ea262066c156 | 160530_0_300Wx300H.png | MD02 |  | normal
160530 | https://balsgmbh.sharefile.eu/public/share/web-sa061cd1ca1c04af89585ea262066c156 | 160530_0_96Wx96H.png | MD47
160530 | https://balsgmbh.sharefile.eu/public/share/web-sa061cd1ca1c04af89585ea262066c156 | https://catalogue.bals.com/de/extern/160530 | MD04
160530 | https://balsgmbh.sharefile.eu/public/share/web-sa061cd1ca1c04af89585ea262066c156 | Ausschreibungstext_160530_de.txt | MD63 |  | Ausschreibungstext de
160530 | https://balsgmbh.sharefile.eu/public/share/web-sa061cd1ca1c04af89585ea262066c156 | DB_160530_de_CH.pdf | MD22 |  | Artikeldatenblatt de_CH
160530 | https://balsgmbh.sharefile.eu/public/share/web-sa061cd1ca1c04af89585ea262066c156 | DB_160530_en_PL.pdf | MD22 |  | Data Sheet en_PL
160530 | https://balsgmbh.sharefile.eu/public/share/web-sa061cd1ca1c04af89585ea262066c156 | DB_160530_en_GB.pdf | MD22 |  | Data Sheet en_GB
160530 | https://balsgmbh.sharefile.eu/public/share/web-sa061cd1ca1c04af89585ea262066c156 | DB_160530_fr_FR.pdf | MD22 |  | Fiche Technique fr_FR
110468 | https://balsgmbh.sharefile.eu/public/share/web-sa061cd1ca1c04af89585ea262066c156 | 110468_0_1200Wx1200H.png | MD01 |  | detail
110468 | https://balsgmbh.sharefile.eu/public/share/web-sa061cd1ca1c04af89585ea262066c156 | 01mb020a_0.jpg | MD12 |  | others
110468 | https://balsgmbh.sharefile.eu/public/share/web-sa061cd1ca1c04af89585ea262066c156 | DB_110468_de.pdf | MD22 |  | Artikeldatenblatt de
110468 | https://balsgmbh.sharefile.eu/public/share/web-sa061cd1ca1c04af89585ea262066c156 | 001_Materialkonformitaet_1135.pdf | MD49 |  | Declaration RoHS |  | 2026-04-22
110468 | https://balsgmbh.sharefile.eu/public/share/web-sa061cd1ca1c04af89585ea262066c156 | CE_Steckdosen_125A_11.pdf | MD52 |  | Declaration DOC CE (Declaration of conformity CE)
110468 | https://balsgmbh.sharefile.eu/public/share/web-sa061cd1ca1c04af89585ea262066c156 | 110468_0_300Wx300H.png | MD02 |  | normal
110468 | https://balsgmbh.sharefile.eu/public/share/web-sa061cd1ca1c04af89585ea262066c156 | 110468_0_96Wx96H.png | MD47
110468 | https://balsgmbh.sharefile.eu/public/share/web-sa061cd1ca1c04af89585ea262066c156 | https://catalogue.bals.com/de/extern/110468 | MD04
110468 | https://balsgmbh.sharefile.eu/public/share/web-sa061cd1ca1c04af89585ea262066c156 | Ausschreibungstext_110468_de.txt | MD63 |  | Ausschreibungstext de
110468 | https://balsgmbh.sharefile.eu/public/share/web-sa061cd1ca1c04af89585ea262066c156 | DB_110468_fr_FR.pdf | MD22 |  | Fiche Technique fr_FR
110468 | https://balsgmbh.sharefile.eu/public/share/web-sa061cd1ca1c04af89585ea262066c156 | DB_110468_de_CH.pdf | MD22 |  | Artikeldatenblatt de_CH
110468 | https://balsgmbh.sharefile.eu/public/share/web-sa061cd1ca1c04af89585ea262066c156 | DB_110468_en_PL.pdf | MD22 |  | Data Sheet en_PL
110468 | https://balsgmbh.sharefile.eu/public/share/web-sa061cd1ca1c04af89585ea262066c156 | DB_110468_en_GB.pdf | MD22 |  | Data Sheet en_GB
110468 | https://balsgmbh.sharefile.eu/public/share/web-sa061cd1ca1c04af89585ea262066c156 | https://www.bals.com/reach_de.pdf | MD05 |  | others
110468 | https://balsgmbh.sharefile.eu/public/share/web-sa061cd1ca1c04af89585ea262066c156 | 60003216_BA_Wd_Ad_63A_125A_Schraub_95.pdf | MD21 |  | others
130279 | https://balsgmbh.sharefile.eu/public/share/web-sa061cd1ca1c04af89585ea262066c156 | 130279_0_1200Wx1200H.png | MD01 |  | detail
130279 | https://balsgmbh.sharefile.eu/public/share/web-sa061cd1ca1c04af89585ea262066c156 | 04mb265a.jpg | MD12 |  | others
130279 | https://balsgmbh.sharefile.eu/public/share/web-sa061cd1ca1c04af89585ea262066c156 | DB_130279_de.pdf | MD22 |  | Artikeldatenblatt de
130279 | https://balsgmbh.sharefile.eu/public/share/web-sa061cd1ca1c04af89585ea262066c156 | 001_Materialkonformitaet_1136.pdf | MD49 |  | Declaration RoHS |  | 2026-04-22
130279 | https://balsgmbh.sharefile.eu/public/share/web-sa061cd1ca1c04af89585ea262066c156 | CE_Steckdosen_63A_62.pdf | MD52 |  | Declaration DOC CE (Declaration of conformity CE)
130279 | https://balsgmbh.sharefile.eu/public/share/web-sa061cd1ca1c04af89585ea262066c156 | 130279_0_300Wx300H.png | MD02 |  | normal
130279 | https://balsgmbh.sharefile.eu/public/share/web-sa061cd1ca1c04af89585ea262066c156 | 130279_0_96Wx96H.png | MD47
130279 | https://balsgmbh.sharefile.eu/public/share/web-sa061cd1ca1c04af89585ea262066c156 | https://catalogue.bals.com/de/extern/130279 | MD04
130279 | https://balsgmbh.sharefile.eu/public/share/web-sa061cd1ca1c04af89585ea262066c156 | Ausschreibungstext_130279_de.txt | MD63 |  | Ausschreibungstext de
130279 | https://balsgmbh.sharefile.eu/public/share/web-sa061cd1ca1c04af89585ea262066c156 | DB_130279_en_PL.pdf | MD22 |  | Data Sheet en_PL
130279 | https://balsgmbh.sharefile.eu/public/share/web-sa061cd1ca1c04af89585ea262066c156 | DB_130279_de_CH.pdf | MD22 |  | Artikeldatenblatt de_CH
130279 | https://balsgmbh.sharefile.eu/public/share/web-sa061cd1ca1c04af89585ea262066c156 | DB_130279_fr_FR.pdf | MD22 |  | Fiche Technique fr_FR
130279 | https://balsgmbh.sharefile.eu/public/share/web-sa061cd1ca1c04af89585ea262066c156 | DB_130279_en_GB.pdf | MD22 |  | Data Sheet en_GB
130279 | https://balsgmbh.sharefile.eu/public/share/web-sa061cd1ca1c04af89585ea262066c156 | https://www.bals.com/reach_de.pdf | MD05 |  | others
130279 | https://balsgmbh.sharefile.eu/public/share/web-sa061cd1ca1c04af89585ea262066c156 | 60003216_BA_Wd_Ad_63A_125A_Schraub_96.pdf | MD21 |  | others
160523 | https://balsgmbh.sharefile.eu/public/share/web-sa061cd1ca1c04af89585ea262066c156 | 160523_0_1200Wx1200H.png | MD01 |  | detail
160523 | https://balsgmbh.sharefile.eu/public/share/web-sa061cd1ca1c04af89585ea262066c156 | DB_160523_de.pdf | MD22 |  | Artikeldatenblatt de
160523 | https://balsgmbh.sharefile.eu/public/share/web-sa061cd1ca1c04af89585ea262066c156 | 001_Materialkonformitaet_1137.pdf | MD49 |  | Declaration RoHS |  | 2026-04-22
160523 | https://balsgmbh.sharefile.eu/public/share/web-sa061cd1ca1c04af89585ea262066c156 | 160523_0_300Wx300H.png | MD02 |  | normal
160523 | https://balsgmbh.sharefile.eu/public/share/web-sa061cd1ca1c04af89585ea262066c156 | 160523_0_96Wx96H.png | MD47
160523 | https://balsgmbh.sharefile.eu/public/share/web-sa061cd1ca1c04af89585ea262066c156 | https://catalogue.bals.com/de/extern/160523 | MD04
160523 | https://balsgmbh.sharefile.eu/public/share/web-sa061cd1ca1c04af89585ea262066c156 | Ausschreibungstext_160523_de.txt | MD63 |  | Ausschreibungstext de
160523 | https://balsgmbh.sharefile.eu/public/share/web-sa061cd1ca1c04af89585ea262066c156 | DB_160523_fr_FR.pdf | MD22 |  | Fiche Technique fr_FR
160523 | https://balsgmbh.sharefile.eu/public/share/web-sa061cd1ca1c04af89585ea262066c156 | DB_160523_de_CH.pdf | MD22 |  | Artikeldatenblatt de_CH
160523 | https://balsgmbh.sharefile.eu/public/share/web-sa061cd1ca1c04af89585ea262066c156 | DB_160523_en_GB.pdf | MD22 |  | Data Sheet en_GB
160523 | https://balsgmbh.sharefile.eu/public/share/web-sa061cd1ca1c04af89585ea262066c156 | DB_160523_en_PL.pdf | MD22 |  | Data Sheet en_PL
130280 | https://balsgmbh.sharefile.eu/public/share/web-sa061cd1ca1c04af89585ea262066c156 | 130280_0_1200Wx1200H.png | MD01 |  | detail
130280 | https://balsgmbh.sharefile.eu/public/share/web-sa061cd1ca1c04af89585ea262066c156 | 04mb103a_3.jpg | MD12 |  | others
130280 | https://balsgmbh.sharefile.eu/public/share/web-sa061cd1ca1c04af89585ea262066c156 | DB_130280_de.pdf | MD22 |  | Artikeldatenblatt de
130280 | https://balsgmbh.sharefile.eu/public/share/web-sa061cd1ca1c04af89585ea262066c156 | 001_Materialkonformitaet_1138.pdf | MD49 |  | Declaration RoHS |  | 2026-04-22
130280 | https://balsgmbh.sharefile.eu/public/share/web-sa061cd1ca1c04af89585ea262066c156 | CE_Steckdosen_16A_186.pdf | MD52 |  | Declaration DOC CE (Declaration of conformity CE)
130280 | https://balsgmbh.sharefile.eu/public/share/web-sa061cd1ca1c04af89585ea262066c156 | 130280_0_300Wx300H.png | MD02 |  | normal
130280 | https://balsgmbh.sharefile.eu/public/share/web-sa061cd1ca1c04af89585ea262066c156 | 130280_0_96Wx96H.png | MD47
130280 | https://balsgmbh.sharefile.eu/public/share/web-sa061cd1ca1c04af89585ea262066c156 | https://catalogue.bals.com/de/extern/130280 | MD04
130280 | https://balsgmbh.sharefile.eu/public/share/web-sa061cd1ca1c04af89585ea262066c156 | Ausschreibungstext_130280_de.txt | MD63 |  | Ausschreibungstext de
130280 | https://balsgmbh.sharefile.eu/public/share/web-sa061cd1ca1c04af89585ea262066c156 | DB_130280_en_PL.pdf | MD22 |  | Data Sheet en_PL
130280 | https://balsgmbh.sharefile.eu/public/share/web-sa061cd1ca1c04af89585ea262066c156 | DB_130280_de_CH.pdf | MD22 |  | Artikeldatenblatt de_CH
130280 | https://balsgmbh.sharefile.eu/public/share/web-sa061cd1ca1c04af89585ea262066c156 | DB_130280_fr_FR.pdf | MD22 |  | Fiche Technique fr_FR
130280 | https://balsgmbh.sharefile.eu/public/share/web-sa061cd1ca1c04af89585ea262066c156 | DB_130280_en_GB.pdf | MD22 |  | Data Sheet en_GB
130280 | https://balsgmbh.sharefile.eu/public/share/web-sa061cd1ca1c04af89585ea262066c156 | 60003212_BA_Wd_Ad_16A_32A_QC_51.pdf | MD21 |  | others
130280 | https://balsgmbh.sharefile.eu/public/share/web-sa061cd1ca1c04af89585ea262066c156 | https://www.bals.com/youtube-videos/WNmPZ8zQ_uI.mp4 | MD45 |  | Product video
160522 | https://balsgmbh.sharefile.eu/public/share/web-sa061cd1ca1c04af89585ea262066c156 | 160522_0_1200Wx1200H.png | MD01 |  | detail
160522 | https://balsgmbh.sharefile.eu/public/share/web-sa061cd1ca1c04af89585ea262066c156 | DB_160522_de.pdf | MD22 |  | Artikeldatenblatt de
160522 | https://balsgmbh.sharefile.eu/public/share/web-sa061cd1ca1c04af89585ea262066c156 | 001_Materialkonformitaet_1139.pdf | MD49 |  | Declaration RoHS |  | 2026-04-22
160522 | https://balsgmbh.sharefile.eu/public/share/web-sa061cd1ca1c04af89585ea262066c156 | 160522_0_300Wx300H.png | MD02 |  | normal
160522 | https://balsgmbh.sharefile.eu/public/share/web-sa061cd1ca1c04af89585ea262066c156 | 160522_0_96Wx96H.png | MD47
160522 | https://balsgmbh.sharefile.eu/public/share/web-sa061cd1ca1c04af89585ea262066c156 | https://catalogue.bals.com/de/extern/160522 | MD04
160522 | https://balsgmbh.sharefile.eu/public/share/web-sa061cd1ca1c04af89585ea262066c156 | Ausschreibungstext_160522_de.txt | MD63 |  | Ausschreibungstext de
160522 | https://balsgmbh.sharefile.eu/public/share/web-sa061cd1ca1c04af89585ea262066c156 | DB_160522_de_CH.pdf | MD22 |  | Artikeldatenblatt de_CH
160522 | https://balsgmbh.sharefile.eu/public/share/web-sa061cd1ca1c04af89585ea262066c156 | DB_160522_en_GB.pdf | MD22 |  | Data Sheet en_GB
160522 | https://balsgmbh.sharefile.eu/public/share/web-sa061cd1ca1c04af89585ea262066c156 | DB_160522_fr_FR.pdf | MD22 |  | Fiche Technique fr_FR
160522 | https://balsgmbh.sharefile.eu/public/share/web-sa061cd1ca1c04af89585ea262066c156 | DB_160522_en_PL.pdf | MD22 |  | Data Sheet en_PL
89128 | https://balsgmbh.sharefile.eu/public/share/web-sa061cd1ca1c04af89585ea262066c156 | 89128_0_1200Wx1200H.png | MD01 |  | detail
89128 | https://balsgmbh.sharefile.eu/public/share/web-sa061cd1ca1c04af89585ea262066c156 | 30mb214a_7.jpg | MD12 |  | others
89128 | https://balsgmbh.sharefile.eu/public/share/web-sa061cd1ca1c04af89585ea262066c156 | DB_89128_de.pdf | MD22 |  | Artikeldatenblatt de
89128 | https://balsgmbh.sharefile.eu/public/share/web-sa061cd1ca1c04af89585ea262066c156 | 001_Materialkonformitaet_1140.pdf | MD49 |  | Declaration RoHS |  | 2026-04-22
89128 | https://balsgmbh.sharefile.eu/public/share/web-sa061cd1ca1c04af89585ea262066c156 | CE_Variabox_L_IP44_35.pdf | MD52 |  | Declaration DOC CE (Declaration of conformity CE)
89128 | https://balsgmbh.sharefile.eu/public/share/web-sa061cd1ca1c04af89585ea262066c156 | 89128_0_300Wx300H.png | MD02 |  | normal
89128 | https://balsgmbh.sharefile.eu/public/share/web-sa061cd1ca1c04af89585ea262066c156 | 89128_0_96Wx96H.png | MD47
89128 | https://balsgmbh.sharefile.eu/public/share/web-sa061cd1ca1c04af89585ea262066c156 | https://catalogue.bals.com/de/extern/89128 | MD04
89128 | https://balsgmbh.sharefile.eu/public/share/web-sa061cd1ca1c04af89585ea262066c156 | Ausschreibungstext_89128_de.txt | MD63 |  | Ausschreibungstext de
89128 | https://balsgmbh.sharefile.eu/public/share/web-sa061cd1ca1c04af89585ea262066c156 | DB_89128_de_CH.pdf | MD22 |  | Artikeldatenblatt de_CH
89128 | https://balsgmbh.sharefile.eu/public/share/web-sa061cd1ca1c04af89585ea262066c156 | DB_89128_en_PL.pdf | MD22 |  | Data Sheet en_PL
89128 | https://balsgmbh.sharefile.eu/public/share/web-sa061cd1ca1c04af89585ea262066c156 | DB_89128_fr_FR.pdf | MD22 |  | Fiche Technique fr_FR
89128 | https://balsgmbh.sharefile.eu/public/share/web-sa061cd1ca1c04af89585ea262066c156 | DB_89128_en_GB.pdf | MD22 |  | Data Sheet en_GB
89128 | https://balsgmbh.sharefile.eu/public/share/web-sa061cd1ca1c04af89585ea262066c156 | https://www.bals.com/reach_de.pdf | MD05 |  | others
89128 | https://balsgmbh.sharefile.eu/public/share/web-sa061cd1ca1c04af89585ea262066c156 | 60003205_BA_Variabox_137.pdf | MD21 |  | others
89128 | https://balsgmbh.sharefile.eu/public/share/web-sa061cd1ca1c04af89585ea262066c156 | https://www.bals.com/youtube-videos/7GXA6ODV_Xk.mp4 | MD45 |  | Product video
110328 | https://balsgmbh.sharefile.eu/public/share/web-sa061cd1ca1c04af89585ea262066c156 | 110328_0_1200Wx1200H.png | MD01 |  | detail
110328 | https://balsgmbh.sharefile.eu/public/share/web-sa061cd1ca1c04af89585ea262066c156 | 01mb020a_1.jpg | MD12 |  | others
110328 | https://balsgmbh.sharefile.eu/public/share/web-sa061cd1ca1c04af89585ea262066c156 | DB_110328_de.pdf | MD22 |  | Artikeldatenblatt de
110328 | https://balsgmbh.sharefile.eu/public/share/web-sa061cd1ca1c04af89585ea262066c156 | 001_Materialkonformitaet_1141.pdf | MD49 |  | Declaration RoHS |  | 2026-04-22
110328 | https://balsgmbh.sharefile.eu/public/share/web-sa061cd1ca1c04af89585ea262066c156 | CE_Steckdosen_125A_12.pdf | MD52 |  | Declaration DOC CE (Declaration of conformity CE)
110328 | https://balsgmbh.sharefile.eu/public/share/web-sa061cd1ca1c04af89585ea262066c156 | 110328_0_300Wx300H.png | MD02 |  | normal
110328 | https://balsgmbh.sharefile.eu/public/share/web-sa061cd1ca1c04af89585ea262066c156 | 110328_0_96Wx96H.png | MD47
110328 | https://balsgmbh.sharefile.eu/public/share/web-sa061cd1ca1c04af89585ea262066c156 | https://catalogue.bals.com/de/extern/110328 | MD04
110328 | https://balsgmbh.sharefile.eu/public/share/web-sa061cd1ca1c04af89585ea262066c156 | Ausschreibungstext_110328_de.txt | MD63 |  | Ausschreibungstext de
110328 | https://balsgmbh.sharefile.eu/public/share/web-sa061cd1ca1c04af89585ea262066c156 | DB_110328_en_PL.pdf | MD22 |  | Data Sheet en_PL
110328 | https://balsgmbh.sharefile.eu/public/share/web-sa061cd1ca1c04af89585ea262066c156 | DB_110328_en_GB.pdf | MD22 |  | Data Sheet en_GB
110328 | https://balsgmbh.sharefile.eu/public/share/web-sa061cd1ca1c04af89585ea262066c156 | DB_110328_fr_FR.pdf | MD22 |  | Fiche Technique fr_FR
110328 | https://balsgmbh.sharefile.eu/public/share/web-sa061cd1ca1c04af89585ea262066c156 | DB_110328_de_CH.pdf | MD22 |  | Artikeldatenblatt de_CH
110328 | https://balsgmbh.sharefile.eu/public/share/web-sa061cd1ca1c04af89585ea262066c156 | https://www.bals.com/reach_de.pdf | MD05 |  | others
110328 | https://balsgmbh.sharefile.eu/public/share/web-sa061cd1ca1c04af89585ea262066c156 | 60003216_BA_Wd_Ad_63A_125A_Schraub_97.pdf | MD21 |  | others
110541 | https://balsgmbh.sharefile.eu/public/share/web-sa061cd1ca1c04af89585ea262066c156 | 110541_0_1200Wx1200H.png | MD01 |  | detail
110541 | https://balsgmbh.sharefile.eu/public/share/web-sa061cd1ca1c04af89585ea262066c156 | 01mb120a_8.jpg | MD12 |  | others
110541 | https://balsgmbh.sharefile.eu/public/share/web-sa061cd1ca1c04af89585ea262066c156 | DB_110541_de.pdf | MD22 |  | Artikeldatenblatt de
110541 | https://balsgmbh.sharefile.eu/public/share/web-sa061cd1ca1c04af89585ea262066c156 | 001_Materialkonformitaet_1142.pdf | MD49 |  | Declaration RoHS |  | 2026-04-22
110541 | https://balsgmbh.sharefile.eu/public/share/web-sa061cd1ca1c04af89585ea262066c156 | CE_Steckdosen_16A_187.pdf | MD52 |  | Declaration DOC CE (Declaration of conformity CE)
110541 | https://balsgmbh.sharefile.eu/public/share/web-sa061cd1ca1c04af89585ea262066c156 | 110541_0_300Wx300H.png | MD02 |  | normal
110541 | https://balsgmbh.sharefile.eu/public/share/web-sa061cd1ca1c04af89585ea262066c156 | 110541_0_96Wx96H.png | MD47
110541 | https://balsgmbh.sharefile.eu/public/share/web-sa061cd1ca1c04af89585ea262066c156 | https://catalogue.bals.com/de/extern/110541 | MD04
110541 | https://balsgmbh.sharefile.eu/public/share/web-sa061cd1ca1c04af89585ea262066c156 | Ausschreibungstext_110541_de.txt | MD63 |  | Ausschreibungstext de
110541 | https://balsgmbh.sharefile.eu/public/share/web-sa061cd1ca1c04af89585ea262066c156 | DB_110541_de_CH.pdf | MD22 |  | Artikeldatenblatt de_CH
110541 | https://balsgmbh.sharefile.eu/public/share/web-sa061cd1ca1c04af89585ea262066c156 | DB_110541_fr_FR.pdf | MD22 |  | Fiche Technique fr_FR
110541 | https://balsgmbh.sharefile.eu/public/share/web-sa061cd1ca1c04af89585ea262066c156 | DB_110541_en_GB.pdf | MD22 |  | Data Sheet en_GB
110541 | https://balsgmbh.sharefile.eu/public/share/web-sa061cd1ca1c04af89585ea262066c156 | DB_110541_en_PL.pdf | MD22 |  | Data Sheet en_PL
110541 | https://balsgmbh.sharefile.eu/public/share/web-sa061cd1ca1c04af89585ea262066c156 | 60003212_BA_Wd_Ad_16A_32A_QC_52.pdf | MD21 |  | others
110541 | https://balsgmbh.sharefile.eu/public/share/web-sa061cd1ca1c04af89585ea262066c156 | https://www.bals.com/youtube-videos/WNmPZ8zQ_uI.mp4 | MD45 |  | Product video
130278 | https://balsgmbh.sharefile.eu/public/share/web-sa061cd1ca1c04af89585ea262066c156 | 130278_0_1200Wx1200H.png | MD01 |  | detail
130278 | https://balsgmbh.sharefile.eu/public/share/web-sa061cd1ca1c04af89585ea262066c156 | 04mb103a_4.jpg | MD12 |  | others
130278 | https://balsgmbh.sharefile.eu/public/share/web-sa061cd1ca1c04af89585ea262066c156 | DB_130278_de.pdf | MD22 |  | Artikeldatenblatt de
130278 | https://balsgmbh.sharefile.eu/public/share/web-sa061cd1ca1c04af89585ea262066c156 | 001_Materialkonformitaet_1143.pdf | MD49 |  | Declaration RoHS |  | 2026-04-22
130278 | https://balsgmbh.sharefile.eu/public/share/web-sa061cd1ca1c04af89585ea262066c156 | CE_Steckdosen_16A_188.pdf | MD52 |  | Declaration DOC CE (Declaration of conformity CE)
130278 | https://balsgmbh.sharefile.eu/public/share/web-sa061cd1ca1c04af89585ea262066c156 | 130278_0_300Wx300H.png | MD02 |  | normal
130278 | https://balsgmbh.sharefile.eu/public/share/web-sa061cd1ca1c04af89585ea262066c156 | 130278_0_96Wx96H.png | MD47
130278 | https://balsgmbh.sharefile.eu/public/share/web-sa061cd1ca1c04af89585ea262066c156 | https://catalogue.bals.com/de/extern/130278 | MD04
130278 | https://balsgmbh.sharefile.eu/public/share/web-sa061cd1ca1c04af89585ea262066c156 | Ausschreibungstext_130278_de.txt | MD63 |  | Ausschreibungstext de
130278 | https://balsgmbh.sharefile.eu/public/share/web-sa061cd1ca1c04af89585ea262066c156 | DB_130278_de_CH.pdf | MD22 |  | Artikeldatenblatt de_CH
130278 | https://balsgmbh.sharefile.eu/public/share/web-sa061cd1ca1c04af89585ea262066c156 | DB_130278_fr_FR.pdf | MD22 |  | Fiche Technique fr_FR
130278 | https://balsgmbh.sharefile.eu/public/share/web-sa061cd1ca1c04af89585ea262066c156 | DB_130278_en_PL.pdf | MD22 |  | Data Sheet en_PL
130278 | https://balsgmbh.sharefile.eu/public/share/web-sa061cd1ca1c04af89585ea262066c156 | DB_130278_en_GB.pdf | MD22 |  | Data Sheet en_GB
130278 | https://balsgmbh.sharefile.eu/public/share/web-sa061cd1ca1c04af89585ea262066c156 | 60003212_BA_Wd_Ad_16A_32A_QC_53.pdf | MD21 |  | others
130278 | https://balsgmbh.sharefile.eu/public/share/web-sa061cd1ca1c04af89585ea262066c156 | https://www.bals.com/youtube-videos/WNmPZ8zQ_uI.mp4 | MD45 |  | Product video
110551 | https://balsgmbh.sharefile.eu/public/share/web-sa061cd1ca1c04af89585ea262066c156 | 110551_0_1200Wx1200H.png | MD01 |  | detail
110551 | https://balsgmbh.sharefile.eu/public/share/web-sa061cd1ca1c04af89585ea262066c156 | 01mb120a_9.jpg | MD12 |  | others
110551 | https://balsgmbh.sharefile.eu/public/share/web-sa061cd1ca1c04af89585ea262066c156 | DB_110551_de.pdf | MD22 |  | Artikeldatenblatt de
110551 | https://balsgmbh.sharefile.eu/public/share/web-sa061cd1ca1c04af89585ea262066c156 | 001_Materialkonformitaet_1144.pdf | MD49 |  | Declaration RoHS |  | 2026-04-22
110551 | https://balsgmbh.sharefile.eu/public/share/web-sa061cd1ca1c04af89585ea262066c156 | CE_Steckdosen_32A_126.pdf | MD52 |  | Declaration DOC CE (Declaration of conformity CE)
110551 | https://balsgmbh.sharefile.eu/public/share/web-sa061cd1ca1c04af89585ea262066c156 | 110551_0_300Wx300H.png | MD02 |  | normal
110551 | https://balsgmbh.sharefile.eu/public/share/web-sa061cd1ca1c04af89585ea262066c156 | 110551_0_96Wx96H.png | MD47
110551 | https://balsgmbh.sharefile.eu/public/share/web-sa061cd1ca1c04af89585ea262066c156 | https://catalogue.bals.com/de/extern/110551 | MD04
110551 | https://balsgmbh.sharefile.eu/public/share/web-sa061cd1ca1c04af89585ea262066c156 | Ausschreibungstext_110551_de.txt | MD63 |  | Ausschreibungstext de
110551 | https://balsgmbh.sharefile.eu/public/share/web-sa061cd1ca1c04af89585ea262066c156 | DB_110551_en_GB.pdf | MD22 |  | Data Sheet en_GB
110551 | https://balsgmbh.sharefile.eu/public/share/web-sa061cd1ca1c04af89585ea262066c156 | DB_110551_de_CH.pdf | MD22 |  | Artikeldatenblatt de_CH
110551 | https://balsgmbh.sharefile.eu/public/share/web-sa061cd1ca1c04af89585ea262066c156 | DB_110551_fr_FR.pdf | MD22 |  | Fiche Technique fr_FR
110551 | https://balsgmbh.sharefile.eu/public/share/web-sa061cd1ca1c04af89585ea262066c156 | DB_110551_en_PL.pdf | MD22 |  | Data Sheet en_PL
110551 | https://balsgmbh.sharefile.eu/public/share/web-sa061cd1ca1c04af89585ea262066c156 | 60003212_BA_Wd_Ad_16A_32A_QC_54.pdf | MD21 |  | others
110551 | https://balsgmbh.sharefile.eu/public/share/web-sa061cd1ca1c04af89585ea262066c156 | https://www.bals.com/youtube-videos/WNmPZ8zQ_uI.mp4 | MD45 |  | Product video
580145 | https://balsgmbh.sharefile.eu/public/share/web-sa061cd1ca1c04af89585ea262066c156 | 580145_0_1200Wx1200H.png | MD01 |  | detail
580145 | https://balsgmbh.sharefile.eu/public/share/web-sa061cd1ca1c04af89585ea262066c156 | 30mb135a_0.jpg | MD12 |  | others
580145 | https://balsgmbh.sharefile.eu/public/share/web-sa061cd1ca1c04af89585ea262066c156 | DB_580145_de.pdf | MD22 |  | Artikeldatenblatt de
580145 | https://balsgmbh.sharefile.eu/public/share/web-sa061cd1ca1c04af89585ea262066c156 | 001_Materialkonformitaet_1145.pdf | MD49 |  | Declaration RoHS |  | 2026-04-22
580145 | https://balsgmbh.sharefile.eu/public/share/web-sa061cd1ca1c04af89585ea262066c156 | 580145_0_300Wx300H.png | MD02 |  | normal
580145 | https://balsgmbh.sharefile.eu/public/share/web-sa061cd1ca1c04af89585ea262066c156 | 580145_0_96Wx96H.png | MD47
580145 | https://balsgmbh.sharefile.eu/public/share/web-sa061cd1ca1c04af89585ea262066c156 | https://catalogue.bals.com/de/extern/580145 | MD04
580145 | https://balsgmbh.sharefile.eu/public/share/web-sa061cd1ca1c04af89585ea262066c156 | Ausschreibungstext_580145_de.txt | MD63 |  | Ausschreibungstext de
580145 | https://balsgmbh.sharefile.eu/public/share/web-sa061cd1ca1c04af89585ea262066c156 | DB_580145_fr_FR.pdf | MD22 |  | Fiche Technique fr_FR
580145 | https://balsgmbh.sharefile.eu/public/share/web-sa061cd1ca1c04af89585ea262066c156 | DB_580145_en_GB.pdf | MD22 |  | Data Sheet en_GB
580145 | https://balsgmbh.sharefile.eu/public/share/web-sa061cd1ca1c04af89585ea262066c156 | DB_580145_de_CH.pdf | MD22 |  | Artikeldatenblatt de_CH
580145 | https://balsgmbh.sharefile.eu/public/share/web-sa061cd1ca1c04af89585ea262066c156 | DB_580145_en_PL.pdf | MD22 |  | Data Sheet en_PL
580145 | https://balsgmbh.sharefile.eu/public/share/web-sa061cd1ca1c04af89585ea262066c156 | https://www.bals.com/reach_de.pdf | MD05 |  | others
110098 | https://balsgmbh.sharefile.eu/public/share/web-sa061cd1ca1c04af89585ea262066c156 | 110098_0_1200Wx1200H.png | MD01 |  | detail
110098 | https://balsgmbh.sharefile.eu/public/share/web-sa061cd1ca1c04af89585ea262066c156 | 01mb027a_1.jpg | MD12 |  | others
110098 | https://balsgmbh.sharefile.eu/public/share/web-sa061cd1ca1c04af89585ea262066c156 | DB_110098_de.pdf | MD22 |  | Artikeldatenblatt de
110098 | https://balsgmbh.sharefile.eu/public/share/web-sa061cd1ca1c04af89585ea262066c156 | 001_Materialkonformitaet_1146.pdf | MD49 |  | Declaration RoHS |  | 2026-04-22
110098 | https://balsgmbh.sharefile.eu/public/share/web-sa061cd1ca1c04af89585ea262066c156 | CE_Steckdosen_16A_189.pdf | MD52 |  | Declaration DOC CE (Declaration of conformity CE)
110098 | https://balsgmbh.sharefile.eu/public/share/web-sa061cd1ca1c04af89585ea262066c156 | 110098_0_300Wx300H.png | MD02 |  | normal
110098 | https://balsgmbh.sharefile.eu/public/share/web-sa061cd1ca1c04af89585ea262066c156 | 110098_0_96Wx96H.png | MD47
110098 | https://balsgmbh.sharefile.eu/public/share/web-sa061cd1ca1c04af89585ea262066c156 | https://catalogue.bals.com/de/extern/110098 | MD04
110098 | https://balsgmbh.sharefile.eu/public/share/web-sa061cd1ca1c04af89585ea262066c156 | Ausschreibungstext_110098_de.txt | MD63 |  | Ausschreibungstext de
110098 | https://balsgmbh.sharefile.eu/public/share/web-sa061cd1ca1c04af89585ea262066c156 | DB_110098_en_PL.pdf | MD22 |  | Data Sheet en_PL
110098 | https://balsgmbh.sharefile.eu/public/share/web-sa061cd1ca1c04af89585ea262066c156 | DB_110098_de_CH.pdf | MD22 |  | Artikeldatenblatt de_CH
110098 | https://balsgmbh.sharefile.eu/public/share/web-sa061cd1ca1c04af89585ea262066c156 | DB_110098_en_GB.pdf | MD22 |  | Data Sheet en_GB
110098 | https://balsgmbh.sharefile.eu/public/share/web-sa061cd1ca1c04af89585ea262066c156 | DB_110098_fr_FR.pdf | MD22 |  | Fiche Technique fr_FR
110098 | https://balsgmbh.sharefile.eu/public/share/web-sa061cd1ca1c04af89585ea262066c156 | 60003212_BA_Wd_Ad_16A_32A_QC_55.pdf | MD21 |  | others
110098 | https://balsgmbh.sharefile.eu/public/share/web-sa061cd1ca1c04af89585ea262066c156 | https://www.bals.com/youtube-videos/WNmPZ8zQ_uI.mp4 | MD45 |  | Product video
580144 | https://balsgmbh.sharefile.eu/public/share/web-sa061cd1ca1c04af89585ea262066c156 | 580144_0_1200Wx1200H.png | MD01 |  | detail
580144 | https://balsgmbh.sharefile.eu/public/share/web-sa061cd1ca1c04af89585ea262066c156 | 30mb123a.jpg | MD12 |  | others
580144 | https://balsgmbh.sharefile.eu/public/share/web-sa061cd1ca1c04af89585ea262066c156 | DB_580144_de.pdf | MD22 |  | Artikeldatenblatt de
580144 | https://balsgmbh.sharefile.eu/public/share/web-sa061cd1ca1c04af89585ea262066c156 | 001_Materialkonformitaet_1147.pdf | MD49 |  | Declaration RoHS |  | 2026-04-22
580144 | https://balsgmbh.sharefile.eu/public/share/web-sa061cd1ca1c04af89585ea262066c156 | 580144_0_300Wx300H.png | MD02 |  | normal
580144 | https://balsgmbh.sharefile.eu/public/share/web-sa061cd1ca1c04af89585ea262066c156 | 580144_0_96Wx96H.png | MD47
580144 | https://balsgmbh.sharefile.eu/public/share/web-sa061cd1ca1c04af89585ea262066c156 | https://catalogue.bals.com/de/extern/580144 | MD04
580144 | https://balsgmbh.sharefile.eu/public/share/web-sa061cd1ca1c04af89585ea262066c156 | Ausschreibungstext_580144_de.txt | MD63 |  | Ausschreibungstext de
580144 | https://balsgmbh.sharefile.eu/public/share/web-sa061cd1ca1c04af89585ea262066c156 | DB_580144_fr_FR.pdf | MD22 |  | Fiche Technique fr_FR
580144 | https://balsgmbh.sharefile.eu/public/share/web-sa061cd1ca1c04af89585ea262066c156 | DB_580144_en_PL.pdf | MD22 |  | Data Sheet en_PL
580144 | https://balsgmbh.sharefile.eu/public/share/web-sa061cd1ca1c04af89585ea262066c156 | DB_580144_en_GB.pdf | MD22 |  | Data Sheet en_GB
580144 | https://balsgmbh.sharefile.eu/public/share/web-sa061cd1ca1c04af89585ea262066c156 | DB_580144_de_CH.pdf | MD22 |  | Artikeldatenblatt de_CH
580144 | https://balsgmbh.sharefile.eu/public/share/web-sa061cd1ca1c04af89585ea262066c156 | https://www.bals.com/reach_de.pdf | MD05 |  | others
560965 | https://balsgmbh.sharefile.eu/public/share/web-sa061cd1ca1c04af89585ea262066c156 | 560965_0_1200Wx1200H.png | MD01 |  | detail
560965 | https://balsgmbh.sharefile.eu/public/share/web-sa061cd1ca1c04af89585ea262066c156 | 45mb51.jpeg | MD12 |  | others
560965 | https://balsgmbh.sharefile.eu/public/share/web-sa061cd1ca1c04af89585ea262066c156 | DB_560965_de.pdf | MD22 |  | Artikeldatenblatt de
560965 | https://balsgmbh.sharefile.eu/public/share/web-sa061cd1ca1c04af89585ea262066c156 | 001_Materialkonformitaet_1148.pdf | MD49 |  | Declaration RoHS |  | 2026-04-22
560965 | https://balsgmbh.sharefile.eu/public/share/web-sa061cd1ca1c04af89585ea262066c156 | 560965_0_300Wx300H.png | MD02 |  | normal
560965 | https://balsgmbh.sharefile.eu/public/share/web-sa061cd1ca1c04af89585ea262066c156 | 560965_0_96Wx96H.png | MD47
560965 | https://balsgmbh.sharefile.eu/public/share/web-sa061cd1ca1c04af89585ea262066c156 | https://catalogue.bals.com/de/extern/560965 | MD04
560965 | https://balsgmbh.sharefile.eu/public/share/web-sa061cd1ca1c04af89585ea262066c156 | Ausschreibungstext_560965_de.txt | MD63 |  | Ausschreibungstext de
560965 | https://balsgmbh.sharefile.eu/public/share/web-sa061cd1ca1c04af89585ea262066c156 | DB_560965_fr_FR.pdf | MD22 |  | Fiche Technique fr_FR
560965 | https://balsgmbh.sharefile.eu/public/share/web-sa061cd1ca1c04af89585ea262066c156 | DB_560965_en_GB.pdf | MD22 |  | Data Sheet en_GB
560965 | https://balsgmbh.sharefile.eu/public/share/web-sa061cd1ca1c04af89585ea262066c156 | DB_560965_de_CH.pdf | MD22 |  | Artikeldatenblatt de_CH
560965 | https://balsgmbh.sharefile.eu/public/share/web-sa061cd1ca1c04af89585ea262066c156 | DB_560965_en_PL.pdf | MD22 |  | Data Sheet en_PL
560965 | https://balsgmbh.sharefile.eu/public/share/web-sa061cd1ca1c04af89585ea262066c156 | https://www.bals.com/reach_de.pdf | MD05 |  | others
560965 | https://balsgmbh.sharefile.eu/public/share/web-sa061cd1ca1c04af89585ea262066c156 | 60003233_BA_Wandverteiler_allgemein_138.pdf | MD21 |  | others
89140 | https://balsgmbh.sharefile.eu/public/share/web-sa061cd1ca1c04af89585ea262066c156 | 89140_0_1200Wx1200H.png | MD01 |  | detail
89140 | https://balsgmbh.sharefile.eu/public/share/web-sa061cd1ca1c04af89585ea262066c156 | 30mb204a_22.jpg | MD12 |  | others
89140 | https://balsgmbh.sharefile.eu/public/share/web-sa061cd1ca1c04af89585ea262066c156 | DB_89140_de.pdf | MD22 |  | Artikeldatenblatt de
89140 | https://balsgmbh.sharefile.eu/public/share/web-sa061cd1ca1c04af89585ea262066c156 | 001_Materialkonformitaet_1149.pdf | MD49 |  | Declaration RoHS |  | 2026-04-22
89140 | https://balsgmbh.sharefile.eu/public/share/web-sa061cd1ca1c04af89585ea262066c156 | CE_Variabox_XXL_IP44_15.pdf | MD52 |  | Declaration DOC CE (Declaration of conformity CE)
89140 | https://balsgmbh.sharefile.eu/public/share/web-sa061cd1ca1c04af89585ea262066c156 | 89140_0_300Wx300H.png | MD02 |  | normal
89140 | https://balsgmbh.sharefile.eu/public/share/web-sa061cd1ca1c04af89585ea262066c156 | 89140_0_96Wx96H.png | MD47
89140 | https://balsgmbh.sharefile.eu/public/share/web-sa061cd1ca1c04af89585ea262066c156 | https://catalogue.bals.com/de/extern/89140 | MD04
89140 | https://balsgmbh.sharefile.eu/public/share/web-sa061cd1ca1c04af89585ea262066c156 | Ausschreibungstext_89140_de.txt | MD63 |  | Ausschreibungstext de
89140 | https://balsgmbh.sharefile.eu/public/share/web-sa061cd1ca1c04af89585ea262066c156 | DB_89140_en_GB.pdf | MD22 |  | Data Sheet en_GB
89140 | https://balsgmbh.sharefile.eu/public/share/web-sa061cd1ca1c04af89585ea262066c156 | DB_89140_en_PL.pdf | MD22 |  | Data Sheet en_PL
89140 | https://balsgmbh.sharefile.eu/public/share/web-sa061cd1ca1c04af89585ea262066c156 | DB_89140_de_CH.pdf | MD22 |  | Artikeldatenblatt de_CH
89140 | https://balsgmbh.sharefile.eu/public/share/web-sa061cd1ca1c04af89585ea262066c156 | DB_89140_fr_FR.pdf | MD22 |  | Fiche Technique fr_FR
89140 | https://balsgmbh.sharefile.eu/public/share/web-sa061cd1ca1c04af89585ea262066c156 | https://www.bals.com/reach_de.pdf | MD05 |  | others
89140 | https://balsgmbh.sharefile.eu/public/share/web-sa061cd1ca1c04af89585ea262066c156 | 60003205_BA_Variabox_138.pdf | MD21 |  | others
89140 | https://balsgmbh.sharefile.eu/public/share/web-sa061cd1ca1c04af89585ea262066c156 | https://www.bals.com/youtube-videos/7GXA6ODV_Xk.mp4 | MD45 |  | Product video
89142 | https://balsgmbh.sharefile.eu/public/share/web-sa061cd1ca1c04af89585ea262066c156 | 89142_0_1200Wx1200H.png | MD01 |  | detail
89142 | https://balsgmbh.sharefile.eu/public/share/web-sa061cd1ca1c04af89585ea262066c156 | 30mb204a_23.jpg | MD12 |  | others
89142 | https://balsgmbh.sharefile.eu/public/share/web-sa061cd1ca1c04af89585ea262066c156 | DB_89142_de.pdf | MD22 |  | Artikeldatenblatt de
89142 | https://balsgmbh.sharefile.eu/public/share/web-sa061cd1ca1c04af89585ea262066c156 | 001_Materialkonformitaet_1150.pdf | MD49 |  | Declaration RoHS |  | 2026-04-22
89142 | https://balsgmbh.sharefile.eu/public/share/web-sa061cd1ca1c04af89585ea262066c156 | CE_Variabox_XXL_IP44_16.pdf | MD52 |  | Declaration DOC CE (Declaration of conformity CE)
89142 | https://balsgmbh.sharefile.eu/public/share/web-sa061cd1ca1c04af89585ea262066c156 | 89142_0_300Wx300H.png | MD02 |  | normal
89142 | https://balsgmbh.sharefile.eu/public/share/web-sa061cd1ca1c04af89585ea262066c156 | 89142_0_96Wx96H.png | MD47
89142 | https://balsgmbh.sharefile.eu/public/share/web-sa061cd1ca1c04af89585ea262066c156 | https://catalogue.bals.com/de/extern/89142 | MD04
89142 | https://balsgmbh.sharefile.eu/public/share/web-sa061cd1ca1c04af89585ea262066c156 | Ausschreibungstext_89142_de.txt | MD63 |  | Ausschreibungstext de
89142 | https://balsgmbh.sharefile.eu/public/share/web-sa061cd1ca1c04af89585ea262066c156 | DB_89142_en_GB.pdf | MD22 |  | Data Sheet en_GB
89142 | https://balsgmbh.sharefile.eu/public/share/web-sa061cd1ca1c04af89585ea262066c156 | DB_89142_en_PL.pdf | MD22 |  | Data Sheet en_PL
89142 | https://balsgmbh.sharefile.eu/public/share/web-sa061cd1ca1c04af89585ea262066c156 | DB_89142_de_CH.pdf | MD22 |  | Artikeldatenblatt de_CH
89142 | https://balsgmbh.sharefile.eu/public/share/web-sa061cd1ca1c04af89585ea262066c156 | DB_89142_fr_FR.pdf | MD22 |  | Fiche Technique fr_FR
89142 | https://balsgmbh.sharefile.eu/public/share/web-sa061cd1ca1c04af89585ea262066c156 | https://www.bals.com/reach_de.pdf | MD05 |  | others
89142 | https://balsgmbh.sharefile.eu/public/share/web-sa061cd1ca1c04af89585ea262066c156 | 60003205_BA_Variabox_139.pdf | MD21 |  | others
89142 | https://balsgmbh.sharefile.eu/public/share/web-sa061cd1ca1c04af89585ea262066c156 | https://www.bals.com/youtube-videos/7GXA6ODV_Xk.mp4 | MD45 |  | Product video
110014 | https://balsgmbh.sharefile.eu/public/share/web-sa061cd1ca1c04af89585ea262066c156 | 110014_0_1200Wx1200H.png | MD01 |  | detail
110014 | https://balsgmbh.sharefile.eu/public/share/web-sa061cd1ca1c04af89585ea262066c156 | 01mb014a_1.jpg | MD12 |  | others
110014 | https://balsgmbh.sharefile.eu/public/share/web-sa061cd1ca1c04af89585ea262066c156 | DB_110014_de.pdf | MD22 |  | Artikeldatenblatt de
110014 | https://balsgmbh.sharefile.eu/public/share/web-sa061cd1ca1c04af89585ea262066c156 | 001_Materialkonformitaet_1151.pdf | MD49 |  | Declaration RoHS |  | 2026-04-22
110014 | https://balsgmbh.sharefile.eu/public/share/web-sa061cd1ca1c04af89585ea262066c156 | CE_Steckdosen_32A_127.pdf | MD52 |  | Declaration DOC CE (Declaration of conformity CE)
110014 | https://balsgmbh.sharefile.eu/public/share/web-sa061cd1ca1c04af89585ea262066c156 | 110014_0_300Wx300H.png | MD02 |  | normal
110014 | https://balsgmbh.sharefile.eu/public/share/web-sa061cd1ca1c04af89585ea262066c156 | 110014_0_96Wx96H.png | MD47
110014 | https://balsgmbh.sharefile.eu/public/share/web-sa061cd1ca1c04af89585ea262066c156 | https://catalogue.bals.com/de/extern/110014 | MD04
110014 | https://balsgmbh.sharefile.eu/public/share/web-sa061cd1ca1c04af89585ea262066c156 | Ausschreibungstext_110014_de.txt | MD63 |  | Ausschreibungstext de
110014 | https://balsgmbh.sharefile.eu/public/share/web-sa061cd1ca1c04af89585ea262066c156 | DB_110014_en_GB.pdf | MD22 |  | Data Sheet en_GB
110014 | https://balsgmbh.sharefile.eu/public/share/web-sa061cd1ca1c04af89585ea262066c156 | DB_110014_de_CH.pdf | MD22 |  | Artikeldatenblatt de_CH
110014 | https://balsgmbh.sharefile.eu/public/share/web-sa061cd1ca1c04af89585ea262066c156 | DB_110014_en_PL.pdf | MD22 |  | Data Sheet en_PL
110014 | https://balsgmbh.sharefile.eu/public/share/web-sa061cd1ca1c04af89585ea262066c156 | DB_110014_fr_FR.pdf | MD22 |  | Fiche Technique fr_FR
110014 | https://balsgmbh.sharefile.eu/public/share/web-sa061cd1ca1c04af89585ea262066c156 | 60003212_BA_Wd_Ad_16A_32A_QC_56.pdf | MD21 |  | others
110014 | https://balsgmbh.sharefile.eu/public/share/web-sa061cd1ca1c04af89585ea262066c156 | https://www.bals.com/youtube-videos/WNmPZ8zQ_uI.mp4 | MD45 |  | Product video
560011 | https://balsgmbh.sharefile.eu/public/share/web-sa061cd1ca1c04af89585ea262066c156 | 560011_0_1200Wx1200H.png | MD01 |  | detail
560011 | https://balsgmbh.sharefile.eu/public/share/web-sa061cd1ca1c04af89585ea262066c156 | 45mb21.jpeg | MD12 |  | others
560011 | https://balsgmbh.sharefile.eu/public/share/web-sa061cd1ca1c04af89585ea262066c156 | DB_560011_de.pdf | MD22 |  | Artikeldatenblatt de
560011 | https://balsgmbh.sharefile.eu/public/share/web-sa061cd1ca1c04af89585ea262066c156 | 001_Materialkonformitaet_1152.pdf | MD49 |  | Declaration RoHS |  | 2026-04-22
560011 | https://balsgmbh.sharefile.eu/public/share/web-sa061cd1ca1c04af89585ea262066c156 | 560011_0_300Wx300H.png | MD02 |  | normal
560011 | https://balsgmbh.sharefile.eu/public/share/web-sa061cd1ca1c04af89585ea262066c156 | 560011_0_96Wx96H.png | MD47
560011 | https://balsgmbh.sharefile.eu/public/share/web-sa061cd1ca1c04af89585ea262066c156 | Ausschreibungstext_560011_de.txt | MD63 |  | Ausschreibungstext de
560011 | https://balsgmbh.sharefile.eu/public/share/web-sa061cd1ca1c04af89585ea262066c156 | DB_560011_en_PL.pdf | MD22 |  | Data Sheet en_PL
560011 | https://balsgmbh.sharefile.eu/public/share/web-sa061cd1ca1c04af89585ea262066c156 | DB_560011_en_GB.pdf | MD22 |  | Data Sheet en_GB
560011 | https://balsgmbh.sharefile.eu/public/share/web-sa061cd1ca1c04af89585ea262066c156 | DB_560011_de_CH.pdf | MD22 |  | Artikeldatenblatt de_CH
560011 | https://balsgmbh.sharefile.eu/public/share/web-sa061cd1ca1c04af89585ea262066c156 | DB_560011_fr_FR.pdf | MD22 |  | Fiche Technique fr_FR
560011 | https://balsgmbh.sharefile.eu/public/share/web-sa061cd1ca1c04af89585ea262066c156 | https://www.bals.com/reach_de.pdf | MD05 |  | others
89079 | https://balsgmbh.sharefile.eu/public/share/web-sa061cd1ca1c04af89585ea262066c156 | 89079_0_1200Wx1200H.png | MD01 |  | detail
89079 | https://balsgmbh.sharefile.eu/public/share/web-sa061cd1ca1c04af89585ea262066c156 | 30mb206a_36.jpg | MD12 |  | others
89079 | https://balsgmbh.sharefile.eu/public/share/web-sa061cd1ca1c04af89585ea262066c156 | DB_89079_de.pdf | MD22 |  | Artikeldatenblatt de
89079 | https://balsgmbh.sharefile.eu/public/share/web-sa061cd1ca1c04af89585ea262066c156 | 001_Materialkonformitaet_1153.pdf | MD49 |  | Declaration RoHS |  | 2026-04-22
89079 | https://balsgmbh.sharefile.eu/public/share/web-sa061cd1ca1c04af89585ea262066c156 | CE_Variabox_L_IP44_36.pdf | MD52 |  | Declaration DOC CE (Declaration of conformity CE)
89079 | https://balsgmbh.sharefile.eu/public/share/web-sa061cd1ca1c04af89585ea262066c156 | 89079_0_300Wx300H.png | MD02 |  | normal
89079 | https://balsgmbh.sharefile.eu/public/share/web-sa061cd1ca1c04af89585ea262066c156 | 89079_0_96Wx96H.png | MD47
89079 | https://balsgmbh.sharefile.eu/public/share/web-sa061cd1ca1c04af89585ea262066c156 | https://catalogue.bals.com/de/extern/89079 | MD04
89079 | https://balsgmbh.sharefile.eu/public/share/web-sa061cd1ca1c04af89585ea262066c156 | Ausschreibungstext_89079_de.txt | MD63 |  | Ausschreibungstext de
89079 | https://balsgmbh.sharefile.eu/public/share/web-sa061cd1ca1c04af89585ea262066c156 | DB_89079_en_GB.pdf | MD22 |  | Data Sheet en_GB
89079 | https://balsgmbh.sharefile.eu/public/share/web-sa061cd1ca1c04af89585ea262066c156 | DB_89079_en_PL.pdf | MD22 |  | Data Sheet en_PL
89079 | https://balsgmbh.sharefile.eu/public/share/web-sa061cd1ca1c04af89585ea262066c156 | DB_89079_de_CH.pdf | MD22 |  | Artikeldatenblatt de_CH
89079 | https://balsgmbh.sharefile.eu/public/share/web-sa061cd1ca1c04af89585ea262066c156 | DB_89079_fr_FR.pdf | MD22 |  | Fiche Technique fr_FR
89079 | https://balsgmbh.sharefile.eu/public/share/web-sa061cd1ca1c04af89585ea262066c156 | https://www.bals.com/reach_de.pdf | MD05 |  | others
89079 | https://balsgmbh.sharefile.eu/public/share/web-sa061cd1ca1c04af89585ea262066c156 | 60003205_BA_Variabox_140.pdf | MD21 |  | others
89079 | https://balsgmbh.sharefile.eu/public/share/web-sa061cd1ca1c04af89585ea262066c156 | https://www.bals.com/youtube-videos/7GXA6ODV_Xk.mp4 | MD45 |  | Product video
89134 | https://balsgmbh.sharefile.eu/public/share/web-sa061cd1ca1c04af89585ea262066c156 | 89134_0_1200Wx1200H.png | MD01 |  | detail
89134 | https://balsgmbh.sharefile.eu/public/share/web-sa061cd1ca1c04af89585ea262066c156 | 30mb214a_8.jpg | MD12 |  | others
89134 | https://balsgmbh.sharefile.eu/public/share/web-sa061cd1ca1c04af89585ea262066c156 | DB_89134_de.pdf | MD22 |  | Artikeldatenblatt de
89134 | https://balsgmbh.sharefile.eu/public/share/web-sa061cd1ca1c04af89585ea262066c156 | 001_Materialkonformitaet_1154.pdf | MD49 |  | Declaration RoHS |  | 2026-04-22
89134 | https://balsgmbh.sharefile.eu/public/share/web-sa061cd1ca1c04af89585ea262066c156 | CE_Variabox_L_IP44_37.pdf | MD52 |  | Declaration DOC CE (Declaration of conformity CE)
89134 | https://balsgmbh.sharefile.eu/public/share/web-sa061cd1ca1c04af89585ea262066c156 | 89134_0_300Wx300H.png | MD02 |  | normal
89134 | https://balsgmbh.sharefile.eu/public/share/web-sa061cd1ca1c04af89585ea262066c156 | 89134_0_96Wx96H.png | MD47
89134 | https://balsgmbh.sharefile.eu/public/share/web-sa061cd1ca1c04af89585ea262066c156 | https://catalogue.bals.com/de/extern/89134 | MD04
89134 | https://balsgmbh.sharefile.eu/public/share/web-sa061cd1ca1c04af89585ea262066c156 | Ausschreibungstext_89134_de.txt | MD63 |  | Ausschreibungstext de
89134 | https://balsgmbh.sharefile.eu/public/share/web-sa061cd1ca1c04af89585ea262066c156 | DB_89134_de_CH.pdf | MD22 |  | Artikeldatenblatt de_CH
89134 | https://balsgmbh.sharefile.eu/public/share/web-sa061cd1ca1c04af89585ea262066c156 | DB_89134_fr_FR.pdf | MD22 |  | Fiche Technique fr_FR
89134 | https://balsgmbh.sharefile.eu/public/share/web-sa061cd1ca1c04af89585ea262066c156 | DB_89134_en_GB.pdf | MD22 |  | Data Sheet en_GB
89134 | https://balsgmbh.sharefile.eu/public/share/web-sa061cd1ca1c04af89585ea262066c156 | DB_89134_en_PL.pdf | MD22 |  | Data Sheet en_PL
89134 | https://balsgmbh.sharefile.eu/public/share/web-sa061cd1ca1c04af89585ea262066c156 | https://www.bals.com/reach_de.pdf | MD05 |  | others
89134 | https://balsgmbh.sharefile.eu/public/share/web-sa061cd1ca1c04af89585ea262066c156 | 60003205_BA_Variabox_141.pdf | MD21 |  | others
89134 | https://balsgmbh.sharefile.eu/public/share/web-sa061cd1ca1c04af89585ea262066c156 | https://www.bals.com/youtube-videos/7GXA6ODV_Xk.mp4 | MD45 |  | Product video
89110 | https://balsgmbh.sharefile.eu/public/share/web-sa061cd1ca1c04af89585ea262066c156 | 89110_0_1200Wx1200H.png | MD01 |  | detail
89110 | https://balsgmbh.sharefile.eu/public/share/web-sa061cd1ca1c04af89585ea262066c156 | 30mb205a_28.jpg | MD12 |  | others
89110 | https://balsgmbh.sharefile.eu/public/share/web-sa061cd1ca1c04af89585ea262066c156 | DB_89110_de.pdf | MD22 |  | Artikeldatenblatt de
89110 | https://balsgmbh.sharefile.eu/public/share/web-sa061cd1ca1c04af89585ea262066c156 | 001_Materialkonformitaet_1155.pdf | MD49 |  | Declaration RoHS |  | 2026-04-22
89110 | https://balsgmbh.sharefile.eu/public/share/web-sa061cd1ca1c04af89585ea262066c156 | CE_Variabox_XL_IP44_17.pdf | MD52 |  | Declaration DOC CE (Declaration of conformity CE)
89110 | https://balsgmbh.sharefile.eu/public/share/web-sa061cd1ca1c04af89585ea262066c156 | 89110_0_300Wx300H.png | MD02 |  | normal
89110 | https://balsgmbh.sharefile.eu/public/share/web-sa061cd1ca1c04af89585ea262066c156 | 89110_0_96Wx96H.png | MD47
89110 | https://balsgmbh.sharefile.eu/public/share/web-sa061cd1ca1c04af89585ea262066c156 | https://catalogue.bals.com/de/extern/89110 | MD04
89110 | https://balsgmbh.sharefile.eu/public/share/web-sa061cd1ca1c04af89585ea262066c156 | Ausschreibungstext_89110_de.txt | MD63 |  | Ausschreibungstext de
89110 | https://balsgmbh.sharefile.eu/public/share/web-sa061cd1ca1c04af89585ea262066c156 | DB_89110_fr_FR.pdf | MD22 |  | Fiche Technique fr_FR
89110 | https://balsgmbh.sharefile.eu/public/share/web-sa061cd1ca1c04af89585ea262066c156 | DB_89110_en_GB.pdf | MD22 |  | Data Sheet en_GB
89110 | https://balsgmbh.sharefile.eu/public/share/web-sa061cd1ca1c04af89585ea262066c156 | DB_89110_de_CH.pdf | MD22 |  | Artikeldatenblatt de_CH
89110 | https://balsgmbh.sharefile.eu/public/share/web-sa061cd1ca1c04af89585ea262066c156 | DB_89110_en_PL.pdf | MD22 |  | Data Sheet en_PL
89110 | https://balsgmbh.sharefile.eu/public/share/web-sa061cd1ca1c04af89585ea262066c156 | https://www.bals.com/reach_de.pdf | MD05 |  | others
89110 | https://balsgmbh.sharefile.eu/public/share/web-sa061cd1ca1c04af89585ea262066c156 | 60003205_BA_Variabox_142.pdf | MD21 |  | others
89110 | https://balsgmbh.sharefile.eu/public/share/web-sa061cd1ca1c04af89585ea262066c156 | https://www.bals.com/youtube-videos/7GXA6ODV_Xk.mp4 | MD45 |  | Product video
160528 | https://balsgmbh.sharefile.eu/public/share/web-sa061cd1ca1c04af89585ea262066c156 | 160528_0_1200Wx1200H.png | MD01 |  | detail
160528 | https://balsgmbh.sharefile.eu/public/share/web-sa061cd1ca1c04af89585ea262066c156 | DB_160528_de.pdf | MD22 |  | Artikeldatenblatt de
160528 | https://balsgmbh.sharefile.eu/public/share/web-sa061cd1ca1c04af89585ea262066c156 | 001_Materialkonformitaet_1156.pdf | MD49 |  | Declaration RoHS |  | 2026-04-22
160528 | https://balsgmbh.sharefile.eu/public/share/web-sa061cd1ca1c04af89585ea262066c156 | CE_Steckdosen_63A_63.pdf | MD52 |  | Declaration DOC CE (Declaration of conformity CE)
160528 | https://balsgmbh.sharefile.eu/public/share/web-sa061cd1ca1c04af89585ea262066c156 | 160528_0_300Wx300H.png | MD02 |  | normal
160528 | https://balsgmbh.sharefile.eu/public/share/web-sa061cd1ca1c04af89585ea262066c156 | 160528_0_96Wx96H.png | MD47
160528 | https://balsgmbh.sharefile.eu/public/share/web-sa061cd1ca1c04af89585ea262066c156 | https://catalogue.bals.com/de/extern/160528 | MD04
160528 | https://balsgmbh.sharefile.eu/public/share/web-sa061cd1ca1c04af89585ea262066c156 | Ausschreibungstext_160528_de.txt | MD63 |  | Ausschreibungstext de
160528 | https://balsgmbh.sharefile.eu/public/share/web-sa061cd1ca1c04af89585ea262066c156 | DB_160528_en_PL.pdf | MD22 |  | Data Sheet en_PL
160528 | https://balsgmbh.sharefile.eu/public/share/web-sa061cd1ca1c04af89585ea262066c156 | DB_160528_de_CH.pdf | MD22 |  | Artikeldatenblatt de_CH
160528 | https://balsgmbh.sharefile.eu/public/share/web-sa061cd1ca1c04af89585ea262066c156 | DB_160528_fr_FR.pdf | MD22 |  | Fiche Technique fr_FR
160528 | https://balsgmbh.sharefile.eu/public/share/web-sa061cd1ca1c04af89585ea262066c156 | DB_160528_en_GB.pdf | MD22 |  | Data Sheet en_GB
110571 | https://balsgmbh.sharefile.eu/public/share/web-sa061cd1ca1c04af89585ea262066c156 | 110571_0_1200Wx1200H.png | MD01 |  | detail
110571 | https://balsgmbh.sharefile.eu/public/share/web-sa061cd1ca1c04af89585ea262066c156 | 01mb121a_1.jpg | MD12 |  | others
110571 | https://balsgmbh.sharefile.eu/public/share/web-sa061cd1ca1c04af89585ea262066c156 | DB_110571_de.pdf | MD22 |  | Artikeldatenblatt de
110571 | https://balsgmbh.sharefile.eu/public/share/web-sa061cd1ca1c04af89585ea262066c156 | 001_Materialkonformitaet_1157.pdf | MD49 |  | Declaration RoHS |  | 2026-04-22
110571 | https://balsgmbh.sharefile.eu/public/share/web-sa061cd1ca1c04af89585ea262066c156 | CE_Steckdosen_32A_128.pdf | MD52 |  | Declaration DOC CE (Declaration of conformity CE)
110571 | https://balsgmbh.sharefile.eu/public/share/web-sa061cd1ca1c04af89585ea262066c156 | 110571_0_300Wx300H.png | MD02 |  | normal
110571 | https://balsgmbh.sharefile.eu/public/share/web-sa061cd1ca1c04af89585ea262066c156 | 110571_0_96Wx96H.png | MD47
110571 | https://balsgmbh.sharefile.eu/public/share/web-sa061cd1ca1c04af89585ea262066c156 | https://catalogue.bals.com/de/extern/110571 | MD04
110571 | https://balsgmbh.sharefile.eu/public/share/web-sa061cd1ca1c04af89585ea262066c156 | Ausschreibungstext_110571_de.txt | MD63 |  | Ausschreibungstext de
110571 | https://balsgmbh.sharefile.eu/public/share/web-sa061cd1ca1c04af89585ea262066c156 | DB_110571_en_GB.pdf | MD22 |  | Data Sheet en_GB
110571 | https://balsgmbh.sharefile.eu/public/share/web-sa061cd1ca1c04af89585ea262066c156 | DB_110571_de_CH.pdf | MD22 |  | Artikeldatenblatt de_CH
110571 | https://balsgmbh.sharefile.eu/public/share/web-sa061cd1ca1c04af89585ea262066c156 | DB_110571_fr_FR.pdf | MD22 |  | Fiche Technique fr_FR
110571 | https://balsgmbh.sharefile.eu/public/share/web-sa061cd1ca1c04af89585ea262066c156 | DB_110571_en_PL.pdf | MD22 |  | Data Sheet en_PL
110571 | https://balsgmbh.sharefile.eu/public/share/web-sa061cd1ca1c04af89585ea262066c156 | 60003212_BA_Wd_Ad_16A_32A_QC_57.pdf | MD21 |  | others
110571 | https://balsgmbh.sharefile.eu/public/share/web-sa061cd1ca1c04af89585ea262066c156 | https://www.bals.com/youtube-videos/WNmPZ8zQ_uI.mp4 | MD45 |  | Product video
282002 | https://balsgmbh.sharefile.eu/public/share/web-sa061cd1ca1c04af89585ea262066c156 | 282002_0_1200Wx1200H.png | MD01 |  | detail
282002 | https://balsgmbh.sharefile.eu/public/share/web-sa061cd1ca1c04af89585ea262066c156 | 05mb085a_5.jpg | MD12 |  | others
282002 | https://balsgmbh.sharefile.eu/public/share/web-sa061cd1ca1c04af89585ea262066c156 | DB_282002_de.pdf | MD22 |  | Artikeldatenblatt de
282002 | https://balsgmbh.sharefile.eu/public/share/web-sa061cd1ca1c04af89585ea262066c156 | 001_Materialkonformitaet_1158.pdf | MD49 |  | Declaration RoHS |  | 2026-04-22
282002 | https://balsgmbh.sharefile.eu/public/share/web-sa061cd1ca1c04af89585ea262066c156 | CE_Geraetestecker_32A_40.pdf | MD52 |  | Declaration DOC CE (Declaration of conformity CE)
282002 | https://balsgmbh.sharefile.eu/public/share/web-sa061cd1ca1c04af89585ea262066c156 | 282002_0_300Wx300H.png | MD02 |  | normal
282002 | https://balsgmbh.sharefile.eu/public/share/web-sa061cd1ca1c04af89585ea262066c156 | 282002_0_96Wx96H.png | MD47
282002 | https://balsgmbh.sharefile.eu/public/share/web-sa061cd1ca1c04af89585ea262066c156 | https://catalogue.bals.com/de/extern/282002 | MD04
282002 | https://balsgmbh.sharefile.eu/public/share/web-sa061cd1ca1c04af89585ea262066c156 | Ausschreibungstext_282002_de.txt | MD63 |  | Ausschreibungstext de
282002 | https://balsgmbh.sharefile.eu/public/share/web-sa061cd1ca1c04af89585ea262066c156 | DB_282002_en_PL.pdf | MD22 |  | Data Sheet en_PL
282002 | https://balsgmbh.sharefile.eu/public/share/web-sa061cd1ca1c04af89585ea262066c156 | DB_282002_en_GB.pdf | MD22 |  | Data Sheet en_GB
282002 | https://balsgmbh.sharefile.eu/public/share/web-sa061cd1ca1c04af89585ea262066c156 | DB_282002_de_CH.pdf | MD22 |  | Artikeldatenblatt de_CH
282002 | https://balsgmbh.sharefile.eu/public/share/web-sa061cd1ca1c04af89585ea262066c156 | DB_282002_fr_FR.pdf | MD22 |  | Fiche Technique fr_FR
282002 | https://balsgmbh.sharefile.eu/public/share/web-sa061cd1ca1c04af89585ea262066c156 | https://www.bals.com/reach_de.pdf | MD05 |  | others
282002 | https://balsgmbh.sharefile.eu/public/share/web-sa061cd1ca1c04af89585ea262066c156 | 60003212_BA_Wd_Ad_16A_32A_QC_58.pdf | MD21 |  | others
282002 | https://balsgmbh.sharefile.eu/public/share/web-sa061cd1ca1c04af89585ea262066c156 | https://www.bals.com/youtube-videos/WNmPZ8zQ_uI.mp4 | MD45 |  | Product video
160526 | https://balsgmbh.sharefile.eu/public/share/web-sa061cd1ca1c04af89585ea262066c156 | 160526_0_1200Wx1200H.png | MD01 |  | detail
160526 | https://balsgmbh.sharefile.eu/public/share/web-sa061cd1ca1c04af89585ea262066c156 | DB_160526_de.pdf | MD22 |  | Artikeldatenblatt de
160526 | https://balsgmbh.sharefile.eu/public/share/web-sa061cd1ca1c04af89585ea262066c156 | 001_Materialkonformitaet_1159.pdf | MD49 |  | Declaration RoHS |  | 2026-04-22
160526 | https://balsgmbh.sharefile.eu/public/share/web-sa061cd1ca1c04af89585ea262066c156 | 160526_0_300Wx300H.png | MD02 |  | normal
160526 | https://balsgmbh.sharefile.eu/public/share/web-sa061cd1ca1c04af89585ea262066c156 | 160526_0_96Wx96H.png | MD47
160526 | https://balsgmbh.sharefile.eu/public/share/web-sa061cd1ca1c04af89585ea262066c156 | https://catalogue.bals.com/de/extern/160526 | MD04
160526 | https://balsgmbh.sharefile.eu/public/share/web-sa061cd1ca1c04af89585ea262066c156 | Ausschreibungstext_160526_de.txt | MD63 |  | Ausschreibungstext de
160526 | https://balsgmbh.sharefile.eu/public/share/web-sa061cd1ca1c04af89585ea262066c156 | DB_160526_fr_FR.pdf | MD22 |  | Fiche Technique fr_FR
160526 | https://balsgmbh.sharefile.eu/public/share/web-sa061cd1ca1c04af89585ea262066c156 | DB_160526_de_CH.pdf | MD22 |  | Artikeldatenblatt de_CH
160526 | https://balsgmbh.sharefile.eu/public/share/web-sa061cd1ca1c04af89585ea262066c156 | DB_160526_en_GB.pdf | MD22 |  | Data Sheet en_GB
160526 | https://balsgmbh.sharefile.eu/public/share/web-sa061cd1ca1c04af89585ea262066c156 | DB_160526_en_PL.pdf | MD22 |  | Data Sheet en_PL
560496 | https://balsgmbh.sharefile.eu/public/share/web-sa061cd1ca1c04af89585ea262066c156 | 560496_0_1200Wx1200H.png | MD01 |  | detail
560496 | https://balsgmbh.sharefile.eu/public/share/web-sa061cd1ca1c04af89585ea262066c156 | DB_560496_de.pdf | MD22 |  | Artikeldatenblatt de
560496 | https://balsgmbh.sharefile.eu/public/share/web-sa061cd1ca1c04af89585ea262066c156 | 001_Materialkonformitaet_1160.pdf | MD49 |  | Declaration RoHS |  | 2026-04-22
560496 | https://balsgmbh.sharefile.eu/public/share/web-sa061cd1ca1c04af89585ea262066c156 | 560496_0_300Wx300H.png | MD02 |  | normal
560496 | https://balsgmbh.sharefile.eu/public/share/web-sa061cd1ca1c04af89585ea262066c156 | 560496_0_96Wx96H.png | MD47
560496 | https://balsgmbh.sharefile.eu/public/share/web-sa061cd1ca1c04af89585ea262066c156 | https://catalogue.bals.com/de/extern/560496 | MD04
560496 | https://balsgmbh.sharefile.eu/public/share/web-sa061cd1ca1c04af89585ea262066c156 | Ausschreibungstext_560496_de.txt | MD63 |  | Ausschreibungstext de
560496 | https://balsgmbh.sharefile.eu/public/share/web-sa061cd1ca1c04af89585ea262066c156 | DB_560496_fr_FR.pdf | MD22 |  | Fiche Technique fr_FR
560496 | https://balsgmbh.sharefile.eu/public/share/web-sa061cd1ca1c04af89585ea262066c156 | DB_560496_en_PL.pdf | MD22 |  | Data Sheet en_PL
560496 | https://balsgmbh.sharefile.eu/public/share/web-sa061cd1ca1c04af89585ea262066c156 | DB_560496_de_CH.pdf | MD22 |  | Artikeldatenblatt de_CH
560496 | https://balsgmbh.sharefile.eu/public/share/web-sa061cd1ca1c04af89585ea262066c156 | DB_560496_en_GB.pdf | MD22 |  | Data Sheet en_GB
560496 | https://balsgmbh.sharefile.eu/public/share/web-sa061cd1ca1c04af89585ea262066c156 | https://www.bals.com/reach_de.pdf | MD05 |  | others
110557 | https://balsgmbh.sharefile.eu/public/share/web-sa061cd1ca1c04af89585ea262066c156 | 110557_0_1200Wx1200H.png | MD01 |  | detail
110557 | https://balsgmbh.sharefile.eu/public/share/web-sa061cd1ca1c04af89585ea262066c156 | 01mb120a_10.jpg | MD12 |  | others
110557 | https://balsgmbh.sharefile.eu/public/share/web-sa061cd1ca1c04af89585ea262066c156 | DB_110557_de.pdf | MD22 |  | Artikeldatenblatt de
110557 | https://balsgmbh.sharefile.eu/public/share/web-sa061cd1ca1c04af89585ea262066c156 | 001_Materialkonformitaet_1161.pdf | MD49 |  | Declaration RoHS |  | 2026-04-22
110557 | https://balsgmbh.sharefile.eu/public/share/web-sa061cd1ca1c04af89585ea262066c156 | CE_Steckdosen_32A_129.pdf | MD52 |  | Declaration DOC CE (Declaration of conformity CE)
110557 | https://balsgmbh.sharefile.eu/public/share/web-sa061cd1ca1c04af89585ea262066c156 | 110557_0_300Wx300H.png | MD02 |  | normal
110557 | https://balsgmbh.sharefile.eu/public/share/web-sa061cd1ca1c04af89585ea262066c156 | 110557_0_96Wx96H.png | MD47
110557 | https://balsgmbh.sharefile.eu/public/share/web-sa061cd1ca1c04af89585ea262066c156 | https://catalogue.bals.com/de/extern/110557 | MD04
110557 | https://balsgmbh.sharefile.eu/public/share/web-sa061cd1ca1c04af89585ea262066c156 | Ausschreibungstext_110557_de.txt | MD63 |  | Ausschreibungstext de
110557 | https://balsgmbh.sharefile.eu/public/share/web-sa061cd1ca1c04af89585ea262066c156 | DB_110557_en_GB.pdf | MD22 |  | Data Sheet en_GB
110557 | https://balsgmbh.sharefile.eu/public/share/web-sa061cd1ca1c04af89585ea262066c156 | DB_110557_en_PL.pdf | MD22 |  | Data Sheet en_PL
110557 | https://balsgmbh.sharefile.eu/public/share/web-sa061cd1ca1c04af89585ea262066c156 | DB_110557_fr_FR.pdf | MD22 |  | Fiche Technique fr_FR
110557 | https://balsgmbh.sharefile.eu/public/share/web-sa061cd1ca1c04af89585ea262066c156 | DB_110557_de_CH.pdf | MD22 |  | Artikeldatenblatt de_CH
110557 | https://balsgmbh.sharefile.eu/public/share/web-sa061cd1ca1c04af89585ea262066c156 | 60003212_BA_Wd_Ad_16A_32A_QC_59.pdf | MD21 |  | others
110557 | https://balsgmbh.sharefile.eu/public/share/web-sa061cd1ca1c04af89585ea262066c156 | https://www.bals.com/youtube-videos/WNmPZ8zQ_uI.mp4 | MD45 |  | Product video
310168 | https://balsgmbh.sharefile.eu/public/share/web-sa061cd1ca1c04af89585ea262066c156 | 310168_0_1200Wx1200H.png | MD01 |  | detail
310168 | https://balsgmbh.sharefile.eu/public/share/web-sa061cd1ca1c04af89585ea262066c156 | 03mb070a_1.jpg | MD12 |  | others
310168 | https://balsgmbh.sharefile.eu/public/share/web-sa061cd1ca1c04af89585ea262066c156 | DB_310168_de.pdf | MD22 |  | Artikeldatenblatt de
310168 | https://balsgmbh.sharefile.eu/public/share/web-sa061cd1ca1c04af89585ea262066c156 | 001_Materialkonformitaet_1162.pdf | MD49 |  | Declaration RoHS |  | 2026-04-22
310168 | https://balsgmbh.sharefile.eu/public/share/web-sa061cd1ca1c04af89585ea262066c156 | CE_Kupplungen_16A_68.pdf | MD52 |  | Declaration DOC CE (Declaration of conformity CE)
310168 | https://balsgmbh.sharefile.eu/public/share/web-sa061cd1ca1c04af89585ea262066c156 | 310168_0_300Wx300H.png | MD02 |  | normal
310168 | https://balsgmbh.sharefile.eu/public/share/web-sa061cd1ca1c04af89585ea262066c156 | 310168_0_96Wx96H.png | MD47
310168 | https://balsgmbh.sharefile.eu/public/share/web-sa061cd1ca1c04af89585ea262066c156 | https://catalogue.bals.com/de/extern/310168 | MD04
310168 | https://balsgmbh.sharefile.eu/public/share/web-sa061cd1ca1c04af89585ea262066c156 | Ausschreibungstext_310168_de.txt | MD63 |  | Ausschreibungstext de
310168 | https://balsgmbh.sharefile.eu/public/share/web-sa061cd1ca1c04af89585ea262066c156 | DB_310168_de_CH.pdf | MD22 |  | Artikeldatenblatt de_CH
310168 | https://balsgmbh.sharefile.eu/public/share/web-sa061cd1ca1c04af89585ea262066c156 | DB_310168_en_PL.pdf | MD22 |  | Data Sheet en_PL
310168 | https://balsgmbh.sharefile.eu/public/share/web-sa061cd1ca1c04af89585ea262066c156 | DB_310168_en_GB.pdf | MD22 |  | Data Sheet en_GB
310168 | https://balsgmbh.sharefile.eu/public/share/web-sa061cd1ca1c04af89585ea262066c156 | DB_310168_fr_FR.pdf | MD22 |  | Fiche Technique fr_FR
310168 | https://balsgmbh.sharefile.eu/public/share/web-sa061cd1ca1c04af89585ea262066c156 | 60003211_BA_St_Ku_16A_32A_QC_49.pdf | MD21 |  | others
310168 | https://balsgmbh.sharefile.eu/public/share/web-sa061cd1ca1c04af89585ea262066c156 | https://www.bals.com/youtube-videos/WNmPZ8zQ_uI.mp4 | MD45 |  | Product video
5203002 | https://balsgmbh.sharefile.eu/public/share/web-sa061cd1ca1c04af89585ea262066c156 | 5203002_0_1200Wx1200H.png | MD01 |  | detail
5203002 | https://balsgmbh.sharefile.eu/public/share/web-sa061cd1ca1c04af89585ea262066c156 | DB_5203002_de.pdf | MD22 |  | Artikeldatenblatt de
5203002 | https://balsgmbh.sharefile.eu/public/share/web-sa061cd1ca1c04af89585ea262066c156 | 5203002_0_300Wx300H.png | MD02 |  | normal
5203002 | https://balsgmbh.sharefile.eu/public/share/web-sa061cd1ca1c04af89585ea262066c156 | 5203002_0_96Wx96H.png | MD47
5203002 | https://balsgmbh.sharefile.eu/public/share/web-sa061cd1ca1c04af89585ea262066c156 | https://catalogue.bals.com/de/extern/5203002 | MD04
5203002 | https://balsgmbh.sharefile.eu/public/share/web-sa061cd1ca1c04af89585ea262066c156 | Ausschreibungstext_5203002_de.txt | MD63 |  | Ausschreibungstext de
5203002 | https://balsgmbh.sharefile.eu/public/share/web-sa061cd1ca1c04af89585ea262066c156 | DB_5203002_de_CH.pdf | MD22 |  | Artikeldatenblatt de_CH
5203002 | https://balsgmbh.sharefile.eu/public/share/web-sa061cd1ca1c04af89585ea262066c156 | DB_5203002_fr_FR.pdf | MD22 |  | Fiche Technique fr_FR
5203002 | https://balsgmbh.sharefile.eu/public/share/web-sa061cd1ca1c04af89585ea262066c156 | DB_5203002_en_GB.pdf | MD22 |  | Data Sheet en_GB
5203002 | https://balsgmbh.sharefile.eu/public/share/web-sa061cd1ca1c04af89585ea262066c156 | DB_5203002_en_PL.pdf | MD22 |  | Data Sheet en_PL
5203002 | https://balsgmbh.sharefile.eu/public/share/web-sa061cd1ca1c04af89585ea262066c156 | https://www.bals.com/reach_de.pdf | MD05 |  | others
5203002 | https://balsgmbh.sharefile.eu/public/share/web-sa061cd1ca1c04af89585ea262066c156 | 60003206_BA_Mobile_Verteiler_6.pdf | MD21 |  | others
5203002 | https://balsgmbh.sharefile.eu/public/share/web-sa061cd1ca1c04af89585ea262066c156 | https://www.bals.com/youtube-videos/-MTK5iGwavg.mp4 | MD45 |  | Product video
5203002 | https://balsgmbh.sharefile.eu/public/share/web-sa061cd1ca1c04af89585ea262066c156 | 001_Materialkonformitaet.pdf | MD49 |  | Declaration RoHS |  | 2026-04-22
130270 | https://balsgmbh.sharefile.eu/public/share/web-sa061cd1ca1c04af89585ea262066c156 | 130270_0_1200Wx1200H.png | MD01 |  | detail
130270 | https://balsgmbh.sharefile.eu/public/share/web-sa061cd1ca1c04af89585ea262066c156 | 04mb103a_5.jpg | MD12 |  | others
130270 | https://balsgmbh.sharefile.eu/public/share/web-sa061cd1ca1c04af89585ea262066c156 | DB_130270_de.pdf | MD22 |  | Artikeldatenblatt de
130270 | https://balsgmbh.sharefile.eu/public/share/web-sa061cd1ca1c04af89585ea262066c156 | 001_Materialkonformitaet_1163.pdf | MD49 |  | Declaration RoHS |  | 2026-04-22
130270 | https://balsgmbh.sharefile.eu/public/share/web-sa061cd1ca1c04af89585ea262066c156 | CE_Steckdosen_16A_190.pdf | MD52 |  | Declaration DOC CE (Declaration of conformity CE)
130270 | https://balsgmbh.sharefile.eu/public/share/web-sa061cd1ca1c04af89585ea262066c156 | 130270_0_300Wx300H.png | MD02 |  | normal
130270 | https://balsgmbh.sharefile.eu/public/share/web-sa061cd1ca1c04af89585ea262066c156 | 130270_0_96Wx96H.png | MD47
130270 | https://balsgmbh.sharefile.eu/public/share/web-sa061cd1ca1c04af89585ea262066c156 | https://catalogue.bals.com/de/extern/130270 | MD04
130270 | https://balsgmbh.sharefile.eu/public/share/web-sa061cd1ca1c04af89585ea262066c156 | Ausschreibungstext_130270_de.txt | MD63 |  | Ausschreibungstext de
130270 | https://balsgmbh.sharefile.eu/public/share/web-sa061cd1ca1c04af89585ea262066c156 | DB_130270_en_GB.pdf | MD22 |  | Data Sheet en_GB
130270 | https://balsgmbh.sharefile.eu/public/share/web-sa061cd1ca1c04af89585ea262066c156 | DB_130270_en_PL.pdf | MD22 |  | Data Sheet en_PL
130270 | https://balsgmbh.sharefile.eu/public/share/web-sa061cd1ca1c04af89585ea262066c156 | DB_130270_de_CH.pdf | MD22 |  | Artikeldatenblatt de_CH
130270 | https://balsgmbh.sharefile.eu/public/share/web-sa061cd1ca1c04af89585ea262066c156 | DB_130270_fr_FR.pdf | MD22 |  | Fiche Technique fr_FR
130270 | https://balsgmbh.sharefile.eu/public/share/web-sa061cd1ca1c04af89585ea262066c156 | 60003212_BA_Wd_Ad_16A_32A_QC_60.pdf | MD21 |  | others
130270 | https://balsgmbh.sharefile.eu/public/share/web-sa061cd1ca1c04af89585ea262066c156 | https://www.bals.com/youtube-videos/WNmPZ8zQ_uI.mp4 | MD45 |  | Product video
89048 | https://balsgmbh.sharefile.eu/public/share/web-sa061cd1ca1c04af89585ea262066c156 | 89048_0_1200Wx1200H.png | MD01 |  | detail
89048 | https://balsgmbh.sharefile.eu/public/share/web-sa061cd1ca1c04af89585ea262066c156 | 30mb207a_37.jpg | MD12 |  | others
89048 | https://balsgmbh.sharefile.eu/public/share/web-sa061cd1ca1c04af89585ea262066c156 | DB_89048_de.pdf | MD22 |  | Artikeldatenblatt de
89048 | https://balsgmbh.sharefile.eu/public/share/web-sa061cd1ca1c04af89585ea262066c156 | 001_Materialkonformitaet_1164.pdf | MD49 |  | Declaration RoHS |  | 2026-04-22
89048 | https://balsgmbh.sharefile.eu/public/share/web-sa061cd1ca1c04af89585ea262066c156 | CE_Variabox_M_IP44_29.pdf | MD52 |  | Declaration DOC CE (Declaration of conformity CE)
89048 | https://balsgmbh.sharefile.eu/public/share/web-sa061cd1ca1c04af89585ea262066c156 | 89048_0_300Wx300H.png | MD02 |  | normal
89048 | https://balsgmbh.sharefile.eu/public/share/web-sa061cd1ca1c04af89585ea262066c156 | 89048_0_96Wx96H.png | MD47
89048 | https://balsgmbh.sharefile.eu/public/share/web-sa061cd1ca1c04af89585ea262066c156 | https://catalogue.bals.com/de/extern/89048 | MD04
89048 | https://balsgmbh.sharefile.eu/public/share/web-sa061cd1ca1c04af89585ea262066c156 | Ausschreibungstext_89048_de.txt | MD63 |  | Ausschreibungstext de
89048 | https://balsgmbh.sharefile.eu/public/share/web-sa061cd1ca1c04af89585ea262066c156 | DB_89048_en_PL.pdf | MD22 |  | Data Sheet en_PL
89048 | https://balsgmbh.sharefile.eu/public/share/web-sa061cd1ca1c04af89585ea262066c156 | DB_89048_en_GB.pdf | MD22 |  | Data Sheet en_GB
89048 | https://balsgmbh.sharefile.eu/public/share/web-sa061cd1ca1c04af89585ea262066c156 | DB_89048_de_CH.pdf | MD22 |  | Artikeldatenblatt de_CH
89048 | https://balsgmbh.sharefile.eu/public/share/web-sa061cd1ca1c04af89585ea262066c156 | DB_89048_fr_FR.pdf | MD22 |  | Fiche Technique fr_FR
89048 | https://balsgmbh.sharefile.eu/public/share/web-sa061cd1ca1c04af89585ea262066c156 | https://www.bals.com/reach_de.pdf | MD05 |  | others
89048 | https://balsgmbh.sharefile.eu/public/share/web-sa061cd1ca1c04af89585ea262066c156 | 60003205_BA_Variabox_143.pdf | MD21 |  | others
89048 | https://balsgmbh.sharefile.eu/public/share/web-sa061cd1ca1c04af89585ea262066c156 | https://www.bals.com/youtube-videos/7GXA6ODV_Xk.mp4 | MD45 |  | Product video
211092 | https://balsgmbh.sharefile.eu/public/share/web-sa061cd1ca1c04af89585ea262066c156 | 211092_0_1200Wx1200H.png | MD01 |  | detail
211092 | https://balsgmbh.sharefile.eu/public/share/web-sa061cd1ca1c04af89585ea262066c156 | DB_211092_de.pdf | MD22 |  | Artikeldatenblatt de
211092 | https://balsgmbh.sharefile.eu/public/share/web-sa061cd1ca1c04af89585ea262066c156 | 001_Materialkonformitaet_1165.pdf | MD49 |  | Declaration RoHS |  | 2026-04-22
211092 | https://balsgmbh.sharefile.eu/public/share/web-sa061cd1ca1c04af89585ea262066c156 | 211092_0_300Wx300H.png | MD02 |  | normal
211092 | https://balsgmbh.sharefile.eu/public/share/web-sa061cd1ca1c04af89585ea262066c156 | 211092_0_96Wx96H.png | MD47
211092 | https://balsgmbh.sharefile.eu/public/share/web-sa061cd1ca1c04af89585ea262066c156 | https://catalogue.bals.com/de/extern/211092 | MD04
211092 | https://balsgmbh.sharefile.eu/public/share/web-sa061cd1ca1c04af89585ea262066c156 | Ausschreibungstext_211092_de.txt | MD63 |  | Ausschreibungstext de
211092 | https://balsgmbh.sharefile.eu/public/share/web-sa061cd1ca1c04af89585ea262066c156 | DB_211092_fr_FR.pdf | MD22 |  | Fiche Technique fr_FR
211092 | https://balsgmbh.sharefile.eu/public/share/web-sa061cd1ca1c04af89585ea262066c156 | DB_211092_de_CH.pdf | MD22 |  | Artikeldatenblatt de_CH
211092 | https://balsgmbh.sharefile.eu/public/share/web-sa061cd1ca1c04af89585ea262066c156 | DB_211092_en_PL.pdf | MD22 |  | Data Sheet en_PL
211092 | https://balsgmbh.sharefile.eu/public/share/web-sa061cd1ca1c04af89585ea262066c156 | DB_211092_en_GB.pdf | MD22 |  | Data Sheet en_GB
890083 | https://balsgmbh.sharefile.eu/public/share/web-sa061cd1ca1c04af89585ea262066c156 | 890083_0_1200Wx1200H.png | MD01 |  | detail
890083 | https://balsgmbh.sharefile.eu/public/share/web-sa061cd1ca1c04af89585ea262066c156 | 30mb214a_9.jpg | MD12 |  | others
890083 | https://balsgmbh.sharefile.eu/public/share/web-sa061cd1ca1c04af89585ea262066c156 | DB_890083_de.pdf | MD22 |  | Artikeldatenblatt de
890083 | https://balsgmbh.sharefile.eu/public/share/web-sa061cd1ca1c04af89585ea262066c156 | 001_Materialkonformitaet_1166.pdf | MD49 |  | Declaration RoHS |  | 2026-04-22
890083 | https://balsgmbh.sharefile.eu/public/share/web-sa061cd1ca1c04af89585ea262066c156 | CE_Variabox_L_IP44_38.pdf | MD52 |  | Declaration DOC CE (Declaration of conformity CE)
890083 | https://balsgmbh.sharefile.eu/public/share/web-sa061cd1ca1c04af89585ea262066c156 | 890083_0_300Wx300H.png | MD02 |  | normal
890083 | https://balsgmbh.sharefile.eu/public/share/web-sa061cd1ca1c04af89585ea262066c156 | 890083_0_96Wx96H.png | MD47
890083 | https://balsgmbh.sharefile.eu/public/share/web-sa061cd1ca1c04af89585ea262066c156 | https://catalogue.bals.com/de/extern/890083 | MD04
890083 | https://balsgmbh.sharefile.eu/public/share/web-sa061cd1ca1c04af89585ea262066c156 | Ausschreibungstext_890083_de.txt | MD63 |  | Ausschreibungstext de
890083 | https://balsgmbh.sharefile.eu/public/share/web-sa061cd1ca1c04af89585ea262066c156 | DB_890083_en_GB.pdf | MD22 |  | Data Sheet en_GB
890083 | https://balsgmbh.sharefile.eu/public/share/web-sa061cd1ca1c04af89585ea262066c156 | DB_890083_fr_FR.pdf | MD22 |  | Fiche Technique fr_FR
890083 | https://balsgmbh.sharefile.eu/public/share/web-sa061cd1ca1c04af89585ea262066c156 | DB_890083_de_CH.pdf | MD22 |  | Artikeldatenblatt de_CH
890083 | https://balsgmbh.sharefile.eu/public/share/web-sa061cd1ca1c04af89585ea262066c156 | DB_890083_en_PL.pdf | MD22 |  | Data Sheet en_PL
890083 | https://balsgmbh.sharefile.eu/public/share/web-sa061cd1ca1c04af89585ea262066c156 | https://www.bals.com/reach_de.pdf | MD05 |  | others
890083 | https://balsgmbh.sharefile.eu/public/share/web-sa061cd1ca1c04af89585ea262066c156 | 60003205_BA_Variabox_144.pdf | MD21 |  | others
890083 | https://balsgmbh.sharefile.eu/public/share/web-sa061cd1ca1c04af89585ea262066c156 | https://www.bals.com/youtube-videos/7GXA6ODV_Xk.mp4 | MD45 |  | Product video
210593 | https://balsgmbh.sharefile.eu/public/share/web-sa061cd1ca1c04af89585ea262066c156 | 210593_0_1200Wx1200H.png | MD01 |  | detail
210593 | https://balsgmbh.sharefile.eu/public/share/web-sa061cd1ca1c04af89585ea262066c156 | 02mb130a_1.jpg | MD12 |  | others
210593 | https://balsgmbh.sharefile.eu/public/share/web-sa061cd1ca1c04af89585ea262066c156 | DB_210593_de.pdf | MD22 |  | Artikeldatenblatt de
210593 | https://balsgmbh.sharefile.eu/public/share/web-sa061cd1ca1c04af89585ea262066c156 | 001_Materialkonformitaet_1167.pdf | MD49 |  | Declaration RoHS |  | 2026-04-22
210593 | https://balsgmbh.sharefile.eu/public/share/web-sa061cd1ca1c04af89585ea262066c156 | CE_Stecker_32A_68.pdf | MD52 |  | Declaration DOC CE (Declaration of conformity CE)
210593 | https://balsgmbh.sharefile.eu/public/share/web-sa061cd1ca1c04af89585ea262066c156 | 210593_0_300Wx300H.png | MD02 |  | normal
210593 | https://balsgmbh.sharefile.eu/public/share/web-sa061cd1ca1c04af89585ea262066c156 | 210593_0_96Wx96H.png | MD47
210593 | https://balsgmbh.sharefile.eu/public/share/web-sa061cd1ca1c04af89585ea262066c156 | https://catalogue.bals.com/de/extern/210593 | MD04
210593 | https://balsgmbh.sharefile.eu/public/share/web-sa061cd1ca1c04af89585ea262066c156 | Ausschreibungstext_210593_de.txt | MD63 |  | Ausschreibungstext de
210593 | https://balsgmbh.sharefile.eu/public/share/web-sa061cd1ca1c04af89585ea262066c156 | DB_210593_en_GB.pdf | MD22 |  | Data Sheet en_GB
210593 | https://balsgmbh.sharefile.eu/public/share/web-sa061cd1ca1c04af89585ea262066c156 | DB_210593_de_CH.pdf | MD22 |  | Artikeldatenblatt de_CH
210593 | https://balsgmbh.sharefile.eu/public/share/web-sa061cd1ca1c04af89585ea262066c156 | DB_210593_fr_FR.pdf | MD22 |  | Fiche Technique fr_FR
210593 | https://balsgmbh.sharefile.eu/public/share/web-sa061cd1ca1c04af89585ea262066c156 | DB_210593_en_PL.pdf | MD22 |  | Data Sheet en_PL
210593 | https://balsgmbh.sharefile.eu/public/share/web-sa061cd1ca1c04af89585ea262066c156 | https://www.bals.com/reach_de.pdf | MD05 |  | others
210593 | https://balsgmbh.sharefile.eu/public/share/web-sa061cd1ca1c04af89585ea262066c156 | 60003213_BA_St_Ku_16_32A_Schraub_7.pdf | MD21 |  | others
110388 | https://balsgmbh.sharefile.eu/public/share/web-sa061cd1ca1c04af89585ea262066c156 | 110388_0_1200Wx1200H.png | MD01 |  | detail
110388 | https://balsgmbh.sharefile.eu/public/share/web-sa061cd1ca1c04af89585ea262066c156 | 01mb008a_3.jpg | MD12 |  | others
110388 | https://balsgmbh.sharefile.eu/public/share/web-sa061cd1ca1c04af89585ea262066c156 | DB_110388_de.pdf | MD22 |  | Artikeldatenblatt de
110388 | https://balsgmbh.sharefile.eu/public/share/web-sa061cd1ca1c04af89585ea262066c156 | 001_Materialkonformitaet_1168.pdf | MD49 |  | Declaration RoHS |  | 2026-04-22
110388 | https://balsgmbh.sharefile.eu/public/share/web-sa061cd1ca1c04af89585ea262066c156 | CE_Steckdosen_16A_191.pdf | MD52 |  | Declaration DOC CE (Declaration of conformity CE)
110388 | https://balsgmbh.sharefile.eu/public/share/web-sa061cd1ca1c04af89585ea262066c156 | 110388_0_300Wx300H.png | MD02 |  | normal
110388 | https://balsgmbh.sharefile.eu/public/share/web-sa061cd1ca1c04af89585ea262066c156 | 110388_0_96Wx96H.png | MD47
110388 | https://balsgmbh.sharefile.eu/public/share/web-sa061cd1ca1c04af89585ea262066c156 | https://catalogue.bals.com/de/extern/110388 | MD04
110388 | https://balsgmbh.sharefile.eu/public/share/web-sa061cd1ca1c04af89585ea262066c156 | Ausschreibungstext_110388_de.txt | MD63 |  | Ausschreibungstext de
110388 | https://balsgmbh.sharefile.eu/public/share/web-sa061cd1ca1c04af89585ea262066c156 | DB_110388_de_CH.pdf | MD22 |  | Artikeldatenblatt de_CH
110388 | https://balsgmbh.sharefile.eu/public/share/web-sa061cd1ca1c04af89585ea262066c156 | DB_110388_fr_FR.pdf | MD22 |  | Fiche Technique fr_FR
110388 | https://balsgmbh.sharefile.eu/public/share/web-sa061cd1ca1c04af89585ea262066c156 | DB_110388_en_PL.pdf | MD22 |  | Data Sheet en_PL
110388 | https://balsgmbh.sharefile.eu/public/share/web-sa061cd1ca1c04af89585ea262066c156 | DB_110388_en_GB.pdf | MD22 |  | Data Sheet en_GB
110388 | https://balsgmbh.sharefile.eu/public/share/web-sa061cd1ca1c04af89585ea262066c156 | 60003212_BA_Wd_Ad_16A_32A_QC_61.pdf | MD21 |  | others
110388 | https://balsgmbh.sharefile.eu/public/share/web-sa061cd1ca1c04af89585ea262066c156 | https://www.bals.com/youtube-videos/WNmPZ8zQ_uI.mp4 | MD45 |  | Product video
110387 | https://balsgmbh.sharefile.eu/public/share/web-sa061cd1ca1c04af89585ea262066c156 | 110387_0_1200Wx1200H.png | MD01 |  | detail
110387 | https://balsgmbh.sharefile.eu/public/share/web-sa061cd1ca1c04af89585ea262066c156 | 01mb008a_4.jpg | MD12 |  | others
110387 | https://balsgmbh.sharefile.eu/public/share/web-sa061cd1ca1c04af89585ea262066c156 | DB_110387_de.pdf | MD22 |  | Artikeldatenblatt de
110387 | https://balsgmbh.sharefile.eu/public/share/web-sa061cd1ca1c04af89585ea262066c156 | 001_Materialkonformitaet_1169.pdf | MD49 |  | Declaration RoHS |  | 2026-04-22
110387 | https://balsgmbh.sharefile.eu/public/share/web-sa061cd1ca1c04af89585ea262066c156 | CE_Steckdosen_16A_192.pdf | MD52 |  | Declaration DOC CE (Declaration of conformity CE)
110387 | https://balsgmbh.sharefile.eu/public/share/web-sa061cd1ca1c04af89585ea262066c156 | 110387_0_300Wx300H.png | MD02 |  | normal
110387 | https://balsgmbh.sharefile.eu/public/share/web-sa061cd1ca1c04af89585ea262066c156 | 110387_0_96Wx96H.png | MD47
110387 | https://balsgmbh.sharefile.eu/public/share/web-sa061cd1ca1c04af89585ea262066c156 | https://catalogue.bals.com/de/extern/110387 | MD04
110387 | https://balsgmbh.sharefile.eu/public/share/web-sa061cd1ca1c04af89585ea262066c156 | Ausschreibungstext_110387_de.txt | MD63 |  | Ausschreibungstext de
110387 | https://balsgmbh.sharefile.eu/public/share/web-sa061cd1ca1c04af89585ea262066c156 | DB_110387_de_CH.pdf | MD22 |  | Artikeldatenblatt de_CH
110387 | https://balsgmbh.sharefile.eu/public/share/web-sa061cd1ca1c04af89585ea262066c156 | DB_110387_en_PL.pdf | MD22 |  | Data Sheet en_PL
110387 | https://balsgmbh.sharefile.eu/public/share/web-sa061cd1ca1c04af89585ea262066c156 | DB_110387_fr_FR.pdf | MD22 |  | Fiche Technique fr_FR
110387 | https://balsgmbh.sharefile.eu/public/share/web-sa061cd1ca1c04af89585ea262066c156 | DB_110387_en_GB.pdf | MD22 |  | Data Sheet en_GB
110387 | https://balsgmbh.sharefile.eu/public/share/web-sa061cd1ca1c04af89585ea262066c156 | 60003212_BA_Wd_Ad_16A_32A_QC_62.pdf | MD21 |  | others
110387 | https://balsgmbh.sharefile.eu/public/share/web-sa061cd1ca1c04af89585ea262066c156 | https://www.bals.com/youtube-videos/WNmPZ8zQ_uI.mp4 | MD45 |  | Product video
110560 | https://balsgmbh.sharefile.eu/public/share/web-sa061cd1ca1c04af89585ea262066c156 | 110560_0_1200Wx1200H.png | MD01 |  | detail
110560 | https://balsgmbh.sharefile.eu/public/share/web-sa061cd1ca1c04af89585ea262066c156 | 01mb121a_2.jpg | MD12 |  | others
110560 | https://balsgmbh.sharefile.eu/public/share/web-sa061cd1ca1c04af89585ea262066c156 | DB_110560_de.pdf | MD22 |  | Artikeldatenblatt de
110560 | https://balsgmbh.sharefile.eu/public/share/web-sa061cd1ca1c04af89585ea262066c156 | 001_Materialkonformitaet_1170.pdf | MD49 |  | Declaration RoHS |  | 2026-04-22
110560 | https://balsgmbh.sharefile.eu/public/share/web-sa061cd1ca1c04af89585ea262066c156 | CE_Steckdosen_16A_193.pdf | MD52 |  | Declaration DOC CE (Declaration of conformity CE)
110560 | https://balsgmbh.sharefile.eu/public/share/web-sa061cd1ca1c04af89585ea262066c156 | 110560_0_300Wx300H.png | MD02 |  | normal
110560 | https://balsgmbh.sharefile.eu/public/share/web-sa061cd1ca1c04af89585ea262066c156 | 110560_0_96Wx96H.png | MD47
110560 | https://balsgmbh.sharefile.eu/public/share/web-sa061cd1ca1c04af89585ea262066c156 | https://catalogue.bals.com/de/extern/110560 | MD04
110560 | https://balsgmbh.sharefile.eu/public/share/web-sa061cd1ca1c04af89585ea262066c156 | Ausschreibungstext_110560_de.txt | MD63 |  | Ausschreibungstext de
110560 | https://balsgmbh.sharefile.eu/public/share/web-sa061cd1ca1c04af89585ea262066c156 | DB_110560_fr_FR.pdf | MD22 |  | Fiche Technique fr_FR
110560 | https://balsgmbh.sharefile.eu/public/share/web-sa061cd1ca1c04af89585ea262066c156 | DB_110560_de_CH.pdf | MD22 |  | Artikeldatenblatt de_CH
110560 | https://balsgmbh.sharefile.eu/public/share/web-sa061cd1ca1c04af89585ea262066c156 | DB_110560_en_PL.pdf | MD22 |  | Data Sheet en_PL
110560 | https://balsgmbh.sharefile.eu/public/share/web-sa061cd1ca1c04af89585ea262066c156 | DB_110560_en_GB.pdf | MD22 |  | Data Sheet en_GB
110560 | https://balsgmbh.sharefile.eu/public/share/web-sa061cd1ca1c04af89585ea262066c156 | 60003212_BA_Wd_Ad_16A_32A_QC_63.pdf | MD21 |  | others
110560 | https://balsgmbh.sharefile.eu/public/share/web-sa061cd1ca1c04af89585ea262066c156 | https://www.bals.com/youtube-videos/WNmPZ8zQ_uI.mp4 | MD45 |  | Product video
120277 | https://balsgmbh.sharefile.eu/public/share/web-sa061cd1ca1c04af89585ea262066c156 | 120277_0_1200Wx1200H.png | MD01 |  | detail
120277 | https://balsgmbh.sharefile.eu/public/share/web-sa061cd1ca1c04af89585ea262066c156 | 04mb264a_3.jpg | MD12 |  | others
120277 | https://balsgmbh.sharefile.eu/public/share/web-sa061cd1ca1c04af89585ea262066c156 | DB_120277_de.pdf | MD22 |  | Artikeldatenblatt de
120277 | https://balsgmbh.sharefile.eu/public/share/web-sa061cd1ca1c04af89585ea262066c156 | 001_Materialkonformitaet_1171.pdf | MD49 |  | Declaration RoHS |  | 2026-04-22
120277 | https://balsgmbh.sharefile.eu/public/share/web-sa061cd1ca1c04af89585ea262066c156 | CE_Steckdosen_32A_130.pdf | MD52 |  | Declaration DOC CE (Declaration of conformity CE)
120277 | https://balsgmbh.sharefile.eu/public/share/web-sa061cd1ca1c04af89585ea262066c156 | 120277_0_300Wx300H.png | MD02 |  | normal
120277 | https://balsgmbh.sharefile.eu/public/share/web-sa061cd1ca1c04af89585ea262066c156 | 120277_0_96Wx96H.png | MD47
120277 | https://balsgmbh.sharefile.eu/public/share/web-sa061cd1ca1c04af89585ea262066c156 | https://catalogue.bals.com/de/extern/120277 | MD04
120277 | https://balsgmbh.sharefile.eu/public/share/web-sa061cd1ca1c04af89585ea262066c156 | Ausschreibungstext_120277_de.txt | MD63 |  | Ausschreibungstext de
120277 | https://balsgmbh.sharefile.eu/public/share/web-sa061cd1ca1c04af89585ea262066c156 | DB_120277_en_PL.pdf | MD22 |  | Data Sheet en_PL
120277 | https://balsgmbh.sharefile.eu/public/share/web-sa061cd1ca1c04af89585ea262066c156 | DB_120277_en_GB.pdf | MD22 |  | Data Sheet en_GB
120277 | https://balsgmbh.sharefile.eu/public/share/web-sa061cd1ca1c04af89585ea262066c156 | DB_120277_fr_FR.pdf | MD22 |  | Fiche Technique fr_FR
120277 | https://balsgmbh.sharefile.eu/public/share/web-sa061cd1ca1c04af89585ea262066c156 | DB_120277_de_CH.pdf | MD22 |  | Artikeldatenblatt de_CH
120277 | https://balsgmbh.sharefile.eu/public/share/web-sa061cd1ca1c04af89585ea262066c156 | 60003212_BA_Wd_Ad_16A_32A_QC_64.pdf | MD21 |  | others
120277 | https://balsgmbh.sharefile.eu/public/share/web-sa061cd1ca1c04af89585ea262066c156 | https://www.bals.com/youtube-videos/WNmPZ8zQ_uI.mp4 | MD45 |  | Product video
110570 | https://balsgmbh.sharefile.eu/public/share/web-sa061cd1ca1c04af89585ea262066c156 | 110570_0_1200Wx1200H.png | MD01 |  | detail
110570 | https://balsgmbh.sharefile.eu/public/share/web-sa061cd1ca1c04af89585ea262066c156 | 01mb121a_3.jpg | MD12 |  | others
110570 | https://balsgmbh.sharefile.eu/public/share/web-sa061cd1ca1c04af89585ea262066c156 | DB_110570_de.pdf | MD22 |  | Artikeldatenblatt de
110570 | https://balsgmbh.sharefile.eu/public/share/web-sa061cd1ca1c04af89585ea262066c156 | 001_Materialkonformitaet_1172.pdf | MD49 |  | Declaration RoHS |  | 2026-04-22
110570 | https://balsgmbh.sharefile.eu/public/share/web-sa061cd1ca1c04af89585ea262066c156 | CE_Steckdosen_32A_131.pdf | MD52 |  | Declaration DOC CE (Declaration of conformity CE)
110570 | https://balsgmbh.sharefile.eu/public/share/web-sa061cd1ca1c04af89585ea262066c156 | 110570_0_300Wx300H.png | MD02 |  | normal
110570 | https://balsgmbh.sharefile.eu/public/share/web-sa061cd1ca1c04af89585ea262066c156 | 110570_0_96Wx96H.png | MD47
110570 | https://balsgmbh.sharefile.eu/public/share/web-sa061cd1ca1c04af89585ea262066c156 | https://catalogue.bals.com/de/extern/110570 | MD04
110570 | https://balsgmbh.sharefile.eu/public/share/web-sa061cd1ca1c04af89585ea262066c156 | Ausschreibungstext_110570_de.txt | MD63 |  | Ausschreibungstext de
110570 | https://balsgmbh.sharefile.eu/public/share/web-sa061cd1ca1c04af89585ea262066c156 | DB_110570_en_GB.pdf | MD22 |  | Data Sheet en_GB
110570 | https://balsgmbh.sharefile.eu/public/share/web-sa061cd1ca1c04af89585ea262066c156 | DB_110570_fr_FR.pdf | MD22 |  | Fiche Technique fr_FR
110570 | https://balsgmbh.sharefile.eu/public/share/web-sa061cd1ca1c04af89585ea262066c156 | DB_110570_en_PL.pdf | MD22 |  | Data Sheet en_PL
110570 | https://balsgmbh.sharefile.eu/public/share/web-sa061cd1ca1c04af89585ea262066c156 | DB_110570_de_CH.pdf | MD22 |  | Artikeldatenblatt de_CH
110570 | https://balsgmbh.sharefile.eu/public/share/web-sa061cd1ca1c04af89585ea262066c156 | 60003212_BA_Wd_Ad_16A_32A_QC_65.pdf | MD21 |  | others
110570 | https://balsgmbh.sharefile.eu/public/share/web-sa061cd1ca1c04af89585ea262066c156 | https://www.bals.com/youtube-videos/WNmPZ8zQ_uI.mp4 | MD45 |  | Product video
130131 | https://balsgmbh.sharefile.eu/public/share/web-sa061cd1ca1c04af89585ea262066c156 | 130131_0_1200Wx1200H.png | MD01 |  | detail
130131 | https://balsgmbh.sharefile.eu/public/share/web-sa061cd1ca1c04af89585ea262066c156 | 04mb267a.jpg | MD12 |  | others
130131 | https://balsgmbh.sharefile.eu/public/share/web-sa061cd1ca1c04af89585ea262066c156 | DB_130131_de.pdf | MD22 |  | Artikeldatenblatt de
130131 | https://balsgmbh.sharefile.eu/public/share/web-sa061cd1ca1c04af89585ea262066c156 | 001_Materialkonformitaet_1173.pdf | MD49 |  | Declaration RoHS |  | 2026-04-22
130131 | https://balsgmbh.sharefile.eu/public/share/web-sa061cd1ca1c04af89585ea262066c156 | CE_Steckdosen_63A_64.pdf | MD52 |  | Declaration DOC CE (Declaration of conformity CE)
130131 | https://balsgmbh.sharefile.eu/public/share/web-sa061cd1ca1c04af89585ea262066c156 | 130131_0_300Wx300H.png | MD02 |  | normal
130131 | https://balsgmbh.sharefile.eu/public/share/web-sa061cd1ca1c04af89585ea262066c156 | 130131_0_96Wx96H.png | MD47
130131 | https://balsgmbh.sharefile.eu/public/share/web-sa061cd1ca1c04af89585ea262066c156 | https://catalogue.bals.com/de/extern/130131 | MD04
130131 | https://balsgmbh.sharefile.eu/public/share/web-sa061cd1ca1c04af89585ea262066c156 | Ausschreibungstext_130131_de.txt | MD63 |  | Ausschreibungstext de
130131 | https://balsgmbh.sharefile.eu/public/share/web-sa061cd1ca1c04af89585ea262066c156 | DB_130131_en_GB.pdf | MD22 |  | Data Sheet en_GB
130131 | https://balsgmbh.sharefile.eu/public/share/web-sa061cd1ca1c04af89585ea262066c156 | DB_130131_de_CH.pdf | MD22 |  | Artikeldatenblatt de_CH
130131 | https://balsgmbh.sharefile.eu/public/share/web-sa061cd1ca1c04af89585ea262066c156 | DB_130131_en_PL.pdf | MD22 |  | Data Sheet en_PL
130131 | https://balsgmbh.sharefile.eu/public/share/web-sa061cd1ca1c04af89585ea262066c156 | DB_130131_fr_FR.pdf | MD22 |  | Fiche Technique fr_FR
130131 | https://balsgmbh.sharefile.eu/public/share/web-sa061cd1ca1c04af89585ea262066c156 | https://www.bals.com/reach_de.pdf | MD05 |  | others
130131 | https://balsgmbh.sharefile.eu/public/share/web-sa061cd1ca1c04af89585ea262066c156 | 60003506_BA_Wd_Ad_63A_QC_4.pdf | MD21 |  | others
130131 | https://balsgmbh.sharefile.eu/public/share/web-sa061cd1ca1c04af89585ea262066c156 | https://www.bals.com/youtube-videos/-5UdvsObF0Y.mp4 | MD45 |  | Product video
120321 | https://balsgmbh.sharefile.eu/public/share/web-sa061cd1ca1c04af89585ea262066c156 | 120321_0_1200Wx1200H.png | MD01 |  | detail
120321 | https://balsgmbh.sharefile.eu/public/share/web-sa061cd1ca1c04af89585ea262066c156 | 04mb266a.jpg | MD12 |  | others
120321 | https://balsgmbh.sharefile.eu/public/share/web-sa061cd1ca1c04af89585ea262066c156 | DB_120321_de.pdf | MD22 |  | Artikeldatenblatt de
120321 | https://balsgmbh.sharefile.eu/public/share/web-sa061cd1ca1c04af89585ea262066c156 | 001_Materialkonformitaet_1174.pdf | MD49 |  | Declaration RoHS |  | 2026-04-22
120321 | https://balsgmbh.sharefile.eu/public/share/web-sa061cd1ca1c04af89585ea262066c156 | CE_Steckdosen_63A_65.pdf | MD52 |  | Declaration DOC CE (Declaration of conformity CE)
120321 | https://balsgmbh.sharefile.eu/public/share/web-sa061cd1ca1c04af89585ea262066c156 | 120321_0_300Wx300H.png | MD02 |  | normal
120321 | https://balsgmbh.sharefile.eu/public/share/web-sa061cd1ca1c04af89585ea262066c156 | 120321_0_96Wx96H.png | MD47
120321 | https://balsgmbh.sharefile.eu/public/share/web-sa061cd1ca1c04af89585ea262066c156 | https://catalogue.bals.com/de/extern/120321 | MD04
120321 | https://balsgmbh.sharefile.eu/public/share/web-sa061cd1ca1c04af89585ea262066c156 | Ausschreibungstext_120321_de.txt | MD63 |  | Ausschreibungstext de
120321 | https://balsgmbh.sharefile.eu/public/share/web-sa061cd1ca1c04af89585ea262066c156 | DB_120321_en_PL.pdf | MD22 |  | Data Sheet en_PL
120321 | https://balsgmbh.sharefile.eu/public/share/web-sa061cd1ca1c04af89585ea262066c156 | DB_120321_de_CH.pdf | MD22 |  | Artikeldatenblatt de_CH
120321 | https://balsgmbh.sharefile.eu/public/share/web-sa061cd1ca1c04af89585ea262066c156 | DB_120321_fr_FR.pdf | MD22 |  | Fiche Technique fr_FR
120321 | https://balsgmbh.sharefile.eu/public/share/web-sa061cd1ca1c04af89585ea262066c156 | DB_120321_en_GB.pdf | MD22 |  | Data Sheet en_GB
120321 | https://balsgmbh.sharefile.eu/public/share/web-sa061cd1ca1c04af89585ea262066c156 | https://www.bals.com/reach_de.pdf | MD05 |  | others
120321 | https://balsgmbh.sharefile.eu/public/share/web-sa061cd1ca1c04af89585ea262066c156 | 60003506_BA_Wd_Ad_63A_QC_5.pdf | MD21 |  | others
120321 | https://balsgmbh.sharefile.eu/public/share/web-sa061cd1ca1c04af89585ea262066c156 | https://www.bals.com/youtube-videos/-5UdvsObF0Y.mp4 | MD45 |  | Product video
110075 | https://balsgmbh.sharefile.eu/public/share/web-sa061cd1ca1c04af89585ea262066c156 | 110075_0_1200Wx1200H.png | MD01 |  | detail
110075 | https://balsgmbh.sharefile.eu/public/share/web-sa061cd1ca1c04af89585ea262066c156 | 01mb014a_2.jpg | MD12 |  | others
110075 | https://balsgmbh.sharefile.eu/public/share/web-sa061cd1ca1c04af89585ea262066c156 | DB_110075_de.pdf | MD22 |  | Artikeldatenblatt de
110075 | https://balsgmbh.sharefile.eu/public/share/web-sa061cd1ca1c04af89585ea262066c156 | 001_Materialkonformitaet_1175.pdf | MD49 |  | Declaration RoHS |  | 2026-04-22
110075 | https://balsgmbh.sharefile.eu/public/share/web-sa061cd1ca1c04af89585ea262066c156 | CE_Steckdosen_32A_132.pdf | MD52 |  | Declaration DOC CE (Declaration of conformity CE)
110075 | https://balsgmbh.sharefile.eu/public/share/web-sa061cd1ca1c04af89585ea262066c156 | 110075_0_300Wx300H.png | MD02 |  | normal
110075 | https://balsgmbh.sharefile.eu/public/share/web-sa061cd1ca1c04af89585ea262066c156 | 110075_0_96Wx96H.png | MD47
110075 | https://balsgmbh.sharefile.eu/public/share/web-sa061cd1ca1c04af89585ea262066c156 | https://catalogue.bals.com/de/extern/110075 | MD04
110075 | https://balsgmbh.sharefile.eu/public/share/web-sa061cd1ca1c04af89585ea262066c156 | Ausschreibungstext_110075_de.txt | MD63 |  | Ausschreibungstext de
110075 | https://balsgmbh.sharefile.eu/public/share/web-sa061cd1ca1c04af89585ea262066c156 | DB_110075_en_PL.pdf | MD22 |  | Data Sheet en_PL
110075 | https://balsgmbh.sharefile.eu/public/share/web-sa061cd1ca1c04af89585ea262066c156 | DB_110075_en_GB.pdf | MD22 |  | Data Sheet en_GB
110075 | https://balsgmbh.sharefile.eu/public/share/web-sa061cd1ca1c04af89585ea262066c156 | DB_110075_de_CH.pdf | MD22 |  | Artikeldatenblatt de_CH
110075 | https://balsgmbh.sharefile.eu/public/share/web-sa061cd1ca1c04af89585ea262066c156 | DB_110075_fr_FR.pdf | MD22 |  | Fiche Technique fr_FR
110075 | https://balsgmbh.sharefile.eu/public/share/web-sa061cd1ca1c04af89585ea262066c156 | 60003212_BA_Wd_Ad_16A_32A_QC_66.pdf | MD21 |  | others
110075 | https://balsgmbh.sharefile.eu/public/share/web-sa061cd1ca1c04af89585ea262066c156 | https://www.bals.com/youtube-videos/WNmPZ8zQ_uI.mp4 | MD45 |  | Product video
211096 | https://balsgmbh.sharefile.eu/public/share/web-sa061cd1ca1c04af89585ea262066c156 | 211096_0_1200Wx1200H.png | MD01 |  | detail
211096 | https://balsgmbh.sharefile.eu/public/share/web-sa061cd1ca1c04af89585ea262066c156 | DB_211096_de.pdf | MD22 |  | Artikeldatenblatt de
211096 | https://balsgmbh.sharefile.eu/public/share/web-sa061cd1ca1c04af89585ea262066c156 | 001_Materialkonformitaet_1176.pdf | MD49 |  | Declaration RoHS |  | 2026-04-22
211096 | https://balsgmbh.sharefile.eu/public/share/web-sa061cd1ca1c04af89585ea262066c156 | 211096_0_300Wx300H.png | MD02 |  | normal
211096 | https://balsgmbh.sharefile.eu/public/share/web-sa061cd1ca1c04af89585ea262066c156 | 211096_0_96Wx96H.png | MD47
211096 | https://balsgmbh.sharefile.eu/public/share/web-sa061cd1ca1c04af89585ea262066c156 | https://catalogue.bals.com/de/extern/211096 | MD04
211096 | https://balsgmbh.sharefile.eu/public/share/web-sa061cd1ca1c04af89585ea262066c156 | Ausschreibungstext_211096_de.txt | MD63 |  | Ausschreibungstext de
211096 | https://balsgmbh.sharefile.eu/public/share/web-sa061cd1ca1c04af89585ea262066c156 | DB_211096_fr_FR.pdf | MD22 |  | Fiche Technique fr_FR
211096 | https://balsgmbh.sharefile.eu/public/share/web-sa061cd1ca1c04af89585ea262066c156 | DB_211096_en_PL.pdf | MD22 |  | Data Sheet en_PL
211096 | https://balsgmbh.sharefile.eu/public/share/web-sa061cd1ca1c04af89585ea262066c156 | DB_211096_en_GB.pdf | MD22 |  | Data Sheet en_GB
211096 | https://balsgmbh.sharefile.eu/public/share/web-sa061cd1ca1c04af89585ea262066c156 | DB_211096_de_CH.pdf | MD22 |  | Artikeldatenblatt de_CH
110556 | https://balsgmbh.sharefile.eu/public/share/web-sa061cd1ca1c04af89585ea262066c156 | 110556_0_1200Wx1200H.png | MD01 |  | detail
110556 | https://balsgmbh.sharefile.eu/public/share/web-sa061cd1ca1c04af89585ea262066c156 | 01mb120a_11.jpg | MD12 |  | others
110556 | https://balsgmbh.sharefile.eu/public/share/web-sa061cd1ca1c04af89585ea262066c156 | DB_110556_de.pdf | MD22 |  | Artikeldatenblatt de
110556 | https://balsgmbh.sharefile.eu/public/share/web-sa061cd1ca1c04af89585ea262066c156 | 001_Materialkonformitaet_1177.pdf | MD49 |  | Declaration RoHS |  | 2026-04-22
110556 | https://balsgmbh.sharefile.eu/public/share/web-sa061cd1ca1c04af89585ea262066c156 | CE_Steckdosen_32A_133.pdf | MD52 |  | Declaration DOC CE (Declaration of conformity CE)
110556 | https://balsgmbh.sharefile.eu/public/share/web-sa061cd1ca1c04af89585ea262066c156 | 110556_0_300Wx300H.png | MD02 |  | normal
110556 | https://balsgmbh.sharefile.eu/public/share/web-sa061cd1ca1c04af89585ea262066c156 | 110556_0_96Wx96H.png | MD47
110556 | https://balsgmbh.sharefile.eu/public/share/web-sa061cd1ca1c04af89585ea262066c156 | https://catalogue.bals.com/de/extern/110556 | MD04
110556 | https://balsgmbh.sharefile.eu/public/share/web-sa061cd1ca1c04af89585ea262066c156 | Ausschreibungstext_110556_de.txt | MD63 |  | Ausschreibungstext de
110556 | https://balsgmbh.sharefile.eu/public/share/web-sa061cd1ca1c04af89585ea262066c156 | DB_110556_de_CH.pdf | MD22 |  | Artikeldatenblatt de_CH
110556 | https://balsgmbh.sharefile.eu/public/share/web-sa061cd1ca1c04af89585ea262066c156 | DB_110556_en_PL.pdf | MD22 |  | Data Sheet en_PL
110556 | https://balsgmbh.sharefile.eu/public/share/web-sa061cd1ca1c04af89585ea262066c156 | DB_110556_en_GB.pdf | MD22 |  | Data Sheet en_GB
110556 | https://balsgmbh.sharefile.eu/public/share/web-sa061cd1ca1c04af89585ea262066c156 | DB_110556_fr_FR.pdf | MD22 |  | Fiche Technique fr_FR
110556 | https://balsgmbh.sharefile.eu/public/share/web-sa061cd1ca1c04af89585ea262066c156 | 60003212_BA_Wd_Ad_16A_32A_QC_67.pdf | MD21 |  | others
110556 | https://balsgmbh.sharefile.eu/public/share/web-sa061cd1ca1c04af89585ea262066c156 | https://www.bals.com/youtube-videos/WNmPZ8zQ_uI.mp4 | MD45 |  | Product video
5200568 | https://balsgmbh.sharefile.eu/public/share/web-sa061cd1ca1c04af89585ea262066c156 | 5200568_0_1200Wx1200H.png | MD01 |  | detail
5200568 | https://balsgmbh.sharefile.eu/public/share/web-sa061cd1ca1c04af89585ea262066c156 | 13mb43_8.jpg | MD12 |  | others
5200568 | https://balsgmbh.sharefile.eu/public/share/web-sa061cd1ca1c04af89585ea262066c156 | DB_5200568_de.pdf | MD22 |  | Artikeldatenblatt de
5200568 | https://balsgmbh.sharefile.eu/public/share/web-sa061cd1ca1c04af89585ea262066c156 | 001_Materialkonformitaet_1178.pdf | MD49 |  | Declaration RoHS |  | 2026-04-22
5200568 | https://balsgmbh.sharefile.eu/public/share/web-sa061cd1ca1c04af89585ea262066c156 | CE_Vollgummi_tragbar_IP44_23.pdf | MD52 |  | Declaration DOC CE (Declaration of conformity CE)
5200568 | https://balsgmbh.sharefile.eu/public/share/web-sa061cd1ca1c04af89585ea262066c156 | 5200568_0_300Wx300H.png | MD02 |  | normal
5200568 | https://balsgmbh.sharefile.eu/public/share/web-sa061cd1ca1c04af89585ea262066c156 | 5200568_0_96Wx96H.png | MD47
5200568 | https://balsgmbh.sharefile.eu/public/share/web-sa061cd1ca1c04af89585ea262066c156 | https://catalogue.bals.com/de/extern/5200568 | MD04
5200568 | https://balsgmbh.sharefile.eu/public/share/web-sa061cd1ca1c04af89585ea262066c156 | Ausschreibungstext_5200568_de.txt | MD63 |  | Ausschreibungstext de
5200568 | https://balsgmbh.sharefile.eu/public/share/web-sa061cd1ca1c04af89585ea262066c156 | DB_5200568_de_CH.pdf | MD22 |  | Artikeldatenblatt de_CH
5200568 | https://balsgmbh.sharefile.eu/public/share/web-sa061cd1ca1c04af89585ea262066c156 | DB_5200568_fr_FR.pdf | MD22 |  | Fiche Technique fr_FR
5200568 | https://balsgmbh.sharefile.eu/public/share/web-sa061cd1ca1c04af89585ea262066c156 | DB_5200568_en_GB.pdf | MD22 |  | Data Sheet en_GB
5200568 | https://balsgmbh.sharefile.eu/public/share/web-sa061cd1ca1c04af89585ea262066c156 | DB_5200568_en_PL.pdf | MD22 |  | Data Sheet en_PL
5200568 | https://balsgmbh.sharefile.eu/public/share/web-sa061cd1ca1c04af89585ea262066c156 | https://www.bals.com/reach_de.pdf | MD05 |  | others
5200568 | https://balsgmbh.sharefile.eu/public/share/web-sa061cd1ca1c04af89585ea262066c156 | 60003206_BA_Mobile_Verteiler_36.pdf | MD21 |  | others
562376 | https://balsgmbh.sharefile.eu/public/share/web-sa061cd1ca1c04af89585ea262066c156 | 562376_0_1200Wx1200H.png | MD01 |  | detail
562376 | https://balsgmbh.sharefile.eu/public/share/web-sa061cd1ca1c04af89585ea262066c156 | 45mb46.jpeg | MD12 |  | others
562376 | https://balsgmbh.sharefile.eu/public/share/web-sa061cd1ca1c04af89585ea262066c156 | DB_562376_de.pdf | MD22 |  | Artikeldatenblatt de
562376 | https://balsgmbh.sharefile.eu/public/share/web-sa061cd1ca1c04af89585ea262066c156 | 001_Materialkonformitaet_1179.pdf | MD49 |  | Declaration RoHS |  | 2026-04-22
562376 | https://balsgmbh.sharefile.eu/public/share/web-sa061cd1ca1c04af89585ea262066c156 | 562376_0_300Wx300H.png | MD02 |  | normal
562376 | https://balsgmbh.sharefile.eu/public/share/web-sa061cd1ca1c04af89585ea262066c156 | 562376_0_96Wx96H.png | MD47
562376 | https://balsgmbh.sharefile.eu/public/share/web-sa061cd1ca1c04af89585ea262066c156 | https://catalogue.bals.com/de/extern/562376 | MD04
562376 | https://balsgmbh.sharefile.eu/public/share/web-sa061cd1ca1c04af89585ea262066c156 | Ausschreibungstext_562376_de.txt | MD63 |  | Ausschreibungstext de
562376 | https://balsgmbh.sharefile.eu/public/share/web-sa061cd1ca1c04af89585ea262066c156 | DB_562376_de_CH.pdf | MD22 |  | Artikeldatenblatt de_CH
562376 | https://balsgmbh.sharefile.eu/public/share/web-sa061cd1ca1c04af89585ea262066c156 | DB_562376_en_PL.pdf | MD22 |  | Data Sheet en_PL
562376 | https://balsgmbh.sharefile.eu/public/share/web-sa061cd1ca1c04af89585ea262066c156 | DB_562376_fr_FR.pdf | MD22 |  | Fiche Technique fr_FR
562376 | https://balsgmbh.sharefile.eu/public/share/web-sa061cd1ca1c04af89585ea262066c156 | DB_562376_en_GB.pdf | MD22 |  | Data Sheet en_GB
562376 | https://balsgmbh.sharefile.eu/public/share/web-sa061cd1ca1c04af89585ea262066c156 | https://www.bals.com/reach_de.pdf | MD05 |  | others
562376 | https://balsgmbh.sharefile.eu/public/share/web-sa061cd1ca1c04af89585ea262066c156 | 60003233_BA_Wandverteiler_allgemein_139.pdf | MD21 |  | others
560024 | https://balsgmbh.sharefile.eu/public/share/web-sa061cd1ca1c04af89585ea262066c156 | 560024_0_1200Wx1200H.png | MD01 |  | detail
560024 | https://balsgmbh.sharefile.eu/public/share/web-sa061cd1ca1c04af89585ea262066c156 | 45mb17.jpeg | MD12 |  | others
560024 | https://balsgmbh.sharefile.eu/public/share/web-sa061cd1ca1c04af89585ea262066c156 | DB_560024_de.pdf | MD22 |  | Artikeldatenblatt de
560024 | https://balsgmbh.sharefile.eu/public/share/web-sa061cd1ca1c04af89585ea262066c156 | 001_Materialkonformitaet_1180.pdf | MD49 |  | Declaration RoHS |  | 2026-04-22
560024 | https://balsgmbh.sharefile.eu/public/share/web-sa061cd1ca1c04af89585ea262066c156 | 560024_0_300Wx300H.png | MD02 |  | normal
560024 | https://balsgmbh.sharefile.eu/public/share/web-sa061cd1ca1c04af89585ea262066c156 | 560024_0_96Wx96H.png | MD47
560024 | https://balsgmbh.sharefile.eu/public/share/web-sa061cd1ca1c04af89585ea262066c156 | https://catalogue.bals.com/de/extern/560024 | MD04
560024 | https://balsgmbh.sharefile.eu/public/share/web-sa061cd1ca1c04af89585ea262066c156 | Ausschreibungstext_560024_de.txt | MD63 |  | Ausschreibungstext de
560024 | https://balsgmbh.sharefile.eu/public/share/web-sa061cd1ca1c04af89585ea262066c156 | DB_560024_de_CH.pdf | MD22 |  | Artikeldatenblatt de_CH
560024 | https://balsgmbh.sharefile.eu/public/share/web-sa061cd1ca1c04af89585ea262066c156 | DB_560024_en_PL.pdf | MD22 |  | Data Sheet en_PL
560024 | https://balsgmbh.sharefile.eu/public/share/web-sa061cd1ca1c04af89585ea262066c156 | DB_560024_fr_FR.pdf | MD22 |  | Fiche Technique fr_FR
560024 | https://balsgmbh.sharefile.eu/public/share/web-sa061cd1ca1c04af89585ea262066c156 | DB_560024_en_GB.pdf | MD22 |  | Data Sheet en_GB
560024 | https://balsgmbh.sharefile.eu/public/share/web-sa061cd1ca1c04af89585ea262066c156 | https://www.bals.com/reach_de.pdf | MD05 |  | others
560026 | https://balsgmbh.sharefile.eu/public/share/web-sa061cd1ca1c04af89585ea262066c156 | 560026_0_1200Wx1200H.png | MD01 |  | detail
560026 | https://balsgmbh.sharefile.eu/public/share/web-sa061cd1ca1c04af89585ea262066c156 | 45mb17_0.jpeg | MD12 |  | others
560026 | https://balsgmbh.sharefile.eu/public/share/web-sa061cd1ca1c04af89585ea262066c156 | DB_560026_de.pdf | MD22 |  | Artikeldatenblatt de
560026 | https://balsgmbh.sharefile.eu/public/share/web-sa061cd1ca1c04af89585ea262066c156 | 001_Materialkonformitaet_1181.pdf | MD49 |  | Declaration RoHS |  | 2026-04-22
560026 | https://balsgmbh.sharefile.eu/public/share/web-sa061cd1ca1c04af89585ea262066c156 | 560026_0_300Wx300H.png | MD02 |  | normal
560026 | https://balsgmbh.sharefile.eu/public/share/web-sa061cd1ca1c04af89585ea262066c156 | 560026_0_96Wx96H.png | MD47
560026 | https://balsgmbh.sharefile.eu/public/share/web-sa061cd1ca1c04af89585ea262066c156 | https://catalogue.bals.com/de/extern/560026 | MD04
560026 | https://balsgmbh.sharefile.eu/public/share/web-sa061cd1ca1c04af89585ea262066c156 | Ausschreibungstext_560026_de.txt | MD63 |  | Ausschreibungstext de
560026 | https://balsgmbh.sharefile.eu/public/share/web-sa061cd1ca1c04af89585ea262066c156 | DB_560026_fr_FR.pdf | MD22 |  | Fiche Technique fr_FR
560026 | https://balsgmbh.sharefile.eu/public/share/web-sa061cd1ca1c04af89585ea262066c156 | DB_560026_de_CH.pdf | MD22 |  | Artikeldatenblatt de_CH
560026 | https://balsgmbh.sharefile.eu/public/share/web-sa061cd1ca1c04af89585ea262066c156 | DB_560026_en_GB.pdf | MD22 |  | Data Sheet en_GB
560026 | https://balsgmbh.sharefile.eu/public/share/web-sa061cd1ca1c04af89585ea262066c156 | DB_560026_en_PL.pdf | MD22 |  | Data Sheet en_PL
560026 | https://balsgmbh.sharefile.eu/public/share/web-sa061cd1ca1c04af89585ea262066c156 | https://www.bals.com/reach_de.pdf | MD05 |  | others
120592 | https://balsgmbh.sharefile.eu/public/share/web-sa061cd1ca1c04af89585ea262066c156 | 120592_0_1200Wx1200H.png | MD01 |  | detail
120592 | https://balsgmbh.sharefile.eu/public/share/web-sa061cd1ca1c04af89585ea262066c156 | 04mb076a_3.jpg | MD12 |  | others
120592 | https://balsgmbh.sharefile.eu/public/share/web-sa061cd1ca1c04af89585ea262066c156 | DB_120592_de.pdf | MD22 |  | Artikeldatenblatt de
120592 | https://balsgmbh.sharefile.eu/public/share/web-sa061cd1ca1c04af89585ea262066c156 | 001_Materialkonformitaet_1182.pdf | MD49 |  | Declaration RoHS |  | 2026-04-22
120592 | https://balsgmbh.sharefile.eu/public/share/web-sa061cd1ca1c04af89585ea262066c156 | CE_Steckdosen_32A_134.pdf | MD52 |  | Declaration DOC CE (Declaration of conformity CE)
120592 | https://balsgmbh.sharefile.eu/public/share/web-sa061cd1ca1c04af89585ea262066c156 | 120592_0_300Wx300H.png | MD02 |  | normal
120592 | https://balsgmbh.sharefile.eu/public/share/web-sa061cd1ca1c04af89585ea262066c156 | 120592_0_96Wx96H.png | MD47
120592 | https://balsgmbh.sharefile.eu/public/share/web-sa061cd1ca1c04af89585ea262066c156 | https://catalogue.bals.com/de/extern/120592 | MD04
120592 | https://balsgmbh.sharefile.eu/public/share/web-sa061cd1ca1c04af89585ea262066c156 | Ausschreibungstext_120592_de.txt | MD63 |  | Ausschreibungstext de
120592 | https://balsgmbh.sharefile.eu/public/share/web-sa061cd1ca1c04af89585ea262066c156 | DB_120592_en_GB.pdf | MD22 |  | Data Sheet en_GB
120592 | https://balsgmbh.sharefile.eu/public/share/web-sa061cd1ca1c04af89585ea262066c156 | DB_120592_fr_FR.pdf | MD22 |  | Fiche Technique fr_FR
120592 | https://balsgmbh.sharefile.eu/public/share/web-sa061cd1ca1c04af89585ea262066c156 | DB_120592_en_PL.pdf | MD22 |  | Data Sheet en_PL
120592 | https://balsgmbh.sharefile.eu/public/share/web-sa061cd1ca1c04af89585ea262066c156 | DB_120592_de_CH.pdf | MD22 |  | Artikeldatenblatt de_CH
120592 | https://balsgmbh.sharefile.eu/public/share/web-sa061cd1ca1c04af89585ea262066c156 | 60003212_BA_Wd_Ad_16A_32A_QC_68.pdf | MD21 |  | others
120592 | https://balsgmbh.sharefile.eu/public/share/web-sa061cd1ca1c04af89585ea262066c156 | https://www.bals.com/youtube-videos/WNmPZ8zQ_uI.mp4 | MD45 |  | Product video
522590 | https://balsgmbh.sharefile.eu/public/share/web-sa061cd1ca1c04af89585ea262066c156 | 522590_0_1200Wx1200H.png | MD01 |  | detail
522590 | https://balsgmbh.sharefile.eu/public/share/web-sa061cd1ca1c04af89585ea262066c156 | 13mb43_9.jpg | MD12 |  | others
522590 | https://balsgmbh.sharefile.eu/public/share/web-sa061cd1ca1c04af89585ea262066c156 | DB_522590_de.pdf | MD22 |  | Artikeldatenblatt de
522590 | https://balsgmbh.sharefile.eu/public/share/web-sa061cd1ca1c04af89585ea262066c156 | 001_Materialkonformitaet_1183.pdf | MD49 |  | Declaration RoHS |  | 2026-04-22
522590 | https://balsgmbh.sharefile.eu/public/share/web-sa061cd1ca1c04af89585ea262066c156 | CE_Vollgummi_tragbar_IP54_1.pdf | MD52 |  | Declaration DOC CE (Declaration of conformity CE)
522590 | https://balsgmbh.sharefile.eu/public/share/web-sa061cd1ca1c04af89585ea262066c156 | 522590_0_300Wx300H.png | MD02 |  | normal
522590 | https://balsgmbh.sharefile.eu/public/share/web-sa061cd1ca1c04af89585ea262066c156 | 522590_0_96Wx96H.png | MD47
522590 | https://balsgmbh.sharefile.eu/public/share/web-sa061cd1ca1c04af89585ea262066c156 | https://catalogue.bals.com/de/extern/522590 | MD04
522590 | https://balsgmbh.sharefile.eu/public/share/web-sa061cd1ca1c04af89585ea262066c156 | Ausschreibungstext_522590_de.txt | MD63 |  | Ausschreibungstext de
522590 | https://balsgmbh.sharefile.eu/public/share/web-sa061cd1ca1c04af89585ea262066c156 | DB_522590_de_CH.pdf | MD22 |  | Artikeldatenblatt de_CH
522590 | https://balsgmbh.sharefile.eu/public/share/web-sa061cd1ca1c04af89585ea262066c156 | DB_522590_en_GB.pdf | MD22 |  | Data Sheet en_GB
522590 | https://balsgmbh.sharefile.eu/public/share/web-sa061cd1ca1c04af89585ea262066c156 | DB_522590_en_PL.pdf | MD22 |  | Data Sheet en_PL
522590 | https://balsgmbh.sharefile.eu/public/share/web-sa061cd1ca1c04af89585ea262066c156 | DB_522590_fr_FR.pdf | MD22 |  | Fiche Technique fr_FR
522590 | https://balsgmbh.sharefile.eu/public/share/web-sa061cd1ca1c04af89585ea262066c156 | https://www.bals.com/reach_de.pdf | MD05 |  | others
522590 | https://balsgmbh.sharefile.eu/public/share/web-sa061cd1ca1c04af89585ea262066c156 | 60003206_BA_Mobile_Verteiler_37.pdf | MD21 |  | others
5201926 | https://balsgmbh.sharefile.eu/public/share/web-sa061cd1ca1c04af89585ea262066c156 | 5201926_0_1200Wx1200H.png | MD01 |  | detail
5201926 | https://balsgmbh.sharefile.eu/public/share/web-sa061cd1ca1c04af89585ea262066c156 | 13mb43_10.jpg | MD12 |  | others
5201926 | https://balsgmbh.sharefile.eu/public/share/web-sa061cd1ca1c04af89585ea262066c156 | DB_5201926_de.pdf | MD22 |  | Artikeldatenblatt de
5201926 | https://balsgmbh.sharefile.eu/public/share/web-sa061cd1ca1c04af89585ea262066c156 | 001_Materialkonformitaet_1184.pdf | MD49 |  | Declaration RoHS |  | 2026-04-22
5201926 | https://balsgmbh.sharefile.eu/public/share/web-sa061cd1ca1c04af89585ea262066c156 | CE_Vollgummi_tragbar_IP44_24.pdf | MD52 |  | Declaration DOC CE (Declaration of conformity CE)
5201926 | https://balsgmbh.sharefile.eu/public/share/web-sa061cd1ca1c04af89585ea262066c156 | 5201926_0_300Wx300H.png | MD02 |  | normal
5201926 | https://balsgmbh.sharefile.eu/public/share/web-sa061cd1ca1c04af89585ea262066c156 | 5201926_0_96Wx96H.png | MD47
5201926 | https://balsgmbh.sharefile.eu/public/share/web-sa061cd1ca1c04af89585ea262066c156 | https://catalogue.bals.com/de/extern/5201926 | MD04
5201926 | https://balsgmbh.sharefile.eu/public/share/web-sa061cd1ca1c04af89585ea262066c156 | Ausschreibungstext_5201926_de.txt | MD63 |  | Ausschreibungstext de
5201926 | https://balsgmbh.sharefile.eu/public/share/web-sa061cd1ca1c04af89585ea262066c156 | DB_5201926_en_PL.pdf | MD22 |  | Data Sheet en_PL
5201926 | https://balsgmbh.sharefile.eu/public/share/web-sa061cd1ca1c04af89585ea262066c156 | DB_5201926_de_CH.pdf | MD22 |  | Artikeldatenblatt de_CH
5201926 | https://balsgmbh.sharefile.eu/public/share/web-sa061cd1ca1c04af89585ea262066c156 | DB_5201926_en_GB.pdf | MD22 |  | Data Sheet en_GB
5201926 | https://balsgmbh.sharefile.eu/public/share/web-sa061cd1ca1c04af89585ea262066c156 | DB_5201926_fr_FR.pdf | MD22 |  | Fiche Technique fr_FR
5201926 | https://balsgmbh.sharefile.eu/public/share/web-sa061cd1ca1c04af89585ea262066c156 | https://www.bals.com/reach_de.pdf | MD05 |  | others
5201926 | https://balsgmbh.sharefile.eu/public/share/web-sa061cd1ca1c04af89585ea262066c156 | 60003206_BA_Mobile_Verteiler_38.pdf | MD21 |  | others
211026 | https://balsgmbh.sharefile.eu/public/share/web-sa061cd1ca1c04af89585ea262066c156 | 211026_0_1200Wx1200H.png | MD01 |  | detail
211026 | https://balsgmbh.sharefile.eu/public/share/web-sa061cd1ca1c04af89585ea262066c156 | DB_211026_de.pdf | MD22 |  | Artikeldatenblatt de
211026 | https://balsgmbh.sharefile.eu/public/share/web-sa061cd1ca1c04af89585ea262066c156 | 211026_0_300Wx300H.png | MD02 |  | normal
211026 | https://balsgmbh.sharefile.eu/public/share/web-sa061cd1ca1c04af89585ea262066c156 | 211026_0_96Wx96H.png | MD47
211026 | https://balsgmbh.sharefile.eu/public/share/web-sa061cd1ca1c04af89585ea262066c156 | Ausschreibungstext_211026_de.txt | MD63 |  | Ausschreibungstext de
211026 | https://balsgmbh.sharefile.eu/public/share/web-sa061cd1ca1c04af89585ea262066c156 | DB_211026_de_CH.pdf | MD22 |  | Artikeldatenblatt de_CH
211026 | https://balsgmbh.sharefile.eu/public/share/web-sa061cd1ca1c04af89585ea262066c156 | DB_211026_en_PL.pdf | MD22 |  | Data Sheet en_PL
211026 | https://balsgmbh.sharefile.eu/public/share/web-sa061cd1ca1c04af89585ea262066c156 | DB_211026_fr_FR.pdf | MD22 |  | Fiche Technique fr_FR
211026 | https://balsgmbh.sharefile.eu/public/share/web-sa061cd1ca1c04af89585ea262066c156 | DB_211026_en_GB.pdf | MD22 |  | Data Sheet en_GB
211026 | https://balsgmbh.sharefile.eu/public/share/web-sa061cd1ca1c04af89585ea262066c156 | https://www.bals.com/reach_de.pdf | MD05 |  | others
211026 | https://balsgmbh.sharefile.eu/public/share/web-sa061cd1ca1c04af89585ea262066c156 | 001_Materialkonformitaet.pdf | MD49 |  | Declaration RoHS |  | 2026-04-22
560010 | https://balsgmbh.sharefile.eu/public/share/web-sa061cd1ca1c04af89585ea262066c156 | 560010_0_1200Wx1200H.png | MD01 |  | detail
560010 | https://balsgmbh.sharefile.eu/public/share/web-sa061cd1ca1c04af89585ea262066c156 | 45mb21_0.jpeg | MD12 |  | others
560010 | https://balsgmbh.sharefile.eu/public/share/web-sa061cd1ca1c04af89585ea262066c156 | DB_560010_de.pdf | MD22 |  | Artikeldatenblatt de
560010 | https://balsgmbh.sharefile.eu/public/share/web-sa061cd1ca1c04af89585ea262066c156 | 001_Materialkonformitaet_1185.pdf | MD49 |  | Declaration RoHS |  | 2026-04-22
560010 | https://balsgmbh.sharefile.eu/public/share/web-sa061cd1ca1c04af89585ea262066c156 | 560010_0_300Wx300H.png | MD02 |  | normal
560010 | https://balsgmbh.sharefile.eu/public/share/web-sa061cd1ca1c04af89585ea262066c156 | 560010_0_96Wx96H.png | MD47
560010 | https://balsgmbh.sharefile.eu/public/share/web-sa061cd1ca1c04af89585ea262066c156 | Ausschreibungstext_560010_de.txt | MD63 |  | Ausschreibungstext de
560010 | https://balsgmbh.sharefile.eu/public/share/web-sa061cd1ca1c04af89585ea262066c156 | DB_560010_fr_FR.pdf | MD22 |  | Fiche Technique fr_FR
560010 | https://balsgmbh.sharefile.eu/public/share/web-sa061cd1ca1c04af89585ea262066c156 | DB_560010_en_PL.pdf | MD22 |  | Data Sheet en_PL
560010 | https://balsgmbh.sharefile.eu/public/share/web-sa061cd1ca1c04af89585ea262066c156 | DB_560010_en_GB.pdf | MD22 |  | Data Sheet en_GB
560010 | https://balsgmbh.sharefile.eu/public/share/web-sa061cd1ca1c04af89585ea262066c156 | DB_560010_de_CH.pdf | MD22 |  | Artikeldatenblatt de_CH
560010 | https://balsgmbh.sharefile.eu/public/share/web-sa061cd1ca1c04af89585ea262066c156 | https://www.bals.com/reach_de.pdf | MD05 |  | others
120162 | https://balsgmbh.sharefile.eu/public/share/web-sa061cd1ca1c04af89585ea262066c156 | 120162_0_1200Wx1200H.png | MD01 |  | detail
120162 | https://balsgmbh.sharefile.eu/public/share/web-sa061cd1ca1c04af89585ea262066c156 | 04mb115a_0.jpg | MD12 |  | others
120162 | https://balsgmbh.sharefile.eu/public/share/web-sa061cd1ca1c04af89585ea262066c156 | DB_120162_de.pdf | MD22 |  | Artikeldatenblatt de
120162 | https://balsgmbh.sharefile.eu/public/share/web-sa061cd1ca1c04af89585ea262066c156 | 001_Materialkonformitaet_1186.pdf | MD49 |  | Declaration RoHS |  | 2026-04-22
120162 | https://balsgmbh.sharefile.eu/public/share/web-sa061cd1ca1c04af89585ea262066c156 | CE_Steckdosen_32A_135.pdf | MD52 |  | Declaration DOC CE (Declaration of conformity CE)
120162 | https://balsgmbh.sharefile.eu/public/share/web-sa061cd1ca1c04af89585ea262066c156 | 120162_0_300Wx300H.png | MD02 |  | normal
120162 | https://balsgmbh.sharefile.eu/public/share/web-sa061cd1ca1c04af89585ea262066c156 | 120162_0_96Wx96H.png | MD47
120162 | https://balsgmbh.sharefile.eu/public/share/web-sa061cd1ca1c04af89585ea262066c156 | https://catalogue.bals.com/de/extern/120162 | MD04
120162 | https://balsgmbh.sharefile.eu/public/share/web-sa061cd1ca1c04af89585ea262066c156 | Ausschreibungstext_120162_de.txt | MD63 |  | Ausschreibungstext de
120162 | https://balsgmbh.sharefile.eu/public/share/web-sa061cd1ca1c04af89585ea262066c156 | DB_120162_de_CH.pdf | MD22 |  | Artikeldatenblatt de_CH
120162 | https://balsgmbh.sharefile.eu/public/share/web-sa061cd1ca1c04af89585ea262066c156 | DB_120162_fr_FR.pdf | MD22 |  | Fiche Technique fr_FR
120162 | https://balsgmbh.sharefile.eu/public/share/web-sa061cd1ca1c04af89585ea262066c156 | DB_120162_en_PL.pdf | MD22 |  | Data Sheet en_PL
120162 | https://balsgmbh.sharefile.eu/public/share/web-sa061cd1ca1c04af89585ea262066c156 | DB_120162_en_GB.pdf | MD22 |  | Data Sheet en_GB
120162 | https://balsgmbh.sharefile.eu/public/share/web-sa061cd1ca1c04af89585ea262066c156 | 60003212_BA_Wd_Ad_16A_32A_QC_69.pdf | MD21 |  | others
120162 | https://balsgmbh.sharefile.eu/public/share/web-sa061cd1ca1c04af89585ea262066c156 | https://www.bals.com/youtube-videos/WNmPZ8zQ_uI.mp4 | MD45 |  | Product video
89078 | https://balsgmbh.sharefile.eu/public/share/web-sa061cd1ca1c04af89585ea262066c156 | 89078_0_1200Wx1200H.png | MD01 |  | detail
89078 | https://balsgmbh.sharefile.eu/public/share/web-sa061cd1ca1c04af89585ea262066c156 | 30mb206a_37.jpg | MD12 |  | others
89078 | https://balsgmbh.sharefile.eu/public/share/web-sa061cd1ca1c04af89585ea262066c156 | DB_89078_de.pdf | MD22 |  | Artikeldatenblatt de
89078 | https://balsgmbh.sharefile.eu/public/share/web-sa061cd1ca1c04af89585ea262066c156 | 001_Materialkonformitaet_19.pdf | MD49 |  | Declaration RoHS |  | 2026-04-22
89078 | https://balsgmbh.sharefile.eu/public/share/web-sa061cd1ca1c04af89585ea262066c156 | CE_Variabox_L_IP44_11.pdf | MD52 |  | Declaration DOC CE (Declaration of conformity CE)
89078 | https://balsgmbh.sharefile.eu/public/share/web-sa061cd1ca1c04af89585ea262066c156 | 89078_0_300Wx300H.png | MD02 |  | normal
89078 | https://balsgmbh.sharefile.eu/public/share/web-sa061cd1ca1c04af89585ea262066c156 | 89078_0_96Wx96H.png | MD47
89078 | https://balsgmbh.sharefile.eu/public/share/web-sa061cd1ca1c04af89585ea262066c156 | https://catalogue.bals.com/de/extern/89078 | MD04
89078 | https://balsgmbh.sharefile.eu/public/share/web-sa061cd1ca1c04af89585ea262066c156 | Ausschreibungstext_89078_de.txt | MD63 |  | Ausschreibungstext de
89078 | https://balsgmbh.sharefile.eu/public/share/web-sa061cd1ca1c04af89585ea262066c156 | DB_89078_en_PL.pdf | MD22 |  | Data Sheet en_PL
89078 | https://balsgmbh.sharefile.eu/public/share/web-sa061cd1ca1c04af89585ea262066c156 | DB_89078_de_CH.pdf | MD22 |  | Artikeldatenblatt de_CH
89078 | https://balsgmbh.sharefile.eu/public/share/web-sa061cd1ca1c04af89585ea262066c156 | DB_89078_en_GB.pdf | MD22 |  | Data Sheet en_GB
89078 | https://balsgmbh.sharefile.eu/public/share/web-sa061cd1ca1c04af89585ea262066c156 | DB_89078_fr_FR.pdf | MD22 |  | Fiche Technique fr_FR
89078 | https://balsgmbh.sharefile.eu/public/share/web-sa061cd1ca1c04af89585ea262066c156 | https://www.bals.com/reach_de.pdf | MD05 |  | others
89078 | https://balsgmbh.sharefile.eu/public/share/web-sa061cd1ca1c04af89585ea262066c156 | 60003205_BA_Variabox_9.pdf | MD21 |  | others
89078 | https://balsgmbh.sharefile.eu/public/share/web-sa061cd1ca1c04af89585ea262066c156 | https://www.bals.com/youtube-videos/7GXA6ODV_Xk.mp4 | MD45 |  | Product video
211091 | https://balsgmbh.sharefile.eu/public/share/web-sa061cd1ca1c04af89585ea262066c156 | 211091_0_1200Wx1200H.png | MD01 |  | detail
211091 | https://balsgmbh.sharefile.eu/public/share/web-sa061cd1ca1c04af89585ea262066c156 | DB_211091_de.pdf | MD22 |  | Artikeldatenblatt de
211091 | https://balsgmbh.sharefile.eu/public/share/web-sa061cd1ca1c04af89585ea262066c156 | 001_Materialkonformitaet_1187.pdf | MD49 |  | Declaration RoHS |  | 2026-04-22
211091 | https://balsgmbh.sharefile.eu/public/share/web-sa061cd1ca1c04af89585ea262066c156 | 211091_0_300Wx300H.png | MD02 |  | normal
211091 | https://balsgmbh.sharefile.eu/public/share/web-sa061cd1ca1c04af89585ea262066c156 | 211091_0_96Wx96H.png | MD47
211091 | https://balsgmbh.sharefile.eu/public/share/web-sa061cd1ca1c04af89585ea262066c156 | https://catalogue.bals.com/de/extern/211091 | MD04
211091 | https://balsgmbh.sharefile.eu/public/share/web-sa061cd1ca1c04af89585ea262066c156 | Ausschreibungstext_211091_de.txt | MD63 |  | Ausschreibungstext de
211091 | https://balsgmbh.sharefile.eu/public/share/web-sa061cd1ca1c04af89585ea262066c156 | DB_211091_en_PL.pdf | MD22 |  | Data Sheet en_PL
211091 | https://balsgmbh.sharefile.eu/public/share/web-sa061cd1ca1c04af89585ea262066c156 | DB_211091_en_GB.pdf | MD22 |  | Data Sheet en_GB
211091 | https://balsgmbh.sharefile.eu/public/share/web-sa061cd1ca1c04af89585ea262066c156 | DB_211091_fr_FR.pdf | MD22 |  | Fiche Technique fr_FR
211091 | https://balsgmbh.sharefile.eu/public/share/web-sa061cd1ca1c04af89585ea262066c156 | DB_211091_de_CH.pdf | MD22 |  | Artikeldatenblatt de_CH
89106 | https://balsgmbh.sharefile.eu/public/share/web-sa061cd1ca1c04af89585ea262066c156 | 89106_0_1200Wx1200H.png | MD01 |  | detail
89106 | https://balsgmbh.sharefile.eu/public/share/web-sa061cd1ca1c04af89585ea262066c156 | 30mb205a_29.jpg | MD12 |  | others
89106 | https://balsgmbh.sharefile.eu/public/share/web-sa061cd1ca1c04af89585ea262066c156 | DB_89106_de.pdf | MD22 |  | Artikeldatenblatt de
89106 | https://balsgmbh.sharefile.eu/public/share/web-sa061cd1ca1c04af89585ea262066c156 | 001_Materialkonformitaet_1188.pdf | MD49 |  | Declaration RoHS |  | 2026-04-22
89106 | https://balsgmbh.sharefile.eu/public/share/web-sa061cd1ca1c04af89585ea262066c156 | CE_Variabox_XL_IP44_18.pdf | MD52 |  | Declaration DOC CE (Declaration of conformity CE)
89106 | https://balsgmbh.sharefile.eu/public/share/web-sa061cd1ca1c04af89585ea262066c156 | 89106_0_300Wx300H.png | MD02 |  | normal
89106 | https://balsgmbh.sharefile.eu/public/share/web-sa061cd1ca1c04af89585ea262066c156 | 89106_0_96Wx96H.png | MD47
89106 | https://balsgmbh.sharefile.eu/public/share/web-sa061cd1ca1c04af89585ea262066c156 | https://catalogue.bals.com/de/extern/89106 | MD04
89106 | https://balsgmbh.sharefile.eu/public/share/web-sa061cd1ca1c04af89585ea262066c156 | Ausschreibungstext_89106_de.txt | MD63 |  | Ausschreibungstext de
89106 | https://balsgmbh.sharefile.eu/public/share/web-sa061cd1ca1c04af89585ea262066c156 | DB_89106_en_PL.pdf | MD22 |  | Data Sheet en_PL
89106 | https://balsgmbh.sharefile.eu/public/share/web-sa061cd1ca1c04af89585ea262066c156 | DB_89106_en_GB.pdf | MD22 |  | Data Sheet en_GB
89106 | https://balsgmbh.sharefile.eu/public/share/web-sa061cd1ca1c04af89585ea262066c156 | DB_89106_de_CH.pdf | MD22 |  | Artikeldatenblatt de_CH
89106 | https://balsgmbh.sharefile.eu/public/share/web-sa061cd1ca1c04af89585ea262066c156 | DB_89106_fr_FR.pdf | MD22 |  | Fiche Technique fr_FR
89106 | https://balsgmbh.sharefile.eu/public/share/web-sa061cd1ca1c04af89585ea262066c156 | https://www.bals.com/reach_de.pdf | MD05 |  | others
89106 | https://balsgmbh.sharefile.eu/public/share/web-sa061cd1ca1c04af89585ea262066c156 | 60003205_BA_Variabox_145.pdf | MD21 |  | others
89106 | https://balsgmbh.sharefile.eu/public/share/web-sa061cd1ca1c04af89585ea262066c156 | https://www.bals.com/youtube-videos/7GXA6ODV_Xk.mp4 | MD45 |  | Product video
560030 | https://balsgmbh.sharefile.eu/public/share/web-sa061cd1ca1c04af89585ea262066c156 | 560030_0_1200Wx1200H.png | MD01 |  | detail
560030 | https://balsgmbh.sharefile.eu/public/share/web-sa061cd1ca1c04af89585ea262066c156 | DB_560030_de.pdf | MD22 |  | Artikeldatenblatt de
560030 | https://balsgmbh.sharefile.eu/public/share/web-sa061cd1ca1c04af89585ea262066c156 | 560030_0_300Wx300H.png | MD02 |  | normal
560030 | https://balsgmbh.sharefile.eu/public/share/web-sa061cd1ca1c04af89585ea262066c156 | 560030_0_96Wx96H.png | MD47
560030 | https://balsgmbh.sharefile.eu/public/share/web-sa061cd1ca1c04af89585ea262066c156 | Ausschreibungstext_560030_de.txt | MD63 |  | Ausschreibungstext de
560030 | https://balsgmbh.sharefile.eu/public/share/web-sa061cd1ca1c04af89585ea262066c156 | DB_560030_en_GB.pdf | MD22 |  | Data Sheet en_GB
560030 | https://balsgmbh.sharefile.eu/public/share/web-sa061cd1ca1c04af89585ea262066c156 | DB_560030_fr_FR.pdf | MD22 |  | Fiche Technique fr_FR
560030 | https://balsgmbh.sharefile.eu/public/share/web-sa061cd1ca1c04af89585ea262066c156 | DB_560030_de_CH.pdf | MD22 |  | Artikeldatenblatt de_CH
560030 | https://balsgmbh.sharefile.eu/public/share/web-sa061cd1ca1c04af89585ea262066c156 | DB_560030_en_PL.pdf | MD22 |  | Data Sheet en_PL
560030 | https://balsgmbh.sharefile.eu/public/share/web-sa061cd1ca1c04af89585ea262066c156 | https://www.bals.com/reach_de.pdf | MD05 |  | others
560030 | https://balsgmbh.sharefile.eu/public/share/web-sa061cd1ca1c04af89585ea262066c156 | 001_Materialkonformitaet.pdf | MD49 |  | Declaration RoHS |  | 2026-04-22
89100 | https://balsgmbh.sharefile.eu/public/share/web-sa061cd1ca1c04af89585ea262066c156 | 89100_0_1200Wx1200H.png | MD01 |  | detail
89100 | https://balsgmbh.sharefile.eu/public/share/web-sa061cd1ca1c04af89585ea262066c156 | 30mb205a_30.jpg | MD12 |  | others
89100 | https://balsgmbh.sharefile.eu/public/share/web-sa061cd1ca1c04af89585ea262066c156 | DB_89100_de.pdf | MD22 |  | Artikeldatenblatt de
89100 | https://balsgmbh.sharefile.eu/public/share/web-sa061cd1ca1c04af89585ea262066c156 | 001_Materialkonformitaet_1189.pdf | MD49 |  | Declaration RoHS |  | 2026-04-22
89100 | https://balsgmbh.sharefile.eu/public/share/web-sa061cd1ca1c04af89585ea262066c156 | CE_Variabox_XL_IP44_19.pdf | MD52 |  | Declaration DOC CE (Declaration of conformity CE)
89100 | https://balsgmbh.sharefile.eu/public/share/web-sa061cd1ca1c04af89585ea262066c156 | 89100_0_300Wx300H.png | MD02 |  | normal
89100 | https://balsgmbh.sharefile.eu/public/share/web-sa061cd1ca1c04af89585ea262066c156 | 89100_0_96Wx96H.png | MD47
89100 | https://balsgmbh.sharefile.eu/public/share/web-sa061cd1ca1c04af89585ea262066c156 | https://catalogue.bals.com/de/extern/89100 | MD04
89100 | https://balsgmbh.sharefile.eu/public/share/web-sa061cd1ca1c04af89585ea262066c156 | Ausschreibungstext_89100_de.txt | MD63 |  | Ausschreibungstext de
89100 | https://balsgmbh.sharefile.eu/public/share/web-sa061cd1ca1c04af89585ea262066c156 | DB_89100_en_GB.pdf | MD22 |  | Data Sheet en_GB
89100 | https://balsgmbh.sharefile.eu/public/share/web-sa061cd1ca1c04af89585ea262066c156 | DB_89100_en_PL.pdf | MD22 |  | Data Sheet en_PL
89100 | https://balsgmbh.sharefile.eu/public/share/web-sa061cd1ca1c04af89585ea262066c156 | DB_89100_de_CH.pdf | MD22 |  | Artikeldatenblatt de_CH
89100 | https://balsgmbh.sharefile.eu/public/share/web-sa061cd1ca1c04af89585ea262066c156 | DB_89100_fr_FR.pdf | MD22 |  | Fiche Technique fr_FR
89100 | https://balsgmbh.sharefile.eu/public/share/web-sa061cd1ca1c04af89585ea262066c156 | https://www.bals.com/reach_de.pdf | MD05 |  | others
89100 | https://balsgmbh.sharefile.eu/public/share/web-sa061cd1ca1c04af89585ea262066c156 | 60003205_BA_Variabox_146.pdf | MD21 |  | others
89100 | https://balsgmbh.sharefile.eu/public/share/web-sa061cd1ca1c04af89585ea262066c156 | https://www.bals.com/youtube-videos/7GXA6ODV_Xk.mp4 | MD45 |  | Product video
89102 | https://balsgmbh.sharefile.eu/public/share/web-sa061cd1ca1c04af89585ea262066c156 | 89102_0_1200Wx1200H.png | MD01 |  | detail
89102 | https://balsgmbh.sharefile.eu/public/share/web-sa061cd1ca1c04af89585ea262066c156 | 30mb205a_31.jpg | MD12 |  | others
89102 | https://balsgmbh.sharefile.eu/public/share/web-sa061cd1ca1c04af89585ea262066c156 | DB_89102_de.pdf | MD22 |  | Artikeldatenblatt de
89102 | https://balsgmbh.sharefile.eu/public/share/web-sa061cd1ca1c04af89585ea262066c156 | 001_Materialkonformitaet_1190.pdf | MD49 |  | Declaration RoHS |  | 2026-04-22
89102 | https://balsgmbh.sharefile.eu/public/share/web-sa061cd1ca1c04af89585ea262066c156 | CE_Variabox_XL_IP44_20.pdf | MD52 |  | Declaration DOC CE (Declaration of conformity CE)
89102 | https://balsgmbh.sharefile.eu/public/share/web-sa061cd1ca1c04af89585ea262066c156 | 89102_0_300Wx300H.png | MD02 |  | normal
89102 | https://balsgmbh.sharefile.eu/public/share/web-sa061cd1ca1c04af89585ea262066c156 | 89102_0_96Wx96H.png | MD47
89102 | https://balsgmbh.sharefile.eu/public/share/web-sa061cd1ca1c04af89585ea262066c156 | https://catalogue.bals.com/de/extern/89102 | MD04
89102 | https://balsgmbh.sharefile.eu/public/share/web-sa061cd1ca1c04af89585ea262066c156 | Ausschreibungstext_89102_de.txt | MD63 |  | Ausschreibungstext de
89102 | https://balsgmbh.sharefile.eu/public/share/web-sa061cd1ca1c04af89585ea262066c156 | DB_89102_en_GB.pdf | MD22 |  | Data Sheet en_GB
89102 | https://balsgmbh.sharefile.eu/public/share/web-sa061cd1ca1c04af89585ea262066c156 | DB_89102_en_PL.pdf | MD22 |  | Data Sheet en_PL
89102 | https://balsgmbh.sharefile.eu/public/share/web-sa061cd1ca1c04af89585ea262066c156 | DB_89102_de_CH.pdf | MD22 |  | Artikeldatenblatt de_CH
89102 | https://balsgmbh.sharefile.eu/public/share/web-sa061cd1ca1c04af89585ea262066c156 | DB_89102_fr_FR.pdf | MD22 |  | Fiche Technique fr_FR
89102 | https://balsgmbh.sharefile.eu/public/share/web-sa061cd1ca1c04af89585ea262066c156 | https://www.bals.com/reach_de.pdf | MD05 |  | others
89102 | https://balsgmbh.sharefile.eu/public/share/web-sa061cd1ca1c04af89585ea262066c156 | 60003205_BA_Variabox_147.pdf | MD21 |  | others
89102 | https://balsgmbh.sharefile.eu/public/share/web-sa061cd1ca1c04af89585ea262066c156 | https://www.bals.com/youtube-videos/7GXA6ODV_Xk.mp4 | MD45 |  | Product video
130272 | https://balsgmbh.sharefile.eu/public/share/web-sa061cd1ca1c04af89585ea262066c156 | 130272_0_1200Wx1200H.png | MD01 |  | detail
130272 | https://balsgmbh.sharefile.eu/public/share/web-sa061cd1ca1c04af89585ea262066c156 | 04mb103a_6.jpg | MD12 |  | others
130272 | https://balsgmbh.sharefile.eu/public/share/web-sa061cd1ca1c04af89585ea262066c156 | DB_130272_de.pdf | MD22 |  | Artikeldatenblatt de
130272 | https://balsgmbh.sharefile.eu/public/share/web-sa061cd1ca1c04af89585ea262066c156 | 001_Materialkonformitaet_1191.pdf | MD49 |  | Declaration RoHS |  | 2026-04-22
130272 | https://balsgmbh.sharefile.eu/public/share/web-sa061cd1ca1c04af89585ea262066c156 | CE_Steckdosen_32A_136.pdf | MD52 |  | Declaration DOC CE (Declaration of conformity CE)
130272 | https://balsgmbh.sharefile.eu/public/share/web-sa061cd1ca1c04af89585ea262066c156 | 130272_0_300Wx300H.png | MD02 |  | normal
130272 | https://balsgmbh.sharefile.eu/public/share/web-sa061cd1ca1c04af89585ea262066c156 | 130272_0_96Wx96H.png | MD47
130272 | https://balsgmbh.sharefile.eu/public/share/web-sa061cd1ca1c04af89585ea262066c156 | https://catalogue.bals.com/de/extern/130272 | MD04
130272 | https://balsgmbh.sharefile.eu/public/share/web-sa061cd1ca1c04af89585ea262066c156 | Ausschreibungstext_130272_de.txt | MD63 |  | Ausschreibungstext de
130272 | https://balsgmbh.sharefile.eu/public/share/web-sa061cd1ca1c04af89585ea262066c156 | DB_130272_fr_FR.pdf | MD22 |  | Fiche Technique fr_FR
130272 | https://balsgmbh.sharefile.eu/public/share/web-sa061cd1ca1c04af89585ea262066c156 | DB_130272_de_CH.pdf | MD22 |  | Artikeldatenblatt de_CH
130272 | https://balsgmbh.sharefile.eu/public/share/web-sa061cd1ca1c04af89585ea262066c156 | DB_130272_en_GB.pdf | MD22 |  | Data Sheet en_GB
130272 | https://balsgmbh.sharefile.eu/public/share/web-sa061cd1ca1c04af89585ea262066c156 | DB_130272_en_PL.pdf | MD22 |  | Data Sheet en_PL
130272 | https://balsgmbh.sharefile.eu/public/share/web-sa061cd1ca1c04af89585ea262066c156 | 60003212_BA_Wd_Ad_16A_32A_QC_70.pdf | MD21 |  | others
130272 | https://balsgmbh.sharefile.eu/public/share/web-sa061cd1ca1c04af89585ea262066c156 | https://www.bals.com/youtube-videos/WNmPZ8zQ_uI.mp4 | MD45 |  | Product video
211088 | https://balsgmbh.sharefile.eu/public/share/web-sa061cd1ca1c04af89585ea262066c156 | 211088_0_1200Wx1200H.png | MD01 |  | detail
211088 | https://balsgmbh.sharefile.eu/public/share/web-sa061cd1ca1c04af89585ea262066c156 | DB_211088_de.pdf | MD22 |  | Artikeldatenblatt de
211088 | https://balsgmbh.sharefile.eu/public/share/web-sa061cd1ca1c04af89585ea262066c156 | 001_Materialkonformitaet_1192.pdf | MD49 |  | Declaration RoHS |  | 2026-04-22
211088 | https://balsgmbh.sharefile.eu/public/share/web-sa061cd1ca1c04af89585ea262066c156 | 211088_0_300Wx300H.png | MD02 |  | normal
211088 | https://balsgmbh.sharefile.eu/public/share/web-sa061cd1ca1c04af89585ea262066c156 | 211088_0_96Wx96H.png | MD47
211088 | https://balsgmbh.sharefile.eu/public/share/web-sa061cd1ca1c04af89585ea262066c156 | https://catalogue.bals.com/de/extern/211088 | MD04
211088 | https://balsgmbh.sharefile.eu/public/share/web-sa061cd1ca1c04af89585ea262066c156 | Ausschreibungstext_211088_de.txt | MD63 |  | Ausschreibungstext de
211088 | https://balsgmbh.sharefile.eu/public/share/web-sa061cd1ca1c04af89585ea262066c156 | DB_211088_en_GB.pdf | MD22 |  | Data Sheet en_GB
211088 | https://balsgmbh.sharefile.eu/public/share/web-sa061cd1ca1c04af89585ea262066c156 | DB_211088_fr_FR.pdf | MD22 |  | Fiche Technique fr_FR
211088 | https://balsgmbh.sharefile.eu/public/share/web-sa061cd1ca1c04af89585ea262066c156 | DB_211088_de_CH.pdf | MD22 |  | Artikeldatenblatt de_CH
211088 | https://balsgmbh.sharefile.eu/public/share/web-sa061cd1ca1c04af89585ea262066c156 | DB_211088_en_PL.pdf | MD22 |  | Data Sheet en_PL
211024 | https://balsgmbh.sharefile.eu/public/share/web-sa061cd1ca1c04af89585ea262066c156 | 211024_0_1200Wx1200H.png | MD01 |  | detail
211024 | https://balsgmbh.sharefile.eu/public/share/web-sa061cd1ca1c04af89585ea262066c156 | DB_211024_de.pdf | MD22 |  | Artikeldatenblatt de
211024 | https://balsgmbh.sharefile.eu/public/share/web-sa061cd1ca1c04af89585ea262066c156 | 211024_0_300Wx300H.png | MD02 |  | normal
211024 | https://balsgmbh.sharefile.eu/public/share/web-sa061cd1ca1c04af89585ea262066c156 | 211024_0_96Wx96H.png | MD47
211024 | https://balsgmbh.sharefile.eu/public/share/web-sa061cd1ca1c04af89585ea262066c156 | Ausschreibungstext_211024_de.txt | MD63 |  | Ausschreibungstext de
211024 | https://balsgmbh.sharefile.eu/public/share/web-sa061cd1ca1c04af89585ea262066c156 | DB_211024_en_GB.pdf | MD22 |  | Data Sheet en_GB
211024 | https://balsgmbh.sharefile.eu/public/share/web-sa061cd1ca1c04af89585ea262066c156 | DB_211024_en_PL.pdf | MD22 |  | Data Sheet en_PL
211024 | https://balsgmbh.sharefile.eu/public/share/web-sa061cd1ca1c04af89585ea262066c156 | DB_211024_de_CH.pdf | MD22 |  | Artikeldatenblatt de_CH
211024 | https://balsgmbh.sharefile.eu/public/share/web-sa061cd1ca1c04af89585ea262066c156 | DB_211024_fr_FR.pdf | MD22 |  | Fiche Technique fr_FR
211024 | https://balsgmbh.sharefile.eu/public/share/web-sa061cd1ca1c04af89585ea262066c156 | https://www.bals.com/reach_de.pdf | MD05 |  | others
211024 | https://balsgmbh.sharefile.eu/public/share/web-sa061cd1ca1c04af89585ea262066c156 | 001_Materialkonformitaet.pdf | MD49 |  | Declaration RoHS |  | 2026-04-22
211021 | https://balsgmbh.sharefile.eu/public/share/web-sa061cd1ca1c04af89585ea262066c156 | 211021_0_1200Wx1200H.png | MD01 |  | detail
211021 | https://balsgmbh.sharefile.eu/public/share/web-sa061cd1ca1c04af89585ea262066c156 | DB_211021_de.pdf | MD22 |  | Artikeldatenblatt de
211021 | https://balsgmbh.sharefile.eu/public/share/web-sa061cd1ca1c04af89585ea262066c156 | 211021_0_300Wx300H.png | MD02 |  | normal
211021 | https://balsgmbh.sharefile.eu/public/share/web-sa061cd1ca1c04af89585ea262066c156 | 211021_0_96Wx96H.png | MD47
211021 | https://balsgmbh.sharefile.eu/public/share/web-sa061cd1ca1c04af89585ea262066c156 | Ausschreibungstext_211021_de.txt | MD63 |  | Ausschreibungstext de
211021 | https://balsgmbh.sharefile.eu/public/share/web-sa061cd1ca1c04af89585ea262066c156 | DB_211021_en_PL.pdf | MD22 |  | Data Sheet en_PL
211021 | https://balsgmbh.sharefile.eu/public/share/web-sa061cd1ca1c04af89585ea262066c156 | DB_211021_de_CH.pdf | MD22 |  | Artikeldatenblatt de_CH
211021 | https://balsgmbh.sharefile.eu/public/share/web-sa061cd1ca1c04af89585ea262066c156 | DB_211021_fr_FR.pdf | MD22 |  | Fiche Technique fr_FR
211021 | https://balsgmbh.sharefile.eu/public/share/web-sa061cd1ca1c04af89585ea262066c156 | DB_211021_en_GB.pdf | MD22 |  | Data Sheet en_GB
211021 | https://balsgmbh.sharefile.eu/public/share/web-sa061cd1ca1c04af89585ea262066c156 | https://www.bals.com/reach_de.pdf | MD05 |  | others
211021 | https://balsgmbh.sharefile.eu/public/share/web-sa061cd1ca1c04af89585ea262066c156 | 001_Materialkonformitaet.pdf | MD49 |  | Declaration RoHS |  | 2026-04-22
896369 | https://balsgmbh.sharefile.eu/public/share/web-sa061cd1ca1c04af89585ea262066c156 | 896369_0_1200Wx1200H.png | MD01 |  | detail
896369 | https://balsgmbh.sharefile.eu/public/share/web-sa061cd1ca1c04af89585ea262066c156 | 30mb207a_38.jpg | MD12 |  | others
896369 | https://balsgmbh.sharefile.eu/public/share/web-sa061cd1ca1c04af89585ea262066c156 | DB_896369_de.pdf | MD22 |  | Artikeldatenblatt de
896369 | https://balsgmbh.sharefile.eu/public/share/web-sa061cd1ca1c04af89585ea262066c156 | 001_Materialkonformitaet_1193.pdf | MD49 |  | Declaration RoHS |  | 2026-04-22
896369 | https://balsgmbh.sharefile.eu/public/share/web-sa061cd1ca1c04af89585ea262066c156 | CE_Variabox_M_IP44_30.pdf | MD52 |  | Declaration DOC CE (Declaration of conformity CE)
896369 | https://balsgmbh.sharefile.eu/public/share/web-sa061cd1ca1c04af89585ea262066c156 | 896369_0_300Wx300H.png | MD02 |  | normal
896369 | https://balsgmbh.sharefile.eu/public/share/web-sa061cd1ca1c04af89585ea262066c156 | 896369_0_96Wx96H.png | MD47
896369 | https://balsgmbh.sharefile.eu/public/share/web-sa061cd1ca1c04af89585ea262066c156 | https://catalogue.bals.com/de/extern/896369 | MD04
896369 | https://balsgmbh.sharefile.eu/public/share/web-sa061cd1ca1c04af89585ea262066c156 | Ausschreibungstext_896369_de.txt | MD63 |  | Ausschreibungstext de
896369 | https://balsgmbh.sharefile.eu/public/share/web-sa061cd1ca1c04af89585ea262066c156 | DB_896369_fr_FR.pdf | MD22 |  | Fiche Technique fr_FR
896369 | https://balsgmbh.sharefile.eu/public/share/web-sa061cd1ca1c04af89585ea262066c156 | DB_896369_en_PL.pdf | MD22 |  | Data Sheet en_PL
896369 | https://balsgmbh.sharefile.eu/public/share/web-sa061cd1ca1c04af89585ea262066c156 | DB_896369_de_CH.pdf | MD22 |  | Artikeldatenblatt de_CH
896369 | https://balsgmbh.sharefile.eu/public/share/web-sa061cd1ca1c04af89585ea262066c156 | DB_896369_en_GB.pdf | MD22 |  | Data Sheet en_GB
896369 | https://balsgmbh.sharefile.eu/public/share/web-sa061cd1ca1c04af89585ea262066c156 | https://www.bals.com/reach_de.pdf | MD05 |  | others
896369 | https://balsgmbh.sharefile.eu/public/share/web-sa061cd1ca1c04af89585ea262066c156 | 60003205_BA_Variabox_148.pdf | MD21 |  | others
896369 | https://balsgmbh.sharefile.eu/public/share/web-sa061cd1ca1c04af89585ea262066c156 | https://www.bals.com/youtube-videos/7GXA6ODV_Xk.mp4 | MD45 |  | Product video
89120 | https://balsgmbh.sharefile.eu/public/share/web-sa061cd1ca1c04af89585ea262066c156 | 89120_0_1200Wx1200H.png | MD01 |  | detail
89120 | https://balsgmbh.sharefile.eu/public/share/web-sa061cd1ca1c04af89585ea262066c156 | 30mb204a_24.jpg | MD12 |  | others
89120 | https://balsgmbh.sharefile.eu/public/share/web-sa061cd1ca1c04af89585ea262066c156 | DB_89120_de.pdf | MD22 |  | Artikeldatenblatt de
89120 | https://balsgmbh.sharefile.eu/public/share/web-sa061cd1ca1c04af89585ea262066c156 | 001_Materialkonformitaet_1194.pdf | MD49 |  | Declaration RoHS |  | 2026-04-22
89120 | https://balsgmbh.sharefile.eu/public/share/web-sa061cd1ca1c04af89585ea262066c156 | CE_Variabox_XXL_IP44_17.pdf | MD52 |  | Declaration DOC CE (Declaration of conformity CE)
89120 | https://balsgmbh.sharefile.eu/public/share/web-sa061cd1ca1c04af89585ea262066c156 | 89120_0_300Wx300H.png | MD02 |  | normal
89120 | https://balsgmbh.sharefile.eu/public/share/web-sa061cd1ca1c04af89585ea262066c156 | 89120_0_96Wx96H.png | MD47
89120 | https://balsgmbh.sharefile.eu/public/share/web-sa061cd1ca1c04af89585ea262066c156 | https://catalogue.bals.com/de/extern/89120 | MD04
89120 | https://balsgmbh.sharefile.eu/public/share/web-sa061cd1ca1c04af89585ea262066c156 | Ausschreibungstext_89120_de.txt | MD63 |  | Ausschreibungstext de
89120 | https://balsgmbh.sharefile.eu/public/share/web-sa061cd1ca1c04af89585ea262066c156 | DB_89120_fr_FR.pdf | MD22 |  | Fiche Technique fr_FR
89120 | https://balsgmbh.sharefile.eu/public/share/web-sa061cd1ca1c04af89585ea262066c156 | DB_89120_en_GB.pdf | MD22 |  | Data Sheet en_GB
89120 | https://balsgmbh.sharefile.eu/public/share/web-sa061cd1ca1c04af89585ea262066c156 | DB_89120_de_CH.pdf | MD22 |  | Artikeldatenblatt de_CH
89120 | https://balsgmbh.sharefile.eu/public/share/web-sa061cd1ca1c04af89585ea262066c156 | DB_89120_en_PL.pdf | MD22 |  | Data Sheet en_PL
89120 | https://balsgmbh.sharefile.eu/public/share/web-sa061cd1ca1c04af89585ea262066c156 | https://www.bals.com/reach_de.pdf | MD05 |  | others
89120 | https://balsgmbh.sharefile.eu/public/share/web-sa061cd1ca1c04af89585ea262066c156 | 60003205_BA_Variabox_149.pdf | MD21 |  | others
89120 | https://balsgmbh.sharefile.eu/public/share/web-sa061cd1ca1c04af89585ea262066c156 | https://www.bals.com/youtube-videos/7GXA6ODV_Xk.mp4 | MD45 |  | Product video
89087 | https://balsgmbh.sharefile.eu/public/share/web-sa061cd1ca1c04af89585ea262066c156 | 89087_0_1200Wx1200H.png | MD01 |  | detail
89087 | https://balsgmbh.sharefile.eu/public/share/web-sa061cd1ca1c04af89585ea262066c156 | 30mb206a_38.jpg | MD12 |  | others
89087 | https://balsgmbh.sharefile.eu/public/share/web-sa061cd1ca1c04af89585ea262066c156 | DB_89087_de.pdf | MD22 |  | Artikeldatenblatt de
89087 | https://balsgmbh.sharefile.eu/public/share/web-sa061cd1ca1c04af89585ea262066c156 | 001_Materialkonformitaet_1195.pdf | MD49 |  | Declaration RoHS |  | 2026-04-22
89087 | https://balsgmbh.sharefile.eu/public/share/web-sa061cd1ca1c04af89585ea262066c156 | CE_Variabox_L_IP44_39.pdf | MD52 |  | Declaration DOC CE (Declaration of conformity CE)
89087 | https://balsgmbh.sharefile.eu/public/share/web-sa061cd1ca1c04af89585ea262066c156 | 89087_0_300Wx300H.png | MD02 |  | normal
89087 | https://balsgmbh.sharefile.eu/public/share/web-sa061cd1ca1c04af89585ea262066c156 | 89087_0_96Wx96H.png | MD47
89087 | https://balsgmbh.sharefile.eu/public/share/web-sa061cd1ca1c04af89585ea262066c156 | https://catalogue.bals.com/de/extern/89087 | MD04
89087 | https://balsgmbh.sharefile.eu/public/share/web-sa061cd1ca1c04af89585ea262066c156 | Ausschreibungstext_89087_de.txt | MD63 |  | Ausschreibungstext de
89087 | https://balsgmbh.sharefile.eu/public/share/web-sa061cd1ca1c04af89585ea262066c156 | DB_89087_en_PL.pdf | MD22 |  | Data Sheet en_PL
89087 | https://balsgmbh.sharefile.eu/public/share/web-sa061cd1ca1c04af89585ea262066c156 | DB_89087_fr_FR.pdf | MD22 |  | Fiche Technique fr_FR
89087 | https://balsgmbh.sharefile.eu/public/share/web-sa061cd1ca1c04af89585ea262066c156 | DB_89087_de_CH.pdf | MD22 |  | Artikeldatenblatt de_CH
89087 | https://balsgmbh.sharefile.eu/public/share/web-sa061cd1ca1c04af89585ea262066c156 | DB_89087_en_GB.pdf | MD22 |  | Data Sheet en_GB
89087 | https://balsgmbh.sharefile.eu/public/share/web-sa061cd1ca1c04af89585ea262066c156 | https://www.bals.com/reach_de.pdf | MD05 |  | others
89087 | https://balsgmbh.sharefile.eu/public/share/web-sa061cd1ca1c04af89585ea262066c156 | 60003205_BA_Variabox_150.pdf | MD21 |  | others
89087 | https://balsgmbh.sharefile.eu/public/share/web-sa061cd1ca1c04af89585ea262066c156 | https://www.bals.com/youtube-videos/7GXA6ODV_Xk.mp4 | MD45 |  | Product video
89097 | https://balsgmbh.sharefile.eu/public/share/web-sa061cd1ca1c04af89585ea262066c156 | 89097_0_1200Wx1200H.png | MD01 |  | detail
89097 | https://balsgmbh.sharefile.eu/public/share/web-sa061cd1ca1c04af89585ea262066c156 | 30mb205a_32.jpg | MD12 |  | others
89097 | https://balsgmbh.sharefile.eu/public/share/web-sa061cd1ca1c04af89585ea262066c156 | DB_89097_de.pdf | MD22 |  | Artikeldatenblatt de
89097 | https://balsgmbh.sharefile.eu/public/share/web-sa061cd1ca1c04af89585ea262066c156 | 001_Materialkonformitaet_1196.pdf | MD49 |  | Declaration RoHS |  | 2026-04-22
89097 | https://balsgmbh.sharefile.eu/public/share/web-sa061cd1ca1c04af89585ea262066c156 | CE_Variabox_XL_IP44_21.pdf | MD52 |  | Declaration DOC CE (Declaration of conformity CE)
89097 | https://balsgmbh.sharefile.eu/public/share/web-sa061cd1ca1c04af89585ea262066c156 | 89097_0_300Wx300H.png | MD02 |  | normal
89097 | https://balsgmbh.sharefile.eu/public/share/web-sa061cd1ca1c04af89585ea262066c156 | 89097_0_96Wx96H.png | MD47
89097 | https://balsgmbh.sharefile.eu/public/share/web-sa061cd1ca1c04af89585ea262066c156 | https://catalogue.bals.com/de/extern/89097 | MD04
89097 | https://balsgmbh.sharefile.eu/public/share/web-sa061cd1ca1c04af89585ea262066c156 | Ausschreibungstext_89097_de.txt | MD63 |  | Ausschreibungstext de
89097 | https://balsgmbh.sharefile.eu/public/share/web-sa061cd1ca1c04af89585ea262066c156 | DB_89097_de_CH.pdf | MD22 |  | Artikeldatenblatt de_CH
89097 | https://balsgmbh.sharefile.eu/public/share/web-sa061cd1ca1c04af89585ea262066c156 | DB_89097_fr_FR.pdf | MD22 |  | Fiche Technique fr_FR
89097 | https://balsgmbh.sharefile.eu/public/share/web-sa061cd1ca1c04af89585ea262066c156 | DB_89097_en_PL.pdf | MD22 |  | Data Sheet en_PL
89097 | https://balsgmbh.sharefile.eu/public/share/web-sa061cd1ca1c04af89585ea262066c156 | DB_89097_en_GB.pdf | MD22 |  | Data Sheet en_GB
89097 | https://balsgmbh.sharefile.eu/public/share/web-sa061cd1ca1c04af89585ea262066c156 | https://www.bals.com/reach_de.pdf | MD05 |  | others
89097 | https://balsgmbh.sharefile.eu/public/share/web-sa061cd1ca1c04af89585ea262066c156 | 60003205_BA_Variabox_151.pdf | MD21 |  | others
89097 | https://balsgmbh.sharefile.eu/public/share/web-sa061cd1ca1c04af89585ea262066c156 | https://www.bals.com/youtube-videos/7GXA6ODV_Xk.mp4 | MD45 |  | Product video
89108 | https://balsgmbh.sharefile.eu/public/share/web-sa061cd1ca1c04af89585ea262066c156 | 89108_0_1200Wx1200H.png | MD01 |  | detail
89108 | https://balsgmbh.sharefile.eu/public/share/web-sa061cd1ca1c04af89585ea262066c156 | 30mb205a_33.jpg | MD12 |  | others
89108 | https://balsgmbh.sharefile.eu/public/share/web-sa061cd1ca1c04af89585ea262066c156 | DB_89108_de.pdf | MD22 |  | Artikeldatenblatt de
89108 | https://balsgmbh.sharefile.eu/public/share/web-sa061cd1ca1c04af89585ea262066c156 | 001_Materialkonformitaet_1197.pdf | MD49 |  | Declaration RoHS |  | 2026-04-22
89108 | https://balsgmbh.sharefile.eu/public/share/web-sa061cd1ca1c04af89585ea262066c156 | CE_Variabox_XL_IP44_22.pdf | MD52 |  | Declaration DOC CE (Declaration of conformity CE)
89108 | https://balsgmbh.sharefile.eu/public/share/web-sa061cd1ca1c04af89585ea262066c156 | 89108_0_300Wx300H.png | MD02 |  | normal
89108 | https://balsgmbh.sharefile.eu/public/share/web-sa061cd1ca1c04af89585ea262066c156 | 89108_0_96Wx96H.png | MD47
89108 | https://balsgmbh.sharefile.eu/public/share/web-sa061cd1ca1c04af89585ea262066c156 | https://catalogue.bals.com/de/extern/89108 | MD04
89108 | https://balsgmbh.sharefile.eu/public/share/web-sa061cd1ca1c04af89585ea262066c156 | Ausschreibungstext_89108_de.txt | MD63 |  | Ausschreibungstext de
89108 | https://balsgmbh.sharefile.eu/public/share/web-sa061cd1ca1c04af89585ea262066c156 | DB_89108_de_CH.pdf | MD22 |  | Artikeldatenblatt de_CH
89108 | https://balsgmbh.sharefile.eu/public/share/web-sa061cd1ca1c04af89585ea262066c156 | DB_89108_en_GB.pdf | MD22 |  | Data Sheet en_GB
89108 | https://balsgmbh.sharefile.eu/public/share/web-sa061cd1ca1c04af89585ea262066c156 | DB_89108_fr_FR.pdf | MD22 |  | Fiche Technique fr_FR
89108 | https://balsgmbh.sharefile.eu/public/share/web-sa061cd1ca1c04af89585ea262066c156 | DB_89108_en_PL.pdf | MD22 |  | Data Sheet en_PL
89108 | https://balsgmbh.sharefile.eu/public/share/web-sa061cd1ca1c04af89585ea262066c156 | https://www.bals.com/reach_de.pdf | MD05 |  | others
89108 | https://balsgmbh.sharefile.eu/public/share/web-sa061cd1ca1c04af89585ea262066c156 | 60003205_BA_Variabox_152.pdf | MD21 |  | others
89108 | https://balsgmbh.sharefile.eu/public/share/web-sa061cd1ca1c04af89585ea262066c156 | https://www.bals.com/youtube-videos/7GXA6ODV_Xk.mp4 | MD45 |  | Product video
89118 | https://balsgmbh.sharefile.eu/public/share/web-sa061cd1ca1c04af89585ea262066c156 | 89118_0_1200Wx1200H.png | MD01 |  | detail
89118 | https://balsgmbh.sharefile.eu/public/share/web-sa061cd1ca1c04af89585ea262066c156 | 30mb205a_34.jpg | MD12 |  | others
89118 | https://balsgmbh.sharefile.eu/public/share/web-sa061cd1ca1c04af89585ea262066c156 | DB_89118_de.pdf | MD22 |  | Artikeldatenblatt de
89118 | https://balsgmbh.sharefile.eu/public/share/web-sa061cd1ca1c04af89585ea262066c156 | 001_Materialkonformitaet_1198.pdf | MD49 |  | Declaration RoHS |  | 2026-04-22
89118 | https://balsgmbh.sharefile.eu/public/share/web-sa061cd1ca1c04af89585ea262066c156 | CE_Variabox_XL_IP44_23.pdf | MD52 |  | Declaration DOC CE (Declaration of conformity CE)
89118 | https://balsgmbh.sharefile.eu/public/share/web-sa061cd1ca1c04af89585ea262066c156 | 89118_0_300Wx300H.png | MD02 |  | normal
89118 | https://balsgmbh.sharefile.eu/public/share/web-sa061cd1ca1c04af89585ea262066c156 | 89118_0_96Wx96H.png | MD47
89118 | https://balsgmbh.sharefile.eu/public/share/web-sa061cd1ca1c04af89585ea262066c156 | https://catalogue.bals.com/de/extern/89118 | MD04
89118 | https://balsgmbh.sharefile.eu/public/share/web-sa061cd1ca1c04af89585ea262066c156 | Ausschreibungstext_89118_de.txt | MD63 |  | Ausschreibungstext de
89118 | https://balsgmbh.sharefile.eu/public/share/web-sa061cd1ca1c04af89585ea262066c156 | DB_89118_fr_FR.pdf | MD22 |  | Fiche Technique fr_FR
89118 | https://balsgmbh.sharefile.eu/public/share/web-sa061cd1ca1c04af89585ea262066c156 | DB_89118_en_PL.pdf | MD22 |  | Data Sheet en_PL
89118 | https://balsgmbh.sharefile.eu/public/share/web-sa061cd1ca1c04af89585ea262066c156 | DB_89118_en_GB.pdf | MD22 |  | Data Sheet en_GB
89118 | https://balsgmbh.sharefile.eu/public/share/web-sa061cd1ca1c04af89585ea262066c156 | DB_89118_de_CH.pdf | MD22 |  | Artikeldatenblatt de_CH
89118 | https://balsgmbh.sharefile.eu/public/share/web-sa061cd1ca1c04af89585ea262066c156 | https://www.bals.com/reach_de.pdf | MD05 |  | others
89118 | https://balsgmbh.sharefile.eu/public/share/web-sa061cd1ca1c04af89585ea262066c156 | 60003205_BA_Variabox_153.pdf | MD21 |  | others
89118 | https://balsgmbh.sharefile.eu/public/share/web-sa061cd1ca1c04af89585ea262066c156 | https://www.bals.com/youtube-videos/7GXA6ODV_Xk.mp4 | MD45 |  | Product video
89191 | https://balsgmbh.sharefile.eu/public/share/web-sa061cd1ca1c04af89585ea262066c156 | 89191_0_1200Wx1200H.png | MD01 |  | detail
89191 | https://balsgmbh.sharefile.eu/public/share/web-sa061cd1ca1c04af89585ea262066c156 | 30mb207a_39.jpg | MD12 |  | others
89191 | https://balsgmbh.sharefile.eu/public/share/web-sa061cd1ca1c04af89585ea262066c156 | DB_89191_de.pdf | MD22 |  | Artikeldatenblatt de
89191 | https://balsgmbh.sharefile.eu/public/share/web-sa061cd1ca1c04af89585ea262066c156 | 001_Materialkonformitaet_1199.pdf | MD49 |  | Declaration RoHS |  | 2026-04-22
89191 | https://balsgmbh.sharefile.eu/public/share/web-sa061cd1ca1c04af89585ea262066c156 | CE_Variabox_M_IP44_31.pdf | MD52 |  | Declaration DOC CE (Declaration of conformity CE)
89191 | https://balsgmbh.sharefile.eu/public/share/web-sa061cd1ca1c04af89585ea262066c156 | 89191_0_300Wx300H.png | MD02 |  | normal
89191 | https://balsgmbh.sharefile.eu/public/share/web-sa061cd1ca1c04af89585ea262066c156 | 89191_0_96Wx96H.png | MD47
89191 | https://balsgmbh.sharefile.eu/public/share/web-sa061cd1ca1c04af89585ea262066c156 | https://catalogue.bals.com/de/extern/89191 | MD04
89191 | https://balsgmbh.sharefile.eu/public/share/web-sa061cd1ca1c04af89585ea262066c156 | Ausschreibungstext_89191_de.txt | MD63 |  | Ausschreibungstext de
89191 | https://balsgmbh.sharefile.eu/public/share/web-sa061cd1ca1c04af89585ea262066c156 | DB_89191_fr_FR.pdf | MD22 |  | Fiche Technique fr_FR
89191 | https://balsgmbh.sharefile.eu/public/share/web-sa061cd1ca1c04af89585ea262066c156 | DB_89191_en_GB.pdf | MD22 |  | Data Sheet en_GB
89191 | https://balsgmbh.sharefile.eu/public/share/web-sa061cd1ca1c04af89585ea262066c156 | DB_89191_en_PL.pdf | MD22 |  | Data Sheet en_PL
89191 | https://balsgmbh.sharefile.eu/public/share/web-sa061cd1ca1c04af89585ea262066c156 | DB_89191_de_CH.pdf | MD22 |  | Artikeldatenblatt de_CH
89191 | https://balsgmbh.sharefile.eu/public/share/web-sa061cd1ca1c04af89585ea262066c156 | https://www.bals.com/reach_de.pdf | MD05 |  | others
89191 | https://balsgmbh.sharefile.eu/public/share/web-sa061cd1ca1c04af89585ea262066c156 | 60003205_BA_Variabox_154.pdf | MD21 |  | others
89191 | https://balsgmbh.sharefile.eu/public/share/web-sa061cd1ca1c04af89585ea262066c156 | https://www.bals.com/youtube-videos/7GXA6ODV_Xk.mp4 | MD45 |  | Product video
89139 | https://balsgmbh.sharefile.eu/public/share/web-sa061cd1ca1c04af89585ea262066c156 | 89139_0_1200Wx1200H.png | MD01 |  | detail
89139 | https://balsgmbh.sharefile.eu/public/share/web-sa061cd1ca1c04af89585ea262066c156 | 30mb204a_25.jpg | MD12 |  | others
89139 | https://balsgmbh.sharefile.eu/public/share/web-sa061cd1ca1c04af89585ea262066c156 | DB_89139_de.pdf | MD22 |  | Artikeldatenblatt de
89139 | https://balsgmbh.sharefile.eu/public/share/web-sa061cd1ca1c04af89585ea262066c156 | 001_Materialkonformitaet_1200.pdf | MD49 |  | Declaration RoHS |  | 2026-04-22
89139 | https://balsgmbh.sharefile.eu/public/share/web-sa061cd1ca1c04af89585ea262066c156 | CE_Variabox_XXL_IP44_18.pdf | MD52 |  | Declaration DOC CE (Declaration of conformity CE)
89139 | https://balsgmbh.sharefile.eu/public/share/web-sa061cd1ca1c04af89585ea262066c156 | 89139_0_300Wx300H.png | MD02 |  | normal
89139 | https://balsgmbh.sharefile.eu/public/share/web-sa061cd1ca1c04af89585ea262066c156 | 89139_0_96Wx96H.png | MD47
89139 | https://balsgmbh.sharefile.eu/public/share/web-sa061cd1ca1c04af89585ea262066c156 | https://catalogue.bals.com/de/extern/89139 | MD04
89139 | https://balsgmbh.sharefile.eu/public/share/web-sa061cd1ca1c04af89585ea262066c156 | Ausschreibungstext_89139_de.txt | MD63 |  | Ausschreibungstext de
89139 | https://balsgmbh.sharefile.eu/public/share/web-sa061cd1ca1c04af89585ea262066c156 | DB_89139_de_CH.pdf | MD22 |  | Artikeldatenblatt de_CH
89139 | https://balsgmbh.sharefile.eu/public/share/web-sa061cd1ca1c04af89585ea262066c156 | DB_89139_fr_FR.pdf | MD22 |  | Fiche Technique fr_FR
89139 | https://balsgmbh.sharefile.eu/public/share/web-sa061cd1ca1c04af89585ea262066c156 | DB_89139_en_GB.pdf | MD22 |  | Data Sheet en_GB
89139 | https://balsgmbh.sharefile.eu/public/share/web-sa061cd1ca1c04af89585ea262066c156 | DB_89139_en_PL.pdf | MD22 |  | Data Sheet en_PL
89139 | https://balsgmbh.sharefile.eu/public/share/web-sa061cd1ca1c04af89585ea262066c156 | https://www.bals.com/reach_de.pdf | MD05 |  | others
89139 | https://balsgmbh.sharefile.eu/public/share/web-sa061cd1ca1c04af89585ea262066c156 | 60003205_BA_Variabox_155.pdf | MD21 |  | others
89139 | https://balsgmbh.sharefile.eu/public/share/web-sa061cd1ca1c04af89585ea262066c156 | https://www.bals.com/youtube-videos/7GXA6ODV_Xk.mp4 | MD45 |  | Product video
89184 | https://balsgmbh.sharefile.eu/public/share/web-sa061cd1ca1c04af89585ea262066c156 | 89184_0_1200Wx1200H.png | MD01 |  | detail
89184 | https://balsgmbh.sharefile.eu/public/share/web-sa061cd1ca1c04af89585ea262066c156 | 30mb208a_8.jpg | MD12 |  | others
89184 | https://balsgmbh.sharefile.eu/public/share/web-sa061cd1ca1c04af89585ea262066c156 | DB_89184_de.pdf | MD22 |  | Artikeldatenblatt de
89184 | https://balsgmbh.sharefile.eu/public/share/web-sa061cd1ca1c04af89585ea262066c156 | 001_Materialkonformitaet_1201.pdf | MD49 |  | Declaration RoHS |  | 2026-04-22
89184 | https://balsgmbh.sharefile.eu/public/share/web-sa061cd1ca1c04af89585ea262066c156 | CE_Variabox_S_IP44_1.pdf | MD52 |  | Declaration DOC CE (Declaration of conformity CE)
89184 | https://balsgmbh.sharefile.eu/public/share/web-sa061cd1ca1c04af89585ea262066c156 | 89184_0_300Wx300H.png | MD02 |  | normal
89184 | https://balsgmbh.sharefile.eu/public/share/web-sa061cd1ca1c04af89585ea262066c156 | 89184_0_96Wx96H.png | MD47
89184 | https://balsgmbh.sharefile.eu/public/share/web-sa061cd1ca1c04af89585ea262066c156 | https://catalogue.bals.com/de/extern/89184 | MD04
89184 | https://balsgmbh.sharefile.eu/public/share/web-sa061cd1ca1c04af89585ea262066c156 | Ausschreibungstext_89184_de.txt | MD63 |  | Ausschreibungstext de
89184 | https://balsgmbh.sharefile.eu/public/share/web-sa061cd1ca1c04af89585ea262066c156 | DB_89184_fr_FR.pdf | MD22 |  | Fiche Technique fr_FR
89184 | https://balsgmbh.sharefile.eu/public/share/web-sa061cd1ca1c04af89585ea262066c156 | DB_89184_en_GB.pdf | MD22 |  | Data Sheet en_GB
89184 | https://balsgmbh.sharefile.eu/public/share/web-sa061cd1ca1c04af89585ea262066c156 | DB_89184_de_CH.pdf | MD22 |  | Artikeldatenblatt de_CH
89184 | https://balsgmbh.sharefile.eu/public/share/web-sa061cd1ca1c04af89585ea262066c156 | DB_89184_en_PL.pdf | MD22 |  | Data Sheet en_PL
89184 | https://balsgmbh.sharefile.eu/public/share/web-sa061cd1ca1c04af89585ea262066c156 | https://www.bals.com/reach_de.pdf | MD05 |  | others
89184 | https://balsgmbh.sharefile.eu/public/share/web-sa061cd1ca1c04af89585ea262066c156 | 60003205_BA_Variabox_156.pdf | MD21 |  | others
89184 | https://balsgmbh.sharefile.eu/public/share/web-sa061cd1ca1c04af89585ea262066c156 | https://www.bals.com/youtube-videos/7GXA6ODV_Xk.mp4 | MD45 |  | Product video
89136 | https://balsgmbh.sharefile.eu/public/share/web-sa061cd1ca1c04af89585ea262066c156 | 89136_0_1200Wx1200H.png | MD01 |  | detail
89136 | https://balsgmbh.sharefile.eu/public/share/web-sa061cd1ca1c04af89585ea262066c156 | 30mb204a_26.jpg | MD12 |  | others
89136 | https://balsgmbh.sharefile.eu/public/share/web-sa061cd1ca1c04af89585ea262066c156 | DB_89136_de.pdf | MD22 |  | Artikeldatenblatt de
89136 | https://balsgmbh.sharefile.eu/public/share/web-sa061cd1ca1c04af89585ea262066c156 | 001_Materialkonformitaet_1202.pdf | MD49 |  | Declaration RoHS |  | 2026-04-22
89136 | https://balsgmbh.sharefile.eu/public/share/web-sa061cd1ca1c04af89585ea262066c156 | CE_Variabox_XXL_IP44_19.pdf | MD52 |  | Declaration DOC CE (Declaration of conformity CE)
89136 | https://balsgmbh.sharefile.eu/public/share/web-sa061cd1ca1c04af89585ea262066c156 | 89136_0_300Wx300H.png | MD02 |  | normal
89136 | https://balsgmbh.sharefile.eu/public/share/web-sa061cd1ca1c04af89585ea262066c156 | 89136_0_96Wx96H.png | MD47
89136 | https://balsgmbh.sharefile.eu/public/share/web-sa061cd1ca1c04af89585ea262066c156 | https://catalogue.bals.com/de/extern/89136 | MD04
89136 | https://balsgmbh.sharefile.eu/public/share/web-sa061cd1ca1c04af89585ea262066c156 | Ausschreibungstext_89136_de.txt | MD63 |  | Ausschreibungstext de
89136 | https://balsgmbh.sharefile.eu/public/share/web-sa061cd1ca1c04af89585ea262066c156 | DB_89136_fr_FR.pdf | MD22 |  | Fiche Technique fr_FR
89136 | https://balsgmbh.sharefile.eu/public/share/web-sa061cd1ca1c04af89585ea262066c156 | DB_89136_en_PL.pdf | MD22 |  | Data Sheet en_PL
89136 | https://balsgmbh.sharefile.eu/public/share/web-sa061cd1ca1c04af89585ea262066c156 | DB_89136_de_CH.pdf | MD22 |  | Artikeldatenblatt de_CH
89136 | https://balsgmbh.sharefile.eu/public/share/web-sa061cd1ca1c04af89585ea262066c156 | DB_89136_en_GB.pdf | MD22 |  | Data Sheet en_GB
89136 | https://balsgmbh.sharefile.eu/public/share/web-sa061cd1ca1c04af89585ea262066c156 | https://www.bals.com/reach_de.pdf | MD05 |  | others
89136 | https://balsgmbh.sharefile.eu/public/share/web-sa061cd1ca1c04af89585ea262066c156 | 60003205_BA_Variabox_157.pdf | MD21 |  | others
89136 | https://balsgmbh.sharefile.eu/public/share/web-sa061cd1ca1c04af89585ea262066c156 | https://www.bals.com/youtube-videos/7GXA6ODV_Xk.mp4 | MD45 |  | Product video
110573 | https://balsgmbh.sharefile.eu/public/share/web-sa061cd1ca1c04af89585ea262066c156 | 110573_0_1200Wx1200H.png | MD01 |  | detail
110573 | https://balsgmbh.sharefile.eu/public/share/web-sa061cd1ca1c04af89585ea262066c156 | 01mb121a_4.jpg | MD12 |  | others
110573 | https://balsgmbh.sharefile.eu/public/share/web-sa061cd1ca1c04af89585ea262066c156 | DB_110573_de.pdf | MD22 |  | Artikeldatenblatt de
110573 | https://balsgmbh.sharefile.eu/public/share/web-sa061cd1ca1c04af89585ea262066c156 | 001_Materialkonformitaet_1203.pdf | MD49 |  | Declaration RoHS |  | 2026-04-22
110573 | https://balsgmbh.sharefile.eu/public/share/web-sa061cd1ca1c04af89585ea262066c156 | CE_Steckdosen_32A_137.pdf | MD52 |  | Declaration DOC CE (Declaration of conformity CE)
110573 | https://balsgmbh.sharefile.eu/public/share/web-sa061cd1ca1c04af89585ea262066c156 | 110573_0_300Wx300H.png | MD02 |  | normal
110573 | https://balsgmbh.sharefile.eu/public/share/web-sa061cd1ca1c04af89585ea262066c156 | 110573_0_96Wx96H.png | MD47
110573 | https://balsgmbh.sharefile.eu/public/share/web-sa061cd1ca1c04af89585ea262066c156 | https://catalogue.bals.com/de/extern/110573 | MD04
110573 | https://balsgmbh.sharefile.eu/public/share/web-sa061cd1ca1c04af89585ea262066c156 | Ausschreibungstext_110573_de.txt | MD63 |  | Ausschreibungstext de
110573 | https://balsgmbh.sharefile.eu/public/share/web-sa061cd1ca1c04af89585ea262066c156 | DB_110573_en_GB.pdf | MD22 |  | Data Sheet en_GB
110573 | https://balsgmbh.sharefile.eu/public/share/web-sa061cd1ca1c04af89585ea262066c156 | DB_110573_en_PL.pdf | MD22 |  | Data Sheet en_PL
110573 | https://balsgmbh.sharefile.eu/public/share/web-sa061cd1ca1c04af89585ea262066c156 | DB_110573_fr_FR.pdf | MD22 |  | Fiche Technique fr_FR
110573 | https://balsgmbh.sharefile.eu/public/share/web-sa061cd1ca1c04af89585ea262066c156 | DB_110573_de_CH.pdf | MD22 |  | Artikeldatenblatt de_CH
110573 | https://balsgmbh.sharefile.eu/public/share/web-sa061cd1ca1c04af89585ea262066c156 | 60003212_BA_Wd_Ad_16A_32A_QC_71.pdf | MD21 |  | others
110573 | https://balsgmbh.sharefile.eu/public/share/web-sa061cd1ca1c04af89585ea262066c156 | https://www.bals.com/youtube-videos/WNmPZ8zQ_uI.mp4 | MD45 |  | Product video
122001 | https://balsgmbh.sharefile.eu/public/share/web-sa061cd1ca1c04af89585ea262066c156 | 122001_0_1200Wx1200H.png | MD01 |  | detail
122001 | https://balsgmbh.sharefile.eu/public/share/web-sa061cd1ca1c04af89585ea262066c156 | 04mb110a.jpg | MD12 |  | others
122001 | https://balsgmbh.sharefile.eu/public/share/web-sa061cd1ca1c04af89585ea262066c156 | DB_122001_de.pdf | MD22 |  | Artikeldatenblatt de
122001 | https://balsgmbh.sharefile.eu/public/share/web-sa061cd1ca1c04af89585ea262066c156 | 001_Materialkonformitaet_1204.pdf | MD49 |  | Declaration RoHS |  | 2026-04-22
122001 | https://balsgmbh.sharefile.eu/public/share/web-sa061cd1ca1c04af89585ea262066c156 | CE_Steckdosen_16A_194.pdf | MD52 |  | Declaration DOC CE (Declaration of conformity CE)
122001 | https://balsgmbh.sharefile.eu/public/share/web-sa061cd1ca1c04af89585ea262066c156 | 122001_0_300Wx300H.png | MD02 |  | normal
122001 | https://balsgmbh.sharefile.eu/public/share/web-sa061cd1ca1c04af89585ea262066c156 | 122001_0_96Wx96H.png | MD47
122001 | https://balsgmbh.sharefile.eu/public/share/web-sa061cd1ca1c04af89585ea262066c156 | https://catalogue.bals.com/de/extern/122001 | MD04
122001 | https://balsgmbh.sharefile.eu/public/share/web-sa061cd1ca1c04af89585ea262066c156 | Ausschreibungstext_122001_de.txt | MD63 |  | Ausschreibungstext de
122001 | https://balsgmbh.sharefile.eu/public/share/web-sa061cd1ca1c04af89585ea262066c156 | DB_122001_de_CH.pdf | MD22 |  | Artikeldatenblatt de_CH
122001 | https://balsgmbh.sharefile.eu/public/share/web-sa061cd1ca1c04af89585ea262066c156 | DB_122001_fr_FR.pdf | MD22 |  | Fiche Technique fr_FR
122001 | https://balsgmbh.sharefile.eu/public/share/web-sa061cd1ca1c04af89585ea262066c156 | DB_122001_en_PL.pdf | MD22 |  | Data Sheet en_PL
122001 | https://balsgmbh.sharefile.eu/public/share/web-sa061cd1ca1c04af89585ea262066c156 | DB_122001_en_GB.pdf | MD22 |  | Data Sheet en_GB
122001 | https://balsgmbh.sharefile.eu/public/share/web-sa061cd1ca1c04af89585ea262066c156 | 60003212_BA_Wd_Ad_16A_32A_QC_72.pdf | MD21 |  | others
122001 | https://balsgmbh.sharefile.eu/public/share/web-sa061cd1ca1c04af89585ea262066c156 | https://www.bals.com/youtube-videos/WNmPZ8zQ_uI.mp4 | MD45 |  | Product video
89148 | https://balsgmbh.sharefile.eu/public/share/web-sa061cd1ca1c04af89585ea262066c156 | 89148_0_1200Wx1200H.png | MD01 |  | detail
89148 | https://balsgmbh.sharefile.eu/public/share/web-sa061cd1ca1c04af89585ea262066c156 | 30mb214a_10.jpg | MD12 |  | others
89148 | https://balsgmbh.sharefile.eu/public/share/web-sa061cd1ca1c04af89585ea262066c156 | DB_89148_de.pdf | MD22 |  | Artikeldatenblatt de
89148 | https://balsgmbh.sharefile.eu/public/share/web-sa061cd1ca1c04af89585ea262066c156 | 001_Materialkonformitaet_1205.pdf | MD49 |  | Declaration RoHS |  | 2026-04-22
89148 | https://balsgmbh.sharefile.eu/public/share/web-sa061cd1ca1c04af89585ea262066c156 | CE_Variabox_L_IP44_40.pdf | MD52 |  | Declaration DOC CE (Declaration of conformity CE)
89148 | https://balsgmbh.sharefile.eu/public/share/web-sa061cd1ca1c04af89585ea262066c156 | 89148_0_300Wx300H.png | MD02 |  | normal
89148 | https://balsgmbh.sharefile.eu/public/share/web-sa061cd1ca1c04af89585ea262066c156 | 89148_0_96Wx96H.png | MD47
89148 | https://balsgmbh.sharefile.eu/public/share/web-sa061cd1ca1c04af89585ea262066c156 | https://catalogue.bals.com/de/extern/89148 | MD04
89148 | https://balsgmbh.sharefile.eu/public/share/web-sa061cd1ca1c04af89585ea262066c156 | Ausschreibungstext_89148_de.txt | MD63 |  | Ausschreibungstext de
89148 | https://balsgmbh.sharefile.eu/public/share/web-sa061cd1ca1c04af89585ea262066c156 | DB_89148_en_PL.pdf | MD22 |  | Data Sheet en_PL
89148 | https://balsgmbh.sharefile.eu/public/share/web-sa061cd1ca1c04af89585ea262066c156 | DB_89148_en_GB.pdf | MD22 |  | Data Sheet en_GB
89148 | https://balsgmbh.sharefile.eu/public/share/web-sa061cd1ca1c04af89585ea262066c156 | DB_89148_fr_FR.pdf | MD22 |  | Fiche Technique fr_FR
89148 | https://balsgmbh.sharefile.eu/public/share/web-sa061cd1ca1c04af89585ea262066c156 | DB_89148_de_CH.pdf | MD22 |  | Artikeldatenblatt de_CH
89148 | https://balsgmbh.sharefile.eu/public/share/web-sa061cd1ca1c04af89585ea262066c156 | https://www.bals.com/reach_de.pdf | MD05 |  | others
89148 | https://balsgmbh.sharefile.eu/public/share/web-sa061cd1ca1c04af89585ea262066c156 | 60003205_BA_Variabox_158.pdf | MD21 |  | others
89148 | https://balsgmbh.sharefile.eu/public/share/web-sa061cd1ca1c04af89585ea262066c156 | https://www.bals.com/youtube-videos/7GXA6ODV_Xk.mp4 | MD45 |  | Product video
211018 | https://balsgmbh.sharefile.eu/public/share/web-sa061cd1ca1c04af89585ea262066c156 | 211018_0_1200Wx1200H.png | MD01 |  | detail
211018 | https://balsgmbh.sharefile.eu/public/share/web-sa061cd1ca1c04af89585ea262066c156 | DB_211018_de.pdf | MD22 |  | Artikeldatenblatt de
211018 | https://balsgmbh.sharefile.eu/public/share/web-sa061cd1ca1c04af89585ea262066c156 | 211018_0_300Wx300H.png | MD02 |  | normal
211018 | https://balsgmbh.sharefile.eu/public/share/web-sa061cd1ca1c04af89585ea262066c156 | 211018_0_96Wx96H.png | MD47
211018 | https://balsgmbh.sharefile.eu/public/share/web-sa061cd1ca1c04af89585ea262066c156 | Ausschreibungstext_211018_de.txt | MD63 |  | Ausschreibungstext de
211018 | https://balsgmbh.sharefile.eu/public/share/web-sa061cd1ca1c04af89585ea262066c156 | DB_211018_de_CH.pdf | MD22 |  | Artikeldatenblatt de_CH
211018 | https://balsgmbh.sharefile.eu/public/share/web-sa061cd1ca1c04af89585ea262066c156 | DB_211018_en_PL.pdf | MD22 |  | Data Sheet en_PL
211018 | https://balsgmbh.sharefile.eu/public/share/web-sa061cd1ca1c04af89585ea262066c156 | DB_211018_en_GB.pdf | MD22 |  | Data Sheet en_GB
211018 | https://balsgmbh.sharefile.eu/public/share/web-sa061cd1ca1c04af89585ea262066c156 | DB_211018_fr_FR.pdf | MD22 |  | Fiche Technique fr_FR
211018 | https://balsgmbh.sharefile.eu/public/share/web-sa061cd1ca1c04af89585ea262066c156 | https://www.bals.com/reach_de.pdf | MD05 |  | others
211018 | https://balsgmbh.sharefile.eu/public/share/web-sa061cd1ca1c04af89585ea262066c156 | 001_Materialkonformitaet.pdf | MD49 |  | Declaration RoHS |  | 2026-04-22
89145 | https://balsgmbh.sharefile.eu/public/share/web-sa061cd1ca1c04af89585ea262066c156 | 89145_0_1200Wx1200H.png | MD01 |  | detail
89145 | https://balsgmbh.sharefile.eu/public/share/web-sa061cd1ca1c04af89585ea262066c156 | 30mb204a_27.jpg | MD12 |  | others
89145 | https://balsgmbh.sharefile.eu/public/share/web-sa061cd1ca1c04af89585ea262066c156 | DB_89145_de.pdf | MD22 |  | Artikeldatenblatt de
89145 | https://balsgmbh.sharefile.eu/public/share/web-sa061cd1ca1c04af89585ea262066c156 | 001_Materialkonformitaet_1206.pdf | MD49 |  | Declaration RoHS |  | 2026-04-22
89145 | https://balsgmbh.sharefile.eu/public/share/web-sa061cd1ca1c04af89585ea262066c156 | CE_Variabox_XXL_IP44_20.pdf | MD52 |  | Declaration DOC CE (Declaration of conformity CE)
89145 | https://balsgmbh.sharefile.eu/public/share/web-sa061cd1ca1c04af89585ea262066c156 | 89145_0_300Wx300H.png | MD02 |  | normal
89145 | https://balsgmbh.sharefile.eu/public/share/web-sa061cd1ca1c04af89585ea262066c156 | 89145_0_96Wx96H.png | MD47
89145 | https://balsgmbh.sharefile.eu/public/share/web-sa061cd1ca1c04af89585ea262066c156 | https://catalogue.bals.com/de/extern/89145 | MD04
89145 | https://balsgmbh.sharefile.eu/public/share/web-sa061cd1ca1c04af89585ea262066c156 | Ausschreibungstext_89145_de.txt | MD63 |  | Ausschreibungstext de
89145 | https://balsgmbh.sharefile.eu/public/share/web-sa061cd1ca1c04af89585ea262066c156 | DB_89145_de_CH.pdf | MD22 |  | Artikeldatenblatt de_CH
89145 | https://balsgmbh.sharefile.eu/public/share/web-sa061cd1ca1c04af89585ea262066c156 | DB_89145_fr_FR.pdf | MD22 |  | Fiche Technique fr_FR
89145 | https://balsgmbh.sharefile.eu/public/share/web-sa061cd1ca1c04af89585ea262066c156 | DB_89145_en_PL.pdf | MD22 |  | Data Sheet en_PL
89145 | https://balsgmbh.sharefile.eu/public/share/web-sa061cd1ca1c04af89585ea262066c156 | DB_89145_en_GB.pdf | MD22 |  | Data Sheet en_GB
89145 | https://balsgmbh.sharefile.eu/public/share/web-sa061cd1ca1c04af89585ea262066c156 | https://www.bals.com/reach_de.pdf | MD05 |  | others
89145 | https://balsgmbh.sharefile.eu/public/share/web-sa061cd1ca1c04af89585ea262066c156 | 60003205_BA_Variabox_159.pdf | MD21 |  | others
89145 | https://balsgmbh.sharefile.eu/public/share/web-sa061cd1ca1c04af89585ea262066c156 | https://www.bals.com/youtube-videos/7GXA6ODV_Xk.mp4 | MD45 |  | Product video
5202236 | https://balsgmbh.sharefile.eu/public/share/web-sa061cd1ca1c04af89585ea262066c156 | 5202236_0_1200Wx1200H.png | MD01 |  | detail
5202236 | https://balsgmbh.sharefile.eu/public/share/web-sa061cd1ca1c04af89585ea262066c156 | 13mb43_11.jpg | MD12 |  | others
5202236 | https://balsgmbh.sharefile.eu/public/share/web-sa061cd1ca1c04af89585ea262066c156 | DB_5202236_de.pdf | MD22 |  | Artikeldatenblatt de
5202236 | https://balsgmbh.sharefile.eu/public/share/web-sa061cd1ca1c04af89585ea262066c156 | 001_Materialkonformitaet_1207.pdf | MD49 |  | Declaration RoHS |  | 2026-04-22
5202236 | https://balsgmbh.sharefile.eu/public/share/web-sa061cd1ca1c04af89585ea262066c156 | CE_Vollgummi_tragbar_IP44_25.pdf | MD52 |  | Declaration DOC CE (Declaration of conformity CE)
5202236 | https://balsgmbh.sharefile.eu/public/share/web-sa061cd1ca1c04af89585ea262066c156 | 5202236_0_300Wx300H.png | MD02 |  | normal
5202236 | https://balsgmbh.sharefile.eu/public/share/web-sa061cd1ca1c04af89585ea262066c156 | 5202236_0_96Wx96H.png | MD47
5202236 | https://balsgmbh.sharefile.eu/public/share/web-sa061cd1ca1c04af89585ea262066c156 | https://catalogue.bals.com/de/extern/5202236 | MD04
5202236 | https://balsgmbh.sharefile.eu/public/share/web-sa061cd1ca1c04af89585ea262066c156 | Ausschreibungstext_5202236_de.txt | MD63 |  | Ausschreibungstext de
5202236 | https://balsgmbh.sharefile.eu/public/share/web-sa061cd1ca1c04af89585ea262066c156 | DB_5202236_en_GB.pdf | MD22 |  | Data Sheet en_GB
5202236 | https://balsgmbh.sharefile.eu/public/share/web-sa061cd1ca1c04af89585ea262066c156 | DB_5202236_en_PL.pdf | MD22 |  | Data Sheet en_PL
5202236 | https://balsgmbh.sharefile.eu/public/share/web-sa061cd1ca1c04af89585ea262066c156 | DB_5202236_de_CH.pdf | MD22 |  | Artikeldatenblatt de_CH
5202236 | https://balsgmbh.sharefile.eu/public/share/web-sa061cd1ca1c04af89585ea262066c156 | DB_5202236_fr_FR.pdf | MD22 |  | Fiche Technique fr_FR
5202236 | https://balsgmbh.sharefile.eu/public/share/web-sa061cd1ca1c04af89585ea262066c156 | https://www.bals.com/reach_de.pdf | MD05 |  | others
5202236 | https://balsgmbh.sharefile.eu/public/share/web-sa061cd1ca1c04af89585ea262066c156 | 60003206_BA_Mobile_Verteiler_39.pdf | MD21 |  | others
89183 | https://balsgmbh.sharefile.eu/public/share/web-sa061cd1ca1c04af89585ea262066c156 | 89183_0_1200Wx1200H.png | MD01 |  | detail
89183 | https://balsgmbh.sharefile.eu/public/share/web-sa061cd1ca1c04af89585ea262066c156 | 30mb208a_9.jpg | MD12 |  | others
89183 | https://balsgmbh.sharefile.eu/public/share/web-sa061cd1ca1c04af89585ea262066c156 | DB_89183_de.pdf | MD22 |  | Artikeldatenblatt de
89183 | https://balsgmbh.sharefile.eu/public/share/web-sa061cd1ca1c04af89585ea262066c156 | 001_Materialkonformitaet_1208.pdf | MD49 |  | Declaration RoHS |  | 2026-04-22
89183 | https://balsgmbh.sharefile.eu/public/share/web-sa061cd1ca1c04af89585ea262066c156 | CE_Variabox_S_IP44_2.pdf | MD52 |  | Declaration DOC CE (Declaration of conformity CE)
89183 | https://balsgmbh.sharefile.eu/public/share/web-sa061cd1ca1c04af89585ea262066c156 | 89183_0_300Wx300H.png | MD02 |  | normal
89183 | https://balsgmbh.sharefile.eu/public/share/web-sa061cd1ca1c04af89585ea262066c156 | 89183_0_96Wx96H.png | MD47
89183 | https://balsgmbh.sharefile.eu/public/share/web-sa061cd1ca1c04af89585ea262066c156 | https://catalogue.bals.com/de/extern/89183 | MD04
89183 | https://balsgmbh.sharefile.eu/public/share/web-sa061cd1ca1c04af89585ea262066c156 | Ausschreibungstext_89183_de.txt | MD63 |  | Ausschreibungstext de
89183 | https://balsgmbh.sharefile.eu/public/share/web-sa061cd1ca1c04af89585ea262066c156 | DB_89183_de_CH.pdf | MD22 |  | Artikeldatenblatt de_CH
89183 | https://balsgmbh.sharefile.eu/public/share/web-sa061cd1ca1c04af89585ea262066c156 | DB_89183_en_PL.pdf | MD22 |  | Data Sheet en_PL
89183 | https://balsgmbh.sharefile.eu/public/share/web-sa061cd1ca1c04af89585ea262066c156 | DB_89183_fr_FR.pdf | MD22 |  | Fiche Technique fr_FR
89183 | https://balsgmbh.sharefile.eu/public/share/web-sa061cd1ca1c04af89585ea262066c156 | DB_89183_en_GB.pdf | MD22 |  | Data Sheet en_GB
89183 | https://balsgmbh.sharefile.eu/public/share/web-sa061cd1ca1c04af89585ea262066c156 | https://www.bals.com/reach_de.pdf | MD05 |  | others
89183 | https://balsgmbh.sharefile.eu/public/share/web-sa061cd1ca1c04af89585ea262066c156 | 60003205_BA_Variabox_160.pdf | MD21 |  | others
89183 | https://balsgmbh.sharefile.eu/public/share/web-sa061cd1ca1c04af89585ea262066c156 | https://www.bals.com/youtube-videos/7GXA6ODV_Xk.mp4 | MD45 |  | Product video
130282 | https://balsgmbh.sharefile.eu/public/share/web-sa061cd1ca1c04af89585ea262066c156 | 130282_0_1200Wx1200H.png | MD01 |  | detail
130282 | https://balsgmbh.sharefile.eu/public/share/web-sa061cd1ca1c04af89585ea262066c156 | 04mb103a_7.jpg | MD12 |  | others
130282 | https://balsgmbh.sharefile.eu/public/share/web-sa061cd1ca1c04af89585ea262066c156 | DB_130282_de.pdf | MD22 |  | Artikeldatenblatt de
130282 | https://balsgmbh.sharefile.eu/public/share/web-sa061cd1ca1c04af89585ea262066c156 | 001_Materialkonformitaet_1209.pdf | MD49 |  | Declaration RoHS |  | 2026-04-22
130282 | https://balsgmbh.sharefile.eu/public/share/web-sa061cd1ca1c04af89585ea262066c156 | CE_Steckdosen_32A_138.pdf | MD52 |  | Declaration DOC CE (Declaration of conformity CE)
130282 | https://balsgmbh.sharefile.eu/public/share/web-sa061cd1ca1c04af89585ea262066c156 | 130282_0_300Wx300H.png | MD02 |  | normal
130282 | https://balsgmbh.sharefile.eu/public/share/web-sa061cd1ca1c04af89585ea262066c156 | 130282_0_96Wx96H.png | MD47
130282 | https://balsgmbh.sharefile.eu/public/share/web-sa061cd1ca1c04af89585ea262066c156 | https://catalogue.bals.com/de/extern/130282 | MD04
130282 | https://balsgmbh.sharefile.eu/public/share/web-sa061cd1ca1c04af89585ea262066c156 | Ausschreibungstext_130282_de.txt | MD63 |  | Ausschreibungstext de
130282 | https://balsgmbh.sharefile.eu/public/share/web-sa061cd1ca1c04af89585ea262066c156 | DB_130282_en_GB.pdf | MD22 |  | Data Sheet en_GB
130282 | https://balsgmbh.sharefile.eu/public/share/web-sa061cd1ca1c04af89585ea262066c156 | DB_130282_de_CH.pdf | MD22 |  | Artikeldatenblatt de_CH
130282 | https://balsgmbh.sharefile.eu/public/share/web-sa061cd1ca1c04af89585ea262066c156 | DB_130282_en_PL.pdf | MD22 |  | Data Sheet en_PL
130282 | https://balsgmbh.sharefile.eu/public/share/web-sa061cd1ca1c04af89585ea262066c156 | DB_130282_fr_FR.pdf | MD22 |  | Fiche Technique fr_FR
130282 | https://balsgmbh.sharefile.eu/public/share/web-sa061cd1ca1c04af89585ea262066c156 | 60003212_BA_Wd_Ad_16A_32A_QC_73.pdf | MD21 |  | others
130282 | https://balsgmbh.sharefile.eu/public/share/web-sa061cd1ca1c04af89585ea262066c156 | https://www.bals.com/youtube-videos/WNmPZ8zQ_uI.mp4 | MD45 |  | Product video
211095 | https://balsgmbh.sharefile.eu/public/share/web-sa061cd1ca1c04af89585ea262066c156 | 211095_0_1200Wx1200H.png | MD01 |  | detail
211095 | https://balsgmbh.sharefile.eu/public/share/web-sa061cd1ca1c04af89585ea262066c156 | DB_211095_de.pdf | MD22 |  | Artikeldatenblatt de
211095 | https://balsgmbh.sharefile.eu/public/share/web-sa061cd1ca1c04af89585ea262066c156 | 001_Materialkonformitaet_1210.pdf | MD49 |  | Declaration RoHS |  | 2026-04-22
211095 | https://balsgmbh.sharefile.eu/public/share/web-sa061cd1ca1c04af89585ea262066c156 | 211095_0_300Wx300H.png | MD02 |  | normal
211095 | https://balsgmbh.sharefile.eu/public/share/web-sa061cd1ca1c04af89585ea262066c156 | 211095_0_96Wx96H.png | MD47
211095 | https://balsgmbh.sharefile.eu/public/share/web-sa061cd1ca1c04af89585ea262066c156 | https://catalogue.bals.com/de/extern/211095 | MD04
211095 | https://balsgmbh.sharefile.eu/public/share/web-sa061cd1ca1c04af89585ea262066c156 | Ausschreibungstext_211095_de.txt | MD63 |  | Ausschreibungstext de
211095 | https://balsgmbh.sharefile.eu/public/share/web-sa061cd1ca1c04af89585ea262066c156 | DB_211095_en_PL.pdf | MD22 |  | Data Sheet en_PL
211095 | https://balsgmbh.sharefile.eu/public/share/web-sa061cd1ca1c04af89585ea262066c156 | DB_211095_de_CH.pdf | MD22 |  | Artikeldatenblatt de_CH
211095 | https://balsgmbh.sharefile.eu/public/share/web-sa061cd1ca1c04af89585ea262066c156 | DB_211095_fr_FR.pdf | MD22 |  | Fiche Technique fr_FR
211095 | https://balsgmbh.sharefile.eu/public/share/web-sa061cd1ca1c04af89585ea262066c156 | DB_211095_en_GB.pdf | MD22 |  | Data Sheet en_GB
211022 | https://balsgmbh.sharefile.eu/public/share/web-sa061cd1ca1c04af89585ea262066c156 | 211022_0_1200Wx1200H.png | MD01 |  | detail
211022 | https://balsgmbh.sharefile.eu/public/share/web-sa061cd1ca1c04af89585ea262066c156 | DB_211022_de.pdf | MD22 |  | Artikeldatenblatt de
211022 | https://balsgmbh.sharefile.eu/public/share/web-sa061cd1ca1c04af89585ea262066c156 | 211022_0_300Wx300H.png | MD02 |  | normal
211022 | https://balsgmbh.sharefile.eu/public/share/web-sa061cd1ca1c04af89585ea262066c156 | 211022_0_96Wx96H.png | MD47
211022 | https://balsgmbh.sharefile.eu/public/share/web-sa061cd1ca1c04af89585ea262066c156 | Ausschreibungstext_211022_de.txt | MD63 |  | Ausschreibungstext de
211022 | https://balsgmbh.sharefile.eu/public/share/web-sa061cd1ca1c04af89585ea262066c156 | DB_211022_en_PL.pdf | MD22 |  | Data Sheet en_PL
211022 | https://balsgmbh.sharefile.eu/public/share/web-sa061cd1ca1c04af89585ea262066c156 | DB_211022_en_GB.pdf | MD22 |  | Data Sheet en_GB
211022 | https://balsgmbh.sharefile.eu/public/share/web-sa061cd1ca1c04af89585ea262066c156 | DB_211022_de_CH.pdf | MD22 |  | Artikeldatenblatt de_CH
211022 | https://balsgmbh.sharefile.eu/public/share/web-sa061cd1ca1c04af89585ea262066c156 | DB_211022_fr_FR.pdf | MD22 |  | Fiche Technique fr_FR
211022 | https://balsgmbh.sharefile.eu/public/share/web-sa061cd1ca1c04af89585ea262066c156 | https://www.bals.com/reach_de.pdf | MD05 |  | others
211022 | https://balsgmbh.sharefile.eu/public/share/web-sa061cd1ca1c04af89585ea262066c156 | 001_Materialkonformitaet.pdf | MD49 |  | Declaration RoHS |  | 2026-04-22
5401892 | https://balsgmbh.sharefile.eu/public/share/web-sa061cd1ca1c04af89585ea262066c156 | 5401892_0_1200Wx1200H.png | MD01 |  | detail
5401892 | https://balsgmbh.sharefile.eu/public/share/web-sa061cd1ca1c04af89585ea262066c156 | 30mb218a_5.jpg | MD12 |  | others
5401892 | https://balsgmbh.sharefile.eu/public/share/web-sa061cd1ca1c04af89585ea262066c156 | DB_5401892_de.pdf | MD22 |  | Artikeldatenblatt de
5401892 | https://balsgmbh.sharefile.eu/public/share/web-sa061cd1ca1c04af89585ea262066c156 | 001_Materialkonformitaet_1211.pdf | MD49 |  | Declaration RoHS |  | 2026-04-22
5401892 | https://balsgmbh.sharefile.eu/public/share/web-sa061cd1ca1c04af89585ea262066c156 | CE_Modbox_72.pdf | MD52 |  | Declaration DOC CE (Declaration of conformity CE)
5401892 | https://balsgmbh.sharefile.eu/public/share/web-sa061cd1ca1c04af89585ea262066c156 | 5401892_0_300Wx300H.png | MD02 |  | normal
5401892 | https://balsgmbh.sharefile.eu/public/share/web-sa061cd1ca1c04af89585ea262066c156 | 5401892_0_96Wx96H.png | MD47
5401892 | https://balsgmbh.sharefile.eu/public/share/web-sa061cd1ca1c04af89585ea262066c156 | https://catalogue.bals.com/de/extern/5401892 | MD04
5401892 | https://balsgmbh.sharefile.eu/public/share/web-sa061cd1ca1c04af89585ea262066c156 | Ausschreibungstext_5401892_de.txt | MD63 |  | Ausschreibungstext de
5401892 | https://balsgmbh.sharefile.eu/public/share/web-sa061cd1ca1c04af89585ea262066c156 | DB_5401892_en_PL.pdf | MD22 |  | Data Sheet en_PL
5401892 | https://balsgmbh.sharefile.eu/public/share/web-sa061cd1ca1c04af89585ea262066c156 | DB_5401892_de_CH.pdf | MD22 |  | Artikeldatenblatt de_CH
5401892 | https://balsgmbh.sharefile.eu/public/share/web-sa061cd1ca1c04af89585ea262066c156 | DB_5401892_en_GB.pdf | MD22 |  | Data Sheet en_GB
5401892 | https://balsgmbh.sharefile.eu/public/share/web-sa061cd1ca1c04af89585ea262066c156 | DB_5401892_fr_FR.pdf | MD22 |  | Fiche Technique fr_FR
5401892 | https://balsgmbh.sharefile.eu/public/share/web-sa061cd1ca1c04af89585ea262066c156 | https://www.bals.com/reach_de.pdf | MD05 |  | others
5401892 | https://balsgmbh.sharefile.eu/public/share/web-sa061cd1ca1c04af89585ea262066c156 | 60003233_BA_Wandverteiler_allgemein_140.pdf | MD21 |  | others
5401892 | https://balsgmbh.sharefile.eu/public/share/web-sa061cd1ca1c04af89585ea262066c156 | https://www.bals.com/youtube-videos/5_ishBxgzHg.mp4 | MD45 |  | Product video
1320021-N | https://balsgmbh.sharefile.eu/public/share/web-sa061cd1ca1c04af89585ea262066c156 | 1320021-N_0_1200Wx1200H.png | MD01 |  | detail
1320021-N | https://balsgmbh.sharefile.eu/public/share/web-sa061cd1ca1c04af89585ea262066c156 | 4MB502.png | MD12 |  | others
1320021-N | https://balsgmbh.sharefile.eu/public/share/web-sa061cd1ca1c04af89585ea262066c156 | DB_1320021-N_de.pdf | MD22 |  | Artikeldatenblatt de
1320021-N | https://balsgmbh.sharefile.eu/public/share/web-sa061cd1ca1c04af89585ea262066c156 | 001_Materialkonformitaet_19.pdf | MD49 |  | Declaration RoHS |  | 2026-04-22
1320021-N | https://balsgmbh.sharefile.eu/public/share/web-sa061cd1ca1c04af89585ea262066c156 | CE_Steckdosen_32A_139.pdf | MD52 |  | Declaration DOC CE (Declaration of conformity CE)
1320021-N | https://balsgmbh.sharefile.eu/public/share/web-sa061cd1ca1c04af89585ea262066c156 | 1320021-N_0_300Wx300H.png | MD02 |  | normal
1320021-N | https://balsgmbh.sharefile.eu/public/share/web-sa061cd1ca1c04af89585ea262066c156 | 1320021-N_0_96Wx96H.png | MD47
1320021-N | https://balsgmbh.sharefile.eu/public/share/web-sa061cd1ca1c04af89585ea262066c156 | Ausschreibungstext_1320021-N_de.txt | MD63 |  | Ausschreibungstext de
1320021-N | https://balsgmbh.sharefile.eu/public/share/web-sa061cd1ca1c04af89585ea262066c156 | DB_1320021-N_en_PL.pdf | MD22 |  | Data Sheet en_PL
1320021-N | https://balsgmbh.sharefile.eu/public/share/web-sa061cd1ca1c04af89585ea262066c156 | DB_1320021-N_fr_FR.pdf | MD22 |  | Fiche Technique fr_FR
1320021-N | https://balsgmbh.sharefile.eu/public/share/web-sa061cd1ca1c04af89585ea262066c156 | DB_1320021-N_en_GB.pdf | MD22 |  | Data Sheet en_GB
1320021-N | https://balsgmbh.sharefile.eu/public/share/web-sa061cd1ca1c04af89585ea262066c156 | DB_1320021-N_de_CH.pdf | MD22 |  | Artikeldatenblatt de_CH
1320021-N | https://balsgmbh.sharefile.eu/public/share/web-sa061cd1ca1c04af89585ea262066c156 | 60003212_BA_Wd_Ad_16A_32A_QC_9.pdf | MD21 |  | others
580589 | https://balsgmbh.sharefile.eu/public/share/web-sa061cd1ca1c04af89585ea262066c156 | 580589_0_1200Wx1200H.png | MD01 |  | detail
580589 | https://balsgmbh.sharefile.eu/public/share/web-sa061cd1ca1c04af89585ea262066c156 | 45MB59.jpeg | MD12 |  | others
580589 | https://balsgmbh.sharefile.eu/public/share/web-sa061cd1ca1c04af89585ea262066c156 | DB_580589_de.pdf | MD22 |  | Artikeldatenblatt de
580589 | https://balsgmbh.sharefile.eu/public/share/web-sa061cd1ca1c04af89585ea262066c156 | 001_Materialkonformitaet_19.pdf | MD49 |  | Declaration RoHS |  | 2026-04-22
580589 | https://balsgmbh.sharefile.eu/public/share/web-sa061cd1ca1c04af89585ea262066c156 | 580589_0_300Wx300H.png | MD02 |  | normal
580589 | https://balsgmbh.sharefile.eu/public/share/web-sa061cd1ca1c04af89585ea262066c156 | 580589_0_96Wx96H.png | MD47
580589 | https://balsgmbh.sharefile.eu/public/share/web-sa061cd1ca1c04af89585ea262066c156 | https://catalogue.bals.com/de/extern/580589 | MD04
580589 | https://balsgmbh.sharefile.eu/public/share/web-sa061cd1ca1c04af89585ea262066c156 | Ausschreibungstext_580589_de.txt | MD63 |  | Ausschreibungstext de
580589 | https://balsgmbh.sharefile.eu/public/share/web-sa061cd1ca1c04af89585ea262066c156 | DB_580589_en_GB.pdf | MD22 |  | Data Sheet en_GB
580589 | https://balsgmbh.sharefile.eu/public/share/web-sa061cd1ca1c04af89585ea262066c156 | DB_580589_en_PL.pdf | MD22 |  | Data Sheet en_PL
580589 | https://balsgmbh.sharefile.eu/public/share/web-sa061cd1ca1c04af89585ea262066c156 | DB_580589_fr_FR.pdf | MD22 |  | Fiche Technique fr_FR
580589 | https://balsgmbh.sharefile.eu/public/share/web-sa061cd1ca1c04af89585ea262066c156 | DB_580589_de_CH.pdf | MD22 |  | Artikeldatenblatt de_CH
580589 | https://balsgmbh.sharefile.eu/public/share/web-sa061cd1ca1c04af89585ea262066c156 | 60003233_BA_Wandverteiler_allgemein_17.pdf | MD21 |  | others
310698 | https://balsgmbh.sharefile.eu/public/share/web-sa061cd1ca1c04af89585ea262066c156 | 310698_0_1200Wx1200H.png | MD01 |  | detail
310698 | https://balsgmbh.sharefile.eu/public/share/web-sa061cd1ca1c04af89585ea262066c156 | DB_310698_de.pdf | MD22 |  | Artikeldatenblatt de
310698 | https://balsgmbh.sharefile.eu/public/share/web-sa061cd1ca1c04af89585ea262066c156 | 310698_0_300Wx300H.png | MD02 |  | normal
310698 | https://balsgmbh.sharefile.eu/public/share/web-sa061cd1ca1c04af89585ea262066c156 | 310698_0_96Wx96H.png | MD47
310698 | https://balsgmbh.sharefile.eu/public/share/web-sa061cd1ca1c04af89585ea262066c156 | Ausschreibungstext_310698_de.txt | MD63 |  | Ausschreibungstext de
310698 | https://balsgmbh.sharefile.eu/public/share/web-sa061cd1ca1c04af89585ea262066c156 | DB_310698_fr_FR.pdf | MD22 |  | Fiche Technique fr_FR
310698 | https://balsgmbh.sharefile.eu/public/share/web-sa061cd1ca1c04af89585ea262066c156 | DB_310698_en_PL.pdf | MD22 |  | Data Sheet en_PL
310698 | https://balsgmbh.sharefile.eu/public/share/web-sa061cd1ca1c04af89585ea262066c156 | DB_310698_en_GB.pdf | MD22 |  | Data Sheet en_GB
310698 | https://balsgmbh.sharefile.eu/public/share/web-sa061cd1ca1c04af89585ea262066c156 | DB_310698_de_CH.pdf | MD22 |  | Artikeldatenblatt de_CH
310698 | https://balsgmbh.sharefile.eu/public/share/web-sa061cd1ca1c04af89585ea262066c156 | https://www.bals.com/reach_de.pdf | MD05 |  | others
310698 | https://balsgmbh.sharefile.eu/public/share/web-sa061cd1ca1c04af89585ea262066c156 | 001_Materialkonformitaet.pdf | MD49 |  | Declaration RoHS |  | 2026-04-22
310697 | https://balsgmbh.sharefile.eu/public/share/web-sa061cd1ca1c04af89585ea262066c156 | 310697_0_1200Wx1200H.png | MD01 |  | detail
310697 | https://balsgmbh.sharefile.eu/public/share/web-sa061cd1ca1c04af89585ea262066c156 | DB_310697_de.pdf | MD22 |  | Artikeldatenblatt de
310697 | https://balsgmbh.sharefile.eu/public/share/web-sa061cd1ca1c04af89585ea262066c156 | 310697_0_300Wx300H.png | MD02 |  | normal
310697 | https://balsgmbh.sharefile.eu/public/share/web-sa061cd1ca1c04af89585ea262066c156 | 310697_0_96Wx96H.png | MD47
310697 | https://balsgmbh.sharefile.eu/public/share/web-sa061cd1ca1c04af89585ea262066c156 | Ausschreibungstext_310697_de.txt | MD63 |  | Ausschreibungstext de
310697 | https://balsgmbh.sharefile.eu/public/share/web-sa061cd1ca1c04af89585ea262066c156 | DB_310697_de_CH.pdf | MD22 |  | Artikeldatenblatt de_CH
310697 | https://balsgmbh.sharefile.eu/public/share/web-sa061cd1ca1c04af89585ea262066c156 | DB_310697_en_GB.pdf | MD22 |  | Data Sheet en_GB
310697 | https://balsgmbh.sharefile.eu/public/share/web-sa061cd1ca1c04af89585ea262066c156 | DB_310697_en_PL.pdf | MD22 |  | Data Sheet en_PL
310697 | https://balsgmbh.sharefile.eu/public/share/web-sa061cd1ca1c04af89585ea262066c156 | DB_310697_fr_FR.pdf | MD22 |  | Fiche Technique fr_FR
310697 | https://balsgmbh.sharefile.eu/public/share/web-sa061cd1ca1c04af89585ea262066c156 | https://www.bals.com/reach_de.pdf | MD05 |  | others
310697 | https://balsgmbh.sharefile.eu/public/share/web-sa061cd1ca1c04af89585ea262066c156 | 001_Materialkonformitaet.pdf | MD49 |  | Declaration RoHS |  | 2026-04-22
127491-N | https://balsgmbh.sharefile.eu/public/share/web-sa061cd1ca1c04af89585ea262066c156 | 127491-N_0_1200Wx1200H.png | MD01 |  | detail
127491-N | https://balsgmbh.sharefile.eu/public/share/web-sa061cd1ca1c04af89585ea262066c156 | 4MB504.png | MD12 |  | others
127491-N | https://balsgmbh.sharefile.eu/public/share/web-sa061cd1ca1c04af89585ea262066c156 | DB_127491-N_de.pdf | MD22 |  | Artikeldatenblatt de
127491-N | https://balsgmbh.sharefile.eu/public/share/web-sa061cd1ca1c04af89585ea262066c156 | 001_Materialkonformitaet_19.pdf | MD49 |  | Declaration RoHS |  | 2026-04-22
127491-N | https://balsgmbh.sharefile.eu/public/share/web-sa061cd1ca1c04af89585ea262066c156 | CE_Steckdosen_16A_195.pdf | MD52 |  | Declaration DOC CE (Declaration of conformity CE)
127491-N | https://balsgmbh.sharefile.eu/public/share/web-sa061cd1ca1c04af89585ea262066c156 | 127491-N_0_300Wx300H.png | MD02 |  | normal
127491-N | https://balsgmbh.sharefile.eu/public/share/web-sa061cd1ca1c04af89585ea262066c156 | 127491-N_0_96Wx96H.png | MD47
127491-N | https://balsgmbh.sharefile.eu/public/share/web-sa061cd1ca1c04af89585ea262066c156 | Ausschreibungstext_127491-N_de.txt | MD63 |  | Ausschreibungstext de
127491-N | https://balsgmbh.sharefile.eu/public/share/web-sa061cd1ca1c04af89585ea262066c156 | DB_127491-N_de_CH.pdf | MD22 |  | Artikeldatenblatt de_CH
127491-N | https://balsgmbh.sharefile.eu/public/share/web-sa061cd1ca1c04af89585ea262066c156 | DB_127491-N_en_GB.pdf | MD22 |  | Data Sheet en_GB
127491-N | https://balsgmbh.sharefile.eu/public/share/web-sa061cd1ca1c04af89585ea262066c156 | DB_127491-N_fr_FR.pdf | MD22 |  | Fiche Technique fr_FR
127491-N | https://balsgmbh.sharefile.eu/public/share/web-sa061cd1ca1c04af89585ea262066c156 | DB_127491-N_en_PL.pdf | MD22 |  | Data Sheet en_PL
127491-N | https://balsgmbh.sharefile.eu/public/share/web-sa061cd1ca1c04af89585ea262066c156 | 60003212_BA_Wd_Ad_16A_32A_QC_9.pdf | MD21 |  | others
524446 | https://balsgmbh.sharefile.eu/public/share/web-sa061cd1ca1c04af89585ea262066c156 | 524446_0_1200Wx1200H.png | MD01 |  | detail
524446 | https://balsgmbh.sharefile.eu/public/share/web-sa061cd1ca1c04af89585ea262066c156 | 13mb36_5.jpg | MD12 |  | others
524446 | https://balsgmbh.sharefile.eu/public/share/web-sa061cd1ca1c04af89585ea262066c156 | DB_524446_de.pdf | MD22 |  | Artikeldatenblatt de
524446 | https://balsgmbh.sharefile.eu/public/share/web-sa061cd1ca1c04af89585ea262066c156 | 001_Materialkonformitaet_1212.pdf | MD49 |  | Declaration RoHS |  | 2026-04-22
524446 | https://balsgmbh.sharefile.eu/public/share/web-sa061cd1ca1c04af89585ea262066c156 | CE_Vollgummi_tragbar_IP44_26.pdf | MD52 |  | Declaration DOC CE (Declaration of conformity CE)
524446 | https://balsgmbh.sharefile.eu/public/share/web-sa061cd1ca1c04af89585ea262066c156 | 524446_0_300Wx300H.png | MD02 |  | normal
524446 | https://balsgmbh.sharefile.eu/public/share/web-sa061cd1ca1c04af89585ea262066c156 | 524446_0_96Wx96H.png | MD47
524446 | https://balsgmbh.sharefile.eu/public/share/web-sa061cd1ca1c04af89585ea262066c156 | https://catalogue.bals.com/de/extern/524446 | MD04
524446 | https://balsgmbh.sharefile.eu/public/share/web-sa061cd1ca1c04af89585ea262066c156 | Ausschreibungstext_524446_de.txt | MD63 |  | Ausschreibungstext de
524446 | https://balsgmbh.sharefile.eu/public/share/web-sa061cd1ca1c04af89585ea262066c156 | DB_524446_fr_FR.pdf | MD22 |  | Fiche Technique fr_FR
524446 | https://balsgmbh.sharefile.eu/public/share/web-sa061cd1ca1c04af89585ea262066c156 | DB_524446_en_GB.pdf | MD22 |  | Data Sheet en_GB
524446 | https://balsgmbh.sharefile.eu/public/share/web-sa061cd1ca1c04af89585ea262066c156 | DB_524446_en_PL.pdf | MD22 |  | Data Sheet en_PL
524446 | https://balsgmbh.sharefile.eu/public/share/web-sa061cd1ca1c04af89585ea262066c156 | DB_524446_de_CH.pdf | MD22 |  | Artikeldatenblatt de_CH
524446 | https://balsgmbh.sharefile.eu/public/share/web-sa061cd1ca1c04af89585ea262066c156 | https://www.bals.com/reach_de.pdf | MD05 |  | others
524446 | https://balsgmbh.sharefile.eu/public/share/web-sa061cd1ca1c04af89585ea262066c156 | 60003206_BA_Mobile_Verteiler_40.pdf | MD21 |  | others
561844 | https://balsgmbh.sharefile.eu/public/share/web-sa061cd1ca1c04af89585ea262066c156 | 561844_0_1200Wx1200H.png | MD01 |  | detail
561844 | https://balsgmbh.sharefile.eu/public/share/web-sa061cd1ca1c04af89585ea262066c156 | 45mb21_1.jpeg | MD12 |  | others
561844 | https://balsgmbh.sharefile.eu/public/share/web-sa061cd1ca1c04af89585ea262066c156 | DB_561844_de.pdf | MD22 |  | Artikeldatenblatt de
561844 | https://balsgmbh.sharefile.eu/public/share/web-sa061cd1ca1c04af89585ea262066c156 | 001_Materialkonformitaet_1213.pdf | MD49 |  | Declaration RoHS |  | 2026-04-22
561844 | https://balsgmbh.sharefile.eu/public/share/web-sa061cd1ca1c04af89585ea262066c156 | 561844_0_300Wx300H.png | MD02 |  | normal
561844 | https://balsgmbh.sharefile.eu/public/share/web-sa061cd1ca1c04af89585ea262066c156 | 561844_0_96Wx96H.png | MD47
561844 | https://balsgmbh.sharefile.eu/public/share/web-sa061cd1ca1c04af89585ea262066c156 | https://catalogue.bals.com/de/extern/561844 | MD04
561844 | https://balsgmbh.sharefile.eu/public/share/web-sa061cd1ca1c04af89585ea262066c156 | Ausschreibungstext_561844_de.txt | MD63 |  | Ausschreibungstext de
561844 | https://balsgmbh.sharefile.eu/public/share/web-sa061cd1ca1c04af89585ea262066c156 | DB_561844_en_PL.pdf | MD22 |  | Data Sheet en_PL
561844 | https://balsgmbh.sharefile.eu/public/share/web-sa061cd1ca1c04af89585ea262066c156 | DB_561844_de_CH.pdf | MD22 |  | Artikeldatenblatt de_CH
561844 | https://balsgmbh.sharefile.eu/public/share/web-sa061cd1ca1c04af89585ea262066c156 | DB_561844_en_GB.pdf | MD22 |  | Data Sheet en_GB
561844 | https://balsgmbh.sharefile.eu/public/share/web-sa061cd1ca1c04af89585ea262066c156 | DB_561844_fr_FR.pdf | MD22 |  | Fiche Technique fr_FR
561844 | https://balsgmbh.sharefile.eu/public/share/web-sa061cd1ca1c04af89585ea262066c156 | https://www.bals.com/reach_de.pdf | MD05 |  | others
561844 | https://balsgmbh.sharefile.eu/public/share/web-sa061cd1ca1c04af89585ea262066c156 | 60003233_BA_Wandverteiler_allgemein_141.pdf | MD21 |  | others
89132 | https://balsgmbh.sharefile.eu/public/share/web-sa061cd1ca1c04af89585ea262066c156 | 89132_0_1200Wx1200H.png | MD01 |  | detail
89132 | https://balsgmbh.sharefile.eu/public/share/web-sa061cd1ca1c04af89585ea262066c156 | 30mb204a_28.jpg | MD12 |  | others
89132 | https://balsgmbh.sharefile.eu/public/share/web-sa061cd1ca1c04af89585ea262066c156 | DB_89132_de.pdf | MD22 |  | Artikeldatenblatt de
89132 | https://balsgmbh.sharefile.eu/public/share/web-sa061cd1ca1c04af89585ea262066c156 | 001_Materialkonformitaet_1214.pdf | MD49 |  | Declaration RoHS |  | 2026-04-22
89132 | https://balsgmbh.sharefile.eu/public/share/web-sa061cd1ca1c04af89585ea262066c156 | CE_Variabox_XXL_IP44_21.pdf | MD52 |  | Declaration DOC CE (Declaration of conformity CE)
89132 | https://balsgmbh.sharefile.eu/public/share/web-sa061cd1ca1c04af89585ea262066c156 | 89132_0_300Wx300H.png | MD02 |  | normal
89132 | https://balsgmbh.sharefile.eu/public/share/web-sa061cd1ca1c04af89585ea262066c156 | 89132_0_96Wx96H.png | MD47
89132 | https://balsgmbh.sharefile.eu/public/share/web-sa061cd1ca1c04af89585ea262066c156 | https://catalogue.bals.com/de/extern/89132 | MD04
89132 | https://balsgmbh.sharefile.eu/public/share/web-sa061cd1ca1c04af89585ea262066c156 | Ausschreibungstext_89132_de.txt | MD63 |  | Ausschreibungstext de
89132 | https://balsgmbh.sharefile.eu/public/share/web-sa061cd1ca1c04af89585ea262066c156 | DB_89132_de_CH.pdf | MD22 |  | Artikeldatenblatt de_CH
89132 | https://balsgmbh.sharefile.eu/public/share/web-sa061cd1ca1c04af89585ea262066c156 | DB_89132_fr_FR.pdf | MD22 |  | Fiche Technique fr_FR
89132 | https://balsgmbh.sharefile.eu/public/share/web-sa061cd1ca1c04af89585ea262066c156 | DB_89132_en_GB.pdf | MD22 |  | Data Sheet en_GB
89132 | https://balsgmbh.sharefile.eu/public/share/web-sa061cd1ca1c04af89585ea262066c156 | DB_89132_en_PL.pdf | MD22 |  | Data Sheet en_PL
89132 | https://balsgmbh.sharefile.eu/public/share/web-sa061cd1ca1c04af89585ea262066c156 | https://www.bals.com/reach_de.pdf | MD05 |  | others
89132 | https://balsgmbh.sharefile.eu/public/share/web-sa061cd1ca1c04af89585ea262066c156 | 60003205_BA_Variabox_161.pdf | MD21 |  | others
89132 | https://balsgmbh.sharefile.eu/public/share/web-sa061cd1ca1c04af89585ea262066c156 | https://www.bals.com/youtube-videos/7GXA6ODV_Xk.mp4 | MD45 |  | Product video
89144 | https://balsgmbh.sharefile.eu/public/share/web-sa061cd1ca1c04af89585ea262066c156 | 89144_0_1200Wx1200H.png | MD01 |  | detail
89144 | https://balsgmbh.sharefile.eu/public/share/web-sa061cd1ca1c04af89585ea262066c156 | 30mb204a_29.jpg | MD12 |  | others
89144 | https://balsgmbh.sharefile.eu/public/share/web-sa061cd1ca1c04af89585ea262066c156 | DB_89144_de.pdf | MD22 |  | Artikeldatenblatt de
89144 | https://balsgmbh.sharefile.eu/public/share/web-sa061cd1ca1c04af89585ea262066c156 | 001_Materialkonformitaet_1215.pdf | MD49 |  | Declaration RoHS |  | 2026-04-22
89144 | https://balsgmbh.sharefile.eu/public/share/web-sa061cd1ca1c04af89585ea262066c156 | CE_Variabox_XXL_IP44_22.pdf | MD52 |  | Declaration DOC CE (Declaration of conformity CE)
89144 | https://balsgmbh.sharefile.eu/public/share/web-sa061cd1ca1c04af89585ea262066c156 | 89144_0_300Wx300H.png | MD02 |  | normal
89144 | https://balsgmbh.sharefile.eu/public/share/web-sa061cd1ca1c04af89585ea262066c156 | 89144_0_96Wx96H.png | MD47
89144 | https://balsgmbh.sharefile.eu/public/share/web-sa061cd1ca1c04af89585ea262066c156 | https://catalogue.bals.com/de/extern/89144 | MD04
89144 | https://balsgmbh.sharefile.eu/public/share/web-sa061cd1ca1c04af89585ea262066c156 | Ausschreibungstext_89144_de.txt | MD63 |  | Ausschreibungstext de
89144 | https://balsgmbh.sharefile.eu/public/share/web-sa061cd1ca1c04af89585ea262066c156 | DB_89144_fr_FR.pdf | MD22 |  | Fiche Technique fr_FR
89144 | https://balsgmbh.sharefile.eu/public/share/web-sa061cd1ca1c04af89585ea262066c156 | DB_89144_de_CH.pdf | MD22 |  | Artikeldatenblatt de_CH
89144 | https://balsgmbh.sharefile.eu/public/share/web-sa061cd1ca1c04af89585ea262066c156 | DB_89144_en_GB.pdf | MD22 |  | Data Sheet en_GB
89144 | https://balsgmbh.sharefile.eu/public/share/web-sa061cd1ca1c04af89585ea262066c156 | DB_89144_en_PL.pdf | MD22 |  | Data Sheet en_PL
89144 | https://balsgmbh.sharefile.eu/public/share/web-sa061cd1ca1c04af89585ea262066c156 | https://www.bals.com/reach_de.pdf | MD05 |  | others
89144 | https://balsgmbh.sharefile.eu/public/share/web-sa061cd1ca1c04af89585ea262066c156 | 60003205_BA_Variabox_162.pdf | MD21 |  | others
89144 | https://balsgmbh.sharefile.eu/public/share/web-sa061cd1ca1c04af89585ea262066c156 | https://www.bals.com/youtube-videos/7GXA6ODV_Xk.mp4 | MD45 |  | Product video
211089 | https://balsgmbh.sharefile.eu/public/share/web-sa061cd1ca1c04af89585ea262066c156 | 211089_0_1200Wx1200H.png | MD01 |  | detail
211089 | https://balsgmbh.sharefile.eu/public/share/web-sa061cd1ca1c04af89585ea262066c156 | DB_211089_de.pdf | MD22 |  | Artikeldatenblatt de
211089 | https://balsgmbh.sharefile.eu/public/share/web-sa061cd1ca1c04af89585ea262066c156 | 001_Materialkonformitaet_1216.pdf | MD49 |  | Declaration RoHS |  | 2026-04-22
211089 | https://balsgmbh.sharefile.eu/public/share/web-sa061cd1ca1c04af89585ea262066c156 | 211089_0_300Wx300H.png | MD02 |  | normal
211089 | https://balsgmbh.sharefile.eu/public/share/web-sa061cd1ca1c04af89585ea262066c156 | 211089_0_96Wx96H.png | MD47
211089 | https://balsgmbh.sharefile.eu/public/share/web-sa061cd1ca1c04af89585ea262066c156 | https://catalogue.bals.com/de/extern/211089 | MD04
211089 | https://balsgmbh.sharefile.eu/public/share/web-sa061cd1ca1c04af89585ea262066c156 | Ausschreibungstext_211089_de.txt | MD63 |  | Ausschreibungstext de
211089 | https://balsgmbh.sharefile.eu/public/share/web-sa061cd1ca1c04af89585ea262066c156 | DB_211089_en_GB.pdf | MD22 |  | Data Sheet en_GB
211089 | https://balsgmbh.sharefile.eu/public/share/web-sa061cd1ca1c04af89585ea262066c156 | DB_211089_fr_FR.pdf | MD22 |  | Fiche Technique fr_FR
211089 | https://balsgmbh.sharefile.eu/public/share/web-sa061cd1ca1c04af89585ea262066c156 | DB_211089_en_PL.pdf | MD22 |  | Data Sheet en_PL
211089 | https://balsgmbh.sharefile.eu/public/share/web-sa061cd1ca1c04af89585ea262066c156 | DB_211089_de_CH.pdf | MD22 |  | Artikeldatenblatt de_CH
89131 | https://balsgmbh.sharefile.eu/public/share/web-sa061cd1ca1c04af89585ea262066c156 | 89131_0_1200Wx1200H.png | MD01 |  | detail
89131 | https://balsgmbh.sharefile.eu/public/share/web-sa061cd1ca1c04af89585ea262066c156 | 30mb204a_30.jpg | MD12 |  | others
89131 | https://balsgmbh.sharefile.eu/public/share/web-sa061cd1ca1c04af89585ea262066c156 | DB_89131_de.pdf | MD22 |  | Artikeldatenblatt de
89131 | https://balsgmbh.sharefile.eu/public/share/web-sa061cd1ca1c04af89585ea262066c156 | 001_Materialkonformitaet_1217.pdf | MD49 |  | Declaration RoHS |  | 2026-04-22
89131 | https://balsgmbh.sharefile.eu/public/share/web-sa061cd1ca1c04af89585ea262066c156 | CE_Variabox_XXL_IP44_23.pdf | MD52 |  | Declaration DOC CE (Declaration of conformity CE)
89131 | https://balsgmbh.sharefile.eu/public/share/web-sa061cd1ca1c04af89585ea262066c156 | 89131_0_300Wx300H.png | MD02 |  | normal
89131 | https://balsgmbh.sharefile.eu/public/share/web-sa061cd1ca1c04af89585ea262066c156 | 89131_0_96Wx96H.png | MD47
89131 | https://balsgmbh.sharefile.eu/public/share/web-sa061cd1ca1c04af89585ea262066c156 | https://catalogue.bals.com/de/extern/89131 | MD04
89131 | https://balsgmbh.sharefile.eu/public/share/web-sa061cd1ca1c04af89585ea262066c156 | Ausschreibungstext_89131_de.txt | MD63 |  | Ausschreibungstext de
89131 | https://balsgmbh.sharefile.eu/public/share/web-sa061cd1ca1c04af89585ea262066c156 | DB_89131_fr_FR.pdf | MD22 |  | Fiche Technique fr_FR
89131 | https://balsgmbh.sharefile.eu/public/share/web-sa061cd1ca1c04af89585ea262066c156 | DB_89131_en_PL.pdf | MD22 |  | Data Sheet en_PL
89131 | https://balsgmbh.sharefile.eu/public/share/web-sa061cd1ca1c04af89585ea262066c156 | DB_89131_en_GB.pdf | MD22 |  | Data Sheet en_GB
89131 | https://balsgmbh.sharefile.eu/public/share/web-sa061cd1ca1c04af89585ea262066c156 | DB_89131_de_CH.pdf | MD22 |  | Artikeldatenblatt de_CH
89131 | https://balsgmbh.sharefile.eu/public/share/web-sa061cd1ca1c04af89585ea262066c156 | https://www.bals.com/reach_de.pdf | MD05 |  | others
89131 | https://balsgmbh.sharefile.eu/public/share/web-sa061cd1ca1c04af89585ea262066c156 | 60003205_BA_Variabox_163.pdf | MD21 |  | others
89131 | https://balsgmbh.sharefile.eu/public/share/web-sa061cd1ca1c04af89585ea262066c156 | https://www.bals.com/youtube-videos/7GXA6ODV_Xk.mp4 | MD45 |  | Product video
5204217 | https://balsgmbh.sharefile.eu/public/share/web-sa061cd1ca1c04af89585ea262066c156 | 5204217_0_1200Wx1200H.png | MD01 |  | detail
5204217 | https://balsgmbh.sharefile.eu/public/share/web-sa061cd1ca1c04af89585ea262066c156 | 13mb036a.jpg | MD12 |  | others
5204217 | https://balsgmbh.sharefile.eu/public/share/web-sa061cd1ca1c04af89585ea262066c156 | DB_5204217_de.pdf | MD22 |  | Artikeldatenblatt de
5204217 | https://balsgmbh.sharefile.eu/public/share/web-sa061cd1ca1c04af89585ea262066c156 | 001_Materialkonformitaet_1218.pdf | MD49 |  | Declaration RoHS |  | 2026-04-22
5204217 | https://balsgmbh.sharefile.eu/public/share/web-sa061cd1ca1c04af89585ea262066c156 | CE_Vollgummi_tragbar_IP44_27.pdf | MD52 |  | Declaration DOC CE (Declaration of conformity CE)
5204217 | https://balsgmbh.sharefile.eu/public/share/web-sa061cd1ca1c04af89585ea262066c156 | 5204217_0_300Wx300H.png | MD02 |  | normal
5204217 | https://balsgmbh.sharefile.eu/public/share/web-sa061cd1ca1c04af89585ea262066c156 | 5204217_0_96Wx96H.png | MD47
5204217 | https://balsgmbh.sharefile.eu/public/share/web-sa061cd1ca1c04af89585ea262066c156 | https://catalogue.bals.com/de/extern/5204217 | MD04
5204217 | https://balsgmbh.sharefile.eu/public/share/web-sa061cd1ca1c04af89585ea262066c156 | Ausschreibungstext_5204217_de.txt | MD63 |  | Ausschreibungstext de
5204217 | https://balsgmbh.sharefile.eu/public/share/web-sa061cd1ca1c04af89585ea262066c156 | DB_5204217_en_GB.pdf | MD22 |  | Data Sheet en_GB
5204217 | https://balsgmbh.sharefile.eu/public/share/web-sa061cd1ca1c04af89585ea262066c156 | DB_5204217_de_CH.pdf | MD22 |  | Artikeldatenblatt de_CH
5204217 | https://balsgmbh.sharefile.eu/public/share/web-sa061cd1ca1c04af89585ea262066c156 | DB_5204217_en_PL.pdf | MD22 |  | Data Sheet en_PL
5204217 | https://balsgmbh.sharefile.eu/public/share/web-sa061cd1ca1c04af89585ea262066c156 | DB_5204217_fr_FR.pdf | MD22 |  | Fiche Technique fr_FR
5204217 | https://balsgmbh.sharefile.eu/public/share/web-sa061cd1ca1c04af89585ea262066c156 | https://www.bals.com/reach_de.pdf | MD05 |  | others
5204217 | https://balsgmbh.sharefile.eu/public/share/web-sa061cd1ca1c04af89585ea262066c156 | 60003206_BA_Mobile_Verteiler_41.pdf | MD21 |  | others
5204216 | https://balsgmbh.sharefile.eu/public/share/web-sa061cd1ca1c04af89585ea262066c156 | 5204216_0_1200Wx1200H.png | MD01 |  | detail
5204216 | https://balsgmbh.sharefile.eu/public/share/web-sa061cd1ca1c04af89585ea262066c156 | 13mb36_6.jpg | MD12 |  | others
5204216 | https://balsgmbh.sharefile.eu/public/share/web-sa061cd1ca1c04af89585ea262066c156 | DB_5204216_de.pdf | MD22 |  | Artikeldatenblatt de
5204216 | https://balsgmbh.sharefile.eu/public/share/web-sa061cd1ca1c04af89585ea262066c156 | 001_Materialkonformitaet_1219.pdf | MD49 |  | Declaration RoHS |  | 2026-04-22
5204216 | https://balsgmbh.sharefile.eu/public/share/web-sa061cd1ca1c04af89585ea262066c156 | CE_Vollgummi_tragbar_IP44_28.pdf | MD52 |  | Declaration DOC CE (Declaration of conformity CE)
5204216 | https://balsgmbh.sharefile.eu/public/share/web-sa061cd1ca1c04af89585ea262066c156 | 5204216_0_300Wx300H.png | MD02 |  | normal
5204216 | https://balsgmbh.sharefile.eu/public/share/web-sa061cd1ca1c04af89585ea262066c156 | 5204216_0_96Wx96H.png | MD47
5204216 | https://balsgmbh.sharefile.eu/public/share/web-sa061cd1ca1c04af89585ea262066c156 | https://catalogue.bals.com/de/extern/5204216 | MD04
5204216 | https://balsgmbh.sharefile.eu/public/share/web-sa061cd1ca1c04af89585ea262066c156 | Ausschreibungstext_5204216_de.txt | MD63 |  | Ausschreibungstext de
5204216 | https://balsgmbh.sharefile.eu/public/share/web-sa061cd1ca1c04af89585ea262066c156 | DB_5204216_de_CH.pdf | MD22 |  | Artikeldatenblatt de_CH
5204216 | https://balsgmbh.sharefile.eu/public/share/web-sa061cd1ca1c04af89585ea262066c156 | DB_5204216_en_PL.pdf | MD22 |  | Data Sheet en_PL
5204216 | https://balsgmbh.sharefile.eu/public/share/web-sa061cd1ca1c04af89585ea262066c156 | DB_5204216_en_GB.pdf | MD22 |  | Data Sheet en_GB
5204216 | https://balsgmbh.sharefile.eu/public/share/web-sa061cd1ca1c04af89585ea262066c156 | DB_5204216_fr_FR.pdf | MD22 |  | Fiche Technique fr_FR
5204216 | https://balsgmbh.sharefile.eu/public/share/web-sa061cd1ca1c04af89585ea262066c156 | https://www.bals.com/reach_de.pdf | MD05 |  | others
5204216 | https://balsgmbh.sharefile.eu/public/share/web-sa061cd1ca1c04af89585ea262066c156 | 60003206_BA_Mobile_Verteiler_42.pdf | MD21 |  | others
89185 | https://balsgmbh.sharefile.eu/public/share/web-sa061cd1ca1c04af89585ea262066c156 | 89185_0_1200Wx1200H.png | MD01 |  | detail
89185 | https://balsgmbh.sharefile.eu/public/share/web-sa061cd1ca1c04af89585ea262066c156 | 30mb207a_40.jpg | MD12 |  | others
89185 | https://balsgmbh.sharefile.eu/public/share/web-sa061cd1ca1c04af89585ea262066c156 | DB_89185_de.pdf | MD22 |  | Artikeldatenblatt de
89185 | https://balsgmbh.sharefile.eu/public/share/web-sa061cd1ca1c04af89585ea262066c156 | 001_Materialkonformitaet_1220.pdf | MD49 |  | Declaration RoHS |  | 2026-04-22
89185 | https://balsgmbh.sharefile.eu/public/share/web-sa061cd1ca1c04af89585ea262066c156 | CE_Variabox_M_IP44_4.pdf | MD52 |  | Declaration DOC CE (Declaration of conformity CE)
89185 | https://balsgmbh.sharefile.eu/public/share/web-sa061cd1ca1c04af89585ea262066c156 | 89185_0_300Wx300H.png | MD02 |  | normal
89185 | https://balsgmbh.sharefile.eu/public/share/web-sa061cd1ca1c04af89585ea262066c156 | 89185_0_96Wx96H.png | MD47
89185 | https://balsgmbh.sharefile.eu/public/share/web-sa061cd1ca1c04af89585ea262066c156 | https://catalogue.bals.com/de/extern/89185 | MD04
89185 | https://balsgmbh.sharefile.eu/public/share/web-sa061cd1ca1c04af89585ea262066c156 | Ausschreibungstext_89185_de.txt | MD63 |  | Ausschreibungstext de
89185 | https://balsgmbh.sharefile.eu/public/share/web-sa061cd1ca1c04af89585ea262066c156 | DB_89185_fr_FR.pdf | MD22 |  | Fiche Technique fr_FR
89185 | https://balsgmbh.sharefile.eu/public/share/web-sa061cd1ca1c04af89585ea262066c156 | DB_89185_en_GB.pdf | MD22 |  | Data Sheet en_GB
89185 | https://balsgmbh.sharefile.eu/public/share/web-sa061cd1ca1c04af89585ea262066c156 | DB_89185_de_CH.pdf | MD22 |  | Artikeldatenblatt de_CH
89185 | https://balsgmbh.sharefile.eu/public/share/web-sa061cd1ca1c04af89585ea262066c156 | DB_89185_en_PL.pdf | MD22 |  | Data Sheet en_PL
89185 | https://balsgmbh.sharefile.eu/public/share/web-sa061cd1ca1c04af89585ea262066c156 | https://www.bals.com/reach_de.pdf | MD05 |  | others
89185 | https://balsgmbh.sharefile.eu/public/share/web-sa061cd1ca1c04af89585ea262066c156 | 60003205_BA_Variabox_9.pdf | MD21 |  | others
89185 | https://balsgmbh.sharefile.eu/public/share/web-sa061cd1ca1c04af89585ea262066c156 | https://www.bals.com/youtube-videos/7GXA6ODV_Xk.mp4 | MD45 |  | Product video
211093 | https://balsgmbh.sharefile.eu/public/share/web-sa061cd1ca1c04af89585ea262066c156 | 211093_0_1200Wx1200H.png | MD01 |  | detail
211093 | https://balsgmbh.sharefile.eu/public/share/web-sa061cd1ca1c04af89585ea262066c156 | DB_211093_de.pdf | MD22 |  | Artikeldatenblatt de
211093 | https://balsgmbh.sharefile.eu/public/share/web-sa061cd1ca1c04af89585ea262066c156 | 001_Materialkonformitaet_1221.pdf | MD49 |  | Declaration RoHS |  | 2026-04-22
211093 | https://balsgmbh.sharefile.eu/public/share/web-sa061cd1ca1c04af89585ea262066c156 | 211093_0_300Wx300H.png | MD02 |  | normal
211093 | https://balsgmbh.sharefile.eu/public/share/web-sa061cd1ca1c04af89585ea262066c156 | 211093_0_96Wx96H.png | MD47
211093 | https://balsgmbh.sharefile.eu/public/share/web-sa061cd1ca1c04af89585ea262066c156 | https://catalogue.bals.com/de/extern/211093 | MD04
211093 | https://balsgmbh.sharefile.eu/public/share/web-sa061cd1ca1c04af89585ea262066c156 | Ausschreibungstext_211093_de.txt | MD63 |  | Ausschreibungstext de
211093 | https://balsgmbh.sharefile.eu/public/share/web-sa061cd1ca1c04af89585ea262066c156 | DB_211093_en_GB.pdf | MD22 |  | Data Sheet en_GB
211093 | https://balsgmbh.sharefile.eu/public/share/web-sa061cd1ca1c04af89585ea262066c156 | DB_211093_fr_FR.pdf | MD22 |  | Fiche Technique fr_FR
211093 | https://balsgmbh.sharefile.eu/public/share/web-sa061cd1ca1c04af89585ea262066c156 | DB_211093_en_PL.pdf | MD22 |  | Data Sheet en_PL
211093 | https://balsgmbh.sharefile.eu/public/share/web-sa061cd1ca1c04af89585ea262066c156 | DB_211093_de_CH.pdf | MD22 |  | Artikeldatenblatt de_CH
130276 | https://balsgmbh.sharefile.eu/public/share/web-sa061cd1ca1c04af89585ea262066c156 | 130276_0_1200Wx1200H.png | MD01 |  | detail
130276 | https://balsgmbh.sharefile.eu/public/share/web-sa061cd1ca1c04af89585ea262066c156 | 04mb008a_7.jpg | MD12 |  | others
130276 | https://balsgmbh.sharefile.eu/public/share/web-sa061cd1ca1c04af89585ea262066c156 | DB_130276_de.pdf | MD22 |  | Artikeldatenblatt de
130276 | https://balsgmbh.sharefile.eu/public/share/web-sa061cd1ca1c04af89585ea262066c156 | 001_Materialkonformitaet_1222.pdf | MD49 |  | Declaration RoHS |  | 2026-04-22
130276 | https://balsgmbh.sharefile.eu/public/share/web-sa061cd1ca1c04af89585ea262066c156 | CE_Steckdosen_63A_66.pdf | MD52 |  | Declaration DOC CE (Declaration of conformity CE)
130276 | https://balsgmbh.sharefile.eu/public/share/web-sa061cd1ca1c04af89585ea262066c156 | 130276_0_300Wx300H.png | MD02 |  | normal
130276 | https://balsgmbh.sharefile.eu/public/share/web-sa061cd1ca1c04af89585ea262066c156 | 130276_0_96Wx96H.png | MD47
130276 | https://balsgmbh.sharefile.eu/public/share/web-sa061cd1ca1c04af89585ea262066c156 | https://catalogue.bals.com/de/extern/130276 | MD04
130276 | https://balsgmbh.sharefile.eu/public/share/web-sa061cd1ca1c04af89585ea262066c156 | Ausschreibungstext_130276_de.txt | MD63 |  | Ausschreibungstext de
130276 | https://balsgmbh.sharefile.eu/public/share/web-sa061cd1ca1c04af89585ea262066c156 | DB_130276_en_GB.pdf | MD22 |  | Data Sheet en_GB
130276 | https://balsgmbh.sharefile.eu/public/share/web-sa061cd1ca1c04af89585ea262066c156 | DB_130276_fr_FR.pdf | MD22 |  | Fiche Technique fr_FR
130276 | https://balsgmbh.sharefile.eu/public/share/web-sa061cd1ca1c04af89585ea262066c156 | DB_130276_en_PL.pdf | MD22 |  | Data Sheet en_PL
130276 | https://balsgmbh.sharefile.eu/public/share/web-sa061cd1ca1c04af89585ea262066c156 | DB_130276_de_CH.pdf | MD22 |  | Artikeldatenblatt de_CH
130276 | https://balsgmbh.sharefile.eu/public/share/web-sa061cd1ca1c04af89585ea262066c156 | https://www.bals.com/reach_de.pdf | MD05 |  | others
130276 | https://balsgmbh.sharefile.eu/public/share/web-sa061cd1ca1c04af89585ea262066c156 | 60003216_BA_Wd_Ad_63A_125A_Schraub_98.pdf | MD21 |  | others
120306 | https://balsgmbh.sharefile.eu/public/share/web-sa061cd1ca1c04af89585ea262066c156 | 120306_0_1200Wx1200H.png | MD01 |  | detail
120306 | https://balsgmbh.sharefile.eu/public/share/web-sa061cd1ca1c04af89585ea262066c156 | 04mb266a_0.jpg | MD12 |  | others
120306 | https://balsgmbh.sharefile.eu/public/share/web-sa061cd1ca1c04af89585ea262066c156 | DB_120306_de.pdf | MD22 |  | Artikeldatenblatt de
120306 | https://balsgmbh.sharefile.eu/public/share/web-sa061cd1ca1c04af89585ea262066c156 | 001_Materialkonformitaet_1223.pdf | MD49 |  | Declaration RoHS |  | 2026-04-22
120306 | https://balsgmbh.sharefile.eu/public/share/web-sa061cd1ca1c04af89585ea262066c156 | CE_Steckdosen_63A_67.pdf | MD52 |  | Declaration DOC CE (Declaration of conformity CE)
120306 | https://balsgmbh.sharefile.eu/public/share/web-sa061cd1ca1c04af89585ea262066c156 | 120306_0_300Wx300H.png | MD02 |  | normal
120306 | https://balsgmbh.sharefile.eu/public/share/web-sa061cd1ca1c04af89585ea262066c156 | 120306_0_96Wx96H.png | MD47
120306 | https://balsgmbh.sharefile.eu/public/share/web-sa061cd1ca1c04af89585ea262066c156 | https://catalogue.bals.com/de/extern/120306 | MD04
120306 | https://balsgmbh.sharefile.eu/public/share/web-sa061cd1ca1c04af89585ea262066c156 | Ausschreibungstext_120306_de.txt | MD63 |  | Ausschreibungstext de
120306 | https://balsgmbh.sharefile.eu/public/share/web-sa061cd1ca1c04af89585ea262066c156 | DB_120306_fr_FR.pdf | MD22 |  | Fiche Technique fr_FR
120306 | https://balsgmbh.sharefile.eu/public/share/web-sa061cd1ca1c04af89585ea262066c156 | DB_120306_de_CH.pdf | MD22 |  | Artikeldatenblatt de_CH
120306 | https://balsgmbh.sharefile.eu/public/share/web-sa061cd1ca1c04af89585ea262066c156 | DB_120306_en_PL.pdf | MD22 |  | Data Sheet en_PL
120306 | https://balsgmbh.sharefile.eu/public/share/web-sa061cd1ca1c04af89585ea262066c156 | DB_120306_en_GB.pdf | MD22 |  | Data Sheet en_GB
120306 | https://balsgmbh.sharefile.eu/public/share/web-sa061cd1ca1c04af89585ea262066c156 | https://www.bals.com/reach_de.pdf | MD05 |  | others
120306 | https://balsgmbh.sharefile.eu/public/share/web-sa061cd1ca1c04af89585ea262066c156 | 60003506_BA_Wd_Ad_63A_QC_6.pdf | MD21 |  | others
120306 | https://balsgmbh.sharefile.eu/public/share/web-sa061cd1ca1c04af89585ea262066c156 | https://www.bals.com/youtube-videos/-5UdvsObF0Y.mp4 | MD45 |  | Product video
562379 | https://balsgmbh.sharefile.eu/public/share/web-sa061cd1ca1c04af89585ea262066c156 | 562379_0_1200Wx1200H.png | MD01 |  | detail
562379 | https://balsgmbh.sharefile.eu/public/share/web-sa061cd1ca1c04af89585ea262066c156 | 45mb21_2.jpeg | MD12 |  | others
562379 | https://balsgmbh.sharefile.eu/public/share/web-sa061cd1ca1c04af89585ea262066c156 | DB_562379_de.pdf | MD22 |  | Artikeldatenblatt de
562379 | https://balsgmbh.sharefile.eu/public/share/web-sa061cd1ca1c04af89585ea262066c156 | 001_Materialkonformitaet_1224.pdf | MD49 |  | Declaration RoHS |  | 2026-04-22
562379 | https://balsgmbh.sharefile.eu/public/share/web-sa061cd1ca1c04af89585ea262066c156 | 562379_0_300Wx300H.png | MD02 |  | normal
562379 | https://balsgmbh.sharefile.eu/public/share/web-sa061cd1ca1c04af89585ea262066c156 | 562379_0_96Wx96H.png | MD47
562379 | https://balsgmbh.sharefile.eu/public/share/web-sa061cd1ca1c04af89585ea262066c156 | https://catalogue.bals.com/de/extern/562379 | MD04
562379 | https://balsgmbh.sharefile.eu/public/share/web-sa061cd1ca1c04af89585ea262066c156 | Ausschreibungstext_562379_de.txt | MD63 |  | Ausschreibungstext de
562379 | https://balsgmbh.sharefile.eu/public/share/web-sa061cd1ca1c04af89585ea262066c156 | DB_562379_fr_FR.pdf | MD22 |  | Fiche Technique fr_FR
562379 | https://balsgmbh.sharefile.eu/public/share/web-sa061cd1ca1c04af89585ea262066c156 | DB_562379_de_CH.pdf | MD22 |  | Artikeldatenblatt de_CH
562379 | https://balsgmbh.sharefile.eu/public/share/web-sa061cd1ca1c04af89585ea262066c156 | DB_562379_en_GB.pdf | MD22 |  | Data Sheet en_GB
562379 | https://balsgmbh.sharefile.eu/public/share/web-sa061cd1ca1c04af89585ea262066c156 | DB_562379_en_PL.pdf | MD22 |  | Data Sheet en_PL
562379 | https://balsgmbh.sharefile.eu/public/share/web-sa061cd1ca1c04af89585ea262066c156 | https://www.bals.com/reach_de.pdf | MD05 |  | others
562379 | https://balsgmbh.sharefile.eu/public/share/web-sa061cd1ca1c04af89585ea262066c156 | 60003233_BA_Wandverteiler_allgemein_142.pdf | MD21 |  | others
136461-N | https://balsgmbh.sharefile.eu/public/share/web-sa061cd1ca1c04af89585ea262066c156 | 136461-N_0_1200Wx1200H.png | MD01 |  | detail
136461-N | https://balsgmbh.sharefile.eu/public/share/web-sa061cd1ca1c04af89585ea262066c156 | 4MB517.jpeg | MD12 |  | others
136461-N | https://balsgmbh.sharefile.eu/public/share/web-sa061cd1ca1c04af89585ea262066c156 | DB_136461-N_de.pdf | MD22 |  | Artikeldatenblatt de
136461-N | https://balsgmbh.sharefile.eu/public/share/web-sa061cd1ca1c04af89585ea262066c156 | 001_Materialkonformitaet_1225.pdf | MD49 |  | Declaration RoHS |  | 2026-04-22
136461-N | https://balsgmbh.sharefile.eu/public/share/web-sa061cd1ca1c04af89585ea262066c156 | CE_Steckdosen_16A_196.pdf | MD52 |  | Declaration DOC CE (Declaration of conformity CE)
136461-N | https://balsgmbh.sharefile.eu/public/share/web-sa061cd1ca1c04af89585ea262066c156 | 136461-N_0_300Wx300H.png | MD02 |  | normal
136461-N | https://balsgmbh.sharefile.eu/public/share/web-sa061cd1ca1c04af89585ea262066c156 | 136461-N_0_96Wx96H.png | MD47
136461-N | https://balsgmbh.sharefile.eu/public/share/web-sa061cd1ca1c04af89585ea262066c156 | Ausschreibungstext_136461-N_de.txt | MD63 |  | Ausschreibungstext de
136461-N | https://balsgmbh.sharefile.eu/public/share/web-sa061cd1ca1c04af89585ea262066c156 | DB_136461-N_en_GB.pdf | MD22 |  | Data Sheet en_GB
136461-N | https://balsgmbh.sharefile.eu/public/share/web-sa061cd1ca1c04af89585ea262066c156 | DB_136461-N_fr_FR.pdf | MD22 |  | Fiche Technique fr_FR
136461-N | https://balsgmbh.sharefile.eu/public/share/web-sa061cd1ca1c04af89585ea262066c156 | DB_136461-N_de_CH.pdf | MD22 |  | Artikeldatenblatt de_CH
136461-N | https://balsgmbh.sharefile.eu/public/share/web-sa061cd1ca1c04af89585ea262066c156 | DB_136461-N_en_PL.pdf | MD22 |  | Data Sheet en_PL
136461-N | https://balsgmbh.sharefile.eu/public/share/web-sa061cd1ca1c04af89585ea262066c156 | 60003212_BA_Wd_Ad_16A_32A_QC_9.pdf | MD21 |  | others
5202470 | https://balsgmbh.sharefile.eu/public/share/web-sa061cd1ca1c04af89585ea262066c156 | 5202470_0_1200Wx1200H.png | MD01 |  | detail
5202470 | https://balsgmbh.sharefile.eu/public/share/web-sa061cd1ca1c04af89585ea262066c156 | 13mb36_7.jpg | MD12 |  | others
5202470 | https://balsgmbh.sharefile.eu/public/share/web-sa061cd1ca1c04af89585ea262066c156 | DB_5202470_de.pdf | MD22 |  | Artikeldatenblatt de
5202470 | https://balsgmbh.sharefile.eu/public/share/web-sa061cd1ca1c04af89585ea262066c156 | 001_Materialkonformitaet_1226.pdf | MD49 |  | Declaration RoHS |  | 2026-04-22
5202470 | https://balsgmbh.sharefile.eu/public/share/web-sa061cd1ca1c04af89585ea262066c156 | CE_Vollgummi_tragbar_IP44_29.pdf | MD52 |  | Declaration DOC CE (Declaration of conformity CE)
5202470 | https://balsgmbh.sharefile.eu/public/share/web-sa061cd1ca1c04af89585ea262066c156 | 5202470_0_300Wx300H.png | MD02 |  | normal
5202470 | https://balsgmbh.sharefile.eu/public/share/web-sa061cd1ca1c04af89585ea262066c156 | 5202470_0_96Wx96H.png | MD47
5202470 | https://balsgmbh.sharefile.eu/public/share/web-sa061cd1ca1c04af89585ea262066c156 | https://catalogue.bals.com/de/extern/5202470 | MD04
5202470 | https://balsgmbh.sharefile.eu/public/share/web-sa061cd1ca1c04af89585ea262066c156 | Ausschreibungstext_5202470_de.txt | MD63 |  | Ausschreibungstext de
5202470 | https://balsgmbh.sharefile.eu/public/share/web-sa061cd1ca1c04af89585ea262066c156 | DB_5202470_fr_FR.pdf | MD22 |  | Fiche Technique fr_FR
5202470 | https://balsgmbh.sharefile.eu/public/share/web-sa061cd1ca1c04af89585ea262066c156 | DB_5202470_en_GB.pdf | MD22 |  | Data Sheet en_GB
5202470 | https://balsgmbh.sharefile.eu/public/share/web-sa061cd1ca1c04af89585ea262066c156 | DB_5202470_en_PL.pdf | MD22 |  | Data Sheet en_PL
5202470 | https://balsgmbh.sharefile.eu/public/share/web-sa061cd1ca1c04af89585ea262066c156 | DB_5202470_de_CH.pdf | MD22 |  | Artikeldatenblatt de_CH
5202470 | https://balsgmbh.sharefile.eu/public/share/web-sa061cd1ca1c04af89585ea262066c156 | https://www.bals.com/reach_de.pdf | MD05 |  | others
5202470 | https://balsgmbh.sharefile.eu/public/share/web-sa061cd1ca1c04af89585ea262066c156 | 60003206_BA_Mobile_Verteiler_43.pdf | MD21 |  | others
560609 | https://balsgmbh.sharefile.eu/public/share/web-sa061cd1ca1c04af89585ea262066c156 | 560609_0_1200Wx1200H.png | MD01 |  | detail
560609 | https://balsgmbh.sharefile.eu/public/share/web-sa061cd1ca1c04af89585ea262066c156 | 45MB70.jpeg | MD12 |  | others
560609 | https://balsgmbh.sharefile.eu/public/share/web-sa061cd1ca1c04af89585ea262066c156 | DB_560609_de.pdf | MD22 |  | Artikeldatenblatt de
560609 | https://balsgmbh.sharefile.eu/public/share/web-sa061cd1ca1c04af89585ea262066c156 | 001_Materialkonformitaet_1227.pdf | MD49 |  | Declaration RoHS |  | 2026-04-22
560609 | https://balsgmbh.sharefile.eu/public/share/web-sa061cd1ca1c04af89585ea262066c156 | 560609_0_300Wx300H.png | MD02 |  | normal
560609 | https://balsgmbh.sharefile.eu/public/share/web-sa061cd1ca1c04af89585ea262066c156 | 560609_0_96Wx96H.png | MD47
560609 | https://balsgmbh.sharefile.eu/public/share/web-sa061cd1ca1c04af89585ea262066c156 | https://catalogue.bals.com/de/extern/560609 | MD04
560609 | https://balsgmbh.sharefile.eu/public/share/web-sa061cd1ca1c04af89585ea262066c156 | Ausschreibungstext_560609_de.txt | MD63 |  | Ausschreibungstext de
560609 | https://balsgmbh.sharefile.eu/public/share/web-sa061cd1ca1c04af89585ea262066c156 | DB_560609_de_CH.pdf | MD22 |  | Artikeldatenblatt de_CH
560609 | https://balsgmbh.sharefile.eu/public/share/web-sa061cd1ca1c04af89585ea262066c156 | DB_560609_en_PL.pdf | MD22 |  | Data Sheet en_PL
560609 | https://balsgmbh.sharefile.eu/public/share/web-sa061cd1ca1c04af89585ea262066c156 | DB_560609_en_GB.pdf | MD22 |  | Data Sheet en_GB
560609 | https://balsgmbh.sharefile.eu/public/share/web-sa061cd1ca1c04af89585ea262066c156 | DB_560609_fr_FR.pdf | MD22 |  | Fiche Technique fr_FR
560609 | https://balsgmbh.sharefile.eu/public/share/web-sa061cd1ca1c04af89585ea262066c156 | https://www.bals.com/reach_de.pdf | MD05 |  | others
560609 | https://balsgmbh.sharefile.eu/public/share/web-sa061cd1ca1c04af89585ea262066c156 | 60003233_BA_Wandverteiler_allgemein_143.pdf | MD21 |  | others
5402060 | https://balsgmbh.sharefile.eu/public/share/web-sa061cd1ca1c04af89585ea262066c156 | 5402060_0_1200Wx1200H.png | MD01 |  | detail
5402060 | https://balsgmbh.sharefile.eu/public/share/web-sa061cd1ca1c04af89585ea262066c156 | 13mb109a_26.jpg | MD12 |  | others
5402060 | https://balsgmbh.sharefile.eu/public/share/web-sa061cd1ca1c04af89585ea262066c156 | DB_5402060_de.pdf | MD22 |  | Artikeldatenblatt de
5402060 | https://balsgmbh.sharefile.eu/public/share/web-sa061cd1ca1c04af89585ea262066c156 | 001_Materialkonformitaet_1228.pdf | MD49 |  | Declaration RoHS |  | 2026-04-22
5402060 | https://balsgmbh.sharefile.eu/public/share/web-sa061cd1ca1c04af89585ea262066c156 | CE_Modbox_73.pdf | MD52 |  | Declaration DOC CE (Declaration of conformity CE)
5402060 | https://balsgmbh.sharefile.eu/public/share/web-sa061cd1ca1c04af89585ea262066c156 | 5402060_0_300Wx300H.png | MD02 |  | normal
5402060 | https://balsgmbh.sharefile.eu/public/share/web-sa061cd1ca1c04af89585ea262066c156 | 5402060_0_96Wx96H.png | MD47
5402060 | https://balsgmbh.sharefile.eu/public/share/web-sa061cd1ca1c04af89585ea262066c156 | https://catalogue.bals.com/de/extern/5402060 | MD04
5402060 | https://balsgmbh.sharefile.eu/public/share/web-sa061cd1ca1c04af89585ea262066c156 | Ausschreibungstext_5402060_de.txt | MD63 |  | Ausschreibungstext de
5402060 | https://balsgmbh.sharefile.eu/public/share/web-sa061cd1ca1c04af89585ea262066c156 | DB_5402060_fr_FR.pdf | MD22 |  | Fiche Technique fr_FR
5402060 | https://balsgmbh.sharefile.eu/public/share/web-sa061cd1ca1c04af89585ea262066c156 | DB_5402060_en_GB.pdf | MD22 |  | Data Sheet en_GB
5402060 | https://balsgmbh.sharefile.eu/public/share/web-sa061cd1ca1c04af89585ea262066c156 | DB_5402060_de_CH.pdf | MD22 |  | Artikeldatenblatt de_CH
5402060 | https://balsgmbh.sharefile.eu/public/share/web-sa061cd1ca1c04af89585ea262066c156 | DB_5402060_en_PL.pdf | MD22 |  | Data Sheet en_PL
5402060 | https://balsgmbh.sharefile.eu/public/share/web-sa061cd1ca1c04af89585ea262066c156 | https://www.bals.com/reach_de.pdf | MD05 |  | others
5402060 | https://balsgmbh.sharefile.eu/public/share/web-sa061cd1ca1c04af89585ea262066c156 | 60003233_BA_Wandverteiler_allgemein_144.pdf | MD21 |  | others
5402060 | https://balsgmbh.sharefile.eu/public/share/web-sa061cd1ca1c04af89585ea262066c156 | https://www.bals.com/youtube-videos/5_ishBxgzHg.mp4 | MD45 |  | Product video
120586 | https://balsgmbh.sharefile.eu/public/share/web-sa061cd1ca1c04af89585ea262066c156 | 120586_0_1200Wx1200H.png | MD01 |  | detail
120586 | https://balsgmbh.sharefile.eu/public/share/web-sa061cd1ca1c04af89585ea262066c156 | 04mb076a_4.jpg | MD12 |  | others
120586 | https://balsgmbh.sharefile.eu/public/share/web-sa061cd1ca1c04af89585ea262066c156 | DB_120586_de.pdf | MD22 |  | Artikeldatenblatt de
120586 | https://balsgmbh.sharefile.eu/public/share/web-sa061cd1ca1c04af89585ea262066c156 | 001_Materialkonformitaet_1229.pdf | MD49 |  | Declaration RoHS |  | 2026-04-22
120586 | https://balsgmbh.sharefile.eu/public/share/web-sa061cd1ca1c04af89585ea262066c156 | CE_Steckdosen_16A_197.pdf | MD52 |  | Declaration DOC CE (Declaration of conformity CE)
120586 | https://balsgmbh.sharefile.eu/public/share/web-sa061cd1ca1c04af89585ea262066c156 | 120586_0_300Wx300H.png | MD02 |  | normal
120586 | https://balsgmbh.sharefile.eu/public/share/web-sa061cd1ca1c04af89585ea262066c156 | 120586_0_96Wx96H.png | MD47
120586 | https://balsgmbh.sharefile.eu/public/share/web-sa061cd1ca1c04af89585ea262066c156 | Ausschreibungstext_120586_de.txt | MD63 |  | Ausschreibungstext de
120586 | https://balsgmbh.sharefile.eu/public/share/web-sa061cd1ca1c04af89585ea262066c156 | DB_120586_fr_FR.pdf | MD22 |  | Fiche Technique fr_FR
120586 | https://balsgmbh.sharefile.eu/public/share/web-sa061cd1ca1c04af89585ea262066c156 | DB_120586_en_PL.pdf | MD22 |  | Data Sheet en_PL
120586 | https://balsgmbh.sharefile.eu/public/share/web-sa061cd1ca1c04af89585ea262066c156 | DB_120586_en_GB.pdf | MD22 |  | Data Sheet en_GB
120586 | https://balsgmbh.sharefile.eu/public/share/web-sa061cd1ca1c04af89585ea262066c156 | DB_120586_de_CH.pdf | MD22 |  | Artikeldatenblatt de_CH
120586 | https://balsgmbh.sharefile.eu/public/share/web-sa061cd1ca1c04af89585ea262066c156 | 60003212_BA_Wd_Ad_16A_32A_QC_74.pdf | MD21 |  | others
120586 | https://balsgmbh.sharefile.eu/public/share/web-sa061cd1ca1c04af89585ea262066c156 | https://www.bals.com/youtube-videos/WNmPZ8zQ_uI.mp4 | MD45 |  | Product video
522143 | https://balsgmbh.sharefile.eu/public/share/web-sa061cd1ca1c04af89585ea262066c156 | 522143_0_1200Wx1200H.png | MD01 |  | detail
522143 | https://balsgmbh.sharefile.eu/public/share/web-sa061cd1ca1c04af89585ea262066c156 | 13mb43_12.jpg | MD12 |  | others
522143 | https://balsgmbh.sharefile.eu/public/share/web-sa061cd1ca1c04af89585ea262066c156 | DB_522143_de.pdf | MD22 |  | Artikeldatenblatt de
522143 | https://balsgmbh.sharefile.eu/public/share/web-sa061cd1ca1c04af89585ea262066c156 | 001_Materialkonformitaet_1230.pdf | MD49 |  | Declaration RoHS |  | 2026-04-22
522143 | https://balsgmbh.sharefile.eu/public/share/web-sa061cd1ca1c04af89585ea262066c156 | CE_Vollgummi_tragbar_IP44_30.pdf | MD52 |  | Declaration DOC CE (Declaration of conformity CE)
522143 | https://balsgmbh.sharefile.eu/public/share/web-sa061cd1ca1c04af89585ea262066c156 | 522143_0_300Wx300H.png | MD02 |  | normal
522143 | https://balsgmbh.sharefile.eu/public/share/web-sa061cd1ca1c04af89585ea262066c156 | 522143_0_96Wx96H.png | MD47
522143 | https://balsgmbh.sharefile.eu/public/share/web-sa061cd1ca1c04af89585ea262066c156 | https://catalogue.bals.com/de/extern/522143 | MD04
522143 | https://balsgmbh.sharefile.eu/public/share/web-sa061cd1ca1c04af89585ea262066c156 | Ausschreibungstext_522143_de.txt | MD63 |  | Ausschreibungstext de
522143 | https://balsgmbh.sharefile.eu/public/share/web-sa061cd1ca1c04af89585ea262066c156 | DB_522143_fr_FR.pdf | MD22 |  | Fiche Technique fr_FR
522143 | https://balsgmbh.sharefile.eu/public/share/web-sa061cd1ca1c04af89585ea262066c156 | DB_522143_en_PL.pdf | MD22 |  | Data Sheet en_PL
522143 | https://balsgmbh.sharefile.eu/public/share/web-sa061cd1ca1c04af89585ea262066c156 | DB_522143_en_GB.pdf | MD22 |  | Data Sheet en_GB
522143 | https://balsgmbh.sharefile.eu/public/share/web-sa061cd1ca1c04af89585ea262066c156 | DB_522143_de_CH.pdf | MD22 |  | Artikeldatenblatt de_CH
522143 | https://balsgmbh.sharefile.eu/public/share/web-sa061cd1ca1c04af89585ea262066c156 | https://www.bals.com/reach_de.pdf | MD05 |  | others
522143 | https://balsgmbh.sharefile.eu/public/share/web-sa061cd1ca1c04af89585ea262066c156 | 60003206_BA_Mobile_Verteiler_44.pdf | MD21 |  | others
562366 | https://balsgmbh.sharefile.eu/public/share/web-sa061cd1ca1c04af89585ea262066c156 | 562366_0_1200Wx1200H.png | MD01 |  | detail
562366 | https://balsgmbh.sharefile.eu/public/share/web-sa061cd1ca1c04af89585ea262066c156 | 45MB75.png | MD12 |  | others
562366 | https://balsgmbh.sharefile.eu/public/share/web-sa061cd1ca1c04af89585ea262066c156 | DB_562366_de.pdf | MD22 |  | Artikeldatenblatt de
562366 | https://balsgmbh.sharefile.eu/public/share/web-sa061cd1ca1c04af89585ea262066c156 | 001_Materialkonformitaet_1231.pdf | MD49 |  | Declaration RoHS |  | 2026-04-22
562366 | https://balsgmbh.sharefile.eu/public/share/web-sa061cd1ca1c04af89585ea262066c156 | 562366_0_300Wx300H.png | MD02 |  | normal
562366 | https://balsgmbh.sharefile.eu/public/share/web-sa061cd1ca1c04af89585ea262066c156 | 562366_0_96Wx96H.png | MD47
562366 | https://balsgmbh.sharefile.eu/public/share/web-sa061cd1ca1c04af89585ea262066c156 | https://catalogue.bals.com/de/extern/562366 | MD04
562366 | https://balsgmbh.sharefile.eu/public/share/web-sa061cd1ca1c04af89585ea262066c156 | Ausschreibungstext_562366_de.txt | MD63 |  | Ausschreibungstext de
562366 | https://balsgmbh.sharefile.eu/public/share/web-sa061cd1ca1c04af89585ea262066c156 | DB_562366_fr_FR.pdf | MD22 |  | Fiche Technique fr_FR
562366 | https://balsgmbh.sharefile.eu/public/share/web-sa061cd1ca1c04af89585ea262066c156 | DB_562366_en_GB.pdf | MD22 |  | Data Sheet en_GB
562366 | https://balsgmbh.sharefile.eu/public/share/web-sa061cd1ca1c04af89585ea262066c156 | DB_562366_de_CH.pdf | MD22 |  | Artikeldatenblatt de_CH
562366 | https://balsgmbh.sharefile.eu/public/share/web-sa061cd1ca1c04af89585ea262066c156 | DB_562366_en_PL.pdf | MD22 |  | Data Sheet en_PL
562366 | https://balsgmbh.sharefile.eu/public/share/web-sa061cd1ca1c04af89585ea262066c156 | https://www.bals.com/reach_de.pdf | MD05 |  | others
562366 | https://balsgmbh.sharefile.eu/public/share/web-sa061cd1ca1c04af89585ea262066c156 | 60003233_BA_Wandverteiler_allgemein_145.pdf | MD21 |  | others
120437 | https://balsgmbh.sharefile.eu/public/share/web-sa061cd1ca1c04af89585ea262066c156 | 120437_0_1200Wx1200H.png | MD01 |  | detail
120437 | https://balsgmbh.sharefile.eu/public/share/web-sa061cd1ca1c04af89585ea262066c156 | 04mb264a_4.jpg | MD12 |  | others
120437 | https://balsgmbh.sharefile.eu/public/share/web-sa061cd1ca1c04af89585ea262066c156 | DB_120437_de.pdf | MD22 |  | Artikeldatenblatt de
120437 | https://balsgmbh.sharefile.eu/public/share/web-sa061cd1ca1c04af89585ea262066c156 | 001_Materialkonformitaet_1232.pdf | MD49 |  | Declaration RoHS |  | 2026-04-22
120437 | https://balsgmbh.sharefile.eu/public/share/web-sa061cd1ca1c04af89585ea262066c156 | CE_Steckdosen_16A_198.pdf | MD52 |  | Declaration DOC CE (Declaration of conformity CE)
120437 | https://balsgmbh.sharefile.eu/public/share/web-sa061cd1ca1c04af89585ea262066c156 | 120437_0_300Wx300H.png | MD02 |  | normal
120437 | https://balsgmbh.sharefile.eu/public/share/web-sa061cd1ca1c04af89585ea262066c156 | 120437_0_96Wx96H.png | MD47
120437 | https://balsgmbh.sharefile.eu/public/share/web-sa061cd1ca1c04af89585ea262066c156 | https://catalogue.bals.com/de/extern/120437 | MD04
120437 | https://balsgmbh.sharefile.eu/public/share/web-sa061cd1ca1c04af89585ea262066c156 | Ausschreibungstext_120437_de.txt | MD63 |  | Ausschreibungstext de
120437 | https://balsgmbh.sharefile.eu/public/share/web-sa061cd1ca1c04af89585ea262066c156 | DB_120437_en_PL.pdf | MD22 |  | Data Sheet en_PL
120437 | https://balsgmbh.sharefile.eu/public/share/web-sa061cd1ca1c04af89585ea262066c156 | DB_120437_en_GB.pdf | MD22 |  | Data Sheet en_GB
120437 | https://balsgmbh.sharefile.eu/public/share/web-sa061cd1ca1c04af89585ea262066c156 | DB_120437_fr_FR.pdf | MD22 |  | Fiche Technique fr_FR
120437 | https://balsgmbh.sharefile.eu/public/share/web-sa061cd1ca1c04af89585ea262066c156 | DB_120437_de_CH.pdf | MD22 |  | Artikeldatenblatt de_CH
120437 | https://balsgmbh.sharefile.eu/public/share/web-sa061cd1ca1c04af89585ea262066c156 | 60003212_BA_Wd_Ad_16A_32A_QC_75.pdf | MD21 |  | others
120437 | https://balsgmbh.sharefile.eu/public/share/web-sa061cd1ca1c04af89585ea262066c156 | https://www.bals.com/youtube-videos/WNmPZ8zQ_uI.mp4 | MD45 |  | Product video
5402047 | https://balsgmbh.sharefile.eu/public/share/web-sa061cd1ca1c04af89585ea262066c156 | 5402047_0_1200Wx1200H.png | MD01 |  | detail
5402047 | https://balsgmbh.sharefile.eu/public/share/web-sa061cd1ca1c04af89585ea262066c156 | 13mb109a_27.jpg | MD12 |  | others
5402047 | https://balsgmbh.sharefile.eu/public/share/web-sa061cd1ca1c04af89585ea262066c156 | DB_5402047_de.pdf | MD22 |  | Artikeldatenblatt de
5402047 | https://balsgmbh.sharefile.eu/public/share/web-sa061cd1ca1c04af89585ea262066c156 | 001_Materialkonformitaet_1233.pdf | MD49 |  | Declaration RoHS |  | 2026-04-22
5402047 | https://balsgmbh.sharefile.eu/public/share/web-sa061cd1ca1c04af89585ea262066c156 | CE_Modbox_74.pdf | MD52 |  | Declaration DOC CE (Declaration of conformity CE)
5402047 | https://balsgmbh.sharefile.eu/public/share/web-sa061cd1ca1c04af89585ea262066c156 | 5402047_0_300Wx300H.png | MD02 |  | normal
5402047 | https://balsgmbh.sharefile.eu/public/share/web-sa061cd1ca1c04af89585ea262066c156 | 5402047_0_96Wx96H.png | MD47
5402047 | https://balsgmbh.sharefile.eu/public/share/web-sa061cd1ca1c04af89585ea262066c156 | https://catalogue.bals.com/de/extern/5402047 | MD04
5402047 | https://balsgmbh.sharefile.eu/public/share/web-sa061cd1ca1c04af89585ea262066c156 | Ausschreibungstext_5402047_de.txt | MD63 |  | Ausschreibungstext de
5402047 | https://balsgmbh.sharefile.eu/public/share/web-sa061cd1ca1c04af89585ea262066c156 | DB_5402047_fr_FR.pdf | MD22 |  | Fiche Technique fr_FR
5402047 | https://balsgmbh.sharefile.eu/public/share/web-sa061cd1ca1c04af89585ea262066c156 | DB_5402047_en_GB.pdf | MD22 |  | Data Sheet en_GB
5402047 | https://balsgmbh.sharefile.eu/public/share/web-sa061cd1ca1c04af89585ea262066c156 | DB_5402047_en_PL.pdf | MD22 |  | Data Sheet en_PL
5402047 | https://balsgmbh.sharefile.eu/public/share/web-sa061cd1ca1c04af89585ea262066c156 | DB_5402047_de_CH.pdf | MD22 |  | Artikeldatenblatt de_CH
5402047 | https://balsgmbh.sharefile.eu/public/share/web-sa061cd1ca1c04af89585ea262066c156 | https://www.bals.com/reach_de.pdf | MD05 |  | others
5402047 | https://balsgmbh.sharefile.eu/public/share/web-sa061cd1ca1c04af89585ea262066c156 | 60003233_BA_Wandverteiler_allgemein_146.pdf | MD21 |  | others
5402047 | https://balsgmbh.sharefile.eu/public/share/web-sa061cd1ca1c04af89585ea262066c156 | https://www.bals.com/youtube-videos/5_ishBxgzHg.mp4 | MD45 |  | Product video
136571 | https://balsgmbh.sharefile.eu/public/share/web-sa061cd1ca1c04af89585ea262066c156 | 136571_0_1200Wx1200H.png | MD01 |  | detail
136571 | https://balsgmbh.sharefile.eu/public/share/web-sa061cd1ca1c04af89585ea262066c156 | 4MB517.jpeg | MD12 |  | others
136571 | https://balsgmbh.sharefile.eu/public/share/web-sa061cd1ca1c04af89585ea262066c156 | DB_136571_de.pdf | MD22 |  | Artikeldatenblatt de
136571 | https://balsgmbh.sharefile.eu/public/share/web-sa061cd1ca1c04af89585ea262066c156 | 001_Materialkonformitaet_1234.pdf | MD49 |  | Declaration RoHS |  | 2026-04-22
136571 | https://balsgmbh.sharefile.eu/public/share/web-sa061cd1ca1c04af89585ea262066c156 | CE_Steckdosen_16A_199.pdf | MD52 |  | Declaration DOC CE (Declaration of conformity CE)
136571 | https://balsgmbh.sharefile.eu/public/share/web-sa061cd1ca1c04af89585ea262066c156 | 136571_0_300Wx300H.png | MD02 |  | normal
136571 | https://balsgmbh.sharefile.eu/public/share/web-sa061cd1ca1c04af89585ea262066c156 | 136571_0_96Wx96H.png | MD47
136571 | https://balsgmbh.sharefile.eu/public/share/web-sa061cd1ca1c04af89585ea262066c156 | https://catalogue.bals.com/de/extern/136571 | MD04
136571 | https://balsgmbh.sharefile.eu/public/share/web-sa061cd1ca1c04af89585ea262066c156 | Ausschreibungstext_136571_de.txt | MD63 |  | Ausschreibungstext de
136571 | https://balsgmbh.sharefile.eu/public/share/web-sa061cd1ca1c04af89585ea262066c156 | DB_136571_en_PL.pdf | MD22 |  | Data Sheet en_PL
136571 | https://balsgmbh.sharefile.eu/public/share/web-sa061cd1ca1c04af89585ea262066c156 | DB_136571_en_GB.pdf | MD22 |  | Data Sheet en_GB
136571 | https://balsgmbh.sharefile.eu/public/share/web-sa061cd1ca1c04af89585ea262066c156 | DB_136571_de_CH.pdf | MD22 |  | Artikeldatenblatt de_CH
136571 | https://balsgmbh.sharefile.eu/public/share/web-sa061cd1ca1c04af89585ea262066c156 | DB_136571_fr_FR.pdf | MD22 |  | Fiche Technique fr_FR
136571 | https://balsgmbh.sharefile.eu/public/share/web-sa061cd1ca1c04af89585ea262066c156 | 60003212_BA_Wd_Ad_16A_32A_QC_9.pdf | MD21 |  | others
89330 | https://balsgmbh.sharefile.eu/public/share/web-sa061cd1ca1c04af89585ea262066c156 | 89330_0_1200Wx1200H.png | MD01 |  | detail
89330 | https://balsgmbh.sharefile.eu/public/share/web-sa061cd1ca1c04af89585ea262066c156 | 30mb205a_35.jpg | MD12 |  | others
89330 | https://balsgmbh.sharefile.eu/public/share/web-sa061cd1ca1c04af89585ea262066c156 | DB_89330_de.pdf | MD22 |  | Artikeldatenblatt de
89330 | https://balsgmbh.sharefile.eu/public/share/web-sa061cd1ca1c04af89585ea262066c156 | 001_Materialkonformitaet_1235.pdf | MD49 |  | Declaration RoHS |  | 2026-04-22
89330 | https://balsgmbh.sharefile.eu/public/share/web-sa061cd1ca1c04af89585ea262066c156 | CE_Variabox_XL_IP44_24.pdf | MD52 |  | Declaration DOC CE (Declaration of conformity CE)
89330 | https://balsgmbh.sharefile.eu/public/share/web-sa061cd1ca1c04af89585ea262066c156 | 89330_0_300Wx300H.png | MD02 |  | normal
89330 | https://balsgmbh.sharefile.eu/public/share/web-sa061cd1ca1c04af89585ea262066c156 | 89330_0_96Wx96H.png | MD47
89330 | https://balsgmbh.sharefile.eu/public/share/web-sa061cd1ca1c04af89585ea262066c156 | https://catalogue.bals.com/de/extern/89330 | MD04
89330 | https://balsgmbh.sharefile.eu/public/share/web-sa061cd1ca1c04af89585ea262066c156 | Ausschreibungstext_89330_de.txt | MD63 |  | Ausschreibungstext de
89330 | https://balsgmbh.sharefile.eu/public/share/web-sa061cd1ca1c04af89585ea262066c156 | DB_89330_fr_FR.pdf | MD22 |  | Fiche Technique fr_FR
89330 | https://balsgmbh.sharefile.eu/public/share/web-sa061cd1ca1c04af89585ea262066c156 | DB_89330_en_GB.pdf | MD22 |  | Data Sheet en_GB
89330 | https://balsgmbh.sharefile.eu/public/share/web-sa061cd1ca1c04af89585ea262066c156 | DB_89330_de_CH.pdf | MD22 |  | Artikeldatenblatt de_CH
89330 | https://balsgmbh.sharefile.eu/public/share/web-sa061cd1ca1c04af89585ea262066c156 | DB_89330_en_PL.pdf | MD22 |  | Data Sheet en_PL
89330 | https://balsgmbh.sharefile.eu/public/share/web-sa061cd1ca1c04af89585ea262066c156 | https://www.bals.com/reach_de.pdf | MD05 |  | others
89330 | https://balsgmbh.sharefile.eu/public/share/web-sa061cd1ca1c04af89585ea262066c156 | 60003205_BA_Variabox_164.pdf | MD21 |  | others
89330 | https://balsgmbh.sharefile.eu/public/share/web-sa061cd1ca1c04af89585ea262066c156 | https://www.bals.com/youtube-videos/7GXA6ODV_Xk.mp4 | MD45 |  | Product video
110564 | https://balsgmbh.sharefile.eu/public/share/web-sa061cd1ca1c04af89585ea262066c156 | 110564_0_1200Wx1200H.png | MD01 |  | detail
110564 | https://balsgmbh.sharefile.eu/public/share/web-sa061cd1ca1c04af89585ea262066c156 | 01mb121a_5.jpg | MD12 |  | others
110564 | https://balsgmbh.sharefile.eu/public/share/web-sa061cd1ca1c04af89585ea262066c156 | DB_110564_de.pdf | MD22 |  | Artikeldatenblatt de
110564 | https://balsgmbh.sharefile.eu/public/share/web-sa061cd1ca1c04af89585ea262066c156 | 001_Materialkonformitaet_1236.pdf | MD49 |  | Declaration RoHS |  | 2026-04-22
110564 | https://balsgmbh.sharefile.eu/public/share/web-sa061cd1ca1c04af89585ea262066c156 | CE_Steckdosen_16A_200.pdf | MD52 |  | Declaration DOC CE (Declaration of conformity CE)
110564 | https://balsgmbh.sharefile.eu/public/share/web-sa061cd1ca1c04af89585ea262066c156 | 110564_0_300Wx300H.png | MD02 |  | normal
110564 | https://balsgmbh.sharefile.eu/public/share/web-sa061cd1ca1c04af89585ea262066c156 | 110564_0_96Wx96H.png | MD47
110564 | https://balsgmbh.sharefile.eu/public/share/web-sa061cd1ca1c04af89585ea262066c156 | https://catalogue.bals.com/de/extern/110564 | MD04
110564 | https://balsgmbh.sharefile.eu/public/share/web-sa061cd1ca1c04af89585ea262066c156 | Ausschreibungstext_110564_de.txt | MD63 |  | Ausschreibungstext de
110564 | https://balsgmbh.sharefile.eu/public/share/web-sa061cd1ca1c04af89585ea262066c156 | DB_110564_en_GB.pdf | MD22 |  | Data Sheet en_GB
110564 | https://balsgmbh.sharefile.eu/public/share/web-sa061cd1ca1c04af89585ea262066c156 | DB_110564_en_PL.pdf | MD22 |  | Data Sheet en_PL
110564 | https://balsgmbh.sharefile.eu/public/share/web-sa061cd1ca1c04af89585ea262066c156 | DB_110564_de_CH.pdf | MD22 |  | Artikeldatenblatt de_CH
110564 | https://balsgmbh.sharefile.eu/public/share/web-sa061cd1ca1c04af89585ea262066c156 | DB_110564_fr_FR.pdf | MD22 |  | Fiche Technique fr_FR
110564 | https://balsgmbh.sharefile.eu/public/share/web-sa061cd1ca1c04af89585ea262066c156 | 60003212_BA_Wd_Ad_16A_32A_QC_76.pdf | MD21 |  | others
110564 | https://balsgmbh.sharefile.eu/public/share/web-sa061cd1ca1c04af89585ea262066c156 | https://www.bals.com/youtube-videos/WNmPZ8zQ_uI.mp4 | MD45 |  | Product video
130111 | https://balsgmbh.sharefile.eu/public/share/web-sa061cd1ca1c04af89585ea262066c156 | 130111_0_1200Wx1200H.png | MD01 |  | detail
130111 | https://balsgmbh.sharefile.eu/public/share/web-sa061cd1ca1c04af89585ea262066c156 | 04mb263a_1.jpg | MD12 |  | others
130111 | https://balsgmbh.sharefile.eu/public/share/web-sa061cd1ca1c04af89585ea262066c156 | DB_130111_de.pdf | MD22 |  | Artikeldatenblatt de
130111 | https://balsgmbh.sharefile.eu/public/share/web-sa061cd1ca1c04af89585ea262066c156 | 001_Materialkonformitaet_1237.pdf | MD49 |  | Declaration RoHS |  | 2026-04-22
130111 | https://balsgmbh.sharefile.eu/public/share/web-sa061cd1ca1c04af89585ea262066c156 | CE_Steckdosen_16A_201.pdf | MD52 |  | Declaration DOC CE (Declaration of conformity CE)
130111 | https://balsgmbh.sharefile.eu/public/share/web-sa061cd1ca1c04af89585ea262066c156 | 130111_0_300Wx300H.png | MD02 |  | normal
130111 | https://balsgmbh.sharefile.eu/public/share/web-sa061cd1ca1c04af89585ea262066c156 | 130111_0_96Wx96H.png | MD47
130111 | https://balsgmbh.sharefile.eu/public/share/web-sa061cd1ca1c04af89585ea262066c156 | https://catalogue.bals.com/de/extern/130111 | MD04
130111 | https://balsgmbh.sharefile.eu/public/share/web-sa061cd1ca1c04af89585ea262066c156 | Ausschreibungstext_130111_de.txt | MD63 |  | Ausschreibungstext de
130111 | https://balsgmbh.sharefile.eu/public/share/web-sa061cd1ca1c04af89585ea262066c156 | DB_130111_fr_FR.pdf | MD22 |  | Fiche Technique fr_FR
130111 | https://balsgmbh.sharefile.eu/public/share/web-sa061cd1ca1c04af89585ea262066c156 | DB_130111_en_PL.pdf | MD22 |  | Data Sheet en_PL
130111 | https://balsgmbh.sharefile.eu/public/share/web-sa061cd1ca1c04af89585ea262066c156 | DB_130111_en_GB.pdf | MD22 |  | Data Sheet en_GB
130111 | https://balsgmbh.sharefile.eu/public/share/web-sa061cd1ca1c04af89585ea262066c156 | DB_130111_de_CH.pdf | MD22 |  | Artikeldatenblatt de_CH
130111 | https://balsgmbh.sharefile.eu/public/share/web-sa061cd1ca1c04af89585ea262066c156 | 60003212_BA_Wd_Ad_16A_32A_QC_77.pdf | MD21 |  | others
130111 | https://balsgmbh.sharefile.eu/public/share/web-sa061cd1ca1c04af89585ea262066c156 | https://www.bals.com/youtube-videos/WNmPZ8zQ_uI.mp4 | MD45 |  | Product video
560013 | https://balsgmbh.sharefile.eu/public/share/web-sa061cd1ca1c04af89585ea262066c156 | 560013_0_1200Wx1200H.png | MD01 |  | detail
560013 | https://balsgmbh.sharefile.eu/public/share/web-sa061cd1ca1c04af89585ea262066c156 | 45mb21_3.jpeg | MD12 |  | others
560013 | https://balsgmbh.sharefile.eu/public/share/web-sa061cd1ca1c04af89585ea262066c156 | DB_560013_de.pdf | MD22 |  | Artikeldatenblatt de
560013 | https://balsgmbh.sharefile.eu/public/share/web-sa061cd1ca1c04af89585ea262066c156 | 001_Materialkonformitaet_1238.pdf | MD49 |  | Declaration RoHS |  | 2026-04-22
560013 | https://balsgmbh.sharefile.eu/public/share/web-sa061cd1ca1c04af89585ea262066c156 | 560013_0_300Wx300H.png | MD02 |  | normal
560013 | https://balsgmbh.sharefile.eu/public/share/web-sa061cd1ca1c04af89585ea262066c156 | 560013_0_96Wx96H.png | MD47
560013 | https://balsgmbh.sharefile.eu/public/share/web-sa061cd1ca1c04af89585ea262066c156 | Ausschreibungstext_560013_de.txt | MD63 |  | Ausschreibungstext de
560013 | https://balsgmbh.sharefile.eu/public/share/web-sa061cd1ca1c04af89585ea262066c156 | DB_560013_en_GB.pdf | MD22 |  | Data Sheet en_GB
560013 | https://balsgmbh.sharefile.eu/public/share/web-sa061cd1ca1c04af89585ea262066c156 | DB_560013_de_CH.pdf | MD22 |  | Artikeldatenblatt de_CH
560013 | https://balsgmbh.sharefile.eu/public/share/web-sa061cd1ca1c04af89585ea262066c156 | DB_560013_en_PL.pdf | MD22 |  | Data Sheet en_PL
560013 | https://balsgmbh.sharefile.eu/public/share/web-sa061cd1ca1c04af89585ea262066c156 | DB_560013_fr_FR.pdf | MD22 |  | Fiche Technique fr_FR
560013 | https://balsgmbh.sharefile.eu/public/share/web-sa061cd1ca1c04af89585ea262066c156 | https://www.bals.com/reach_de.pdf | MD05 |  | others
130330 | https://balsgmbh.sharefile.eu/public/share/web-sa061cd1ca1c04af89585ea262066c156 | 130330_0_1200Wx1200H.png | MD01 |  | detail
130330 | https://balsgmbh.sharefile.eu/public/share/web-sa061cd1ca1c04af89585ea262066c156 | 04mb105a_0.jpg | MD12 |  | others
130330 | https://balsgmbh.sharefile.eu/public/share/web-sa061cd1ca1c04af89585ea262066c156 | DB_130330_de.pdf | MD22 |  | Artikeldatenblatt de
130330 | https://balsgmbh.sharefile.eu/public/share/web-sa061cd1ca1c04af89585ea262066c156 | 001_Materialkonformitaet_1239.pdf | MD49 |  | Declaration RoHS |  | 2026-04-22
130330 | https://balsgmbh.sharefile.eu/public/share/web-sa061cd1ca1c04af89585ea262066c156 | CE_Steckdosen_32A_140.pdf | MD52 |  | Declaration DOC CE (Declaration of conformity CE)
130330 | https://balsgmbh.sharefile.eu/public/share/web-sa061cd1ca1c04af89585ea262066c156 | 130330_0_300Wx300H.png | MD02 |  | normal
130330 | https://balsgmbh.sharefile.eu/public/share/web-sa061cd1ca1c04af89585ea262066c156 | 130330_0_96Wx96H.png | MD47
130330 | https://balsgmbh.sharefile.eu/public/share/web-sa061cd1ca1c04af89585ea262066c156 | Ausschreibungstext_130330_de.txt | MD63 |  | Ausschreibungstext de
130330 | https://balsgmbh.sharefile.eu/public/share/web-sa061cd1ca1c04af89585ea262066c156 | DB_130330_fr_FR.pdf | MD22 |  | Fiche Technique fr_FR
130330 | https://balsgmbh.sharefile.eu/public/share/web-sa061cd1ca1c04af89585ea262066c156 | DB_130330_en_GB.pdf | MD22 |  | Data Sheet en_GB
130330 | https://balsgmbh.sharefile.eu/public/share/web-sa061cd1ca1c04af89585ea262066c156 | DB_130330_de_CH.pdf | MD22 |  | Artikeldatenblatt de_CH
130330 | https://balsgmbh.sharefile.eu/public/share/web-sa061cd1ca1c04af89585ea262066c156 | DB_130330_en_PL.pdf | MD22 |  | Data Sheet en_PL
130330 | https://balsgmbh.sharefile.eu/public/share/web-sa061cd1ca1c04af89585ea262066c156 | 60003212_BA_Wd_Ad_16A_32A_QC_9.pdf | MD21 |  | others
130130 | https://balsgmbh.sharefile.eu/public/share/web-sa061cd1ca1c04af89585ea262066c156 | 130130_0_1200Wx1200H.png | MD01 |  | detail
130130 | https://balsgmbh.sharefile.eu/public/share/web-sa061cd1ca1c04af89585ea262066c156 | 04mb265a_0.jpg | MD12 |  | others
130130 | https://balsgmbh.sharefile.eu/public/share/web-sa061cd1ca1c04af89585ea262066c156 | DB_130130_de.pdf | MD22 |  | Artikeldatenblatt de
130130 | https://balsgmbh.sharefile.eu/public/share/web-sa061cd1ca1c04af89585ea262066c156 | 001_Materialkonformitaet_1240.pdf | MD49 |  | Declaration RoHS |  | 2026-04-22
130130 | https://balsgmbh.sharefile.eu/public/share/web-sa061cd1ca1c04af89585ea262066c156 | CE_Steckdosen_63A_68.pdf | MD52 |  | Declaration DOC CE (Declaration of conformity CE)
130130 | https://balsgmbh.sharefile.eu/public/share/web-sa061cd1ca1c04af89585ea262066c156 | 130130_0_300Wx300H.png | MD02 |  | normal
130130 | https://balsgmbh.sharefile.eu/public/share/web-sa061cd1ca1c04af89585ea262066c156 | 130130_0_96Wx96H.png | MD47
130130 | https://balsgmbh.sharefile.eu/public/share/web-sa061cd1ca1c04af89585ea262066c156 | https://catalogue.bals.com/de/extern/130130 | MD04
130130 | https://balsgmbh.sharefile.eu/public/share/web-sa061cd1ca1c04af89585ea262066c156 | Ausschreibungstext_130130_de.txt | MD63 |  | Ausschreibungstext de
130130 | https://balsgmbh.sharefile.eu/public/share/web-sa061cd1ca1c04af89585ea262066c156 | DB_130130_en_GB.pdf | MD22 |  | Data Sheet en_GB
130130 | https://balsgmbh.sharefile.eu/public/share/web-sa061cd1ca1c04af89585ea262066c156 | DB_130130_en_PL.pdf | MD22 |  | Data Sheet en_PL
130130 | https://balsgmbh.sharefile.eu/public/share/web-sa061cd1ca1c04af89585ea262066c156 | DB_130130_fr_FR.pdf | MD22 |  | Fiche Technique fr_FR
130130 | https://balsgmbh.sharefile.eu/public/share/web-sa061cd1ca1c04af89585ea262066c156 | DB_130130_de_CH.pdf | MD22 |  | Artikeldatenblatt de_CH
130130 | https://balsgmbh.sharefile.eu/public/share/web-sa061cd1ca1c04af89585ea262066c156 | https://www.bals.com/reach_de.pdf | MD05 |  | others
130130 | https://balsgmbh.sharefile.eu/public/share/web-sa061cd1ca1c04af89585ea262066c156 | 60003506_BA_Wd_Ad_63A_QC_7.pdf | MD21 |  | others
130130 | https://balsgmbh.sharefile.eu/public/share/web-sa061cd1ca1c04af89585ea262066c156 | https://www.bals.com/youtube-videos/-5UdvsObF0Y.mp4 | MD45 |  | Product video
89135 | https://balsgmbh.sharefile.eu/public/share/web-sa061cd1ca1c04af89585ea262066c156 | 89135_0_1200Wx1200H.png | MD01 |  | detail
89135 | https://balsgmbh.sharefile.eu/public/share/web-sa061cd1ca1c04af89585ea262066c156 | 30mb204a_31.jpg | MD12 |  | others
89135 | https://balsgmbh.sharefile.eu/public/share/web-sa061cd1ca1c04af89585ea262066c156 | DB_89135_de.pdf | MD22 |  | Artikeldatenblatt de
89135 | https://balsgmbh.sharefile.eu/public/share/web-sa061cd1ca1c04af89585ea262066c156 | 001_Materialkonformitaet_1241.pdf | MD49 |  | Declaration RoHS |  | 2026-04-22
89135 | https://balsgmbh.sharefile.eu/public/share/web-sa061cd1ca1c04af89585ea262066c156 | CE_Variabox_XXL_IP44_24.pdf | MD52 |  | Declaration DOC CE (Declaration of conformity CE)
89135 | https://balsgmbh.sharefile.eu/public/share/web-sa061cd1ca1c04af89585ea262066c156 | 89135_0_300Wx300H.png | MD02 |  | normal
89135 | https://balsgmbh.sharefile.eu/public/share/web-sa061cd1ca1c04af89585ea262066c156 | 89135_0_96Wx96H.png | MD47
89135 | https://balsgmbh.sharefile.eu/public/share/web-sa061cd1ca1c04af89585ea262066c156 | https://catalogue.bals.com/de/extern/89135 | MD04
89135 | https://balsgmbh.sharefile.eu/public/share/web-sa061cd1ca1c04af89585ea262066c156 | Ausschreibungstext_89135_de.txt | MD63 |  | Ausschreibungstext de
89135 | https://balsgmbh.sharefile.eu/public/share/web-sa061cd1ca1c04af89585ea262066c156 | DB_89135_en_PL.pdf | MD22 |  | Data Sheet en_PL
89135 | https://balsgmbh.sharefile.eu/public/share/web-sa061cd1ca1c04af89585ea262066c156 | DB_89135_fr_FR.pdf | MD22 |  | Fiche Technique fr_FR
89135 | https://balsgmbh.sharefile.eu/public/share/web-sa061cd1ca1c04af89585ea262066c156 | DB_89135_de_CH.pdf | MD22 |  | Artikeldatenblatt de_CH
89135 | https://balsgmbh.sharefile.eu/public/share/web-sa061cd1ca1c04af89585ea262066c156 | DB_89135_en_GB.pdf | MD22 |  | Data Sheet en_GB
89135 | https://balsgmbh.sharefile.eu/public/share/web-sa061cd1ca1c04af89585ea262066c156 | https://www.bals.com/reach_de.pdf | MD05 |  | others
89135 | https://balsgmbh.sharefile.eu/public/share/web-sa061cd1ca1c04af89585ea262066c156 | 60003205_BA_Variabox_165.pdf | MD21 |  | others
89135 | https://balsgmbh.sharefile.eu/public/share/web-sa061cd1ca1c04af89585ea262066c156 | https://www.bals.com/youtube-videos/7GXA6ODV_Xk.mp4 | MD45 |  | Product video
573151 | https://balsgmbh.sharefile.eu/public/share/web-sa061cd1ca1c04af89585ea262066c156 | 573151_0_1200Wx1200H.png | MD01 |  | detail
573151 | https://balsgmbh.sharefile.eu/public/share/web-sa061cd1ca1c04af89585ea262066c156 | 13mb124_2.jpg | MD12 |  | others
573151 | https://balsgmbh.sharefile.eu/public/share/web-sa061cd1ca1c04af89585ea262066c156 | DB_573151_de.pdf | MD22 |  | Artikeldatenblatt de
573151 | https://balsgmbh.sharefile.eu/public/share/web-sa061cd1ca1c04af89585ea262066c156 | 001_Materialkonformitaet_1242.pdf | MD49 |  | Declaration RoHS |  | 2026-04-22
573151 | https://balsgmbh.sharefile.eu/public/share/web-sa061cd1ca1c04af89585ea262066c156 | CE_Uniblock_Haengeverteiler_2.pdf | MD52 |  | Declaration DOC CE (Declaration of conformity CE)
573151 | https://balsgmbh.sharefile.eu/public/share/web-sa061cd1ca1c04af89585ea262066c156 | 573151_0_300Wx300H.png | MD02 |  | normal
573151 | https://balsgmbh.sharefile.eu/public/share/web-sa061cd1ca1c04af89585ea262066c156 | 573151_0_96Wx96H.png | MD47
573151 | https://balsgmbh.sharefile.eu/public/share/web-sa061cd1ca1c04af89585ea262066c156 | https://catalogue.bals.com/de/extern/573151 | MD04
573151 | https://balsgmbh.sharefile.eu/public/share/web-sa061cd1ca1c04af89585ea262066c156 | Ausschreibungstext_573151_de.txt | MD63 |  | Ausschreibungstext de
573151 | https://balsgmbh.sharefile.eu/public/share/web-sa061cd1ca1c04af89585ea262066c156 | DB_573151_en_PL.pdf | MD22 |  | Data Sheet en_PL
573151 | https://balsgmbh.sharefile.eu/public/share/web-sa061cd1ca1c04af89585ea262066c156 | DB_573151_fr_FR.pdf | MD22 |  | Fiche Technique fr_FR
573151 | https://balsgmbh.sharefile.eu/public/share/web-sa061cd1ca1c04af89585ea262066c156 | DB_573151_de_CH.pdf | MD22 |  | Artikeldatenblatt de_CH
573151 | https://balsgmbh.sharefile.eu/public/share/web-sa061cd1ca1c04af89585ea262066c156 | DB_573151_en_GB.pdf | MD22 |  | Data Sheet en_GB
573151 | https://balsgmbh.sharefile.eu/public/share/web-sa061cd1ca1c04af89585ea262066c156 | https://www.bals.com/reach_de.pdf | MD05 |  | others
573151 | https://balsgmbh.sharefile.eu/public/share/web-sa061cd1ca1c04af89585ea262066c156 | 60003206_BA_Mobile_Verteiler_45.pdf | MD21 |  | others
581338 | https://balsgmbh.sharefile.eu/public/share/web-sa061cd1ca1c04af89585ea262066c156 | 581338_0_1200Wx1200H.png | MD01 |  | detail
581338 | https://balsgmbh.sharefile.eu/public/share/web-sa061cd1ca1c04af89585ea262066c156 | DB_581338_de.pdf | MD22 |  | Artikeldatenblatt de
581338 | https://balsgmbh.sharefile.eu/public/share/web-sa061cd1ca1c04af89585ea262066c156 | 001_Materialkonformitaet_19.pdf | MD49 |  | Declaration RoHS |  | 2026-04-22
581338 | https://balsgmbh.sharefile.eu/public/share/web-sa061cd1ca1c04af89585ea262066c156 | 581338_0_300Wx300H.png | MD02 |  | normal
581338 | https://balsgmbh.sharefile.eu/public/share/web-sa061cd1ca1c04af89585ea262066c156 | 581338_0_96Wx96H.png | MD47
581338 | https://balsgmbh.sharefile.eu/public/share/web-sa061cd1ca1c04af89585ea262066c156 | https://catalogue.bals.com/de/extern/581338 | MD04
581338 | https://balsgmbh.sharefile.eu/public/share/web-sa061cd1ca1c04af89585ea262066c156 | Ausschreibungstext_581338_de.txt | MD63 |  | Ausschreibungstext de
581338 | https://balsgmbh.sharefile.eu/public/share/web-sa061cd1ca1c04af89585ea262066c156 | DB_581338_en_GB.pdf | MD22 |  | Data Sheet en_GB
581338 | https://balsgmbh.sharefile.eu/public/share/web-sa061cd1ca1c04af89585ea262066c156 | DB_581338_de_CH.pdf | MD22 |  | Artikeldatenblatt de_CH
581338 | https://balsgmbh.sharefile.eu/public/share/web-sa061cd1ca1c04af89585ea262066c156 | DB_581338_fr_FR.pdf | MD22 |  | Fiche Technique fr_FR
581338 | https://balsgmbh.sharefile.eu/public/share/web-sa061cd1ca1c04af89585ea262066c156 | DB_581338_en_PL.pdf | MD22 |  | Data Sheet en_PL
100022 | https://balsgmbh.sharefile.eu/public/share/web-sa061cd1ca1c04af89585ea262066c156 | 100022_0_1200Wx1200H.png | MD01 |  | detail
100022 | https://balsgmbh.sharefile.eu/public/share/web-sa061cd1ca1c04af89585ea262066c156 | 01mb017a_10.jpg | MD12 |  | others
100022 | https://balsgmbh.sharefile.eu/public/share/web-sa061cd1ca1c04af89585ea262066c156 | DB_100022_de.pdf | MD22 |  | Artikeldatenblatt de
100022 | https://balsgmbh.sharefile.eu/public/share/web-sa061cd1ca1c04af89585ea262066c156 | 001_Materialkonformitaet_1243.pdf | MD49 |  | Declaration RoHS |  | 2026-04-22
100022 | https://balsgmbh.sharefile.eu/public/share/web-sa061cd1ca1c04af89585ea262066c156 | CE_Steckdosen_16A_202.pdf | MD52 |  | Declaration DOC CE (Declaration of conformity CE)
100022 | https://balsgmbh.sharefile.eu/public/share/web-sa061cd1ca1c04af89585ea262066c156 | 100022_0_300Wx300H.png | MD02 |  | normal
100022 | https://balsgmbh.sharefile.eu/public/share/web-sa061cd1ca1c04af89585ea262066c156 | 100022_0_96Wx96H.png | MD47
100022 | https://balsgmbh.sharefile.eu/public/share/web-sa061cd1ca1c04af89585ea262066c156 | https://catalogue.bals.com/de/extern/100022 | MD04
100022 | https://balsgmbh.sharefile.eu/public/share/web-sa061cd1ca1c04af89585ea262066c156 | Ausschreibungstext_100022_de.txt | MD63 |  | Ausschreibungstext de
100022 | https://balsgmbh.sharefile.eu/public/share/web-sa061cd1ca1c04af89585ea262066c156 | DB_100022_fr_FR.pdf | MD22 |  | Fiche Technique fr_FR
100022 | https://balsgmbh.sharefile.eu/public/share/web-sa061cd1ca1c04af89585ea262066c156 | DB_100022_en_PL.pdf | MD22 |  | Data Sheet en_PL
100022 | https://balsgmbh.sharefile.eu/public/share/web-sa061cd1ca1c04af89585ea262066c156 | DB_100022_en_GB.pdf | MD22 |  | Data Sheet en_GB
100022 | https://balsgmbh.sharefile.eu/public/share/web-sa061cd1ca1c04af89585ea262066c156 | DB_100022_de_CH.pdf | MD22 |  | Artikeldatenblatt de_CH
100022 | https://balsgmbh.sharefile.eu/public/share/web-sa061cd1ca1c04af89585ea262066c156 | https://www.bals.com/reach_de.pdf | MD05 |  | others
100022 | https://balsgmbh.sharefile.eu/public/share/web-sa061cd1ca1c04af89585ea262066c156 | 60003232_BA_tk_kombi_11.pdf | MD21 |  | others
5202241 | https://balsgmbh.sharefile.eu/public/share/web-sa061cd1ca1c04af89585ea262066c156 | 5202241_0_1200Wx1200H.png | MD01 |  | detail
5202241 | https://balsgmbh.sharefile.eu/public/share/web-sa061cd1ca1c04af89585ea262066c156 | 13mb36_8.jpg | MD12 |  | others
5202241 | https://balsgmbh.sharefile.eu/public/share/web-sa061cd1ca1c04af89585ea262066c156 | DB_5202241_de.pdf | MD22 |  | Artikeldatenblatt de
5202241 | https://balsgmbh.sharefile.eu/public/share/web-sa061cd1ca1c04af89585ea262066c156 | 001_Materialkonformitaet_1244.pdf | MD49 |  | Declaration RoHS |  | 2026-04-22
5202241 | https://balsgmbh.sharefile.eu/public/share/web-sa061cd1ca1c04af89585ea262066c156 | CE_Vollgummi_tragbar_IP44_31.pdf | MD52 |  | Declaration DOC CE (Declaration of conformity CE)
5202241 | https://balsgmbh.sharefile.eu/public/share/web-sa061cd1ca1c04af89585ea262066c156 | 5202241_0_300Wx300H.png | MD02 |  | normal
5202241 | https://balsgmbh.sharefile.eu/public/share/web-sa061cd1ca1c04af89585ea262066c156 | 5202241_0_96Wx96H.png | MD47
5202241 | https://balsgmbh.sharefile.eu/public/share/web-sa061cd1ca1c04af89585ea262066c156 | https://catalogue.bals.com/de/extern/5202241 | MD04
5202241 | https://balsgmbh.sharefile.eu/public/share/web-sa061cd1ca1c04af89585ea262066c156 | Ausschreibungstext_5202241_de.txt | MD63 |  | Ausschreibungstext de
5202241 | https://balsgmbh.sharefile.eu/public/share/web-sa061cd1ca1c04af89585ea262066c156 | DB_5202241_en_PL.pdf | MD22 |  | Data Sheet en_PL
5202241 | https://balsgmbh.sharefile.eu/public/share/web-sa061cd1ca1c04af89585ea262066c156 | DB_5202241_de_CH.pdf | MD22 |  | Artikeldatenblatt de_CH
5202241 | https://balsgmbh.sharefile.eu/public/share/web-sa061cd1ca1c04af89585ea262066c156 | DB_5202241_en_GB.pdf | MD22 |  | Data Sheet en_GB
5202241 | https://balsgmbh.sharefile.eu/public/share/web-sa061cd1ca1c04af89585ea262066c156 | DB_5202241_fr_FR.pdf | MD22 |  | Fiche Technique fr_FR
5202241 | https://balsgmbh.sharefile.eu/public/share/web-sa061cd1ca1c04af89585ea262066c156 | https://www.bals.com/reach_de.pdf | MD05 |  | others
5202241 | https://balsgmbh.sharefile.eu/public/share/web-sa061cd1ca1c04af89585ea262066c156 | 60003206_BA_Mobile_Verteiler_46.pdf | MD21 |  | others
5202243 | https://balsgmbh.sharefile.eu/public/share/web-sa061cd1ca1c04af89585ea262066c156 | 5202243_0_1200Wx1200H.png | MD01 |  | detail
5202243 | https://balsgmbh.sharefile.eu/public/share/web-sa061cd1ca1c04af89585ea262066c156 | 13mb36_9.jpg | MD12 |  | others
5202243 | https://balsgmbh.sharefile.eu/public/share/web-sa061cd1ca1c04af89585ea262066c156 | DB_5202243_de.pdf | MD22 |  | Artikeldatenblatt de
5202243 | https://balsgmbh.sharefile.eu/public/share/web-sa061cd1ca1c04af89585ea262066c156 | 001_Materialkonformitaet_1245.pdf | MD49 |  | Declaration RoHS |  | 2026-04-22
5202243 | https://balsgmbh.sharefile.eu/public/share/web-sa061cd1ca1c04af89585ea262066c156 | CE_Vollgummi_tragbar_IP44_32.pdf | MD52 |  | Declaration DOC CE (Declaration of conformity CE)
5202243 | https://balsgmbh.sharefile.eu/public/share/web-sa061cd1ca1c04af89585ea262066c156 | 5202243_0_300Wx300H.png | MD02 |  | normal
5202243 | https://balsgmbh.sharefile.eu/public/share/web-sa061cd1ca1c04af89585ea262066c156 | 5202243_0_96Wx96H.png | MD47
5202243 | https://balsgmbh.sharefile.eu/public/share/web-sa061cd1ca1c04af89585ea262066c156 | https://catalogue.bals.com/de/extern/5202243 | MD04
5202243 | https://balsgmbh.sharefile.eu/public/share/web-sa061cd1ca1c04af89585ea262066c156 | Ausschreibungstext_5202243_de.txt | MD63 |  | Ausschreibungstext de
5202243 | https://balsgmbh.sharefile.eu/public/share/web-sa061cd1ca1c04af89585ea262066c156 | DB_5202243_en_GB.pdf | MD22 |  | Data Sheet en_GB
5202243 | https://balsgmbh.sharefile.eu/public/share/web-sa061cd1ca1c04af89585ea262066c156 | DB_5202243_de_CH.pdf | MD22 |  | Artikeldatenblatt de_CH
5202243 | https://balsgmbh.sharefile.eu/public/share/web-sa061cd1ca1c04af89585ea262066c156 | DB_5202243_fr_FR.pdf | MD22 |  | Fiche Technique fr_FR
5202243 | https://balsgmbh.sharefile.eu/public/share/web-sa061cd1ca1c04af89585ea262066c156 | DB_5202243_en_PL.pdf | MD22 |  | Data Sheet en_PL
5202243 | https://balsgmbh.sharefile.eu/public/share/web-sa061cd1ca1c04af89585ea262066c156 | https://www.bals.com/reach_de.pdf | MD05 |  | others
5202243 | https://balsgmbh.sharefile.eu/public/share/web-sa061cd1ca1c04af89585ea262066c156 | 60003206_BA_Mobile_Verteiler_47.pdf | MD21 |  | others
522144 | https://balsgmbh.sharefile.eu/public/share/web-sa061cd1ca1c04af89585ea262066c156 | 522144_0_1200Wx1200H.png | MD01 |  | detail
522144 | https://balsgmbh.sharefile.eu/public/share/web-sa061cd1ca1c04af89585ea262066c156 | 13mb43_13.jpg | MD12 |  | others
522144 | https://balsgmbh.sharefile.eu/public/share/web-sa061cd1ca1c04af89585ea262066c156 | DB_522144_de.pdf | MD22 |  | Artikeldatenblatt de
522144 | https://balsgmbh.sharefile.eu/public/share/web-sa061cd1ca1c04af89585ea262066c156 | 001_Materialkonformitaet_1246.pdf | MD49 |  | Declaration RoHS |  | 2026-04-22
522144 | https://balsgmbh.sharefile.eu/public/share/web-sa061cd1ca1c04af89585ea262066c156 | CE_Vollgummi_tragbar_IP44_33.pdf | MD52 |  | Declaration DOC CE (Declaration of conformity CE)
522144 | https://balsgmbh.sharefile.eu/public/share/web-sa061cd1ca1c04af89585ea262066c156 | 522144_0_300Wx300H.png | MD02 |  | normal
522144 | https://balsgmbh.sharefile.eu/public/share/web-sa061cd1ca1c04af89585ea262066c156 | 522144_0_96Wx96H.png | MD47
522144 | https://balsgmbh.sharefile.eu/public/share/web-sa061cd1ca1c04af89585ea262066c156 | https://catalogue.bals.com/de/extern/522144 | MD04
522144 | https://balsgmbh.sharefile.eu/public/share/web-sa061cd1ca1c04af89585ea262066c156 | Ausschreibungstext_522144_de.txt | MD63 |  | Ausschreibungstext de
522144 | https://balsgmbh.sharefile.eu/public/share/web-sa061cd1ca1c04af89585ea262066c156 | DB_522144_de_CH.pdf | MD22 |  | Artikeldatenblatt de_CH
522144 | https://balsgmbh.sharefile.eu/public/share/web-sa061cd1ca1c04af89585ea262066c156 | DB_522144_en_PL.pdf | MD22 |  | Data Sheet en_PL
522144 | https://balsgmbh.sharefile.eu/public/share/web-sa061cd1ca1c04af89585ea262066c156 | DB_522144_fr_FR.pdf | MD22 |  | Fiche Technique fr_FR
522144 | https://balsgmbh.sharefile.eu/public/share/web-sa061cd1ca1c04af89585ea262066c156 | DB_522144_en_GB.pdf | MD22 |  | Data Sheet en_GB
522144 | https://balsgmbh.sharefile.eu/public/share/web-sa061cd1ca1c04af89585ea262066c156 | https://www.bals.com/reach_de.pdf | MD05 |  | others
522144 | https://balsgmbh.sharefile.eu/public/share/web-sa061cd1ca1c04af89585ea262066c156 | 60003206_BA_Mobile_Verteiler_48.pdf | MD21 |  | others
5401888 | https://balsgmbh.sharefile.eu/public/share/web-sa061cd1ca1c04af89585ea262066c156 | 5401888_0_1200Wx1200H.png | MD01 |  | detail
5401888 | https://balsgmbh.sharefile.eu/public/share/web-sa061cd1ca1c04af89585ea262066c156 | 30mb218a_6.jpg | MD12 |  | others
5401888 | https://balsgmbh.sharefile.eu/public/share/web-sa061cd1ca1c04af89585ea262066c156 | DB_5401888_de.pdf | MD22 |  | Artikeldatenblatt de
5401888 | https://balsgmbh.sharefile.eu/public/share/web-sa061cd1ca1c04af89585ea262066c156 | 001_Materialkonformitaet_1247.pdf | MD49 |  | Declaration RoHS |  | 2026-04-22
5401888 | https://balsgmbh.sharefile.eu/public/share/web-sa061cd1ca1c04af89585ea262066c156 | CE_Modbox_75.pdf | MD52 |  | Declaration DOC CE (Declaration of conformity CE)
5401888 | https://balsgmbh.sharefile.eu/public/share/web-sa061cd1ca1c04af89585ea262066c156 | 5401888_0_300Wx300H.png | MD02 |  | normal
5401888 | https://balsgmbh.sharefile.eu/public/share/web-sa061cd1ca1c04af89585ea262066c156 | 5401888_0_96Wx96H.png | MD47
5401888 | https://balsgmbh.sharefile.eu/public/share/web-sa061cd1ca1c04af89585ea262066c156 | Ausschreibungstext_5401888_de.txt | MD63 |  | Ausschreibungstext de
5401888 | https://balsgmbh.sharefile.eu/public/share/web-sa061cd1ca1c04af89585ea262066c156 | DB_5401888_fr_FR.pdf | MD22 |  | Fiche Technique fr_FR
5401888 | https://balsgmbh.sharefile.eu/public/share/web-sa061cd1ca1c04af89585ea262066c156 | DB_5401888_en_PL.pdf | MD22 |  | Data Sheet en_PL
5401888 | https://balsgmbh.sharefile.eu/public/share/web-sa061cd1ca1c04af89585ea262066c156 | DB_5401888_de_CH.pdf | MD22 |  | Artikeldatenblatt de_CH
5401888 | https://balsgmbh.sharefile.eu/public/share/web-sa061cd1ca1c04af89585ea262066c156 | DB_5401888_en_GB.pdf | MD22 |  | Data Sheet en_GB
5401888 | https://balsgmbh.sharefile.eu/public/share/web-sa061cd1ca1c04af89585ea262066c156 | https://www.bals.com/reach_de.pdf | MD05 |  | others
5401888 | https://balsgmbh.sharefile.eu/public/share/web-sa061cd1ca1c04af89585ea262066c156 | 60003233_BA_Wandverteiler_allgemein_147.pdf | MD21 |  | others
5401888 | https://balsgmbh.sharefile.eu/public/share/web-sa061cd1ca1c04af89585ea262066c156 | https://www.bals.com/youtube-videos/5_ishBxgzHg.mp4 | MD45 |  | Product video
31016-TLS | https://balsgmbh.sharefile.eu/public/share/web-sa061cd1ca1c04af89585ea262066c156 | 31016-TLS_0_1200Wx1200H.png | MD01 |  | detail
31016-TLS | https://balsgmbh.sharefile.eu/public/share/web-sa061cd1ca1c04af89585ea262066c156 | 03mb082a_1.jpg | MD12 |  | others
31016-TLS | https://balsgmbh.sharefile.eu/public/share/web-sa061cd1ca1c04af89585ea262066c156 | DB_31016-TLS_de.pdf | MD22 |  | Artikeldatenblatt de
31016-TLS | https://balsgmbh.sharefile.eu/public/share/web-sa061cd1ca1c04af89585ea262066c156 | 001_Materialkonformitaet_1248.pdf | MD49 |  | Declaration RoHS |  | 2026-04-22
31016-TLS | https://balsgmbh.sharefile.eu/public/share/web-sa061cd1ca1c04af89585ea262066c156 | CE_Kupplungen_32A_68.pdf | MD52 |  | Declaration DOC CE (Declaration of conformity CE)
31016-TLS | https://balsgmbh.sharefile.eu/public/share/web-sa061cd1ca1c04af89585ea262066c156 | 31016-TLS_0_300Wx300H.png | MD02 |  | normal
31016-TLS | https://balsgmbh.sharefile.eu/public/share/web-sa061cd1ca1c04af89585ea262066c156 | 31016-TLS_0_96Wx96H.png | MD47
31016-TLS | https://balsgmbh.sharefile.eu/public/share/web-sa061cd1ca1c04af89585ea262066c156 | https://catalogue.bals.com/de/extern/31016-TLS | MD04
31016-TLS | https://balsgmbh.sharefile.eu/public/share/web-sa061cd1ca1c04af89585ea262066c156 | Ausschreibungstext_31016-TLS_de.txt | MD63 |  | Ausschreibungstext de
31016-TLS | https://balsgmbh.sharefile.eu/public/share/web-sa061cd1ca1c04af89585ea262066c156 | DB_31016-TLS_en_GB.pdf | MD22 |  | Data Sheet en_GB
31016-TLS | https://balsgmbh.sharefile.eu/public/share/web-sa061cd1ca1c04af89585ea262066c156 | DB_31016-TLS_de_CH.pdf | MD22 |  | Artikeldatenblatt de_CH
31016-TLS | https://balsgmbh.sharefile.eu/public/share/web-sa061cd1ca1c04af89585ea262066c156 | DB_31016-TLS_fr_FR.pdf | MD22 |  | Fiche Technique fr_FR
31016-TLS | https://balsgmbh.sharefile.eu/public/share/web-sa061cd1ca1c04af89585ea262066c156 | DB_31016-TLS_en_PL.pdf | MD22 |  | Data Sheet en_PL
31016-TLS | https://balsgmbh.sharefile.eu/public/share/web-sa061cd1ca1c04af89585ea262066c156 | https://www.bals.com/reach_de.pdf | MD05 |  | others
31016-TLS | https://balsgmbh.sharefile.eu/public/share/web-sa061cd1ca1c04af89585ea262066c156 | 60003213_BA_St_Ku_16_32A_Schraub_8.pdf | MD21 |  | others
530426 | https://balsgmbh.sharefile.eu/public/share/web-sa061cd1ca1c04af89585ea262066c156 | 530426_0_1200Wx1200H.png | MD01 |  | detail
530426 | https://balsgmbh.sharefile.eu/public/share/web-sa061cd1ca1c04af89585ea262066c156 | 13mb054a_1.jpg | MD12 |  | others
530426 | https://balsgmbh.sharefile.eu/public/share/web-sa061cd1ca1c04af89585ea262066c156 | DB_530426_de.pdf | MD22 |  | Artikeldatenblatt de
530426 | https://balsgmbh.sharefile.eu/public/share/web-sa061cd1ca1c04af89585ea262066c156 | 001_Materialkonformitaet_1249.pdf | MD49 |  | Declaration RoHS |  | 2026-04-22
530426 | https://balsgmbh.sharefile.eu/public/share/web-sa061cd1ca1c04af89585ea262066c156 | CE_Vollgummi_tragbar_IP44_34.pdf | MD52 |  | Declaration DOC CE (Declaration of conformity CE)
530426 | https://balsgmbh.sharefile.eu/public/share/web-sa061cd1ca1c04af89585ea262066c156 | 530426_0_300Wx300H.png | MD02 |  | normal
530426 | https://balsgmbh.sharefile.eu/public/share/web-sa061cd1ca1c04af89585ea262066c156 | 530426_0_96Wx96H.png | MD47
530426 | https://balsgmbh.sharefile.eu/public/share/web-sa061cd1ca1c04af89585ea262066c156 | https://catalogue.bals.com/de/extern/530426 | MD04
530426 | https://balsgmbh.sharefile.eu/public/share/web-sa061cd1ca1c04af89585ea262066c156 | Ausschreibungstext_530426_de.txt | MD63 |  | Ausschreibungstext de
530426 | https://balsgmbh.sharefile.eu/public/share/web-sa061cd1ca1c04af89585ea262066c156 | DB_530426_en_PL.pdf | MD22 |  | Data Sheet en_PL
530426 | https://balsgmbh.sharefile.eu/public/share/web-sa061cd1ca1c04af89585ea262066c156 | DB_530426_fr_FR.pdf | MD22 |  | Fiche Technique fr_FR
530426 | https://balsgmbh.sharefile.eu/public/share/web-sa061cd1ca1c04af89585ea262066c156 | DB_530426_de_CH.pdf | MD22 |  | Artikeldatenblatt de_CH
530426 | https://balsgmbh.sharefile.eu/public/share/web-sa061cd1ca1c04af89585ea262066c156 | DB_530426_en_GB.pdf | MD22 |  | Data Sheet en_GB
530426 | https://balsgmbh.sharefile.eu/public/share/web-sa061cd1ca1c04af89585ea262066c156 | https://www.bals.com/reach_de.pdf | MD05 |  | others
530426 | https://balsgmbh.sharefile.eu/public/share/web-sa061cd1ca1c04af89585ea262066c156 | 60003206_BA_Mobile_Verteiler_49.pdf | MD21 |  | others
571276 | https://balsgmbh.sharefile.eu/public/share/web-sa061cd1ca1c04af89585ea262066c156 | 571276_0_1200Wx1200H.png | MD01 |  | detail
571276 | https://balsgmbh.sharefile.eu/public/share/web-sa061cd1ca1c04af89585ea262066c156 | 13mb124_3.jpg | MD12 |  | others
571276 | https://balsgmbh.sharefile.eu/public/share/web-sa061cd1ca1c04af89585ea262066c156 | DB_571276_de.pdf | MD22 |  | Artikeldatenblatt de
571276 | https://balsgmbh.sharefile.eu/public/share/web-sa061cd1ca1c04af89585ea262066c156 | 001_Materialkonformitaet_1250.pdf | MD49 |  | Declaration RoHS |  | 2026-04-22
571276 | https://balsgmbh.sharefile.eu/public/share/web-sa061cd1ca1c04af89585ea262066c156 | 571276_0_300Wx300H.png | MD02 |  | normal
571276 | https://balsgmbh.sharefile.eu/public/share/web-sa061cd1ca1c04af89585ea262066c156 | 571276_0_96Wx96H.png | MD47
571276 | https://balsgmbh.sharefile.eu/public/share/web-sa061cd1ca1c04af89585ea262066c156 | https://catalogue.bals.com/de/extern/571276 | MD04
571276 | https://balsgmbh.sharefile.eu/public/share/web-sa061cd1ca1c04af89585ea262066c156 | Ausschreibungstext_571276_de.txt | MD63 |  | Ausschreibungstext de
571276 | https://balsgmbh.sharefile.eu/public/share/web-sa061cd1ca1c04af89585ea262066c156 | DB_571276_de_CH.pdf | MD22 |  | Artikeldatenblatt de_CH
571276 | https://balsgmbh.sharefile.eu/public/share/web-sa061cd1ca1c04af89585ea262066c156 | DB_571276_en_GB.pdf | MD22 |  | Data Sheet en_GB
571276 | https://balsgmbh.sharefile.eu/public/share/web-sa061cd1ca1c04af89585ea262066c156 | DB_571276_fr_FR.pdf | MD22 |  | Fiche Technique fr_FR
571276 | https://balsgmbh.sharefile.eu/public/share/web-sa061cd1ca1c04af89585ea262066c156 | DB_571276_en_PL.pdf | MD22 |  | Data Sheet en_PL
571276 | https://balsgmbh.sharefile.eu/public/share/web-sa061cd1ca1c04af89585ea262066c156 | https://www.bals.com/reach_de.pdf | MD05 |  | others
571276 | https://balsgmbh.sharefile.eu/public/share/web-sa061cd1ca1c04af89585ea262066c156 | 60003206_BA_Mobile_Verteiler_50.pdf | MD21 |  | others
160087 | https://balsgmbh.sharefile.eu/public/share/web-sa061cd1ca1c04af89585ea262066c156 | 160087_0_1200Wx1200H.png | MD01 |  | detail
160087 | https://balsgmbh.sharefile.eu/public/share/web-sa061cd1ca1c04af89585ea262066c156 | 12mb083a.jpg | MD12 |  | others
160087 | https://balsgmbh.sharefile.eu/public/share/web-sa061cd1ca1c04af89585ea262066c156 | DB_160087_de.pdf | MD22 |  | Artikeldatenblatt de
160087 | https://balsgmbh.sharefile.eu/public/share/web-sa061cd1ca1c04af89585ea262066c156 | 001_Materialkonformitaet_1251.pdf | MD49 |  | Declaration RoHS |  | 2026-04-22
160087 | https://balsgmbh.sharefile.eu/public/share/web-sa061cd1ca1c04af89585ea262066c156 | CE_Steckdosen_32A_92.pdf | MD52 |  | Declaration DOC CE (Declaration of conformity CE)
160087 | https://balsgmbh.sharefile.eu/public/share/web-sa061cd1ca1c04af89585ea262066c156 | 160087_0_300Wx300H.png | MD02 |  | normal
160087 | https://balsgmbh.sharefile.eu/public/share/web-sa061cd1ca1c04af89585ea262066c156 | 160087_0_96Wx96H.png | MD47
160087 | https://balsgmbh.sharefile.eu/public/share/web-sa061cd1ca1c04af89585ea262066c156 | https://catalogue.bals.com/de/extern/160087 | MD04
160087 | https://balsgmbh.sharefile.eu/public/share/web-sa061cd1ca1c04af89585ea262066c156 | Ausschreibungstext_160087_de.txt | MD63 |  | Ausschreibungstext de
160087 | https://balsgmbh.sharefile.eu/public/share/web-sa061cd1ca1c04af89585ea262066c156 | DB_160087_de_CH.pdf | MD22 |  | Artikeldatenblatt de_CH
160087 | https://balsgmbh.sharefile.eu/public/share/web-sa061cd1ca1c04af89585ea262066c156 | DB_160087_en_PL.pdf | MD22 |  | Data Sheet en_PL
160087 | https://balsgmbh.sharefile.eu/public/share/web-sa061cd1ca1c04af89585ea262066c156 | DB_160087_fr_FR.pdf | MD22 |  | Fiche Technique fr_FR
160087 | https://balsgmbh.sharefile.eu/public/share/web-sa061cd1ca1c04af89585ea262066c156 | DB_160087_en_GB.pdf | MD22 |  | Data Sheet en_GB
160087 | https://balsgmbh.sharefile.eu/public/share/web-sa061cd1ca1c04af89585ea262066c156 | https://www.bals.com/reach_de.pdf | MD05 |  | others
160087 | https://balsgmbh.sharefile.eu/public/share/web-sa061cd1ca1c04af89585ea262066c156 | 60003218_BA_Steckdosen_Schalt-Riegel_59.pdf | MD21 |  | others
530179 | https://balsgmbh.sharefile.eu/public/share/web-sa061cd1ca1c04af89585ea262066c156 | 530179_0_1200Wx1200H.png | MD01 |  | detail
530179 | https://balsgmbh.sharefile.eu/public/share/web-sa061cd1ca1c04af89585ea262066c156 | 13mb007a_3.jpg | MD12 |  | others
530179 | https://balsgmbh.sharefile.eu/public/share/web-sa061cd1ca1c04af89585ea262066c156 | DB_530179_de.pdf | MD22 |  | Artikeldatenblatt de
530179 | https://balsgmbh.sharefile.eu/public/share/web-sa061cd1ca1c04af89585ea262066c156 | 001_Materialkonformitaet_1252.pdf | MD49 |  | Declaration RoHS |  | 2026-04-22
530179 | https://balsgmbh.sharefile.eu/public/share/web-sa061cd1ca1c04af89585ea262066c156 | CE_Vollgummi_tragbar_IP44_35.pdf | MD52 |  | Declaration DOC CE (Declaration of conformity CE)
530179 | https://balsgmbh.sharefile.eu/public/share/web-sa061cd1ca1c04af89585ea262066c156 | 530179_0_300Wx300H.png | MD02 |  | normal
530179 | https://balsgmbh.sharefile.eu/public/share/web-sa061cd1ca1c04af89585ea262066c156 | 530179_0_96Wx96H.png | MD47
530179 | https://balsgmbh.sharefile.eu/public/share/web-sa061cd1ca1c04af89585ea262066c156 | https://catalogue.bals.com/de/extern/530179 | MD04
530179 | https://balsgmbh.sharefile.eu/public/share/web-sa061cd1ca1c04af89585ea262066c156 | Ausschreibungstext_530179_de.txt | MD63 |  | Ausschreibungstext de
530179 | https://balsgmbh.sharefile.eu/public/share/web-sa061cd1ca1c04af89585ea262066c156 | DB_530179_fr_FR.pdf | MD22 |  | Fiche Technique fr_FR
530179 | https://balsgmbh.sharefile.eu/public/share/web-sa061cd1ca1c04af89585ea262066c156 | DB_530179_en_GB.pdf | MD22 |  | Data Sheet en_GB
530179 | https://balsgmbh.sharefile.eu/public/share/web-sa061cd1ca1c04af89585ea262066c156 | DB_530179_en_PL.pdf | MD22 |  | Data Sheet en_PL
530179 | https://balsgmbh.sharefile.eu/public/share/web-sa061cd1ca1c04af89585ea262066c156 | DB_530179_de_CH.pdf | MD22 |  | Artikeldatenblatt de_CH
530179 | https://balsgmbh.sharefile.eu/public/share/web-sa061cd1ca1c04af89585ea262066c156 | https://www.bals.com/reach_de.pdf | MD05 |  | others
530179 | https://balsgmbh.sharefile.eu/public/share/web-sa061cd1ca1c04af89585ea262066c156 | 60003206_BA_Mobile_Verteiler_51.pdf | MD21 |  | others
563658 | https://balsgmbh.sharefile.eu/public/share/web-sa061cd1ca1c04af89585ea262066c156 | 563658_0_1200Wx1200H.png | MD01 |  | detail
563658 | https://balsgmbh.sharefile.eu/public/share/web-sa061cd1ca1c04af89585ea262066c156 | DB_563658_de.pdf | MD22 |  | Artikeldatenblatt de
563658 | https://balsgmbh.sharefile.eu/public/share/web-sa061cd1ca1c04af89585ea262066c156 | 001_Materialkonformitaet_19.pdf | MD49 |  | Declaration RoHS |  | 2026-04-22
563658 | https://balsgmbh.sharefile.eu/public/share/web-sa061cd1ca1c04af89585ea262066c156 | 563658_0_300Wx300H.png | MD02 |  | normal
563658 | https://balsgmbh.sharefile.eu/public/share/web-sa061cd1ca1c04af89585ea262066c156 | 563658_0_96Wx96H.png | MD47
563658 | https://balsgmbh.sharefile.eu/public/share/web-sa061cd1ca1c04af89585ea262066c156 | Ausschreibungstext_563658_de.txt | MD63 |  | Ausschreibungstext de
563658 | https://balsgmbh.sharefile.eu/public/share/web-sa061cd1ca1c04af89585ea262066c156 | DB_563658_en_GB.pdf | MD22 |  | Data Sheet en_GB
563658 | https://balsgmbh.sharefile.eu/public/share/web-sa061cd1ca1c04af89585ea262066c156 | DB_563658_de_CH.pdf | MD22 |  | Artikeldatenblatt de_CH
563658 | https://balsgmbh.sharefile.eu/public/share/web-sa061cd1ca1c04af89585ea262066c156 | DB_563658_en_PL.pdf | MD22 |  | Data Sheet en_PL
563658 | https://balsgmbh.sharefile.eu/public/share/web-sa061cd1ca1c04af89585ea262066c156 | DB_563658_fr_FR.pdf | MD22 |  | Fiche Technique fr_FR
563658 | https://balsgmbh.sharefile.eu/public/share/web-sa061cd1ca1c04af89585ea262066c156 | https://www.bals.com/reach_de.pdf | MD05 |  | others
110591 | https://balsgmbh.sharefile.eu/public/share/web-sa061cd1ca1c04af89585ea262066c156 | 110591_0_1200Wx1200H.png | MD01 |  | detail
110591 | https://balsgmbh.sharefile.eu/public/share/web-sa061cd1ca1c04af89585ea262066c156 | 01mb008a_5.jpg | MD12 |  | others
110591 | https://balsgmbh.sharefile.eu/public/share/web-sa061cd1ca1c04af89585ea262066c156 | DB_110591_de.pdf | MD22 |  | Artikeldatenblatt de
110591 | https://balsgmbh.sharefile.eu/public/share/web-sa061cd1ca1c04af89585ea262066c156 | 001_Materialkonformitaet_19.pdf | MD49 |  | Declaration RoHS |  | 2026-04-22
110591 | https://balsgmbh.sharefile.eu/public/share/web-sa061cd1ca1c04af89585ea262066c156 | CE_Steckdosen_16A_203.pdf | MD52 |  | Declaration DOC CE (Declaration of conformity CE)
110591 | https://balsgmbh.sharefile.eu/public/share/web-sa061cd1ca1c04af89585ea262066c156 | 110591_0_300Wx300H.png | MD02 |  | normal
110591 | https://balsgmbh.sharefile.eu/public/share/web-sa061cd1ca1c04af89585ea262066c156 | 110591_0_96Wx96H.png | MD47
110591 | https://balsgmbh.sharefile.eu/public/share/web-sa061cd1ca1c04af89585ea262066c156 | https://catalogue.bals.com/de/extern/110591 | MD04
110591 | https://balsgmbh.sharefile.eu/public/share/web-sa061cd1ca1c04af89585ea262066c156 | Ausschreibungstext_110591_de.txt | MD63 |  | Ausschreibungstext de
110591 | https://balsgmbh.sharefile.eu/public/share/web-sa061cd1ca1c04af89585ea262066c156 | DB_110591_en_PL.pdf | MD22 |  | Data Sheet en_PL
110591 | https://balsgmbh.sharefile.eu/public/share/web-sa061cd1ca1c04af89585ea262066c156 | DB_110591_de_CH.pdf | MD22 |  | Artikeldatenblatt de_CH
110591 | https://balsgmbh.sharefile.eu/public/share/web-sa061cd1ca1c04af89585ea262066c156 | DB_110591_en_GB.pdf | MD22 |  | Data Sheet en_GB
110591 | https://balsgmbh.sharefile.eu/public/share/web-sa061cd1ca1c04af89585ea262066c156 | DB_110591_fr_FR.pdf | MD22 |  | Fiche Technique fr_FR
110591 | https://balsgmbh.sharefile.eu/public/share/web-sa061cd1ca1c04af89585ea262066c156 | 60003212_BA_Wd_Ad_16A_32A_QC_9.pdf | MD21 |  | others
110591 | https://balsgmbh.sharefile.eu/public/share/web-sa061cd1ca1c04af89585ea262066c156 | https://www.bals.com/youtube-videos/WNmPZ8zQ_uI.mp4 | MD45 |  | Product video
563711 | https://balsgmbh.sharefile.eu/public/share/web-sa061cd1ca1c04af89585ea262066c156 | 563711_0_1200Wx1200H.png | MD01 |  | detail
563711 | https://balsgmbh.sharefile.eu/public/share/web-sa061cd1ca1c04af89585ea262066c156 | DB_563711_de.pdf | MD22 |  | Artikeldatenblatt de
563711 | https://balsgmbh.sharefile.eu/public/share/web-sa061cd1ca1c04af89585ea262066c156 | 563711_0_300Wx300H.png | MD02 |  | normal
563711 | https://balsgmbh.sharefile.eu/public/share/web-sa061cd1ca1c04af89585ea262066c156 | 563711_0_96Wx96H.png | MD47
563711 | https://balsgmbh.sharefile.eu/public/share/web-sa061cd1ca1c04af89585ea262066c156 | Ausschreibungstext_563711_de.txt | MD63 |  | Ausschreibungstext de
563711 | https://balsgmbh.sharefile.eu/public/share/web-sa061cd1ca1c04af89585ea262066c156 | DB_563711_de_CH.pdf | MD22 |  | Artikeldatenblatt de_CH
563711 | https://balsgmbh.sharefile.eu/public/share/web-sa061cd1ca1c04af89585ea262066c156 | DB_563711_fr_FR.pdf | MD22 |  | Fiche Technique fr_FR
563711 | https://balsgmbh.sharefile.eu/public/share/web-sa061cd1ca1c04af89585ea262066c156 | DB_563711_en_PL.pdf | MD22 |  | Data Sheet en_PL
563711 | https://balsgmbh.sharefile.eu/public/share/web-sa061cd1ca1c04af89585ea262066c156 | DB_563711_en_GB.pdf | MD22 |  | Data Sheet en_GB
563711 | https://balsgmbh.sharefile.eu/public/share/web-sa061cd1ca1c04af89585ea262066c156 | 001_Materialkonformitaet.pdf | MD49 |  | Declaration RoHS |  | 2026-04-22
89987 | https://balsgmbh.sharefile.eu/public/share/web-sa061cd1ca1c04af89585ea262066c156 | 89987_0_1200Wx1200H.png | MD01 |  | detail
89987 | https://balsgmbh.sharefile.eu/public/share/web-sa061cd1ca1c04af89585ea262066c156 | 30mb214a_11.jpg | MD12 |  | others
89987 | https://balsgmbh.sharefile.eu/public/share/web-sa061cd1ca1c04af89585ea262066c156 | DB_89987_de.pdf | MD22 |  | Artikeldatenblatt de
89987 | https://balsgmbh.sharefile.eu/public/share/web-sa061cd1ca1c04af89585ea262066c156 | 001_Materialkonformitaet_1253.pdf | MD49 |  | Declaration RoHS |  | 2026-04-22
89987 | https://balsgmbh.sharefile.eu/public/share/web-sa061cd1ca1c04af89585ea262066c156 | CE_Variabox_L_IP44_41.pdf | MD52 |  | Declaration DOC CE (Declaration of conformity CE)
89987 | https://balsgmbh.sharefile.eu/public/share/web-sa061cd1ca1c04af89585ea262066c156 | 89987_0_300Wx300H.png | MD02 |  | normal
89987 | https://balsgmbh.sharefile.eu/public/share/web-sa061cd1ca1c04af89585ea262066c156 | 89987_0_96Wx96H.png | MD47
89987 | https://balsgmbh.sharefile.eu/public/share/web-sa061cd1ca1c04af89585ea262066c156 | https://catalogue.bals.com/de/extern/89987 | MD04
89987 | https://balsgmbh.sharefile.eu/public/share/web-sa061cd1ca1c04af89585ea262066c156 | Ausschreibungstext_89987_de.txt | MD63 |  | Ausschreibungstext de
89987 | https://balsgmbh.sharefile.eu/public/share/web-sa061cd1ca1c04af89585ea262066c156 | DB_89987_en_PL.pdf | MD22 |  | Data Sheet en_PL
89987 | https://balsgmbh.sharefile.eu/public/share/web-sa061cd1ca1c04af89585ea262066c156 | DB_89987_en_GB.pdf | MD22 |  | Data Sheet en_GB
89987 | https://balsgmbh.sharefile.eu/public/share/web-sa061cd1ca1c04af89585ea262066c156 | DB_89987_de_CH.pdf | MD22 |  | Artikeldatenblatt de_CH
89987 | https://balsgmbh.sharefile.eu/public/share/web-sa061cd1ca1c04af89585ea262066c156 | DB_89987_fr_FR.pdf | MD22 |  | Fiche Technique fr_FR
89987 | https://balsgmbh.sharefile.eu/public/share/web-sa061cd1ca1c04af89585ea262066c156 | https://www.bals.com/reach_de.pdf | MD05 |  | others
89987 | https://balsgmbh.sharefile.eu/public/share/web-sa061cd1ca1c04af89585ea262066c156 | 60003205_BA_Variabox_166.pdf | MD21 |  | others
89987 | https://balsgmbh.sharefile.eu/public/share/web-sa061cd1ca1c04af89585ea262066c156 | https://www.bals.com/youtube-videos/7GXA6ODV_Xk.mp4 | MD45 |  | Product video
130277 | https://balsgmbh.sharefile.eu/public/share/web-sa061cd1ca1c04af89585ea262066c156 | 130277_0_1200Wx1200H.png | MD01 |  | detail
130277 | https://balsgmbh.sharefile.eu/public/share/web-sa061cd1ca1c04af89585ea262066c156 | 04mb103a_8.jpg | MD12 |  | others
130277 | https://balsgmbh.sharefile.eu/public/share/web-sa061cd1ca1c04af89585ea262066c156 | DB_130277_de.pdf | MD22 |  | Artikeldatenblatt de
130277 | https://balsgmbh.sharefile.eu/public/share/web-sa061cd1ca1c04af89585ea262066c156 | 001_Materialkonformitaet_1254.pdf | MD49 |  | Declaration RoHS |  | 2026-04-22
130277 | https://balsgmbh.sharefile.eu/public/share/web-sa061cd1ca1c04af89585ea262066c156 | CE_Steckdosen_16A_204.pdf | MD52 |  | Declaration DOC CE (Declaration of conformity CE)
130277 | https://balsgmbh.sharefile.eu/public/share/web-sa061cd1ca1c04af89585ea262066c156 | 130277_0_300Wx300H.png | MD02 |  | normal
130277 | https://balsgmbh.sharefile.eu/public/share/web-sa061cd1ca1c04af89585ea262066c156 | 130277_0_96Wx96H.png | MD47
130277 | https://balsgmbh.sharefile.eu/public/share/web-sa061cd1ca1c04af89585ea262066c156 | https://catalogue.bals.com/de/extern/130277 | MD04
130277 | https://balsgmbh.sharefile.eu/public/share/web-sa061cd1ca1c04af89585ea262066c156 | Ausschreibungstext_130277_de.txt | MD63 |  | Ausschreibungstext de
130277 | https://balsgmbh.sharefile.eu/public/share/web-sa061cd1ca1c04af89585ea262066c156 | DB_130277_en_PL.pdf | MD22 |  | Data Sheet en_PL
130277 | https://balsgmbh.sharefile.eu/public/share/web-sa061cd1ca1c04af89585ea262066c156 | DB_130277_en_GB.pdf | MD22 |  | Data Sheet en_GB
130277 | https://balsgmbh.sharefile.eu/public/share/web-sa061cd1ca1c04af89585ea262066c156 | DB_130277_fr_FR.pdf | MD22 |  | Fiche Technique fr_FR
130277 | https://balsgmbh.sharefile.eu/public/share/web-sa061cd1ca1c04af89585ea262066c156 | DB_130277_de_CH.pdf | MD22 |  | Artikeldatenblatt de_CH
130277 | https://balsgmbh.sharefile.eu/public/share/web-sa061cd1ca1c04af89585ea262066c156 | 60003212_BA_Wd_Ad_16A_32A_QC_78.pdf | MD21 |  | others
130277 | https://balsgmbh.sharefile.eu/public/share/web-sa061cd1ca1c04af89585ea262066c156 | https://www.bals.com/youtube-videos/WNmPZ8zQ_uI.mp4 | MD45 |  | Product video
890011 | https://balsgmbh.sharefile.eu/public/share/web-sa061cd1ca1c04af89585ea262066c156 | 890011_0_1200Wx1200H.png | MD01 |  | detail
890011 | https://balsgmbh.sharefile.eu/public/share/web-sa061cd1ca1c04af89585ea262066c156 | 30mb207a_41.jpg | MD12 |  | others
890011 | https://balsgmbh.sharefile.eu/public/share/web-sa061cd1ca1c04af89585ea262066c156 | DB_890011_de.pdf | MD22 |  | Artikeldatenblatt de
890011 | https://balsgmbh.sharefile.eu/public/share/web-sa061cd1ca1c04af89585ea262066c156 | 001_Materialkonformitaet_1255.pdf | MD49 |  | Declaration RoHS |  | 2026-04-22
890011 | https://balsgmbh.sharefile.eu/public/share/web-sa061cd1ca1c04af89585ea262066c156 | CE_Variabox_M_IP44_32.pdf | MD52 |  | Declaration DOC CE (Declaration of conformity CE)
890011 | https://balsgmbh.sharefile.eu/public/share/web-sa061cd1ca1c04af89585ea262066c156 | 890011_0_300Wx300H.png | MD02 |  | normal
890011 | https://balsgmbh.sharefile.eu/public/share/web-sa061cd1ca1c04af89585ea262066c156 | 890011_0_96Wx96H.png | MD47
890011 | https://balsgmbh.sharefile.eu/public/share/web-sa061cd1ca1c04af89585ea262066c156 | https://catalogue.bals.com/de/extern/890011 | MD04
890011 | https://balsgmbh.sharefile.eu/public/share/web-sa061cd1ca1c04af89585ea262066c156 | Ausschreibungstext_890011_de.txt | MD63 |  | Ausschreibungstext de
890011 | https://balsgmbh.sharefile.eu/public/share/web-sa061cd1ca1c04af89585ea262066c156 | DB_890011_fr_FR.pdf | MD22 |  | Fiche Technique fr_FR
890011 | https://balsgmbh.sharefile.eu/public/share/web-sa061cd1ca1c04af89585ea262066c156 | DB_890011_en_PL.pdf | MD22 |  | Data Sheet en_PL
890011 | https://balsgmbh.sharefile.eu/public/share/web-sa061cd1ca1c04af89585ea262066c156 | DB_890011_de_CH.pdf | MD22 |  | Artikeldatenblatt de_CH
890011 | https://balsgmbh.sharefile.eu/public/share/web-sa061cd1ca1c04af89585ea262066c156 | DB_890011_en_GB.pdf | MD22 |  | Data Sheet en_GB
890011 | https://balsgmbh.sharefile.eu/public/share/web-sa061cd1ca1c04af89585ea262066c156 | https://www.bals.com/reach_de.pdf | MD05 |  | others
890011 | https://balsgmbh.sharefile.eu/public/share/web-sa061cd1ca1c04af89585ea262066c156 | 60003205_BA_Variabox_167.pdf | MD21 |  | others
890011 | https://balsgmbh.sharefile.eu/public/share/web-sa061cd1ca1c04af89585ea262066c156 | https://www.bals.com/youtube-videos/7GXA6ODV_Xk.mp4 | MD45 |  | Product video
1220011 | https://balsgmbh.sharefile.eu/public/share/web-sa061cd1ca1c04af89585ea262066c156 | 1220011_0_1200Wx1200H.png | MD01 |  | detail
1220011 | https://balsgmbh.sharefile.eu/public/share/web-sa061cd1ca1c04af89585ea262066c156 | 4MB508.png | MD12 |  | others
1220011 | https://balsgmbh.sharefile.eu/public/share/web-sa061cd1ca1c04af89585ea262066c156 | DB_1220011_de.pdf | MD22 |  | Artikeldatenblatt de
1220011 | https://balsgmbh.sharefile.eu/public/share/web-sa061cd1ca1c04af89585ea262066c156 | 001_Materialkonformitaet_1256.pdf | MD49 |  | Declaration RoHS |  | 2026-04-22
1220011 | https://balsgmbh.sharefile.eu/public/share/web-sa061cd1ca1c04af89585ea262066c156 | CE_Steckdosen_16A_205.pdf | MD52 |  | Declaration DOC CE (Declaration of conformity CE)
1220011 | https://balsgmbh.sharefile.eu/public/share/web-sa061cd1ca1c04af89585ea262066c156 | 1220011_0_300Wx300H.png | MD02 |  | normal
1220011 | https://balsgmbh.sharefile.eu/public/share/web-sa061cd1ca1c04af89585ea262066c156 | 1220011_0_96Wx96H.png | MD47
1220011 | https://balsgmbh.sharefile.eu/public/share/web-sa061cd1ca1c04af89585ea262066c156 | https://catalogue.bals.com/de/extern/1220011 | MD04
1220011 | https://balsgmbh.sharefile.eu/public/share/web-sa061cd1ca1c04af89585ea262066c156 | Ausschreibungstext_1220011_de.txt | MD63 |  | Ausschreibungstext de
1220011 | https://balsgmbh.sharefile.eu/public/share/web-sa061cd1ca1c04af89585ea262066c156 | DB_1220011_de_CH.pdf | MD22 |  | Artikeldatenblatt de_CH
1220011 | https://balsgmbh.sharefile.eu/public/share/web-sa061cd1ca1c04af89585ea262066c156 | DB_1220011_fr_FR.pdf | MD22 |  | Fiche Technique fr_FR
1220011 | https://balsgmbh.sharefile.eu/public/share/web-sa061cd1ca1c04af89585ea262066c156 | DB_1220011_en_PL.pdf | MD22 |  | Data Sheet en_PL
1220011 | https://balsgmbh.sharefile.eu/public/share/web-sa061cd1ca1c04af89585ea262066c156 | DB_1220011_en_GB.pdf | MD22 |  | Data Sheet en_GB
1220011 | https://balsgmbh.sharefile.eu/public/share/web-sa061cd1ca1c04af89585ea262066c156 | 60003212_BA_Wd_Ad_16A_32A_QC_9.pdf | MD21 |  | others
1220011 | https://balsgmbh.sharefile.eu/public/share/web-sa061cd1ca1c04af89585ea262066c156 | https://www.bals.com/youtube-videos/SpzJrkGBR3Q.mp4 | MD45 |  | Product video
563822 | https://balsgmbh.sharefile.eu/public/share/web-sa061cd1ca1c04af89585ea262066c156 | 563822_0_1200Wx1200H.png | MD01 |  | detail
563822 | https://balsgmbh.sharefile.eu/public/share/web-sa061cd1ca1c04af89585ea262066c156 | DB_563822_de.pdf | MD22 |  | Artikeldatenblatt de
563822 | https://balsgmbh.sharefile.eu/public/share/web-sa061cd1ca1c04af89585ea262066c156 | 001_Materialkonformitaet_1257.pdf | MD49 |  | Declaration RoHS |  | 2026-04-22
563822 | https://balsgmbh.sharefile.eu/public/share/web-sa061cd1ca1c04af89585ea262066c156 | 563822_0_300Wx300H.png | MD02 |  | normal
563822 | https://balsgmbh.sharefile.eu/public/share/web-sa061cd1ca1c04af89585ea262066c156 | 563822_0_96Wx96H.png | MD47
563822 | https://balsgmbh.sharefile.eu/public/share/web-sa061cd1ca1c04af89585ea262066c156 | Ausschreibungstext_563822_de.txt | MD63 |  | Ausschreibungstext de
563822 | https://balsgmbh.sharefile.eu/public/share/web-sa061cd1ca1c04af89585ea262066c156 | DB_563822_en_GB.pdf | MD22 |  | Data Sheet en_GB
563822 | https://balsgmbh.sharefile.eu/public/share/web-sa061cd1ca1c04af89585ea262066c156 | DB_563822_fr_FR.pdf | MD22 |  | Fiche Technique fr_FR
563822 | https://balsgmbh.sharefile.eu/public/share/web-sa061cd1ca1c04af89585ea262066c156 | DB_563822_de_CH.pdf | MD22 |  | Artikeldatenblatt de_CH
563822 | https://balsgmbh.sharefile.eu/public/share/web-sa061cd1ca1c04af89585ea262066c156 | DB_563822_en_PL.pdf | MD22 |  | Data Sheet en_PL
563822 | https://balsgmbh.sharefile.eu/public/share/web-sa061cd1ca1c04af89585ea262066c156 | https://www.bals.com/reach_de.pdf | MD05 |  | others
563822 | https://balsgmbh.sharefile.eu/public/share/web-sa061cd1ca1c04af89585ea262066c156 | https://www.bals.com/REACH-CONFIRMATION-INNOLINQ.pdf | MD05 |  | others
563921 | https://balsgmbh.sharefile.eu/public/share/web-sa061cd1ca1c04af89585ea262066c156 | 563921_0_1200Wx1200H.png | MD01 |  | detail
563921 | https://balsgmbh.sharefile.eu/public/share/web-sa061cd1ca1c04af89585ea262066c156 | DB_563921_de.pdf | MD22 |  | Artikeldatenblatt de
563921 | https://balsgmbh.sharefile.eu/public/share/web-sa061cd1ca1c04af89585ea262066c156 | 001_Materialkonformitaet_1258.pdf | MD49 |  | Declaration RoHS |  | 2026-04-22
563921 | https://balsgmbh.sharefile.eu/public/share/web-sa061cd1ca1c04af89585ea262066c156 | 563921_0_300Wx300H.png | MD02 |  | normal
563921 | https://balsgmbh.sharefile.eu/public/share/web-sa061cd1ca1c04af89585ea262066c156 | 563921_0_96Wx96H.png | MD47
563921 | https://balsgmbh.sharefile.eu/public/share/web-sa061cd1ca1c04af89585ea262066c156 | Ausschreibungstext_563921_de.txt | MD63 |  | Ausschreibungstext de
563921 | https://balsgmbh.sharefile.eu/public/share/web-sa061cd1ca1c04af89585ea262066c156 | DB_563921_en_PL.pdf | MD22 |  | Data Sheet en_PL
563921 | https://balsgmbh.sharefile.eu/public/share/web-sa061cd1ca1c04af89585ea262066c156 | DB_563921_de_CH.pdf | MD22 |  | Artikeldatenblatt de_CH
563921 | https://balsgmbh.sharefile.eu/public/share/web-sa061cd1ca1c04af89585ea262066c156 | DB_563921_en_GB.pdf | MD22 |  | Data Sheet en_GB
563921 | https://balsgmbh.sharefile.eu/public/share/web-sa061cd1ca1c04af89585ea262066c156 | DB_563921_fr_FR.pdf | MD22 |  | Fiche Technique fr_FR
563921 | https://balsgmbh.sharefile.eu/public/share/web-sa061cd1ca1c04af89585ea262066c156 | https://www.bals.com/reach_de.pdf | MD05 |  | others
51012040 | https://balsgmbh.sharefile.eu/public/share/web-sa061cd1ca1c04af89585ea262066c156 | 51012040_0_1200Wx1200H.png | MD01 |  | detail
51012040 | https://balsgmbh.sharefile.eu/public/share/web-sa061cd1ca1c04af89585ea262066c156 | DB_51012040_de.pdf | MD22 |  | Artikeldatenblatt de
51012040 | https://balsgmbh.sharefile.eu/public/share/web-sa061cd1ca1c04af89585ea262066c156 | 001_Materialkonformitaet_1259.pdf | MD49 |  | Declaration RoHS |  | 2026-04-22
51012040 | https://balsgmbh.sharefile.eu/public/share/web-sa061cd1ca1c04af89585ea262066c156 | 51012040_0_300Wx300H.png | MD02 |  | normal
51012040 | https://balsgmbh.sharefile.eu/public/share/web-sa061cd1ca1c04af89585ea262066c156 | 51012040_0_96Wx96H.png | MD47
51012040 | https://balsgmbh.sharefile.eu/public/share/web-sa061cd1ca1c04af89585ea262066c156 | Ausschreibungstext_51012040_de.txt | MD63 |  | Ausschreibungstext de
51012040 | https://balsgmbh.sharefile.eu/public/share/web-sa061cd1ca1c04af89585ea262066c156 | DB_51012040_en_GB.pdf | MD22 |  | Data Sheet en_GB
51012040 | https://balsgmbh.sharefile.eu/public/share/web-sa061cd1ca1c04af89585ea262066c156 | DB_51012040_fr_FR.pdf | MD22 |  | Fiche Technique fr_FR
51012040 | https://balsgmbh.sharefile.eu/public/share/web-sa061cd1ca1c04af89585ea262066c156 | DB_51012040_de_CH.pdf | MD22 |  | Artikeldatenblatt de_CH
51012040 | https://balsgmbh.sharefile.eu/public/share/web-sa061cd1ca1c04af89585ea262066c156 | DB_51012040_en_PL.pdf | MD22 |  | Data Sheet en_PL
51012040 | https://balsgmbh.sharefile.eu/public/share/web-sa061cd1ca1c04af89585ea262066c156 | https://www.bals.com/reach_de.pdf | MD05 |  | others
563925 | https://balsgmbh.sharefile.eu/public/share/web-sa061cd1ca1c04af89585ea262066c156 | 563925_0_1200Wx1200H.png | MD01 |  | detail
563925 | https://balsgmbh.sharefile.eu/public/share/web-sa061cd1ca1c04af89585ea262066c156 | DB_563925_de.pdf | MD22 |  | Artikeldatenblatt de
563925 | https://balsgmbh.sharefile.eu/public/share/web-sa061cd1ca1c04af89585ea262066c156 | 001_Materialkonformitaet_1260.pdf | MD49 |  | Declaration RoHS |  | 2026-04-22
563925 | https://balsgmbh.sharefile.eu/public/share/web-sa061cd1ca1c04af89585ea262066c156 | 563925_0_300Wx300H.png | MD02 |  | normal
563925 | https://balsgmbh.sharefile.eu/public/share/web-sa061cd1ca1c04af89585ea262066c156 | 563925_0_96Wx96H.png | MD47
563925 | https://balsgmbh.sharefile.eu/public/share/web-sa061cd1ca1c04af89585ea262066c156 | Ausschreibungstext_563925_de.txt | MD63 |  | Ausschreibungstext de
563925 | https://balsgmbh.sharefile.eu/public/share/web-sa061cd1ca1c04af89585ea262066c156 | DB_563925_fr_FR.pdf | MD22 |  | Fiche Technique fr_FR
563925 | https://balsgmbh.sharefile.eu/public/share/web-sa061cd1ca1c04af89585ea262066c156 | DB_563925_de_CH.pdf | MD22 |  | Artikeldatenblatt de_CH
563925 | https://balsgmbh.sharefile.eu/public/share/web-sa061cd1ca1c04af89585ea262066c156 | DB_563925_en_PL.pdf | MD22 |  | Data Sheet en_PL
563925 | https://balsgmbh.sharefile.eu/public/share/web-sa061cd1ca1c04af89585ea262066c156 | DB_563925_en_GB.pdf | MD22 |  | Data Sheet en_GB
563925 | https://balsgmbh.sharefile.eu/public/share/web-sa061cd1ca1c04af89585ea262066c156 | https://www.bals.com/reach_de.pdf | MD05 |  | others
563720 | https://balsgmbh.sharefile.eu/public/share/web-sa061cd1ca1c04af89585ea262066c156 | 563720_0_1200Wx1200H.png | MD01 |  | detail
563720 | https://balsgmbh.sharefile.eu/public/share/web-sa061cd1ca1c04af89585ea262066c156 | DB_563720_de.pdf | MD22 |  | Artikeldatenblatt de
563720 | https://balsgmbh.sharefile.eu/public/share/web-sa061cd1ca1c04af89585ea262066c156 | 001_Materialkonformitaet_1261.pdf | MD49 |  | Declaration RoHS |  | 2026-04-22
563720 | https://balsgmbh.sharefile.eu/public/share/web-sa061cd1ca1c04af89585ea262066c156 | 563720_0_300Wx300H.png | MD02 |  | normal
563720 | https://balsgmbh.sharefile.eu/public/share/web-sa061cd1ca1c04af89585ea262066c156 | 563720_0_96Wx96H.png | MD47
563720 | https://balsgmbh.sharefile.eu/public/share/web-sa061cd1ca1c04af89585ea262066c156 | Ausschreibungstext_563720_de.txt | MD63 |  | Ausschreibungstext de
563720 | https://balsgmbh.sharefile.eu/public/share/web-sa061cd1ca1c04af89585ea262066c156 | DB_563720_de_CH.pdf | MD22 |  | Artikeldatenblatt de_CH
563720 | https://balsgmbh.sharefile.eu/public/share/web-sa061cd1ca1c04af89585ea262066c156 | DB_563720_en_GB.pdf | MD22 |  | Data Sheet en_GB
563720 | https://balsgmbh.sharefile.eu/public/share/web-sa061cd1ca1c04af89585ea262066c156 | DB_563720_fr_FR.pdf | MD22 |  | Fiche Technique fr_FR
563720 | https://balsgmbh.sharefile.eu/public/share/web-sa061cd1ca1c04af89585ea262066c156 | DB_563720_en_PL.pdf | MD22 |  | Data Sheet en_PL
563720 | https://balsgmbh.sharefile.eu/public/share/web-sa061cd1ca1c04af89585ea262066c156 | https://www.bals.com/reach_de.pdf | MD05 |  | others
120441 | https://balsgmbh.sharefile.eu/public/share/web-sa061cd1ca1c04af89585ea262066c156 | 120441_0_1200Wx1200H.png | MD01 |  | detail
120441 | https://balsgmbh.sharefile.eu/public/share/web-sa061cd1ca1c04af89585ea262066c156 | 04mb264a_5.jpg | MD12 |  | others
120441 | https://balsgmbh.sharefile.eu/public/share/web-sa061cd1ca1c04af89585ea262066c156 | DB_120441_de.pdf | MD22 |  | Artikeldatenblatt de
120441 | https://balsgmbh.sharefile.eu/public/share/web-sa061cd1ca1c04af89585ea262066c156 | 001_Materialkonformitaet_1262.pdf | MD49 |  | Declaration RoHS |  | 2026-04-22
120441 | https://balsgmbh.sharefile.eu/public/share/web-sa061cd1ca1c04af89585ea262066c156 | CE_Steckdosen_32A_141.pdf | MD52 |  | Declaration DOC CE (Declaration of conformity CE)
120441 | https://balsgmbh.sharefile.eu/public/share/web-sa061cd1ca1c04af89585ea262066c156 | 120441_0_300Wx300H.png | MD02 |  | normal
120441 | https://balsgmbh.sharefile.eu/public/share/web-sa061cd1ca1c04af89585ea262066c156 | 120441_0_96Wx96H.png | MD47
120441 | https://balsgmbh.sharefile.eu/public/share/web-sa061cd1ca1c04af89585ea262066c156 | https://catalogue.bals.com/de/extern/120441 | MD04
120441 | https://balsgmbh.sharefile.eu/public/share/web-sa061cd1ca1c04af89585ea262066c156 | Ausschreibungstext_120441_de.txt | MD63 |  | Ausschreibungstext de
120441 | https://balsgmbh.sharefile.eu/public/share/web-sa061cd1ca1c04af89585ea262066c156 | DB_120441_en_PL.pdf | MD22 |  | Data Sheet en_PL
120441 | https://balsgmbh.sharefile.eu/public/share/web-sa061cd1ca1c04af89585ea262066c156 | DB_120441_en_GB.pdf | MD22 |  | Data Sheet en_GB
120441 | https://balsgmbh.sharefile.eu/public/share/web-sa061cd1ca1c04af89585ea262066c156 | DB_120441_fr_FR.pdf | MD22 |  | Fiche Technique fr_FR
120441 | https://balsgmbh.sharefile.eu/public/share/web-sa061cd1ca1c04af89585ea262066c156 | DB_120441_de_CH.pdf | MD22 |  | Artikeldatenblatt de_CH
120441 | https://balsgmbh.sharefile.eu/public/share/web-sa061cd1ca1c04af89585ea262066c156 | 60003212_BA_Wd_Ad_16A_32A_QC_79.pdf | MD21 |  | others
120441 | https://balsgmbh.sharefile.eu/public/share/web-sa061cd1ca1c04af89585ea262066c156 | https://www.bals.com/youtube-videos/WNmPZ8zQ_uI.mp4 | MD45 |  | Product video
89647 | https://balsgmbh.sharefile.eu/public/share/web-sa061cd1ca1c04af89585ea262066c156 | 89647_0_1200Wx1200H.png | MD01 |  | detail
89647 | https://balsgmbh.sharefile.eu/public/share/web-sa061cd1ca1c04af89585ea262066c156 | 30mb205a_36.jpg | MD12 |  | others
89647 | https://balsgmbh.sharefile.eu/public/share/web-sa061cd1ca1c04af89585ea262066c156 | DB_89647_de.pdf | MD22 |  | Artikeldatenblatt de
89647 | https://balsgmbh.sharefile.eu/public/share/web-sa061cd1ca1c04af89585ea262066c156 | 001_Materialkonformitaet_1263.pdf | MD49 |  | Declaration RoHS |  | 2026-04-22
89647 | https://balsgmbh.sharefile.eu/public/share/web-sa061cd1ca1c04af89585ea262066c156 | CE_Variabox_XL_IP44_25.pdf | MD52 |  | Declaration DOC CE (Declaration of conformity CE)
89647 | https://balsgmbh.sharefile.eu/public/share/web-sa061cd1ca1c04af89585ea262066c156 | 89647_0_300Wx300H.png | MD02 |  | normal
89647 | https://balsgmbh.sharefile.eu/public/share/web-sa061cd1ca1c04af89585ea262066c156 | 89647_0_96Wx96H.png | MD47
89647 | https://balsgmbh.sharefile.eu/public/share/web-sa061cd1ca1c04af89585ea262066c156 | https://catalogue.bals.com/de/extern/89647 | MD04
89647 | https://balsgmbh.sharefile.eu/public/share/web-sa061cd1ca1c04af89585ea262066c156 | Ausschreibungstext_89647_de.txt | MD63 |  | Ausschreibungstext de
89647 | https://balsgmbh.sharefile.eu/public/share/web-sa061cd1ca1c04af89585ea262066c156 | DB_89647_fr_FR.pdf | MD22 |  | Fiche Technique fr_FR
89647 | https://balsgmbh.sharefile.eu/public/share/web-sa061cd1ca1c04af89585ea262066c156 | DB_89647_en_GB.pdf | MD22 |  | Data Sheet en_GB
89647 | https://balsgmbh.sharefile.eu/public/share/web-sa061cd1ca1c04af89585ea262066c156 | DB_89647_en_PL.pdf | MD22 |  | Data Sheet en_PL
89647 | https://balsgmbh.sharefile.eu/public/share/web-sa061cd1ca1c04af89585ea262066c156 | DB_89647_de_CH.pdf | MD22 |  | Artikeldatenblatt de_CH
89647 | https://balsgmbh.sharefile.eu/public/share/web-sa061cd1ca1c04af89585ea262066c156 | https://www.bals.com/reach_de.pdf | MD05 |  | others
89647 | https://balsgmbh.sharefile.eu/public/share/web-sa061cd1ca1c04af89585ea262066c156 | 60003205_BA_Variabox_168.pdf | MD21 |  | others
89647 | https://balsgmbh.sharefile.eu/public/share/web-sa061cd1ca1c04af89585ea262066c156 | https://www.bals.com/youtube-videos/7GXA6ODV_Xk.mp4 | MD45 |  | Product video
563735 | https://balsgmbh.sharefile.eu/public/share/web-sa061cd1ca1c04af89585ea262066c156 | 563735_0_1200Wx1200H.png | MD01 |  | detail
563735 | https://balsgmbh.sharefile.eu/public/share/web-sa061cd1ca1c04af89585ea262066c156 | DB_563735_de.pdf | MD22 |  | Artikeldatenblatt de
563735 | https://balsgmbh.sharefile.eu/public/share/web-sa061cd1ca1c04af89585ea262066c156 | 001_Materialkonformitaet_1264.pdf | MD49 |  | Declaration RoHS |  | 2026-04-22
563735 | https://balsgmbh.sharefile.eu/public/share/web-sa061cd1ca1c04af89585ea262066c156 | 563735_0_300Wx300H.png | MD02 |  | normal
563735 | https://balsgmbh.sharefile.eu/public/share/web-sa061cd1ca1c04af89585ea262066c156 | 563735_0_96Wx96H.png | MD47
563735 | https://balsgmbh.sharefile.eu/public/share/web-sa061cd1ca1c04af89585ea262066c156 | Ausschreibungstext_563735_de.txt | MD63 |  | Ausschreibungstext de
563735 | https://balsgmbh.sharefile.eu/public/share/web-sa061cd1ca1c04af89585ea262066c156 | DB_563735_de_CH.pdf | MD22 |  | Artikeldatenblatt de_CH
563735 | https://balsgmbh.sharefile.eu/public/share/web-sa061cd1ca1c04af89585ea262066c156 | DB_563735_fr_FR.pdf | MD22 |  | Fiche Technique fr_FR
563735 | https://balsgmbh.sharefile.eu/public/share/web-sa061cd1ca1c04af89585ea262066c156 | DB_563735_en_GB.pdf | MD22 |  | Data Sheet en_GB
563735 | https://balsgmbh.sharefile.eu/public/share/web-sa061cd1ca1c04af89585ea262066c156 | DB_563735_en_PL.pdf | MD22 |  | Data Sheet en_PL
563735 | https://balsgmbh.sharefile.eu/public/share/web-sa061cd1ca1c04af89585ea262066c156 | https://www.bals.com/reach_de.pdf | MD05 |  | others
563926 | https://balsgmbh.sharefile.eu/public/share/web-sa061cd1ca1c04af89585ea262066c156 | 563926_0_1200Wx1200H.png | MD01 |  | detail
563926 | https://balsgmbh.sharefile.eu/public/share/web-sa061cd1ca1c04af89585ea262066c156 | DB_563926_de.pdf | MD22 |  | Artikeldatenblatt de
563926 | https://balsgmbh.sharefile.eu/public/share/web-sa061cd1ca1c04af89585ea262066c156 | 001_Materialkonformitaet_1265.pdf | MD49 |  | Declaration RoHS |  | 2026-04-22
563926 | https://balsgmbh.sharefile.eu/public/share/web-sa061cd1ca1c04af89585ea262066c156 | 563926_0_300Wx300H.png | MD02 |  | normal
563926 | https://balsgmbh.sharefile.eu/public/share/web-sa061cd1ca1c04af89585ea262066c156 | 563926_0_96Wx96H.png | MD47
563926 | https://balsgmbh.sharefile.eu/public/share/web-sa061cd1ca1c04af89585ea262066c156 | Ausschreibungstext_563926_de.txt | MD63 |  | Ausschreibungstext de
563926 | https://balsgmbh.sharefile.eu/public/share/web-sa061cd1ca1c04af89585ea262066c156 | DB_563926_de_CH.pdf | MD22 |  | Artikeldatenblatt de_CH
563926 | https://balsgmbh.sharefile.eu/public/share/web-sa061cd1ca1c04af89585ea262066c156 | DB_563926_fr_FR.pdf | MD22 |  | Fiche Technique fr_FR
563926 | https://balsgmbh.sharefile.eu/public/share/web-sa061cd1ca1c04af89585ea262066c156 | DB_563926_en_PL.pdf | MD22 |  | Data Sheet en_PL
563926 | https://balsgmbh.sharefile.eu/public/share/web-sa061cd1ca1c04af89585ea262066c156 | DB_563926_en_GB.pdf | MD22 |  | Data Sheet en_GB
563926 | https://balsgmbh.sharefile.eu/public/share/web-sa061cd1ca1c04af89585ea262066c156 | https://www.bals.com/reach_de.pdf | MD05 |  | others
563924 | https://balsgmbh.sharefile.eu/public/share/web-sa061cd1ca1c04af89585ea262066c156 | 563924_0_1200Wx1200H.png | MD01 |  | detail
563924 | https://balsgmbh.sharefile.eu/public/share/web-sa061cd1ca1c04af89585ea262066c156 | DB_563924_de.pdf | MD22 |  | Artikeldatenblatt de
563924 | https://balsgmbh.sharefile.eu/public/share/web-sa061cd1ca1c04af89585ea262066c156 | 001_Materialkonformitaet_1266.pdf | MD49 |  | Declaration RoHS |  | 2026-04-22
563924 | https://balsgmbh.sharefile.eu/public/share/web-sa061cd1ca1c04af89585ea262066c156 | 563924_0_300Wx300H.png | MD02 |  | normal
563924 | https://balsgmbh.sharefile.eu/public/share/web-sa061cd1ca1c04af89585ea262066c156 | 563924_0_96Wx96H.png | MD47
563924 | https://balsgmbh.sharefile.eu/public/share/web-sa061cd1ca1c04af89585ea262066c156 | Ausschreibungstext_563924_de.txt | MD63 |  | Ausschreibungstext de
563924 | https://balsgmbh.sharefile.eu/public/share/web-sa061cd1ca1c04af89585ea262066c156 | DB_563924_fr_FR.pdf | MD22 |  | Fiche Technique fr_FR
563924 | https://balsgmbh.sharefile.eu/public/share/web-sa061cd1ca1c04af89585ea262066c156 | DB_563924_de_CH.pdf | MD22 |  | Artikeldatenblatt de_CH
563924 | https://balsgmbh.sharefile.eu/public/share/web-sa061cd1ca1c04af89585ea262066c156 | DB_563924_en_PL.pdf | MD22 |  | Data Sheet en_PL
563924 | https://balsgmbh.sharefile.eu/public/share/web-sa061cd1ca1c04af89585ea262066c156 | DB_563924_en_GB.pdf | MD22 |  | Data Sheet en_GB
563924 | https://balsgmbh.sharefile.eu/public/share/web-sa061cd1ca1c04af89585ea262066c156 | https://www.bals.com/reach_de.pdf | MD05 |  | others
563721 | https://balsgmbh.sharefile.eu/public/share/web-sa061cd1ca1c04af89585ea262066c156 | 563721_0_1200Wx1200H.png | MD01 |  | detail
563721 | https://balsgmbh.sharefile.eu/public/share/web-sa061cd1ca1c04af89585ea262066c156 | DB_563721_de.pdf | MD22 |  | Artikeldatenblatt de
563721 | https://balsgmbh.sharefile.eu/public/share/web-sa061cd1ca1c04af89585ea262066c156 | 001_Materialkonformitaet_1267.pdf | MD49 |  | Declaration RoHS |  | 2026-04-22
563721 | https://balsgmbh.sharefile.eu/public/share/web-sa061cd1ca1c04af89585ea262066c156 | 563721_0_300Wx300H.png | MD02 |  | normal
563721 | https://balsgmbh.sharefile.eu/public/share/web-sa061cd1ca1c04af89585ea262066c156 | 563721_0_96Wx96H.png | MD47
563721 | https://balsgmbh.sharefile.eu/public/share/web-sa061cd1ca1c04af89585ea262066c156 | Ausschreibungstext_563721_de.txt | MD63 |  | Ausschreibungstext de
563721 | https://balsgmbh.sharefile.eu/public/share/web-sa061cd1ca1c04af89585ea262066c156 | DB_563721_de_CH.pdf | MD22 |  | Artikeldatenblatt de_CH
563721 | https://balsgmbh.sharefile.eu/public/share/web-sa061cd1ca1c04af89585ea262066c156 | DB_563721_fr_FR.pdf | MD22 |  | Fiche Technique fr_FR
563721 | https://balsgmbh.sharefile.eu/public/share/web-sa061cd1ca1c04af89585ea262066c156 | DB_563721_en_GB.pdf | MD22 |  | Data Sheet en_GB
563721 | https://balsgmbh.sharefile.eu/public/share/web-sa061cd1ca1c04af89585ea262066c156 | DB_563721_en_PL.pdf | MD22 |  | Data Sheet en_PL
563721 | https://balsgmbh.sharefile.eu/public/share/web-sa061cd1ca1c04af89585ea262066c156 | https://www.bals.com/reach_de.pdf | MD05 |  | others
110574 | https://balsgmbh.sharefile.eu/public/share/web-sa061cd1ca1c04af89585ea262066c156 | 110574_0_1200Wx1200H.png | MD01 |  | detail
110574 | https://balsgmbh.sharefile.eu/public/share/web-sa061cd1ca1c04af89585ea262066c156 | 01mb121a_6.jpg | MD12 |  | others
110574 | https://balsgmbh.sharefile.eu/public/share/web-sa061cd1ca1c04af89585ea262066c156 | DB_110574_de.pdf | MD22 |  | Artikeldatenblatt de
110574 | https://balsgmbh.sharefile.eu/public/share/web-sa061cd1ca1c04af89585ea262066c156 | 001_Materialkonformitaet_1268.pdf | MD49 |  | Declaration RoHS |  | 2026-04-22
110574 | https://balsgmbh.sharefile.eu/public/share/web-sa061cd1ca1c04af89585ea262066c156 | CE_Steckdosen_32A_142.pdf | MD52 |  | Declaration DOC CE (Declaration of conformity CE)
110574 | https://balsgmbh.sharefile.eu/public/share/web-sa061cd1ca1c04af89585ea262066c156 | 110574_0_300Wx300H.png | MD02 |  | normal
110574 | https://balsgmbh.sharefile.eu/public/share/web-sa061cd1ca1c04af89585ea262066c156 | 110574_0_96Wx96H.png | MD47
110574 | https://balsgmbh.sharefile.eu/public/share/web-sa061cd1ca1c04af89585ea262066c156 | https://catalogue.bals.com/de/extern/110574 | MD04
110574 | https://balsgmbh.sharefile.eu/public/share/web-sa061cd1ca1c04af89585ea262066c156 | Ausschreibungstext_110574_de.txt | MD63 |  | Ausschreibungstext de
110574 | https://balsgmbh.sharefile.eu/public/share/web-sa061cd1ca1c04af89585ea262066c156 | DB_110574_de_CH.pdf | MD22 |  | Artikeldatenblatt de_CH
110574 | https://balsgmbh.sharefile.eu/public/share/web-sa061cd1ca1c04af89585ea262066c156 | DB_110574_fr_FR.pdf | MD22 |  | Fiche Technique fr_FR
110574 | https://balsgmbh.sharefile.eu/public/share/web-sa061cd1ca1c04af89585ea262066c156 | DB_110574_en_GB.pdf | MD22 |  | Data Sheet en_GB
110574 | https://balsgmbh.sharefile.eu/public/share/web-sa061cd1ca1c04af89585ea262066c156 | DB_110574_en_PL.pdf | MD22 |  | Data Sheet en_PL
110574 | https://balsgmbh.sharefile.eu/public/share/web-sa061cd1ca1c04af89585ea262066c156 | 60003212_BA_Wd_Ad_16A_32A_QC_80.pdf | MD21 |  | others
110574 | https://balsgmbh.sharefile.eu/public/share/web-sa061cd1ca1c04af89585ea262066c156 | https://www.bals.com/youtube-videos/WNmPZ8zQ_uI.mp4 | MD45 |  | Product video
563910 | https://balsgmbh.sharefile.eu/public/share/web-sa061cd1ca1c04af89585ea262066c156 | 563910_0_1200Wx1200H.png | MD01 |  | detail
563910 | https://balsgmbh.sharefile.eu/public/share/web-sa061cd1ca1c04af89585ea262066c156 | DB_563910_de.pdf | MD22 |  | Artikeldatenblatt de
563910 | https://balsgmbh.sharefile.eu/public/share/web-sa061cd1ca1c04af89585ea262066c156 | 001_Materialkonformitaet_1269.pdf | MD49 |  | Declaration RoHS |  | 2026-04-22
563910 | https://balsgmbh.sharefile.eu/public/share/web-sa061cd1ca1c04af89585ea262066c156 | 563910_0_300Wx300H.png | MD02 |  | normal
563910 | https://balsgmbh.sharefile.eu/public/share/web-sa061cd1ca1c04af89585ea262066c156 | 563910_0_96Wx96H.png | MD47
563910 | https://balsgmbh.sharefile.eu/public/share/web-sa061cd1ca1c04af89585ea262066c156 | Ausschreibungstext_563910_de.txt | MD63 |  | Ausschreibungstext de
563910 | https://balsgmbh.sharefile.eu/public/share/web-sa061cd1ca1c04af89585ea262066c156 | DB_563910_en_GB.pdf | MD22 |  | Data Sheet en_GB
563910 | https://balsgmbh.sharefile.eu/public/share/web-sa061cd1ca1c04af89585ea262066c156 | DB_563910_fr_FR.pdf | MD22 |  | Fiche Technique fr_FR
563910 | https://balsgmbh.sharefile.eu/public/share/web-sa061cd1ca1c04af89585ea262066c156 | DB_563910_de_CH.pdf | MD22 |  | Artikeldatenblatt de_CH
563910 | https://balsgmbh.sharefile.eu/public/share/web-sa061cd1ca1c04af89585ea262066c156 | DB_563910_en_PL.pdf | MD22 |  | Data Sheet en_PL
563910 | https://balsgmbh.sharefile.eu/public/share/web-sa061cd1ca1c04af89585ea262066c156 | https://www.bals.com/reach_de.pdf | MD05 |  | others
563139 | https://balsgmbh.sharefile.eu/public/share/web-sa061cd1ca1c04af89585ea262066c156 | 563139_0_1200Wx1200H.png | MD01 |  | detail
563139 | https://balsgmbh.sharefile.eu/public/share/web-sa061cd1ca1c04af89585ea262066c156 | DB_563139_de.pdf | MD22 |  | Artikeldatenblatt de
563139 | https://balsgmbh.sharefile.eu/public/share/web-sa061cd1ca1c04af89585ea262066c156 | 001_Materialkonformitaet_1270.pdf | MD49 |  | Declaration RoHS |  | 2026-04-22
563139 | https://balsgmbh.sharefile.eu/public/share/web-sa061cd1ca1c04af89585ea262066c156 | 563139_0_300Wx300H.png | MD02 |  | normal
563139 | https://balsgmbh.sharefile.eu/public/share/web-sa061cd1ca1c04af89585ea262066c156 | 563139_0_96Wx96H.png | MD47
563139 | https://balsgmbh.sharefile.eu/public/share/web-sa061cd1ca1c04af89585ea262066c156 | Ausschreibungstext_563139_de.txt | MD63 |  | Ausschreibungstext de
563139 | https://balsgmbh.sharefile.eu/public/share/web-sa061cd1ca1c04af89585ea262066c156 | DB_563139_de_CH.pdf | MD22 |  | Artikeldatenblatt de_CH
563139 | https://balsgmbh.sharefile.eu/public/share/web-sa061cd1ca1c04af89585ea262066c156 | DB_563139_en_PL.pdf | MD22 |  | Data Sheet en_PL
563139 | https://balsgmbh.sharefile.eu/public/share/web-sa061cd1ca1c04af89585ea262066c156 | DB_563139_en_GB.pdf | MD22 |  | Data Sheet en_GB
563139 | https://balsgmbh.sharefile.eu/public/share/web-sa061cd1ca1c04af89585ea262066c156 | DB_563139_fr_FR.pdf | MD22 |  | Fiche Technique fr_FR
563139 | https://balsgmbh.sharefile.eu/public/share/web-sa061cd1ca1c04af89585ea262066c156 | https://www.bals.com/reach_de.pdf | MD05 |  | others
51012038 | https://balsgmbh.sharefile.eu/public/share/web-sa061cd1ca1c04af89585ea262066c156 | 51012038_0_1200Wx1200H.png | MD01 |  | detail
51012038 | https://balsgmbh.sharefile.eu/public/share/web-sa061cd1ca1c04af89585ea262066c156 | DB_51012038_de.pdf | MD22 |  | Artikeldatenblatt de
51012038 | https://balsgmbh.sharefile.eu/public/share/web-sa061cd1ca1c04af89585ea262066c156 | 001_Materialkonformitaet_1271.pdf | MD49 |  | Declaration RoHS |  | 2026-04-22
51012038 | https://balsgmbh.sharefile.eu/public/share/web-sa061cd1ca1c04af89585ea262066c156 | 51012038_0_300Wx300H.png | MD02 |  | normal
51012038 | https://balsgmbh.sharefile.eu/public/share/web-sa061cd1ca1c04af89585ea262066c156 | 51012038_0_96Wx96H.png | MD47
51012038 | https://balsgmbh.sharefile.eu/public/share/web-sa061cd1ca1c04af89585ea262066c156 | Ausschreibungstext_51012038_de.txt | MD63 |  | Ausschreibungstext de
51012038 | https://balsgmbh.sharefile.eu/public/share/web-sa061cd1ca1c04af89585ea262066c156 | DB_51012038_fr_FR.pdf | MD22 |  | Fiche Technique fr_FR
51012038 | https://balsgmbh.sharefile.eu/public/share/web-sa061cd1ca1c04af89585ea262066c156 | DB_51012038_en_GB.pdf | MD22 |  | Data Sheet en_GB
51012038 | https://balsgmbh.sharefile.eu/public/share/web-sa061cd1ca1c04af89585ea262066c156 | DB_51012038_de_CH.pdf | MD22 |  | Artikeldatenblatt de_CH
51012038 | https://balsgmbh.sharefile.eu/public/share/web-sa061cd1ca1c04af89585ea262066c156 | DB_51012038_en_PL.pdf | MD22 |  | Data Sheet en_PL
51012038 | https://balsgmbh.sharefile.eu/public/share/web-sa061cd1ca1c04af89585ea262066c156 | https://www.bals.com/reach_de.pdf | MD05 |  | others
211094 | https://balsgmbh.sharefile.eu/public/share/web-sa061cd1ca1c04af89585ea262066c156 | 211094_0_1200Wx1200H.png | MD01 |  | detail
211094 | https://balsgmbh.sharefile.eu/public/share/web-sa061cd1ca1c04af89585ea262066c156 | DB_211094_de.pdf | MD22 |  | Artikeldatenblatt de
211094 | https://balsgmbh.sharefile.eu/public/share/web-sa061cd1ca1c04af89585ea262066c156 | 001_Materialkonformitaet_1272.pdf | MD49 |  | Declaration RoHS |  | 2026-04-22
211094 | https://balsgmbh.sharefile.eu/public/share/web-sa061cd1ca1c04af89585ea262066c156 | 211094_0_300Wx300H.png | MD02 |  | normal
211094 | https://balsgmbh.sharefile.eu/public/share/web-sa061cd1ca1c04af89585ea262066c156 | 211094_0_96Wx96H.png | MD47
211094 | https://balsgmbh.sharefile.eu/public/share/web-sa061cd1ca1c04af89585ea262066c156 | https://catalogue.bals.com/de/extern/211094 | MD04
211094 | https://balsgmbh.sharefile.eu/public/share/web-sa061cd1ca1c04af89585ea262066c156 | Ausschreibungstext_211094_de.txt | MD63 |  | Ausschreibungstext de
211094 | https://balsgmbh.sharefile.eu/public/share/web-sa061cd1ca1c04af89585ea262066c156 | DB_211094_en_GB.pdf | MD22 |  | Data Sheet en_GB
211094 | https://balsgmbh.sharefile.eu/public/share/web-sa061cd1ca1c04af89585ea262066c156 | DB_211094_fr_FR.pdf | MD22 |  | Fiche Technique fr_FR
211094 | https://balsgmbh.sharefile.eu/public/share/web-sa061cd1ca1c04af89585ea262066c156 | DB_211094_en_PL.pdf | MD22 |  | Data Sheet en_PL
211094 | https://balsgmbh.sharefile.eu/public/share/web-sa061cd1ca1c04af89585ea262066c156 | DB_211094_de_CH.pdf | MD22 |  | Artikeldatenblatt de_CH
524154 | https://balsgmbh.sharefile.eu/public/share/web-sa061cd1ca1c04af89585ea262066c156 | 524154_0_1200Wx1200H.png | MD01 |  | detail
524154 | https://balsgmbh.sharefile.eu/public/share/web-sa061cd1ca1c04af89585ea262066c156 | DB_524154_de.pdf | MD22 |  | Artikeldatenblatt de
524154 | https://balsgmbh.sharefile.eu/public/share/web-sa061cd1ca1c04af89585ea262066c156 | 524154_0_300Wx300H.png | MD02 |  | normal
524154 | https://balsgmbh.sharefile.eu/public/share/web-sa061cd1ca1c04af89585ea262066c156 | 524154_0_96Wx96H.png | MD47
524154 | https://balsgmbh.sharefile.eu/public/share/web-sa061cd1ca1c04af89585ea262066c156 | Ausschreibungstext_524154_de.txt | MD63 |  | Ausschreibungstext de
524154 | https://balsgmbh.sharefile.eu/public/share/web-sa061cd1ca1c04af89585ea262066c156 | DB_524154_fr_FR.pdf | MD22 |  | Fiche Technique fr_FR
524154 | https://balsgmbh.sharefile.eu/public/share/web-sa061cd1ca1c04af89585ea262066c156 | DB_524154_de_CH.pdf | MD22 |  | Artikeldatenblatt de_CH
524154 | https://balsgmbh.sharefile.eu/public/share/web-sa061cd1ca1c04af89585ea262066c156 | DB_524154_en_GB.pdf | MD22 |  | Data Sheet en_GB
524154 | https://balsgmbh.sharefile.eu/public/share/web-sa061cd1ca1c04af89585ea262066c156 | DB_524154_en_PL.pdf | MD22 |  | Data Sheet en_PL
524154 | https://balsgmbh.sharefile.eu/public/share/web-sa061cd1ca1c04af89585ea262066c156 | https://www.bals.com/reach_de.pdf | MD05 |  | others
524154 | https://balsgmbh.sharefile.eu/public/share/web-sa061cd1ca1c04af89585ea262066c156 | 60003206_BA_Mobile_Verteiler_6.pdf | MD21 |  | others
524154 | https://balsgmbh.sharefile.eu/public/share/web-sa061cd1ca1c04af89585ea262066c156 | 001_Materialkonformitaet.pdf | MD49 |  | Declaration RoHS |  | 2026-04-22
51012039 | https://balsgmbh.sharefile.eu/public/share/web-sa061cd1ca1c04af89585ea262066c156 | 51012039_0_1200Wx1200H.png | MD01 |  | detail
51012039 | https://balsgmbh.sharefile.eu/public/share/web-sa061cd1ca1c04af89585ea262066c156 | DB_51012039_de.pdf | MD22 |  | Artikeldatenblatt de
51012039 | https://balsgmbh.sharefile.eu/public/share/web-sa061cd1ca1c04af89585ea262066c156 | 001_Materialkonformitaet_1273.pdf | MD49 |  | Declaration RoHS |  | 2026-04-22
51012039 | https://balsgmbh.sharefile.eu/public/share/web-sa061cd1ca1c04af89585ea262066c156 | 51012039_0_300Wx300H.png | MD02 |  | normal
51012039 | https://balsgmbh.sharefile.eu/public/share/web-sa061cd1ca1c04af89585ea262066c156 | 51012039_0_96Wx96H.png | MD47
51012039 | https://balsgmbh.sharefile.eu/public/share/web-sa061cd1ca1c04af89585ea262066c156 | Ausschreibungstext_51012039_de.txt | MD63 |  | Ausschreibungstext de
51012039 | https://balsgmbh.sharefile.eu/public/share/web-sa061cd1ca1c04af89585ea262066c156 | DB_51012039_en_PL.pdf | MD22 |  | Data Sheet en_PL
51012039 | https://balsgmbh.sharefile.eu/public/share/web-sa061cd1ca1c04af89585ea262066c156 | DB_51012039_fr_FR.pdf | MD22 |  | Fiche Technique fr_FR
51012039 | https://balsgmbh.sharefile.eu/public/share/web-sa061cd1ca1c04af89585ea262066c156 | DB_51012039_de_CH.pdf | MD22 |  | Artikeldatenblatt de_CH
51012039 | https://balsgmbh.sharefile.eu/public/share/web-sa061cd1ca1c04af89585ea262066c156 | DB_51012039_en_GB.pdf | MD22 |  | Data Sheet en_GB
51012039 | https://balsgmbh.sharefile.eu/public/share/web-sa061cd1ca1c04af89585ea262066c156 | https://www.bals.com/reach_de.pdf | MD05 |  | others
563715 | https://balsgmbh.sharefile.eu/public/share/web-sa061cd1ca1c04af89585ea262066c156 | 563715_0_1200Wx1200H.png | MD01 |  | detail
563715 | https://balsgmbh.sharefile.eu/public/share/web-sa061cd1ca1c04af89585ea262066c156 | DB_563715_de.pdf | MD22 |  | Artikeldatenblatt de
563715 | https://balsgmbh.sharefile.eu/public/share/web-sa061cd1ca1c04af89585ea262066c156 | 001_Materialkonformitaet_1274.pdf | MD49 |  | Declaration RoHS |  | 2026-04-22
563715 | https://balsgmbh.sharefile.eu/public/share/web-sa061cd1ca1c04af89585ea262066c156 | 563715_0_300Wx300H.png | MD02 |  | normal
563715 | https://balsgmbh.sharefile.eu/public/share/web-sa061cd1ca1c04af89585ea262066c156 | 563715_0_96Wx96H.png | MD47
563715 | https://balsgmbh.sharefile.eu/public/share/web-sa061cd1ca1c04af89585ea262066c156 | Ausschreibungstext_563715_de.txt | MD63 |  | Ausschreibungstext de
563715 | https://balsgmbh.sharefile.eu/public/share/web-sa061cd1ca1c04af89585ea262066c156 | DB_563715_de_CH.pdf | MD22 |  | Artikeldatenblatt de_CH
563715 | https://balsgmbh.sharefile.eu/public/share/web-sa061cd1ca1c04af89585ea262066c156 | DB_563715_fr_FR.pdf | MD22 |  | Fiche Technique fr_FR
563715 | https://balsgmbh.sharefile.eu/public/share/web-sa061cd1ca1c04af89585ea262066c156 | DB_563715_en_GB.pdf | MD22 |  | Data Sheet en_GB
563715 | https://balsgmbh.sharefile.eu/public/share/web-sa061cd1ca1c04af89585ea262066c156 | DB_563715_en_PL.pdf | MD22 |  | Data Sheet en_PL
563715 | https://balsgmbh.sharefile.eu/public/share/web-sa061cd1ca1c04af89585ea262066c156 | https://www.bals.com/reach_de.pdf | MD05 |  | others
562306 | https://balsgmbh.sharefile.eu/public/share/web-sa061cd1ca1c04af89585ea262066c156 | 562306_0_1200Wx1200H.png | MD01 |  | detail
562306 | https://balsgmbh.sharefile.eu/public/share/web-sa061cd1ca1c04af89585ea262066c156 | 45mb29_0.jpeg | MD12 |  | others
562306 | https://balsgmbh.sharefile.eu/public/share/web-sa061cd1ca1c04af89585ea262066c156 | DB_562306_de.pdf | MD22 |  | Artikeldatenblatt de
562306 | https://balsgmbh.sharefile.eu/public/share/web-sa061cd1ca1c04af89585ea262066c156 | 001_Materialkonformitaet_1275.pdf | MD49 |  | Declaration RoHS |  | 2026-04-22
562306 | https://balsgmbh.sharefile.eu/public/share/web-sa061cd1ca1c04af89585ea262066c156 | 562306_0_300Wx300H.png | MD02 |  | normal
562306 | https://balsgmbh.sharefile.eu/public/share/web-sa061cd1ca1c04af89585ea262066c156 | 562306_0_96Wx96H.png | MD47
562306 | https://balsgmbh.sharefile.eu/public/share/web-sa061cd1ca1c04af89585ea262066c156 | https://catalogue.bals.com/de/extern/562306 | MD04
562306 | https://balsgmbh.sharefile.eu/public/share/web-sa061cd1ca1c04af89585ea262066c156 | Ausschreibungstext_562306_de.txt | MD63 |  | Ausschreibungstext de
562306 | https://balsgmbh.sharefile.eu/public/share/web-sa061cd1ca1c04af89585ea262066c156 | DB_562306_en_GB.pdf | MD22 |  | Data Sheet en_GB
562306 | https://balsgmbh.sharefile.eu/public/share/web-sa061cd1ca1c04af89585ea262066c156 | DB_562306_en_PL.pdf | MD22 |  | Data Sheet en_PL
562306 | https://balsgmbh.sharefile.eu/public/share/web-sa061cd1ca1c04af89585ea262066c156 | DB_562306_fr_FR.pdf | MD22 |  | Fiche Technique fr_FR
562306 | https://balsgmbh.sharefile.eu/public/share/web-sa061cd1ca1c04af89585ea262066c156 | DB_562306_de_CH.pdf | MD22 |  | Artikeldatenblatt de_CH
562306 | https://balsgmbh.sharefile.eu/public/share/web-sa061cd1ca1c04af89585ea262066c156 | https://www.bals.com/reach_de.pdf | MD05 |  | others
562306 | https://balsgmbh.sharefile.eu/public/share/web-sa061cd1ca1c04af89585ea262066c156 | 60003233_BA_Wandverteiler_allgemein_148.pdf | MD21 |  | others
522589 | https://balsgmbh.sharefile.eu/public/share/web-sa061cd1ca1c04af89585ea262066c156 | 522589_0_1200Wx1200H.png | MD01 |  | detail
522589 | https://balsgmbh.sharefile.eu/public/share/web-sa061cd1ca1c04af89585ea262066c156 | 13mb43_14.jpg | MD12 |  | others
522589 | https://balsgmbh.sharefile.eu/public/share/web-sa061cd1ca1c04af89585ea262066c156 | DB_522589_de.pdf | MD22 |  | Artikeldatenblatt de
522589 | https://balsgmbh.sharefile.eu/public/share/web-sa061cd1ca1c04af89585ea262066c156 | 001_Materialkonformitaet_1276.pdf | MD49 |  | Declaration RoHS |  | 2026-04-22
522589 | https://balsgmbh.sharefile.eu/public/share/web-sa061cd1ca1c04af89585ea262066c156 | CE_Vollgummi_tragbar_IP54_2.pdf | MD52 |  | Declaration DOC CE (Declaration of conformity CE)
522589 | https://balsgmbh.sharefile.eu/public/share/web-sa061cd1ca1c04af89585ea262066c156 | 522589_0_300Wx300H.png | MD02 |  | normal
522589 | https://balsgmbh.sharefile.eu/public/share/web-sa061cd1ca1c04af89585ea262066c156 | 522589_0_96Wx96H.png | MD47
522589 | https://balsgmbh.sharefile.eu/public/share/web-sa061cd1ca1c04af89585ea262066c156 | https://catalogue.bals.com/de/extern/522589 | MD04
522589 | https://balsgmbh.sharefile.eu/public/share/web-sa061cd1ca1c04af89585ea262066c156 | Ausschreibungstext_522589_de.txt | MD63 |  | Ausschreibungstext de
522589 | https://balsgmbh.sharefile.eu/public/share/web-sa061cd1ca1c04af89585ea262066c156 | DB_522589_en_PL.pdf | MD22 |  | Data Sheet en_PL
522589 | https://balsgmbh.sharefile.eu/public/share/web-sa061cd1ca1c04af89585ea262066c156 | DB_522589_de_CH.pdf | MD22 |  | Artikeldatenblatt de_CH
522589 | https://balsgmbh.sharefile.eu/public/share/web-sa061cd1ca1c04af89585ea262066c156 | DB_522589_fr_FR.pdf | MD22 |  | Fiche Technique fr_FR
522589 | https://balsgmbh.sharefile.eu/public/share/web-sa061cd1ca1c04af89585ea262066c156 | DB_522589_en_GB.pdf | MD22 |  | Data Sheet en_GB
522589 | https://balsgmbh.sharefile.eu/public/share/web-sa061cd1ca1c04af89585ea262066c156 | https://www.bals.com/reach_de.pdf | MD05 |  | others
522589 | https://balsgmbh.sharefile.eu/public/share/web-sa061cd1ca1c04af89585ea262066c156 | 60003206_BA_Mobile_Verteiler_52.pdf | MD21 |  | others
560009 | https://balsgmbh.sharefile.eu/public/share/web-sa061cd1ca1c04af89585ea262066c156 | 560009_0_1200Wx1200H.png | MD01 |  | detail
560009 | https://balsgmbh.sharefile.eu/public/share/web-sa061cd1ca1c04af89585ea262066c156 | 45mb21_4.jpeg | MD12 |  | others
560009 | https://balsgmbh.sharefile.eu/public/share/web-sa061cd1ca1c04af89585ea262066c156 | DB_560009_de.pdf | MD22 |  | Artikeldatenblatt de
560009 | https://balsgmbh.sharefile.eu/public/share/web-sa061cd1ca1c04af89585ea262066c156 | 001_Materialkonformitaet_1277.pdf | MD49 |  | Declaration RoHS |  | 2026-04-22
560009 | https://balsgmbh.sharefile.eu/public/share/web-sa061cd1ca1c04af89585ea262066c156 | 560009_0_300Wx300H.png | MD02 |  | normal
560009 | https://balsgmbh.sharefile.eu/public/share/web-sa061cd1ca1c04af89585ea262066c156 | 560009_0_96Wx96H.png | MD47
560009 | https://balsgmbh.sharefile.eu/public/share/web-sa061cd1ca1c04af89585ea262066c156 | Ausschreibungstext_560009_de.txt | MD63 |  | Ausschreibungstext de
560009 | https://balsgmbh.sharefile.eu/public/share/web-sa061cd1ca1c04af89585ea262066c156 | DB_560009_en_PL.pdf | MD22 |  | Data Sheet en_PL
560009 | https://balsgmbh.sharefile.eu/public/share/web-sa061cd1ca1c04af89585ea262066c156 | DB_560009_en_GB.pdf | MD22 |  | Data Sheet en_GB
560009 | https://balsgmbh.sharefile.eu/public/share/web-sa061cd1ca1c04af89585ea262066c156 | DB_560009_de_CH.pdf | MD22 |  | Artikeldatenblatt de_CH
560009 | https://balsgmbh.sharefile.eu/public/share/web-sa061cd1ca1c04af89585ea262066c156 | DB_560009_fr_FR.pdf | MD22 |  | Fiche Technique fr_FR
560009 | https://balsgmbh.sharefile.eu/public/share/web-sa061cd1ca1c04af89585ea262066c156 | https://www.bals.com/reach_de.pdf | MD05 |  | others
3199-P | https://balsgmbh.sharefile.eu/public/share/web-sa061cd1ca1c04af89585ea262066c156 | 3199-P_0_1200Wx1200H.png | MD01 |  | detail
3199-P | https://balsgmbh.sharefile.eu/public/share/web-sa061cd1ca1c04af89585ea262066c156 | 03mb131a.jpg | MD12 |  | others
3199-P | https://balsgmbh.sharefile.eu/public/share/web-sa061cd1ca1c04af89585ea262066c156 | DB_3199-P_de.pdf | MD22 |  | Artikeldatenblatt de
3199-P | https://balsgmbh.sharefile.eu/public/share/web-sa061cd1ca1c04af89585ea262066c156 | 3199-P_0_300Wx300H.png | MD02 |  | normal
3199-P | https://balsgmbh.sharefile.eu/public/share/web-sa061cd1ca1c04af89585ea262066c156 | 3199-P_0_96Wx96H.png | MD47
3199-P | https://balsgmbh.sharefile.eu/public/share/web-sa061cd1ca1c04af89585ea262066c156 | Ausschreibungstext_3199-P_de.txt | MD63 |  | Ausschreibungstext de
3199-P | https://balsgmbh.sharefile.eu/public/share/web-sa061cd1ca1c04af89585ea262066c156 | DB_3199-P_en_PL.pdf | MD22 |  | Data Sheet en_PL
3199-P | https://balsgmbh.sharefile.eu/public/share/web-sa061cd1ca1c04af89585ea262066c156 | DB_3199-P_de_CH.pdf | MD22 |  | Artikeldatenblatt de_CH
3199-P | https://balsgmbh.sharefile.eu/public/share/web-sa061cd1ca1c04af89585ea262066c156 | DB_3199-P_fr_FR.pdf | MD22 |  | Fiche Technique fr_FR
3199-P | https://balsgmbh.sharefile.eu/public/share/web-sa061cd1ca1c04af89585ea262066c156 | DB_3199-P_en_GB.pdf | MD22 |  | Data Sheet en_GB
3199-P | https://balsgmbh.sharefile.eu/public/share/web-sa061cd1ca1c04af89585ea262066c156 | https://www.bals.com/reach_de.pdf | MD05 |  | others
3199-P | https://balsgmbh.sharefile.eu/public/share/web-sa061cd1ca1c04af89585ea262066c156 | 001_Materialkonformitaet.pdf | MD49 |  | Declaration RoHS |  | 2026-04-22
5402044 | https://balsgmbh.sharefile.eu/public/share/web-sa061cd1ca1c04af89585ea262066c156 | 5402044_0_1200Wx1200H.png | MD01 |  | detail
5402044 | https://balsgmbh.sharefile.eu/public/share/web-sa061cd1ca1c04af89585ea262066c156 | 13mb109a_28.jpg | MD12 |  | others
5402044 | https://balsgmbh.sharefile.eu/public/share/web-sa061cd1ca1c04af89585ea262066c156 | DB_5402044_de.pdf | MD22 |  | Artikeldatenblatt de
5402044 | https://balsgmbh.sharefile.eu/public/share/web-sa061cd1ca1c04af89585ea262066c156 | 001_Materialkonformitaet_1278.pdf | MD49 |  | Declaration RoHS |  | 2026-04-22
5402044 | https://balsgmbh.sharefile.eu/public/share/web-sa061cd1ca1c04af89585ea262066c156 | CE_Modbox_76.pdf | MD52 |  | Declaration DOC CE (Declaration of conformity CE)
5402044 | https://balsgmbh.sharefile.eu/public/share/web-sa061cd1ca1c04af89585ea262066c156 | 5402044_0_300Wx300H.png | MD02 |  | normal
5402044 | https://balsgmbh.sharefile.eu/public/share/web-sa061cd1ca1c04af89585ea262066c156 | 5402044_0_96Wx96H.png | MD47
5402044 | https://balsgmbh.sharefile.eu/public/share/web-sa061cd1ca1c04af89585ea262066c156 | https://catalogue.bals.com/de/extern/5402044 | MD04
5402044 | https://balsgmbh.sharefile.eu/public/share/web-sa061cd1ca1c04af89585ea262066c156 | Ausschreibungstext_5402044_de.txt | MD63 |  | Ausschreibungstext de
5402044 | https://balsgmbh.sharefile.eu/public/share/web-sa061cd1ca1c04af89585ea262066c156 | DB_5402044_en_GB.pdf | MD22 |  | Data Sheet en_GB
5402044 | https://balsgmbh.sharefile.eu/public/share/web-sa061cd1ca1c04af89585ea262066c156 | DB_5402044_de_CH.pdf | MD22 |  | Artikeldatenblatt de_CH
5402044 | https://balsgmbh.sharefile.eu/public/share/web-sa061cd1ca1c04af89585ea262066c156 | DB_5402044_en_PL.pdf | MD22 |  | Data Sheet en_PL
5402044 | https://balsgmbh.sharefile.eu/public/share/web-sa061cd1ca1c04af89585ea262066c156 | DB_5402044_fr_FR.pdf | MD22 |  | Fiche Technique fr_FR
5402044 | https://balsgmbh.sharefile.eu/public/share/web-sa061cd1ca1c04af89585ea262066c156 | https://www.bals.com/reach_de.pdf | MD05 |  | others
5402044 | https://balsgmbh.sharefile.eu/public/share/web-sa061cd1ca1c04af89585ea262066c156 | 60003233_BA_Wandverteiler_allgemein_149.pdf | MD21 |  | others
5402044 | https://balsgmbh.sharefile.eu/public/share/web-sa061cd1ca1c04af89585ea262066c156 | https://www.bals.com/youtube-videos/5_ishBxgzHg.mp4 | MD45 |  | Product video
3124-P | https://balsgmbh.sharefile.eu/public/share/web-sa061cd1ca1c04af89585ea262066c156 | 3124-P_0_1200Wx1200H.png | MD01 |  | detail
3124-P | https://balsgmbh.sharefile.eu/public/share/web-sa061cd1ca1c04af89585ea262066c156 | 3MB157.png | MD12 |  | others
3124-P | https://balsgmbh.sharefile.eu/public/share/web-sa061cd1ca1c04af89585ea262066c156 | DB_3124-P_de.pdf | MD22 |  | Artikeldatenblatt de
3124-P | https://balsgmbh.sharefile.eu/public/share/web-sa061cd1ca1c04af89585ea262066c156 | 3124-P_0_300Wx300H.png | MD02 |  | normal
3124-P | https://balsgmbh.sharefile.eu/public/share/web-sa061cd1ca1c04af89585ea262066c156 | 3124-P_0_96Wx96H.png | MD47
3124-P | https://balsgmbh.sharefile.eu/public/share/web-sa061cd1ca1c04af89585ea262066c156 | Ausschreibungstext_3124-P_de.txt | MD63 |  | Ausschreibungstext de
3124-P | https://balsgmbh.sharefile.eu/public/share/web-sa061cd1ca1c04af89585ea262066c156 | DB_3124-P_fr_FR.pdf | MD22 |  | Fiche Technique fr_FR
3124-P | https://balsgmbh.sharefile.eu/public/share/web-sa061cd1ca1c04af89585ea262066c156 | DB_3124-P_de_CH.pdf | MD22 |  | Artikeldatenblatt de_CH
3124-P | https://balsgmbh.sharefile.eu/public/share/web-sa061cd1ca1c04af89585ea262066c156 | DB_3124-P_en_PL.pdf | MD22 |  | Data Sheet en_PL
3124-P | https://balsgmbh.sharefile.eu/public/share/web-sa061cd1ca1c04af89585ea262066c156 | DB_3124-P_en_GB.pdf | MD22 |  | Data Sheet en_GB
3124-P | https://balsgmbh.sharefile.eu/public/share/web-sa061cd1ca1c04af89585ea262066c156 | https://www.bals.com/reach_de.pdf | MD05 |  | others
3124-P | https://balsgmbh.sharefile.eu/public/share/web-sa061cd1ca1c04af89585ea262066c156 | 001_Materialkonformitaet.pdf | MD49 |  | Declaration RoHS |  | 2026-04-22
562393 | https://balsgmbh.sharefile.eu/public/share/web-sa061cd1ca1c04af89585ea262066c156 | 562393_0_1200Wx1200H.png | MD01 |  | detail
562393 | https://balsgmbh.sharefile.eu/public/share/web-sa061cd1ca1c04af89585ea262066c156 | 45MB39.jpeg | MD12 |  | others
562393 | https://balsgmbh.sharefile.eu/public/share/web-sa061cd1ca1c04af89585ea262066c156 | DB_562393_de.pdf | MD22 |  | Artikeldatenblatt de
562393 | https://balsgmbh.sharefile.eu/public/share/web-sa061cd1ca1c04af89585ea262066c156 | 001_Materialkonformitaet_1279.pdf | MD49 |  | Declaration RoHS |  | 2026-04-22
562393 | https://balsgmbh.sharefile.eu/public/share/web-sa061cd1ca1c04af89585ea262066c156 | 562393_0_300Wx300H.png | MD02 |  | normal
562393 | https://balsgmbh.sharefile.eu/public/share/web-sa061cd1ca1c04af89585ea262066c156 | 562393_0_96Wx96H.png | MD47
562393 | https://balsgmbh.sharefile.eu/public/share/web-sa061cd1ca1c04af89585ea262066c156 | https://catalogue.bals.com/de/extern/562393 | MD04
562393 | https://balsgmbh.sharefile.eu/public/share/web-sa061cd1ca1c04af89585ea262066c156 | Ausschreibungstext_562393_de.txt | MD63 |  | Ausschreibungstext de
562393 | https://balsgmbh.sharefile.eu/public/share/web-sa061cd1ca1c04af89585ea262066c156 | DB_562393_fr_FR.pdf | MD22 |  | Fiche Technique fr_FR
562393 | https://balsgmbh.sharefile.eu/public/share/web-sa061cd1ca1c04af89585ea262066c156 | DB_562393_en_GB.pdf | MD22 |  | Data Sheet en_GB
562393 | https://balsgmbh.sharefile.eu/public/share/web-sa061cd1ca1c04af89585ea262066c156 | DB_562393_en_PL.pdf | MD22 |  | Data Sheet en_PL
562393 | https://balsgmbh.sharefile.eu/public/share/web-sa061cd1ca1c04af89585ea262066c156 | DB_562393_de_CH.pdf | MD22 |  | Artikeldatenblatt de_CH
562393 | https://balsgmbh.sharefile.eu/public/share/web-sa061cd1ca1c04af89585ea262066c156 | https://www.bals.com/reach_de.pdf | MD05 |  | others
562393 | https://balsgmbh.sharefile.eu/public/share/web-sa061cd1ca1c04af89585ea262066c156 | 60003233_BA_Wandverteiler_allgemein_150.pdf | MD21 |  | others
5401884 | https://balsgmbh.sharefile.eu/public/share/web-sa061cd1ca1c04af89585ea262066c156 | 5401884_0_1200Wx1200H.png | MD01 |  | detail
5401884 | https://balsgmbh.sharefile.eu/public/share/web-sa061cd1ca1c04af89585ea262066c156 | 30mb218a_7.jpg | MD12 |  | others
5401884 | https://balsgmbh.sharefile.eu/public/share/web-sa061cd1ca1c04af89585ea262066c156 | DB_5401884_de.pdf | MD22 |  | Artikeldatenblatt de
5401884 | https://balsgmbh.sharefile.eu/public/share/web-sa061cd1ca1c04af89585ea262066c156 | 001_Materialkonformitaet_1280.pdf | MD49 |  | Declaration RoHS |  | 2026-04-22
5401884 | https://balsgmbh.sharefile.eu/public/share/web-sa061cd1ca1c04af89585ea262066c156 | CE_Modbox_77.pdf | MD52 |  | Declaration DOC CE (Declaration of conformity CE)
5401884 | https://balsgmbh.sharefile.eu/public/share/web-sa061cd1ca1c04af89585ea262066c156 | 5401884_0_300Wx300H.png | MD02 |  | normal
5401884 | https://balsgmbh.sharefile.eu/public/share/web-sa061cd1ca1c04af89585ea262066c156 | 5401884_0_96Wx96H.png | MD47
5401884 | https://balsgmbh.sharefile.eu/public/share/web-sa061cd1ca1c04af89585ea262066c156 | https://catalogue.bals.com/de/extern/5401884 | MD04
5401884 | https://balsgmbh.sharefile.eu/public/share/web-sa061cd1ca1c04af89585ea262066c156 | Ausschreibungstext_5401884_de.txt | MD63 |  | Ausschreibungstext de
5401884 | https://balsgmbh.sharefile.eu/public/share/web-sa061cd1ca1c04af89585ea262066c156 | DB_5401884_en_GB.pdf | MD22 |  | Data Sheet en_GB
5401884 | https://balsgmbh.sharefile.eu/public/share/web-sa061cd1ca1c04af89585ea262066c156 | DB_5401884_fr_FR.pdf | MD22 |  | Fiche Technique fr_FR
5401884 | https://balsgmbh.sharefile.eu/public/share/web-sa061cd1ca1c04af89585ea262066c156 | DB_5401884_de_CH.pdf | MD22 |  | Artikeldatenblatt de_CH
5401884 | https://balsgmbh.sharefile.eu/public/share/web-sa061cd1ca1c04af89585ea262066c156 | DB_5401884_en_PL.pdf | MD22 |  | Data Sheet en_PL
5401884 | https://balsgmbh.sharefile.eu/public/share/web-sa061cd1ca1c04af89585ea262066c156 | https://www.bals.com/reach_de.pdf | MD05 |  | others
5401884 | https://balsgmbh.sharefile.eu/public/share/web-sa061cd1ca1c04af89585ea262066c156 | 60003233_BA_Wandverteiler_allgemein_151.pdf | MD21 |  | others
5401884 | https://balsgmbh.sharefile.eu/public/share/web-sa061cd1ca1c04af89585ea262066c156 | https://www.bals.com/youtube-videos/5_ishBxgzHg.mp4 | MD45 |  | Product video
5401883 | https://balsgmbh.sharefile.eu/public/share/web-sa061cd1ca1c04af89585ea262066c156 | 5401883_0_1200Wx1200H.png | MD01 |  | detail
5401883 | https://balsgmbh.sharefile.eu/public/share/web-sa061cd1ca1c04af89585ea262066c156 | 30mb218a_8.jpg | MD12 |  | others
5401883 | https://balsgmbh.sharefile.eu/public/share/web-sa061cd1ca1c04af89585ea262066c156 | DB_5401883_de.pdf | MD22 |  | Artikeldatenblatt de
5401883 | https://balsgmbh.sharefile.eu/public/share/web-sa061cd1ca1c04af89585ea262066c156 | 001_Materialkonformitaet_1281.pdf | MD49 |  | Declaration RoHS |  | 2026-04-22
5401883 | https://balsgmbh.sharefile.eu/public/share/web-sa061cd1ca1c04af89585ea262066c156 | CE_Modbox_78.pdf | MD52 |  | Declaration DOC CE (Declaration of conformity CE)
5401883 | https://balsgmbh.sharefile.eu/public/share/web-sa061cd1ca1c04af89585ea262066c156 | 5401883_0_300Wx300H.png | MD02 |  | normal
5401883 | https://balsgmbh.sharefile.eu/public/share/web-sa061cd1ca1c04af89585ea262066c156 | 5401883_0_96Wx96H.png | MD47
5401883 | https://balsgmbh.sharefile.eu/public/share/web-sa061cd1ca1c04af89585ea262066c156 | Ausschreibungstext_5401883_de.txt | MD63 |  | Ausschreibungstext de
5401883 | https://balsgmbh.sharefile.eu/public/share/web-sa061cd1ca1c04af89585ea262066c156 | DB_5401883_en_GB.pdf | MD22 |  | Data Sheet en_GB
5401883 | https://balsgmbh.sharefile.eu/public/share/web-sa061cd1ca1c04af89585ea262066c156 | DB_5401883_de_CH.pdf | MD22 |  | Artikeldatenblatt de_CH
5401883 | https://balsgmbh.sharefile.eu/public/share/web-sa061cd1ca1c04af89585ea262066c156 | DB_5401883_en_PL.pdf | MD22 |  | Data Sheet en_PL
5401883 | https://balsgmbh.sharefile.eu/public/share/web-sa061cd1ca1c04af89585ea262066c156 | DB_5401883_fr_FR.pdf | MD22 |  | Fiche Technique fr_FR
5401883 | https://balsgmbh.sharefile.eu/public/share/web-sa061cd1ca1c04af89585ea262066c156 | https://www.bals.com/reach_de.pdf | MD05 |  | others
5401883 | https://balsgmbh.sharefile.eu/public/share/web-sa061cd1ca1c04af89585ea262066c156 | 60003233_BA_Wandverteiler_allgemein_152.pdf | MD21 |  | others
5401883 | https://balsgmbh.sharefile.eu/public/share/web-sa061cd1ca1c04af89585ea262066c156 | https://www.bals.com/youtube-videos/5_ishBxgzHg.mp4 | MD45 |  | Product video
5401894 | https://balsgmbh.sharefile.eu/public/share/web-sa061cd1ca1c04af89585ea262066c156 | 5401894_0_1200Wx1200H.png | MD01 |  | detail
5401894 | https://balsgmbh.sharefile.eu/public/share/web-sa061cd1ca1c04af89585ea262066c156 | 30mb218a_9.jpg | MD12 |  | others
5401894 | https://balsgmbh.sharefile.eu/public/share/web-sa061cd1ca1c04af89585ea262066c156 | DB_5401894_de.pdf | MD22 |  | Artikeldatenblatt de
5401894 | https://balsgmbh.sharefile.eu/public/share/web-sa061cd1ca1c04af89585ea262066c156 | 001_Materialkonformitaet_1282.pdf | MD49 |  | Declaration RoHS |  | 2026-04-22
5401894 | https://balsgmbh.sharefile.eu/public/share/web-sa061cd1ca1c04af89585ea262066c156 | CE_Modbox_79.pdf | MD52 |  | Declaration DOC CE (Declaration of conformity CE)
5401894 | https://balsgmbh.sharefile.eu/public/share/web-sa061cd1ca1c04af89585ea262066c156 | 5401894_0_300Wx300H.png | MD02 |  | normal
5401894 | https://balsgmbh.sharefile.eu/public/share/web-sa061cd1ca1c04af89585ea262066c156 | 5401894_0_96Wx96H.png | MD47
5401894 | https://balsgmbh.sharefile.eu/public/share/web-sa061cd1ca1c04af89585ea262066c156 | https://catalogue.bals.com/de/extern/5401894 | MD04
5401894 | https://balsgmbh.sharefile.eu/public/share/web-sa061cd1ca1c04af89585ea262066c156 | Ausschreibungstext_5401894_de.txt | MD63 |  | Ausschreibungstext de
5401894 | https://balsgmbh.sharefile.eu/public/share/web-sa061cd1ca1c04af89585ea262066c156 | DB_5401894_de_CH.pdf | MD22 |  | Artikeldatenblatt de_CH
5401894 | https://balsgmbh.sharefile.eu/public/share/web-sa061cd1ca1c04af89585ea262066c156 | DB_5401894_en_GB.pdf | MD22 |  | Data Sheet en_GB
5401894 | https://balsgmbh.sharefile.eu/public/share/web-sa061cd1ca1c04af89585ea262066c156 | DB_5401894_en_PL.pdf | MD22 |  | Data Sheet en_PL
5401894 | https://balsgmbh.sharefile.eu/public/share/web-sa061cd1ca1c04af89585ea262066c156 | DB_5401894_fr_FR.pdf | MD22 |  | Fiche Technique fr_FR
5401894 | https://balsgmbh.sharefile.eu/public/share/web-sa061cd1ca1c04af89585ea262066c156 | https://www.bals.com/reach_de.pdf | MD05 |  | others
5401894 | https://balsgmbh.sharefile.eu/public/share/web-sa061cd1ca1c04af89585ea262066c156 | 60003233_BA_Wandverteiler_allgemein_153.pdf | MD21 |  | others
5401894 | https://balsgmbh.sharefile.eu/public/share/web-sa061cd1ca1c04af89585ea262066c156 | https://www.bals.com/youtube-videos/5_ishBxgzHg.mp4 | MD45 |  | Product video
160184 | https://balsgmbh.sharefile.eu/public/share/web-sa061cd1ca1c04af89585ea262066c156 | 160184_0_1200Wx1200H.png | MD01 |  | detail
160184 | https://balsgmbh.sharefile.eu/public/share/web-sa061cd1ca1c04af89585ea262066c156 | 12mb011a_1.jpg | MD12 |  | others
160184 | https://balsgmbh.sharefile.eu/public/share/web-sa061cd1ca1c04af89585ea262066c156 | DB_160184_de.pdf | MD22 |  | Artikeldatenblatt de
160184 | https://balsgmbh.sharefile.eu/public/share/web-sa061cd1ca1c04af89585ea262066c156 | 001_Materialkonformitaet_1283.pdf | MD49 |  | Declaration RoHS |  | 2026-04-22
160184 | https://balsgmbh.sharefile.eu/public/share/web-sa061cd1ca1c04af89585ea262066c156 | CE_Steckdosen_32A_143.pdf | MD52 |  | Declaration DOC CE (Declaration of conformity CE)
160184 | https://balsgmbh.sharefile.eu/public/share/web-sa061cd1ca1c04af89585ea262066c156 | 160184_0_300Wx300H.png | MD02 |  | normal
160184 | https://balsgmbh.sharefile.eu/public/share/web-sa061cd1ca1c04af89585ea262066c156 | 160184_0_96Wx96H.png | MD47
160184 | https://balsgmbh.sharefile.eu/public/share/web-sa061cd1ca1c04af89585ea262066c156 | https://catalogue.bals.com/de/extern/160184 | MD04
160184 | https://balsgmbh.sharefile.eu/public/share/web-sa061cd1ca1c04af89585ea262066c156 | Ausschreibungstext_160184_de.txt | MD63 |  | Ausschreibungstext de
160184 | https://balsgmbh.sharefile.eu/public/share/web-sa061cd1ca1c04af89585ea262066c156 | DB_160184_fr_FR.pdf | MD22 |  | Fiche Technique fr_FR
160184 | https://balsgmbh.sharefile.eu/public/share/web-sa061cd1ca1c04af89585ea262066c156 | DB_160184_en_GB.pdf | MD22 |  | Data Sheet en_GB
160184 | https://balsgmbh.sharefile.eu/public/share/web-sa061cd1ca1c04af89585ea262066c156 | DB_160184_de_CH.pdf | MD22 |  | Artikeldatenblatt de_CH
160184 | https://balsgmbh.sharefile.eu/public/share/web-sa061cd1ca1c04af89585ea262066c156 | DB_160184_en_PL.pdf | MD22 |  | Data Sheet en_PL
160184 | https://balsgmbh.sharefile.eu/public/share/web-sa061cd1ca1c04af89585ea262066c156 | 60003218_BA_Steckdosen_Schalt-Riegel_60.pdf | MD21 |  | others
12158-P | https://balsgmbh.sharefile.eu/public/share/web-sa061cd1ca1c04af89585ea262066c156 | 12158-P_0_1200Wx1200H.png | MD01 |  | detail
12158-P | https://balsgmbh.sharefile.eu/public/share/web-sa061cd1ca1c04af89585ea262066c156 | 04mb009a_6.jpg | MD12 |  | others
12158-P | https://balsgmbh.sharefile.eu/public/share/web-sa061cd1ca1c04af89585ea262066c156 | DB_12158-P_de.pdf | MD22 |  | Artikeldatenblatt de
12158-P | https://balsgmbh.sharefile.eu/public/share/web-sa061cd1ca1c04af89585ea262066c156 | CE_Steckdosen_63A_69.pdf | MD52 |  | Declaration DOC CE (Declaration of conformity CE)
12158-P | https://balsgmbh.sharefile.eu/public/share/web-sa061cd1ca1c04af89585ea262066c156 | 12158-P_0_300Wx300H.png | MD02 |  | normal
12158-P | https://balsgmbh.sharefile.eu/public/share/web-sa061cd1ca1c04af89585ea262066c156 | 12158-P_0_96Wx96H.png | MD47
12158-P | https://balsgmbh.sharefile.eu/public/share/web-sa061cd1ca1c04af89585ea262066c156 | Ausschreibungstext_12158-P_de.txt | MD63 |  | Ausschreibungstext de
12158-P | https://balsgmbh.sharefile.eu/public/share/web-sa061cd1ca1c04af89585ea262066c156 | DB_12158-P_en_GB.pdf | MD22 |  | Data Sheet en_GB
12158-P | https://balsgmbh.sharefile.eu/public/share/web-sa061cd1ca1c04af89585ea262066c156 | DB_12158-P_fr_FR.pdf | MD22 |  | Fiche Technique fr_FR
12158-P | https://balsgmbh.sharefile.eu/public/share/web-sa061cd1ca1c04af89585ea262066c156 | DB_12158-P_de_CH.pdf | MD22 |  | Artikeldatenblatt de_CH
12158-P | https://balsgmbh.sharefile.eu/public/share/web-sa061cd1ca1c04af89585ea262066c156 | DB_12158-P_en_PL.pdf | MD22 |  | Data Sheet en_PL
12158-P | https://balsgmbh.sharefile.eu/public/share/web-sa061cd1ca1c04af89585ea262066c156 | https://www.bals.com/reach_de.pdf | MD05 |  | others
12158-P | https://balsgmbh.sharefile.eu/public/share/web-sa061cd1ca1c04af89585ea262066c156 | 001_Materialkonformitaet.pdf | MD49 |  | Declaration RoHS |  | 2026-04-22
120280 | https://balsgmbh.sharefile.eu/public/share/web-sa061cd1ca1c04af89585ea262066c156 | 120280_0_1200Wx1200H.png | MD01 |  | detail
120280 | https://balsgmbh.sharefile.eu/public/share/web-sa061cd1ca1c04af89585ea262066c156 | 04mb009a_7.jpg | MD12 |  | others
120280 | https://balsgmbh.sharefile.eu/public/share/web-sa061cd1ca1c04af89585ea262066c156 | DB_120280_de.pdf | MD22 |  | Artikeldatenblatt de
120280 | https://balsgmbh.sharefile.eu/public/share/web-sa061cd1ca1c04af89585ea262066c156 | 001_Materialkonformitaet_1284.pdf | MD49 |  | Declaration RoHS |  | 2026-04-22
120280 | https://balsgmbh.sharefile.eu/public/share/web-sa061cd1ca1c04af89585ea262066c156 | CE_Steckdosen_63A_70.pdf | MD52 |  | Declaration DOC CE (Declaration of conformity CE)
120280 | https://balsgmbh.sharefile.eu/public/share/web-sa061cd1ca1c04af89585ea262066c156 | 120280_0_300Wx300H.png | MD02 |  | normal
120280 | https://balsgmbh.sharefile.eu/public/share/web-sa061cd1ca1c04af89585ea262066c156 | 120280_0_96Wx96H.png | MD47
120280 | https://balsgmbh.sharefile.eu/public/share/web-sa061cd1ca1c04af89585ea262066c156 | https://catalogue.bals.com/de/extern/120280 | MD04
120280 | https://balsgmbh.sharefile.eu/public/share/web-sa061cd1ca1c04af89585ea262066c156 | Ausschreibungstext_120280_de.txt | MD63 |  | Ausschreibungstext de
120280 | https://balsgmbh.sharefile.eu/public/share/web-sa061cd1ca1c04af89585ea262066c156 | DB_120280_en_GB.pdf | MD22 |  | Data Sheet en_GB
120280 | https://balsgmbh.sharefile.eu/public/share/web-sa061cd1ca1c04af89585ea262066c156 | DB_120280_fr_FR.pdf | MD22 |  | Fiche Technique fr_FR
120280 | https://balsgmbh.sharefile.eu/public/share/web-sa061cd1ca1c04af89585ea262066c156 | DB_120280_de_CH.pdf | MD22 |  | Artikeldatenblatt de_CH
120280 | https://balsgmbh.sharefile.eu/public/share/web-sa061cd1ca1c04af89585ea262066c156 | DB_120280_en_PL.pdf | MD22 |  | Data Sheet en_PL
120280 | https://balsgmbh.sharefile.eu/public/share/web-sa061cd1ca1c04af89585ea262066c156 | https://www.bals.com/reach_de.pdf | MD05 |  | others
120280 | https://balsgmbh.sharefile.eu/public/share/web-sa061cd1ca1c04af89585ea262066c156 | 60003216_BA_Wd_Ad_63A_125A_Schraub_99.pdf | MD21 |  | others
5401902 | https://balsgmbh.sharefile.eu/public/share/web-sa061cd1ca1c04af89585ea262066c156 | 5401902_0_1200Wx1200H.png | MD01 |  | detail
5401902 | https://balsgmbh.sharefile.eu/public/share/web-sa061cd1ca1c04af89585ea262066c156 | 30mb218a_10.jpg | MD12 |  | others
5401902 | https://balsgmbh.sharefile.eu/public/share/web-sa061cd1ca1c04af89585ea262066c156 | DB_5401902_de.pdf | MD22 |  | Artikeldatenblatt de
5401902 | https://balsgmbh.sharefile.eu/public/share/web-sa061cd1ca1c04af89585ea262066c156 | 001_Materialkonformitaet_1285.pdf | MD49 |  | Declaration RoHS |  | 2026-04-22
5401902 | https://balsgmbh.sharefile.eu/public/share/web-sa061cd1ca1c04af89585ea262066c156 | CE_Modbox_80.pdf | MD52 |  | Declaration DOC CE (Declaration of conformity CE)
5401902 | https://balsgmbh.sharefile.eu/public/share/web-sa061cd1ca1c04af89585ea262066c156 | 5401902_0_300Wx300H.png | MD02 |  | normal
5401902 | https://balsgmbh.sharefile.eu/public/share/web-sa061cd1ca1c04af89585ea262066c156 | 5401902_0_96Wx96H.png | MD47
5401902 | https://balsgmbh.sharefile.eu/public/share/web-sa061cd1ca1c04af89585ea262066c156 | Ausschreibungstext_5401902_de.txt | MD63 |  | Ausschreibungstext de
5401902 | https://balsgmbh.sharefile.eu/public/share/web-sa061cd1ca1c04af89585ea262066c156 | DB_5401902_fr_FR.pdf | MD22 |  | Fiche Technique fr_FR
5401902 | https://balsgmbh.sharefile.eu/public/share/web-sa061cd1ca1c04af89585ea262066c156 | DB_5401902_de_CH.pdf | MD22 |  | Artikeldatenblatt de_CH
5401902 | https://balsgmbh.sharefile.eu/public/share/web-sa061cd1ca1c04af89585ea262066c156 | DB_5401902_en_PL.pdf | MD22 |  | Data Sheet en_PL
5401902 | https://balsgmbh.sharefile.eu/public/share/web-sa061cd1ca1c04af89585ea262066c156 | DB_5401902_en_GB.pdf | MD22 |  | Data Sheet en_GB
5401902 | https://balsgmbh.sharefile.eu/public/share/web-sa061cd1ca1c04af89585ea262066c156 | https://www.bals.com/reach_de.pdf | MD05 |  | others
5401902 | https://balsgmbh.sharefile.eu/public/share/web-sa061cd1ca1c04af89585ea262066c156 | 60003233_BA_Wandverteiler_allgemein_154.pdf | MD21 |  | others
5401902 | https://balsgmbh.sharefile.eu/public/share/web-sa061cd1ca1c04af89585ea262066c156 | https://www.bals.com/youtube-videos/5_ishBxgzHg.mp4 | MD45 |  | Product video
5401886 | https://balsgmbh.sharefile.eu/public/share/web-sa061cd1ca1c04af89585ea262066c156 | 5401886_0_1200Wx1200H.png | MD01 |  | detail
5401886 | https://balsgmbh.sharefile.eu/public/share/web-sa061cd1ca1c04af89585ea262066c156 | 30mb218a_11.jpg | MD12 |  | others
5401886 | https://balsgmbh.sharefile.eu/public/share/web-sa061cd1ca1c04af89585ea262066c156 | DB_5401886_de.pdf | MD22 |  | Artikeldatenblatt de
5401886 | https://balsgmbh.sharefile.eu/public/share/web-sa061cd1ca1c04af89585ea262066c156 | 001_Materialkonformitaet_1286.pdf | MD49 |  | Declaration RoHS |  | 2026-04-22
5401886 | https://balsgmbh.sharefile.eu/public/share/web-sa061cd1ca1c04af89585ea262066c156 | CE_Modbox_81.pdf | MD52 |  | Declaration DOC CE (Declaration of conformity CE)
5401886 | https://balsgmbh.sharefile.eu/public/share/web-sa061cd1ca1c04af89585ea262066c156 | 5401886_0_300Wx300H.png | MD02 |  | normal
5401886 | https://balsgmbh.sharefile.eu/public/share/web-sa061cd1ca1c04af89585ea262066c156 | 5401886_0_96Wx96H.png | MD47
5401886 | https://balsgmbh.sharefile.eu/public/share/web-sa061cd1ca1c04af89585ea262066c156 | https://catalogue.bals.com/de/extern/5401886 | MD04
5401886 | https://balsgmbh.sharefile.eu/public/share/web-sa061cd1ca1c04af89585ea262066c156 | Ausschreibungstext_5401886_de.txt | MD63 |  | Ausschreibungstext de
5401886 | https://balsgmbh.sharefile.eu/public/share/web-sa061cd1ca1c04af89585ea262066c156 | DB_5401886_fr_FR.pdf | MD22 |  | Fiche Technique fr_FR
5401886 | https://balsgmbh.sharefile.eu/public/share/web-sa061cd1ca1c04af89585ea262066c156 | DB_5401886_en_PL.pdf | MD22 |  | Data Sheet en_PL
5401886 | https://balsgmbh.sharefile.eu/public/share/web-sa061cd1ca1c04af89585ea262066c156 | DB_5401886_de_CH.pdf | MD22 |  | Artikeldatenblatt de_CH
5401886 | https://balsgmbh.sharefile.eu/public/share/web-sa061cd1ca1c04af89585ea262066c156 | DB_5401886_en_GB.pdf | MD22 |  | Data Sheet en_GB
5401886 | https://balsgmbh.sharefile.eu/public/share/web-sa061cd1ca1c04af89585ea262066c156 | https://www.bals.com/reach_de.pdf | MD05 |  | others
5401886 | https://balsgmbh.sharefile.eu/public/share/web-sa061cd1ca1c04af89585ea262066c156 | 60003233_BA_Wandverteiler_allgemein_155.pdf | MD21 |  | others
5401886 | https://balsgmbh.sharefile.eu/public/share/web-sa061cd1ca1c04af89585ea262066c156 | https://www.bals.com/youtube-videos/5_ishBxgzHg.mp4 | MD45 |  | Product video
522153 | https://balsgmbh.sharefile.eu/public/share/web-sa061cd1ca1c04af89585ea262066c156 | 522153_0_1200Wx1200H.png | MD01 |  | detail
522153 | https://balsgmbh.sharefile.eu/public/share/web-sa061cd1ca1c04af89585ea262066c156 | 13mb43_2.jpg | MD12 |  | others
522153 | https://balsgmbh.sharefile.eu/public/share/web-sa061cd1ca1c04af89585ea262066c156 | DB_522153_de.pdf | MD22 |  | Artikeldatenblatt de
522153 | https://balsgmbh.sharefile.eu/public/share/web-sa061cd1ca1c04af89585ea262066c156 | 001_Materialkonformitaet_19.pdf | MD49 |  | Declaration RoHS |  | 2026-04-22
522153 | https://balsgmbh.sharefile.eu/public/share/web-sa061cd1ca1c04af89585ea262066c156 | CE_Vollgummi_tragbar_IP44_36.pdf | MD52 |  | Declaration DOC CE (Declaration of conformity CE)
522153 | https://balsgmbh.sharefile.eu/public/share/web-sa061cd1ca1c04af89585ea262066c156 | 522153_0_300Wx300H.png | MD02 |  | normal
522153 | https://balsgmbh.sharefile.eu/public/share/web-sa061cd1ca1c04af89585ea262066c156 | 522153_0_96Wx96H.png | MD47
522153 | https://balsgmbh.sharefile.eu/public/share/web-sa061cd1ca1c04af89585ea262066c156 | https://catalogue.bals.com/de/extern/522153 | MD04
522153 | https://balsgmbh.sharefile.eu/public/share/web-sa061cd1ca1c04af89585ea262066c156 | Ausschreibungstext_522153_de.txt | MD63 |  | Ausschreibungstext de
522153 | https://balsgmbh.sharefile.eu/public/share/web-sa061cd1ca1c04af89585ea262066c156 | DB_522153_fr_FR.pdf | MD22 |  | Fiche Technique fr_FR
522153 | https://balsgmbh.sharefile.eu/public/share/web-sa061cd1ca1c04af89585ea262066c156 | DB_522153_en_PL.pdf | MD22 |  | Data Sheet en_PL
522153 | https://balsgmbh.sharefile.eu/public/share/web-sa061cd1ca1c04af89585ea262066c156 | DB_522153_en_GB.pdf | MD22 |  | Data Sheet en_GB
522153 | https://balsgmbh.sharefile.eu/public/share/web-sa061cd1ca1c04af89585ea262066c156 | DB_522153_de_CH.pdf | MD22 |  | Artikeldatenblatt de_CH
522153 | https://balsgmbh.sharefile.eu/public/share/web-sa061cd1ca1c04af89585ea262066c156 | https://www.bals.com/reach_de.pdf | MD05 |  | others
522153 | https://balsgmbh.sharefile.eu/public/share/web-sa061cd1ca1c04af89585ea262066c156 | 60003206_BA_Mobile_Verteiler_6.pdf | MD21 |  | others
560384 | https://balsgmbh.sharefile.eu/public/share/web-sa061cd1ca1c04af89585ea262066c156 | 560384_0_1200Wx1200H.png | MD01 |  | detail
560384 | https://balsgmbh.sharefile.eu/public/share/web-sa061cd1ca1c04af89585ea262066c156 | 45mb17_1.jpeg | MD12 |  | others
560384 | https://balsgmbh.sharefile.eu/public/share/web-sa061cd1ca1c04af89585ea262066c156 | DB_560384_de.pdf | MD22 |  | Artikeldatenblatt de
560384 | https://balsgmbh.sharefile.eu/public/share/web-sa061cd1ca1c04af89585ea262066c156 | 001_Materialkonformitaet_1287.pdf | MD49 |  | Declaration RoHS |  | 2026-04-22
560384 | https://balsgmbh.sharefile.eu/public/share/web-sa061cd1ca1c04af89585ea262066c156 | 560384_0_300Wx300H.png | MD02 |  | normal
560384 | https://balsgmbh.sharefile.eu/public/share/web-sa061cd1ca1c04af89585ea262066c156 | 560384_0_96Wx96H.png | MD47
560384 | https://balsgmbh.sharefile.eu/public/share/web-sa061cd1ca1c04af89585ea262066c156 | https://catalogue.bals.com/de/extern/560384 | MD04
560384 | https://balsgmbh.sharefile.eu/public/share/web-sa061cd1ca1c04af89585ea262066c156 | Ausschreibungstext_560384_de.txt | MD63 |  | Ausschreibungstext de
560384 | https://balsgmbh.sharefile.eu/public/share/web-sa061cd1ca1c04af89585ea262066c156 | DB_560384_en_PL.pdf | MD22 |  | Data Sheet en_PL
560384 | https://balsgmbh.sharefile.eu/public/share/web-sa061cd1ca1c04af89585ea262066c156 | DB_560384_fr_FR.pdf | MD22 |  | Fiche Technique fr_FR
560384 | https://balsgmbh.sharefile.eu/public/share/web-sa061cd1ca1c04af89585ea262066c156 | DB_560384_en_GB.pdf | MD22 |  | Data Sheet en_GB
560384 | https://balsgmbh.sharefile.eu/public/share/web-sa061cd1ca1c04af89585ea262066c156 | DB_560384_de_CH.pdf | MD22 |  | Artikeldatenblatt de_CH
560384 | https://balsgmbh.sharefile.eu/public/share/web-sa061cd1ca1c04af89585ea262066c156 | https://www.bals.com/reach_de.pdf | MD05 |  | others
560384 | https://balsgmbh.sharefile.eu/public/share/web-sa061cd1ca1c04af89585ea262066c156 | 60003233_BA_Wandverteiler_allgemein_156.pdf | MD21 |  | others
120150 | https://balsgmbh.sharefile.eu/public/share/web-sa061cd1ca1c04af89585ea262066c156 | 120150_0_1200Wx1200H.png | MD01 |  | detail
120150 | https://balsgmbh.sharefile.eu/public/share/web-sa061cd1ca1c04af89585ea262066c156 | 04mb264a_6.jpg | MD12 |  | others
120150 | https://balsgmbh.sharefile.eu/public/share/web-sa061cd1ca1c04af89585ea262066c156 | DB_120150_de.pdf | MD22 |  | Artikeldatenblatt de
120150 | https://balsgmbh.sharefile.eu/public/share/web-sa061cd1ca1c04af89585ea262066c156 | 001_Materialkonformitaet_1288.pdf | MD49 |  | Declaration RoHS |  | 2026-04-22
120150 | https://balsgmbh.sharefile.eu/public/share/web-sa061cd1ca1c04af89585ea262066c156 | CE_Steckdosen_16A_206.pdf | MD52 |  | Declaration DOC CE (Declaration of conformity CE)
120150 | https://balsgmbh.sharefile.eu/public/share/web-sa061cd1ca1c04af89585ea262066c156 | 120150_0_300Wx300H.png | MD02 |  | normal
120150 | https://balsgmbh.sharefile.eu/public/share/web-sa061cd1ca1c04af89585ea262066c156 | 120150_0_96Wx96H.png | MD47
120150 | https://balsgmbh.sharefile.eu/public/share/web-sa061cd1ca1c04af89585ea262066c156 | https://catalogue.bals.com/de/extern/120150 | MD04
120150 | https://balsgmbh.sharefile.eu/public/share/web-sa061cd1ca1c04af89585ea262066c156 | Ausschreibungstext_120150_de.txt | MD63 |  | Ausschreibungstext de
120150 | https://balsgmbh.sharefile.eu/public/share/web-sa061cd1ca1c04af89585ea262066c156 | DB_120150_en_PL.pdf | MD22 |  | Data Sheet en_PL
120150 | https://balsgmbh.sharefile.eu/public/share/web-sa061cd1ca1c04af89585ea262066c156 | DB_120150_en_GB.pdf | MD22 |  | Data Sheet en_GB
120150 | https://balsgmbh.sharefile.eu/public/share/web-sa061cd1ca1c04af89585ea262066c156 | DB_120150_de_CH.pdf | MD22 |  | Artikeldatenblatt de_CH
120150 | https://balsgmbh.sharefile.eu/public/share/web-sa061cd1ca1c04af89585ea262066c156 | DB_120150_fr_FR.pdf | MD22 |  | Fiche Technique fr_FR
120150 | https://balsgmbh.sharefile.eu/public/share/web-sa061cd1ca1c04af89585ea262066c156 | 60003212_BA_Wd_Ad_16A_32A_QC_81.pdf | MD21 |  | others
120150 | https://balsgmbh.sharefile.eu/public/share/web-sa061cd1ca1c04af89585ea262066c156 | https://www.bals.com/youtube-videos/WNmPZ8zQ_uI.mp4 | MD45 |  | Product video
310634 | https://balsgmbh.sharefile.eu/public/share/web-sa061cd1ca1c04af89585ea262066c156 | 310634_0_1200Wx1200H.png | MD01 |  | detail
310634 | https://balsgmbh.sharefile.eu/public/share/web-sa061cd1ca1c04af89585ea262066c156 | 03mb106a.jpg | MD12 |  | others
310634 | https://balsgmbh.sharefile.eu/public/share/web-sa061cd1ca1c04af89585ea262066c156 | DB_310634_de.pdf | MD22 |  | Artikeldatenblatt de
310634 | https://balsgmbh.sharefile.eu/public/share/web-sa061cd1ca1c04af89585ea262066c156 | 001_Materialkonformitaet_1289.pdf | MD49 |  | Declaration RoHS |  | 2026-04-22
310634 | https://balsgmbh.sharefile.eu/public/share/web-sa061cd1ca1c04af89585ea262066c156 | CE_Kupplungen_16A_69.pdf | MD52 |  | Declaration DOC CE (Declaration of conformity CE)
310634 | https://balsgmbh.sharefile.eu/public/share/web-sa061cd1ca1c04af89585ea262066c156 | 310634_0_300Wx300H.png | MD02 |  | normal
310634 | https://balsgmbh.sharefile.eu/public/share/web-sa061cd1ca1c04af89585ea262066c156 | 310634_0_96Wx96H.png | MD47
310634 | https://balsgmbh.sharefile.eu/public/share/web-sa061cd1ca1c04af89585ea262066c156 | https://catalogue.bals.com/de/extern/310634 | MD04
310634 | https://balsgmbh.sharefile.eu/public/share/web-sa061cd1ca1c04af89585ea262066c156 | Ausschreibungstext_310634_de.txt | MD63 |  | Ausschreibungstext de
310634 | https://balsgmbh.sharefile.eu/public/share/web-sa061cd1ca1c04af89585ea262066c156 | DB_310634_en_GB.pdf | MD22 |  | Data Sheet en_GB
310634 | https://balsgmbh.sharefile.eu/public/share/web-sa061cd1ca1c04af89585ea262066c156 | DB_310634_en_PL.pdf | MD22 |  | Data Sheet en_PL
310634 | https://balsgmbh.sharefile.eu/public/share/web-sa061cd1ca1c04af89585ea262066c156 | DB_310634_de_CH.pdf | MD22 |  | Artikeldatenblatt de_CH
310634 | https://balsgmbh.sharefile.eu/public/share/web-sa061cd1ca1c04af89585ea262066c156 | DB_310634_fr_FR.pdf | MD22 |  | Fiche Technique fr_FR
310634 | https://balsgmbh.sharefile.eu/public/share/web-sa061cd1ca1c04af89585ea262066c156 | 60003211_BA_St_Ku_16A_32A_QC_50.pdf | MD21 |  | others
310634 | https://balsgmbh.sharefile.eu/public/share/web-sa061cd1ca1c04af89585ea262066c156 | https://www.bals.com/youtube-videos/WNmPZ8zQ_uI.mp4 | MD45 |  | Product video
890084 | https://balsgmbh.sharefile.eu/public/share/web-sa061cd1ca1c04af89585ea262066c156 | 890084_0_1200Wx1200H.png | MD01 |  | detail
890084 | https://balsgmbh.sharefile.eu/public/share/web-sa061cd1ca1c04af89585ea262066c156 | 30mb206a_39.jpg | MD12 |  | others
890084 | https://balsgmbh.sharefile.eu/public/share/web-sa061cd1ca1c04af89585ea262066c156 | DB_890084_de.pdf | MD22 |  | Artikeldatenblatt de
890084 | https://balsgmbh.sharefile.eu/public/share/web-sa061cd1ca1c04af89585ea262066c156 | 001_Materialkonformitaet_1290.pdf | MD49 |  | Declaration RoHS |  | 2026-04-22
890084 | https://balsgmbh.sharefile.eu/public/share/web-sa061cd1ca1c04af89585ea262066c156 | CE_Variabox_L_IP44_42.pdf | MD52 |  | Declaration DOC CE (Declaration of conformity CE)
890084 | https://balsgmbh.sharefile.eu/public/share/web-sa061cd1ca1c04af89585ea262066c156 | 890084_0_300Wx300H.png | MD02 |  | normal
890084 | https://balsgmbh.sharefile.eu/public/share/web-sa061cd1ca1c04af89585ea262066c156 | 890084_0_96Wx96H.png | MD47
890084 | https://balsgmbh.sharefile.eu/public/share/web-sa061cd1ca1c04af89585ea262066c156 | https://catalogue.bals.com/de/extern/890084 | MD04
890084 | https://balsgmbh.sharefile.eu/public/share/web-sa061cd1ca1c04af89585ea262066c156 | Ausschreibungstext_890084_de.txt | MD63 |  | Ausschreibungstext de
890084 | https://balsgmbh.sharefile.eu/public/share/web-sa061cd1ca1c04af89585ea262066c156 | DB_890084_en_PL.pdf | MD22 |  | Data Sheet en_PL
890084 | https://balsgmbh.sharefile.eu/public/share/web-sa061cd1ca1c04af89585ea262066c156 | DB_890084_fr_FR.pdf | MD22 |  | Fiche Technique fr_FR
890084 | https://balsgmbh.sharefile.eu/public/share/web-sa061cd1ca1c04af89585ea262066c156 | DB_890084_de_CH.pdf | MD22 |  | Artikeldatenblatt de_CH
890084 | https://balsgmbh.sharefile.eu/public/share/web-sa061cd1ca1c04af89585ea262066c156 | DB_890084_en_GB.pdf | MD22 |  | Data Sheet en_GB
890084 | https://balsgmbh.sharefile.eu/public/share/web-sa061cd1ca1c04af89585ea262066c156 | https://www.bals.com/reach_de.pdf | MD05 |  | others
890084 | https://balsgmbh.sharefile.eu/public/share/web-sa061cd1ca1c04af89585ea262066c156 | 60003205_BA_Variabox_169.pdf | MD21 |  | others
890084 | https://balsgmbh.sharefile.eu/public/share/web-sa061cd1ca1c04af89585ea262066c156 | https://www.bals.com/youtube-videos/7GXA6ODV_Xk.mp4 | MD45 |  | Product video
5202239 | https://balsgmbh.sharefile.eu/public/share/web-sa061cd1ca1c04af89585ea262066c156 | 5202239_0_1200Wx1200H.png | MD01 |  | detail
5202239 | https://balsgmbh.sharefile.eu/public/share/web-sa061cd1ca1c04af89585ea262066c156 | 13mb36_10.jpg | MD12 |  | others
5202239 | https://balsgmbh.sharefile.eu/public/share/web-sa061cd1ca1c04af89585ea262066c156 | DB_5202239_de.pdf | MD22 |  | Artikeldatenblatt de
5202239 | https://balsgmbh.sharefile.eu/public/share/web-sa061cd1ca1c04af89585ea262066c156 | 001_Materialkonformitaet_1291.pdf | MD49 |  | Declaration RoHS |  | 2026-04-22
5202239 | https://balsgmbh.sharefile.eu/public/share/web-sa061cd1ca1c04af89585ea262066c156 | CE_Vollgummi_tragbar_IP44_37.pdf | MD52 |  | Declaration DOC CE (Declaration of conformity CE)
5202239 | https://balsgmbh.sharefile.eu/public/share/web-sa061cd1ca1c04af89585ea262066c156 | 5202239_0_300Wx300H.png | MD02 |  | normal
5202239 | https://balsgmbh.sharefile.eu/public/share/web-sa061cd1ca1c04af89585ea262066c156 | 5202239_0_96Wx96H.png | MD47
5202239 | https://balsgmbh.sharefile.eu/public/share/web-sa061cd1ca1c04af89585ea262066c156 | https://catalogue.bals.com/de/extern/5202239 | MD04
5202239 | https://balsgmbh.sharefile.eu/public/share/web-sa061cd1ca1c04af89585ea262066c156 | Ausschreibungstext_5202239_de.txt | MD63 |  | Ausschreibungstext de
5202239 | https://balsgmbh.sharefile.eu/public/share/web-sa061cd1ca1c04af89585ea262066c156 | DB_5202239_en_PL.pdf | MD22 |  | Data Sheet en_PL
5202239 | https://balsgmbh.sharefile.eu/public/share/web-sa061cd1ca1c04af89585ea262066c156 | DB_5202239_de_CH.pdf | MD22 |  | Artikeldatenblatt de_CH
5202239 | https://balsgmbh.sharefile.eu/public/share/web-sa061cd1ca1c04af89585ea262066c156 | DB_5202239_en_GB.pdf | MD22 |  | Data Sheet en_GB
5202239 | https://balsgmbh.sharefile.eu/public/share/web-sa061cd1ca1c04af89585ea262066c156 | DB_5202239_fr_FR.pdf | MD22 |  | Fiche Technique fr_FR
5202239 | https://balsgmbh.sharefile.eu/public/share/web-sa061cd1ca1c04af89585ea262066c156 | https://www.bals.com/reach_de.pdf | MD05 |  | others
5202239 | https://balsgmbh.sharefile.eu/public/share/web-sa061cd1ca1c04af89585ea262066c156 | 60003206_BA_Mobile_Verteiler_53.pdf | MD21 |  | others
5402164 | https://balsgmbh.sharefile.eu/public/share/web-sa061cd1ca1c04af89585ea262066c156 | 5402164_0_1200Wx1200H.png | MD01 |  | detail
5402164 | https://balsgmbh.sharefile.eu/public/share/web-sa061cd1ca1c04af89585ea262066c156 | 13mb109a_29.jpg | MD12 |  | others
5402164 | https://balsgmbh.sharefile.eu/public/share/web-sa061cd1ca1c04af89585ea262066c156 | DB_5402164_de.pdf | MD22 |  | Artikeldatenblatt de
5402164 | https://balsgmbh.sharefile.eu/public/share/web-sa061cd1ca1c04af89585ea262066c156 | 001_Materialkonformitaet_1292.pdf | MD49 |  | Declaration RoHS |  | 2026-04-22
5402164 | https://balsgmbh.sharefile.eu/public/share/web-sa061cd1ca1c04af89585ea262066c156 | CE_Modbox_82.pdf | MD52 |  | Declaration DOC CE (Declaration of conformity CE)
5402164 | https://balsgmbh.sharefile.eu/public/share/web-sa061cd1ca1c04af89585ea262066c156 | 5402164_0_300Wx300H.png | MD02 |  | normal
5402164 | https://balsgmbh.sharefile.eu/public/share/web-sa061cd1ca1c04af89585ea262066c156 | 5402164_0_96Wx96H.png | MD47
5402164 | https://balsgmbh.sharefile.eu/public/share/web-sa061cd1ca1c04af89585ea262066c156 | https://catalogue.bals.com/de/extern/5402164 | MD04
5402164 | https://balsgmbh.sharefile.eu/public/share/web-sa061cd1ca1c04af89585ea262066c156 | Ausschreibungstext_5402164_de.txt | MD63 |  | Ausschreibungstext de
5402164 | https://balsgmbh.sharefile.eu/public/share/web-sa061cd1ca1c04af89585ea262066c156 | DB_5402164_de_CH.pdf | MD22 |  | Artikeldatenblatt de_CH
5402164 | https://balsgmbh.sharefile.eu/public/share/web-sa061cd1ca1c04af89585ea262066c156 | DB_5402164_fr_FR.pdf | MD22 |  | Fiche Technique fr_FR
5402164 | https://balsgmbh.sharefile.eu/public/share/web-sa061cd1ca1c04af89585ea262066c156 | DB_5402164_en_GB.pdf | MD22 |  | Data Sheet en_GB
5402164 | https://balsgmbh.sharefile.eu/public/share/web-sa061cd1ca1c04af89585ea262066c156 | DB_5402164_en_PL.pdf | MD22 |  | Data Sheet en_PL
5402164 | https://balsgmbh.sharefile.eu/public/share/web-sa061cd1ca1c04af89585ea262066c156 | https://www.bals.com/reach_de.pdf | MD05 |  | others
5402164 | https://balsgmbh.sharefile.eu/public/share/web-sa061cd1ca1c04af89585ea262066c156 | 60003233_BA_Wandverteiler_allgemein_157.pdf | MD21 |  | others
5402164 | https://balsgmbh.sharefile.eu/public/share/web-sa061cd1ca1c04af89585ea262066c156 | https://www.bals.com/youtube-videos/5_ishBxgzHg.mp4 | MD45 |  | Product video
574339 | https://balsgmbh.sharefile.eu/public/share/web-sa061cd1ca1c04af89585ea262066c156 | 574339_0_1200Wx1200H.png | MD01 |  | detail
574339 | https://balsgmbh.sharefile.eu/public/share/web-sa061cd1ca1c04af89585ea262066c156 | 30mb186a_2.jpg | MD12 |  | others
574339 | https://balsgmbh.sharefile.eu/public/share/web-sa061cd1ca1c04af89585ea262066c156 | DB_574339_de.pdf | MD22 |  | Artikeldatenblatt de
574339 | https://balsgmbh.sharefile.eu/public/share/web-sa061cd1ca1c04af89585ea262066c156 | 001_Materialkonformitaet_1293.pdf | MD49 |  | Declaration RoHS |  | 2026-04-22
574339 | https://balsgmbh.sharefile.eu/public/share/web-sa061cd1ca1c04af89585ea262066c156 | CE_Uniblock_Haengeverteiler_3.pdf | MD52 |  | Declaration DOC CE (Declaration of conformity CE)
574339 | https://balsgmbh.sharefile.eu/public/share/web-sa061cd1ca1c04af89585ea262066c156 | 574339_0_300Wx300H.png | MD02 |  | normal
574339 | https://balsgmbh.sharefile.eu/public/share/web-sa061cd1ca1c04af89585ea262066c156 | 574339_0_96Wx96H.png | MD47
574339 | https://balsgmbh.sharefile.eu/public/share/web-sa061cd1ca1c04af89585ea262066c156 | https://catalogue.bals.com/de/extern/574339 | MD04
574339 | https://balsgmbh.sharefile.eu/public/share/web-sa061cd1ca1c04af89585ea262066c156 | Ausschreibungstext_574339_de.txt | MD63 |  | Ausschreibungstext de
574339 | https://balsgmbh.sharefile.eu/public/share/web-sa061cd1ca1c04af89585ea262066c156 | DB_574339_en_PL.pdf | MD22 |  | Data Sheet en_PL
574339 | https://balsgmbh.sharefile.eu/public/share/web-sa061cd1ca1c04af89585ea262066c156 | DB_574339_fr_FR.pdf | MD22 |  | Fiche Technique fr_FR
574339 | https://balsgmbh.sharefile.eu/public/share/web-sa061cd1ca1c04af89585ea262066c156 | DB_574339_en_GB.pdf | MD22 |  | Data Sheet en_GB
574339 | https://balsgmbh.sharefile.eu/public/share/web-sa061cd1ca1c04af89585ea262066c156 | DB_574339_de_CH.pdf | MD22 |  | Artikeldatenblatt de_CH
574339 | https://balsgmbh.sharefile.eu/public/share/web-sa061cd1ca1c04af89585ea262066c156 | https://www.bals.com/reach_de.pdf | MD05 |  | others
574339 | https://balsgmbh.sharefile.eu/public/share/web-sa061cd1ca1c04af89585ea262066c156 | 60003206_BA_Mobile_Verteiler_54.pdf | MD21 |  | others
5401567 | https://balsgmbh.sharefile.eu/public/share/web-sa061cd1ca1c04af89585ea262066c156 | 5401567_0_1200Wx1200H.png | MD01 |  | detail
5401567 | https://balsgmbh.sharefile.eu/public/share/web-sa061cd1ca1c04af89585ea262066c156 | 13mb109a_30.jpg | MD12 |  | others
5401567 | https://balsgmbh.sharefile.eu/public/share/web-sa061cd1ca1c04af89585ea262066c156 | DB_5401567_de.pdf | MD22 |  | Artikeldatenblatt de
5401567 | https://balsgmbh.sharefile.eu/public/share/web-sa061cd1ca1c04af89585ea262066c156 | 001_Materialkonformitaet_1294.pdf | MD49 |  | Declaration RoHS |  | 2026-04-22
5401567 | https://balsgmbh.sharefile.eu/public/share/web-sa061cd1ca1c04af89585ea262066c156 | CE_Modbox_83.pdf | MD52 |  | Declaration DOC CE (Declaration of conformity CE)
5401567 | https://balsgmbh.sharefile.eu/public/share/web-sa061cd1ca1c04af89585ea262066c156 | 5401567_0_300Wx300H.png | MD02 |  | normal
5401567 | https://balsgmbh.sharefile.eu/public/share/web-sa061cd1ca1c04af89585ea262066c156 | 5401567_0_96Wx96H.png | MD47
5401567 | https://balsgmbh.sharefile.eu/public/share/web-sa061cd1ca1c04af89585ea262066c156 | https://catalogue.bals.com/de/extern/5401567 | MD04
5401567 | https://balsgmbh.sharefile.eu/public/share/web-sa061cd1ca1c04af89585ea262066c156 | Ausschreibungstext_5401567_de.txt | MD63 |  | Ausschreibungstext de
5401567 | https://balsgmbh.sharefile.eu/public/share/web-sa061cd1ca1c04af89585ea262066c156 | DB_5401567_en_GB.pdf | MD22 |  | Data Sheet en_GB
5401567 | https://balsgmbh.sharefile.eu/public/share/web-sa061cd1ca1c04af89585ea262066c156 | DB_5401567_de_CH.pdf | MD22 |  | Artikeldatenblatt de_CH
5401567 | https://balsgmbh.sharefile.eu/public/share/web-sa061cd1ca1c04af89585ea262066c156 | DB_5401567_en_PL.pdf | MD22 |  | Data Sheet en_PL
5401567 | https://balsgmbh.sharefile.eu/public/share/web-sa061cd1ca1c04af89585ea262066c156 | DB_5401567_fr_FR.pdf | MD22 |  | Fiche Technique fr_FR
5401567 | https://balsgmbh.sharefile.eu/public/share/web-sa061cd1ca1c04af89585ea262066c156 | https://www.bals.com/reach_de.pdf | MD05 |  | others
5401567 | https://balsgmbh.sharefile.eu/public/share/web-sa061cd1ca1c04af89585ea262066c156 | 60003233_BA_Wandverteiler_allgemein_158.pdf | MD21 |  | others
5401567 | https://balsgmbh.sharefile.eu/public/share/web-sa061cd1ca1c04af89585ea262066c156 | https://www.bals.com/youtube-videos/5_ishBxgzHg.mp4 | MD45 |  | Product video
5402159 | https://balsgmbh.sharefile.eu/public/share/web-sa061cd1ca1c04af89585ea262066c156 | 5402159_0_1200Wx1200H.png | MD01 |  | detail
5402159 | https://balsgmbh.sharefile.eu/public/share/web-sa061cd1ca1c04af89585ea262066c156 | 13mb109a_31.jpg | MD12 |  | others
5402159 | https://balsgmbh.sharefile.eu/public/share/web-sa061cd1ca1c04af89585ea262066c156 | DB_5402159_de.pdf | MD22 |  | Artikeldatenblatt de
5402159 | https://balsgmbh.sharefile.eu/public/share/web-sa061cd1ca1c04af89585ea262066c156 | 001_Materialkonformitaet_1295.pdf | MD49 |  | Declaration RoHS |  | 2026-04-22
5402159 | https://balsgmbh.sharefile.eu/public/share/web-sa061cd1ca1c04af89585ea262066c156 | CE_Modbox_84.pdf | MD52 |  | Declaration DOC CE (Declaration of conformity CE)
5402159 | https://balsgmbh.sharefile.eu/public/share/web-sa061cd1ca1c04af89585ea262066c156 | 5402159_0_300Wx300H.png | MD02 |  | normal
5402159 | https://balsgmbh.sharefile.eu/public/share/web-sa061cd1ca1c04af89585ea262066c156 | 5402159_0_96Wx96H.png | MD47
5402159 | https://balsgmbh.sharefile.eu/public/share/web-sa061cd1ca1c04af89585ea262066c156 | https://catalogue.bals.com/de/extern/5402159 | MD04
5402159 | https://balsgmbh.sharefile.eu/public/share/web-sa061cd1ca1c04af89585ea262066c156 | Ausschreibungstext_5402159_de.txt | MD63 |  | Ausschreibungstext de
5402159 | https://balsgmbh.sharefile.eu/public/share/web-sa061cd1ca1c04af89585ea262066c156 | DB_5402159_en_PL.pdf | MD22 |  | Data Sheet en_PL
5402159 | https://balsgmbh.sharefile.eu/public/share/web-sa061cd1ca1c04af89585ea262066c156 | DB_5402159_en_GB.pdf | MD22 |  | Data Sheet en_GB
5402159 | https://balsgmbh.sharefile.eu/public/share/web-sa061cd1ca1c04af89585ea262066c156 | DB_5402159_fr_FR.pdf | MD22 |  | Fiche Technique fr_FR
5402159 | https://balsgmbh.sharefile.eu/public/share/web-sa061cd1ca1c04af89585ea262066c156 | DB_5402159_de_CH.pdf | MD22 |  | Artikeldatenblatt de_CH
5402159 | https://balsgmbh.sharefile.eu/public/share/web-sa061cd1ca1c04af89585ea262066c156 | https://www.bals.com/reach_de.pdf | MD05 |  | others
5402159 | https://balsgmbh.sharefile.eu/public/share/web-sa061cd1ca1c04af89585ea262066c156 | 60003233_BA_Wandverteiler_allgemein_159.pdf | MD21 |  | others
5402159 | https://balsgmbh.sharefile.eu/public/share/web-sa061cd1ca1c04af89585ea262066c156 | https://www.bals.com/youtube-videos/5_ishBxgzHg.mp4 | MD45 |  | Product video
5402046 | https://balsgmbh.sharefile.eu/public/share/web-sa061cd1ca1c04af89585ea262066c156 | 5402046_0_1200Wx1200H.png | MD01 |  | detail
5402046 | https://balsgmbh.sharefile.eu/public/share/web-sa061cd1ca1c04af89585ea262066c156 | 13mb109a_32.jpg | MD12 |  | others
5402046 | https://balsgmbh.sharefile.eu/public/share/web-sa061cd1ca1c04af89585ea262066c156 | DB_5402046_de.pdf | MD22 |  | Artikeldatenblatt de
5402046 | https://balsgmbh.sharefile.eu/public/share/web-sa061cd1ca1c04af89585ea262066c156 | 001_Materialkonformitaet_1296.pdf | MD49 |  | Declaration RoHS |  | 2026-04-22
5402046 | https://balsgmbh.sharefile.eu/public/share/web-sa061cd1ca1c04af89585ea262066c156 | CE_Modbox_85.pdf | MD52 |  | Declaration DOC CE (Declaration of conformity CE)
5402046 | https://balsgmbh.sharefile.eu/public/share/web-sa061cd1ca1c04af89585ea262066c156 | 5402046_0_300Wx300H.png | MD02 |  | normal
5402046 | https://balsgmbh.sharefile.eu/public/share/web-sa061cd1ca1c04af89585ea262066c156 | 5402046_0_96Wx96H.png | MD47
5402046 | https://balsgmbh.sharefile.eu/public/share/web-sa061cd1ca1c04af89585ea262066c156 | https://catalogue.bals.com/de/extern/5402046 | MD04
5402046 | https://balsgmbh.sharefile.eu/public/share/web-sa061cd1ca1c04af89585ea262066c156 | Ausschreibungstext_5402046_de.txt | MD63 |  | Ausschreibungstext de
5402046 | https://balsgmbh.sharefile.eu/public/share/web-sa061cd1ca1c04af89585ea262066c156 | DB_5402046_en_PL.pdf | MD22 |  | Data Sheet en_PL
5402046 | https://balsgmbh.sharefile.eu/public/share/web-sa061cd1ca1c04af89585ea262066c156 | DB_5402046_en_GB.pdf | MD22 |  | Data Sheet en_GB
5402046 | https://balsgmbh.sharefile.eu/public/share/web-sa061cd1ca1c04af89585ea262066c156 | DB_5402046_de_CH.pdf | MD22 |  | Artikeldatenblatt de_CH
5402046 | https://balsgmbh.sharefile.eu/public/share/web-sa061cd1ca1c04af89585ea262066c156 | DB_5402046_fr_FR.pdf | MD22 |  | Fiche Technique fr_FR
5402046 | https://balsgmbh.sharefile.eu/public/share/web-sa061cd1ca1c04af89585ea262066c156 | https://www.bals.com/reach_de.pdf | MD05 |  | others
5402046 | https://balsgmbh.sharefile.eu/public/share/web-sa061cd1ca1c04af89585ea262066c156 | 60003233_BA_Wandverteiler_allgemein_160.pdf | MD21 |  | others
5402046 | https://balsgmbh.sharefile.eu/public/share/web-sa061cd1ca1c04af89585ea262066c156 | https://www.bals.com/youtube-videos/5_ishBxgzHg.mp4 | MD45 |  | Product video
574420 | https://balsgmbh.sharefile.eu/public/share/web-sa061cd1ca1c04af89585ea262066c156 | 574420_0_1200Wx1200H.png | MD01 |  | detail
574420 | https://balsgmbh.sharefile.eu/public/share/web-sa061cd1ca1c04af89585ea262066c156 | 30mb186a_3.jpg | MD12 |  | others
574420 | https://balsgmbh.sharefile.eu/public/share/web-sa061cd1ca1c04af89585ea262066c156 | DB_574420_de.pdf | MD22 |  | Artikeldatenblatt de
574420 | https://balsgmbh.sharefile.eu/public/share/web-sa061cd1ca1c04af89585ea262066c156 | 001_Materialkonformitaet_1297.pdf | MD49 |  | Declaration RoHS |  | 2026-04-22
574420 | https://balsgmbh.sharefile.eu/public/share/web-sa061cd1ca1c04af89585ea262066c156 | CE_Uniblock_Haengeverteiler_4.pdf | MD52 |  | Declaration DOC CE (Declaration of conformity CE)
574420 | https://balsgmbh.sharefile.eu/public/share/web-sa061cd1ca1c04af89585ea262066c156 | 574420_0_300Wx300H.png | MD02 |  | normal
574420 | https://balsgmbh.sharefile.eu/public/share/web-sa061cd1ca1c04af89585ea262066c156 | 574420_0_96Wx96H.png | MD47
574420 | https://balsgmbh.sharefile.eu/public/share/web-sa061cd1ca1c04af89585ea262066c156 | https://catalogue.bals.com/de/extern/574420 | MD04
574420 | https://balsgmbh.sharefile.eu/public/share/web-sa061cd1ca1c04af89585ea262066c156 | Ausschreibungstext_574420_de.txt | MD63 |  | Ausschreibungstext de
574420 | https://balsgmbh.sharefile.eu/public/share/web-sa061cd1ca1c04af89585ea262066c156 | DB_574420_en_GB.pdf | MD22 |  | Data Sheet en_GB
574420 | https://balsgmbh.sharefile.eu/public/share/web-sa061cd1ca1c04af89585ea262066c156 | DB_574420_en_PL.pdf | MD22 |  | Data Sheet en_PL
574420 | https://balsgmbh.sharefile.eu/public/share/web-sa061cd1ca1c04af89585ea262066c156 | DB_574420_de_CH.pdf | MD22 |  | Artikeldatenblatt de_CH
574420 | https://balsgmbh.sharefile.eu/public/share/web-sa061cd1ca1c04af89585ea262066c156 | DB_574420_fr_FR.pdf | MD22 |  | Fiche Technique fr_FR
574420 | https://balsgmbh.sharefile.eu/public/share/web-sa061cd1ca1c04af89585ea262066c156 | https://www.bals.com/reach_de.pdf | MD05 |  | others
574420 | https://balsgmbh.sharefile.eu/public/share/web-sa061cd1ca1c04af89585ea262066c156 | 60003206_BA_Mobile_Verteiler_55.pdf | MD21 |  | others
522139 | https://balsgmbh.sharefile.eu/public/share/web-sa061cd1ca1c04af89585ea262066c156 | 522139_0_1200Wx1200H.png | MD01 |  | detail
522139 | https://balsgmbh.sharefile.eu/public/share/web-sa061cd1ca1c04af89585ea262066c156 | 13mb43_2.jpg | MD12 |  | others
522139 | https://balsgmbh.sharefile.eu/public/share/web-sa061cd1ca1c04af89585ea262066c156 | DB_522139_de.pdf | MD22 |  | Artikeldatenblatt de
522139 | https://balsgmbh.sharefile.eu/public/share/web-sa061cd1ca1c04af89585ea262066c156 | 001_Materialkonformitaet_19.pdf | MD49 |  | Declaration RoHS |  | 2026-04-22
522139 | https://balsgmbh.sharefile.eu/public/share/web-sa061cd1ca1c04af89585ea262066c156 | CE_Vollgummi_tragbar_IP44_38.pdf | MD52 |  | Declaration DOC CE (Declaration of conformity CE)
522139 | https://balsgmbh.sharefile.eu/public/share/web-sa061cd1ca1c04af89585ea262066c156 | 522139_0_300Wx300H.png | MD02 |  | normal
522139 | https://balsgmbh.sharefile.eu/public/share/web-sa061cd1ca1c04af89585ea262066c156 | 522139_0_96Wx96H.png | MD47
522139 | https://balsgmbh.sharefile.eu/public/share/web-sa061cd1ca1c04af89585ea262066c156 | https://catalogue.bals.com/de/extern/522139 | MD04
522139 | https://balsgmbh.sharefile.eu/public/share/web-sa061cd1ca1c04af89585ea262066c156 | Ausschreibungstext_522139_de.txt | MD63 |  | Ausschreibungstext de
522139 | https://balsgmbh.sharefile.eu/public/share/web-sa061cd1ca1c04af89585ea262066c156 | DB_522139_fr_FR.pdf | MD22 |  | Fiche Technique fr_FR
522139 | https://balsgmbh.sharefile.eu/public/share/web-sa061cd1ca1c04af89585ea262066c156 | DB_522139_de_CH.pdf | MD22 |  | Artikeldatenblatt de_CH
522139 | https://balsgmbh.sharefile.eu/public/share/web-sa061cd1ca1c04af89585ea262066c156 | DB_522139_en_GB.pdf | MD22 |  | Data Sheet en_GB
522139 | https://balsgmbh.sharefile.eu/public/share/web-sa061cd1ca1c04af89585ea262066c156 | DB_522139_en_PL.pdf | MD22 |  | Data Sheet en_PL
522139 | https://balsgmbh.sharefile.eu/public/share/web-sa061cd1ca1c04af89585ea262066c156 | https://www.bals.com/reach_de.pdf | MD05 |  | others
522139 | https://balsgmbh.sharefile.eu/public/share/web-sa061cd1ca1c04af89585ea262066c156 | 60003206_BA_Mobile_Verteiler_6.pdf | MD21 |  | others
137351 | https://balsgmbh.sharefile.eu/public/share/web-sa061cd1ca1c04af89585ea262066c156 | 137351_0_1200Wx1200H.png | MD01 |  | detail
137351 | https://balsgmbh.sharefile.eu/public/share/web-sa061cd1ca1c04af89585ea262066c156 | 4MB503.png | MD12 |  | others
137351 | https://balsgmbh.sharefile.eu/public/share/web-sa061cd1ca1c04af89585ea262066c156 | DB_137351_de.pdf | MD22 |  | Artikeldatenblatt de
137351 | https://balsgmbh.sharefile.eu/public/share/web-sa061cd1ca1c04af89585ea262066c156 | 001_Materialkonformitaet_19.pdf | MD49 |  | Declaration RoHS |  | 2026-04-22
137351 | https://balsgmbh.sharefile.eu/public/share/web-sa061cd1ca1c04af89585ea262066c156 | CE_Steckdosen_16A_207.pdf | MD52 |  | Declaration DOC CE (Declaration of conformity CE)
137351 | https://balsgmbh.sharefile.eu/public/share/web-sa061cd1ca1c04af89585ea262066c156 | 137351_0_300Wx300H.png | MD02 |  | normal
137351 | https://balsgmbh.sharefile.eu/public/share/web-sa061cd1ca1c04af89585ea262066c156 | 137351_0_96Wx96H.png | MD47
137351 | https://balsgmbh.sharefile.eu/public/share/web-sa061cd1ca1c04af89585ea262066c156 | https://catalogue.bals.com/de/extern/137351 | MD04
137351 | https://balsgmbh.sharefile.eu/public/share/web-sa061cd1ca1c04af89585ea262066c156 | Ausschreibungstext_137351_de.txt | MD63 |  | Ausschreibungstext de
137351 | https://balsgmbh.sharefile.eu/public/share/web-sa061cd1ca1c04af89585ea262066c156 | DB_137351_fr_FR.pdf | MD22 |  | Fiche Technique fr_FR
137351 | https://balsgmbh.sharefile.eu/public/share/web-sa061cd1ca1c04af89585ea262066c156 | DB_137351_en_PL.pdf | MD22 |  | Data Sheet en_PL
137351 | https://balsgmbh.sharefile.eu/public/share/web-sa061cd1ca1c04af89585ea262066c156 | DB_137351_de_CH.pdf | MD22 |  | Artikeldatenblatt de_CH
137351 | https://balsgmbh.sharefile.eu/public/share/web-sa061cd1ca1c04af89585ea262066c156 | DB_137351_en_GB.pdf | MD22 |  | Data Sheet en_GB
137351 | https://balsgmbh.sharefile.eu/public/share/web-sa061cd1ca1c04af89585ea262066c156 | 60003212_BA_Wd_Ad_16A_32A_QC_9.pdf | MD21 |  | others
137621 | https://balsgmbh.sharefile.eu/public/share/web-sa061cd1ca1c04af89585ea262066c156 | 137621_0_1200Wx1200H.png | MD01 |  | detail
137621 | https://balsgmbh.sharefile.eu/public/share/web-sa061cd1ca1c04af89585ea262066c156 | 4MB503.png | MD12 |  | others
137621 | https://balsgmbh.sharefile.eu/public/share/web-sa061cd1ca1c04af89585ea262066c156 | DB_137621_de.pdf | MD22 |  | Artikeldatenblatt de
137621 | https://balsgmbh.sharefile.eu/public/share/web-sa061cd1ca1c04af89585ea262066c156 | 001_Materialkonformitaet_1298.pdf | MD49 |  | Declaration RoHS |  | 2026-04-22
137621 | https://balsgmbh.sharefile.eu/public/share/web-sa061cd1ca1c04af89585ea262066c156 | CE_Steckdosen_32A_144.pdf | MD52 |  | Declaration DOC CE (Declaration of conformity CE)
137621 | https://balsgmbh.sharefile.eu/public/share/web-sa061cd1ca1c04af89585ea262066c156 | 137621_0_300Wx300H.png | MD02 |  | normal
137621 | https://balsgmbh.sharefile.eu/public/share/web-sa061cd1ca1c04af89585ea262066c156 | 137621_0_96Wx96H.png | MD47
137621 | https://balsgmbh.sharefile.eu/public/share/web-sa061cd1ca1c04af89585ea262066c156 | https://catalogue.bals.com/de/extern/137621 | MD04
137621 | https://balsgmbh.sharefile.eu/public/share/web-sa061cd1ca1c04af89585ea262066c156 | Ausschreibungstext_137621_de.txt | MD63 |  | Ausschreibungstext de
137621 | https://balsgmbh.sharefile.eu/public/share/web-sa061cd1ca1c04af89585ea262066c156 | DB_137621_en_PL.pdf | MD22 |  | Data Sheet en_PL
137621 | https://balsgmbh.sharefile.eu/public/share/web-sa061cd1ca1c04af89585ea262066c156 | DB_137621_en_GB.pdf | MD22 |  | Data Sheet en_GB
137621 | https://balsgmbh.sharefile.eu/public/share/web-sa061cd1ca1c04af89585ea262066c156 | DB_137621_fr_FR.pdf | MD22 |  | Fiche Technique fr_FR
137621 | https://balsgmbh.sharefile.eu/public/share/web-sa061cd1ca1c04af89585ea262066c156 | DB_137621_de_CH.pdf | MD22 |  | Artikeldatenblatt de_CH
137621 | https://balsgmbh.sharefile.eu/public/share/web-sa061cd1ca1c04af89585ea262066c156 | 60003212_BA_Wd_Ad_16A_32A_QC_9.pdf | MD21 |  | others
128131 | https://balsgmbh.sharefile.eu/public/share/web-sa061cd1ca1c04af89585ea262066c156 | 128131_0_1200Wx1200H.png | MD01 |  | detail
128131 | https://balsgmbh.sharefile.eu/public/share/web-sa061cd1ca1c04af89585ea262066c156 | 4MB505.png | MD12 |  | others
128131 | https://balsgmbh.sharefile.eu/public/share/web-sa061cd1ca1c04af89585ea262066c156 | DB_128131_de.pdf | MD22 |  | Artikeldatenblatt de
128131 | https://balsgmbh.sharefile.eu/public/share/web-sa061cd1ca1c04af89585ea262066c156 | 001_Materialkonformitaet_1299.pdf | MD49 |  | Declaration RoHS |  | 2026-04-22
128131 | https://balsgmbh.sharefile.eu/public/share/web-sa061cd1ca1c04af89585ea262066c156 | CE_Steckdosen_16A_208.pdf | MD52 |  | Declaration DOC CE (Declaration of conformity CE)
128131 | https://balsgmbh.sharefile.eu/public/share/web-sa061cd1ca1c04af89585ea262066c156 | 128131_0_300Wx300H.png | MD02 |  | normal
128131 | https://balsgmbh.sharefile.eu/public/share/web-sa061cd1ca1c04af89585ea262066c156 | 128131_0_96Wx96H.png | MD47
128131 | https://balsgmbh.sharefile.eu/public/share/web-sa061cd1ca1c04af89585ea262066c156 | https://catalogue.bals.com/de/extern/128131 | MD04
128131 | https://balsgmbh.sharefile.eu/public/share/web-sa061cd1ca1c04af89585ea262066c156 | Ausschreibungstext_128131_de.txt | MD63 |  | Ausschreibungstext de
128131 | https://balsgmbh.sharefile.eu/public/share/web-sa061cd1ca1c04af89585ea262066c156 | DB_128131_de_CH.pdf | MD22 |  | Artikeldatenblatt de_CH
128131 | https://balsgmbh.sharefile.eu/public/share/web-sa061cd1ca1c04af89585ea262066c156 | DB_128131_en_GB.pdf | MD22 |  | Data Sheet en_GB
128131 | https://balsgmbh.sharefile.eu/public/share/web-sa061cd1ca1c04af89585ea262066c156 | DB_128131_fr_FR.pdf | MD22 |  | Fiche Technique fr_FR
128131 | https://balsgmbh.sharefile.eu/public/share/web-sa061cd1ca1c04af89585ea262066c156 | DB_128131_en_PL.pdf | MD22 |  | Data Sheet en_PL
128131 | https://balsgmbh.sharefile.eu/public/share/web-sa061cd1ca1c04af89585ea262066c156 | 60003212_BA_Wd_Ad_16A_32A_QC_9.pdf | MD21 |  | others
130327 | https://balsgmbh.sharefile.eu/public/share/web-sa061cd1ca1c04af89585ea262066c156 | 130327_0_1200Wx1200H.png | MD01 |  | detail
130327 | https://balsgmbh.sharefile.eu/public/share/web-sa061cd1ca1c04af89585ea262066c156 | 04mb103a.jpg | MD12 |  | others
130327 | https://balsgmbh.sharefile.eu/public/share/web-sa061cd1ca1c04af89585ea262066c156 | DB_130327_de.pdf | MD22 |  | Artikeldatenblatt de
130327 | https://balsgmbh.sharefile.eu/public/share/web-sa061cd1ca1c04af89585ea262066c156 | 001_Materialkonformitaet_19.pdf | MD49 |  | Declaration RoHS |  | 2026-04-22
130327 | https://balsgmbh.sharefile.eu/public/share/web-sa061cd1ca1c04af89585ea262066c156 | 130327_0_300Wx300H.png | MD02 |  | normal
130327 | https://balsgmbh.sharefile.eu/public/share/web-sa061cd1ca1c04af89585ea262066c156 | 130327_0_96Wx96H.png | MD47
130327 | https://balsgmbh.sharefile.eu/public/share/web-sa061cd1ca1c04af89585ea262066c156 | Ausschreibungstext_130327_de.txt | MD63 |  | Ausschreibungstext de
130327 | https://balsgmbh.sharefile.eu/public/share/web-sa061cd1ca1c04af89585ea262066c156 | DB_130327_de_CH.pdf | MD22 |  | Artikeldatenblatt de_CH
130327 | https://balsgmbh.sharefile.eu/public/share/web-sa061cd1ca1c04af89585ea262066c156 | DB_130327_en_GB.pdf | MD22 |  | Data Sheet en_GB
130327 | https://balsgmbh.sharefile.eu/public/share/web-sa061cd1ca1c04af89585ea262066c156 | DB_130327_en_PL.pdf | MD22 |  | Data Sheet en_PL
130327 | https://balsgmbh.sharefile.eu/public/share/web-sa061cd1ca1c04af89585ea262066c156 | DB_130327_fr_FR.pdf | MD22 |  | Fiche Technique fr_FR
130327 | https://balsgmbh.sharefile.eu/public/share/web-sa061cd1ca1c04af89585ea262066c156 | 60003212_BA_Wd_Ad_16A_32A_QC_9.pdf | MD21 |  | others
160181 | https://balsgmbh.sharefile.eu/public/share/web-sa061cd1ca1c04af89585ea262066c156 | 160181_0_1200Wx1200H.png | MD01 |  | detail
160181 | https://balsgmbh.sharefile.eu/public/share/web-sa061cd1ca1c04af89585ea262066c156 | 12mb024a_5.jpg | MD12 |  | others
160181 | https://balsgmbh.sharefile.eu/public/share/web-sa061cd1ca1c04af89585ea262066c156 | DB_160181_de.pdf | MD22 |  | Artikeldatenblatt de
160181 | https://balsgmbh.sharefile.eu/public/share/web-sa061cd1ca1c04af89585ea262066c156 | 001_Materialkonformitaet_1300.pdf | MD49 |  | Declaration RoHS |  | 2026-04-22
160181 | https://balsgmbh.sharefile.eu/public/share/web-sa061cd1ca1c04af89585ea262066c156 | CE_Steckdosen_32A_145.pdf | MD52 |  | Declaration DOC CE (Declaration of conformity CE)
160181 | https://balsgmbh.sharefile.eu/public/share/web-sa061cd1ca1c04af89585ea262066c156 | 160181_0_300Wx300H.png | MD02 |  | normal
160181 | https://balsgmbh.sharefile.eu/public/share/web-sa061cd1ca1c04af89585ea262066c156 | 160181_0_96Wx96H.png | MD47
160181 | https://balsgmbh.sharefile.eu/public/share/web-sa061cd1ca1c04af89585ea262066c156 | https://catalogue.bals.com/de/extern/160181 | MD04
160181 | https://balsgmbh.sharefile.eu/public/share/web-sa061cd1ca1c04af89585ea262066c156 | Ausschreibungstext_160181_de.txt | MD63 |  | Ausschreibungstext de
160181 | https://balsgmbh.sharefile.eu/public/share/web-sa061cd1ca1c04af89585ea262066c156 | DB_160181_de_CH.pdf | MD22 |  | Artikeldatenblatt de_CH
160181 | https://balsgmbh.sharefile.eu/public/share/web-sa061cd1ca1c04af89585ea262066c156 | DB_160181_fr_FR.pdf | MD22 |  | Fiche Technique fr_FR
160181 | https://balsgmbh.sharefile.eu/public/share/web-sa061cd1ca1c04af89585ea262066c156 | DB_160181_en_GB.pdf | MD22 |  | Data Sheet en_GB
160181 | https://balsgmbh.sharefile.eu/public/share/web-sa061cd1ca1c04af89585ea262066c156 | DB_160181_en_PL.pdf | MD22 |  | Data Sheet en_PL
160181 | https://balsgmbh.sharefile.eu/public/share/web-sa061cd1ca1c04af89585ea262066c156 | 60003218_BA_Steckdosen_Schalt-Riegel_61.pdf | MD21 |  | others
120384 | https://balsgmbh.sharefile.eu/public/share/web-sa061cd1ca1c04af89585ea262066c156 | 120384_0_1200Wx1200H.png | MD01 |  | detail
120384 | https://balsgmbh.sharefile.eu/public/share/web-sa061cd1ca1c04af89585ea262066c156 | 04mb112a.jpg | MD12 |  | others
120384 | https://balsgmbh.sharefile.eu/public/share/web-sa061cd1ca1c04af89585ea262066c156 | DB_120384_de.pdf | MD22 |  | Artikeldatenblatt de
120384 | https://balsgmbh.sharefile.eu/public/share/web-sa061cd1ca1c04af89585ea262066c156 | 001_Materialkonformitaet_19.pdf | MD49 |  | Declaration RoHS |  | 2026-04-22
120384 | https://balsgmbh.sharefile.eu/public/share/web-sa061cd1ca1c04af89585ea262066c156 | CE_Steckdosen_16A_209.pdf | MD52 |  | Declaration DOC CE (Declaration of conformity CE)
120384 | https://balsgmbh.sharefile.eu/public/share/web-sa061cd1ca1c04af89585ea262066c156 | 120384_0_300Wx300H.png | MD02 |  | normal
120384 | https://balsgmbh.sharefile.eu/public/share/web-sa061cd1ca1c04af89585ea262066c156 | 120384_0_96Wx96H.png | MD47
120384 | https://balsgmbh.sharefile.eu/public/share/web-sa061cd1ca1c04af89585ea262066c156 | Ausschreibungstext_120384_de.txt | MD63 |  | Ausschreibungstext de
120384 | https://balsgmbh.sharefile.eu/public/share/web-sa061cd1ca1c04af89585ea262066c156 | DB_120384_de_CH.pdf | MD22 |  | Artikeldatenblatt de_CH
120384 | https://balsgmbh.sharefile.eu/public/share/web-sa061cd1ca1c04af89585ea262066c156 | DB_120384_en_GB.pdf | MD22 |  | Data Sheet en_GB
120384 | https://balsgmbh.sharefile.eu/public/share/web-sa061cd1ca1c04af89585ea262066c156 | DB_120384_fr_FR.pdf | MD22 |  | Fiche Technique fr_FR
120384 | https://balsgmbh.sharefile.eu/public/share/web-sa061cd1ca1c04af89585ea262066c156 | DB_120384_en_PL.pdf | MD22 |  | Data Sheet en_PL
120384 | https://balsgmbh.sharefile.eu/public/share/web-sa061cd1ca1c04af89585ea262066c156 | 60003212_BA_Wd_Ad_16A_32A_QC_9.pdf | MD21 |  | others
128161 | https://balsgmbh.sharefile.eu/public/share/web-sa061cd1ca1c04af89585ea262066c156 | 128161_0_1200Wx1200H.png | MD01 |  | detail
128161 | https://balsgmbh.sharefile.eu/public/share/web-sa061cd1ca1c04af89585ea262066c156 | 4MB505.png | MD12 |  | others
128161 | https://balsgmbh.sharefile.eu/public/share/web-sa061cd1ca1c04af89585ea262066c156 | DB_128161_de.pdf | MD22 |  | Artikeldatenblatt de
128161 | https://balsgmbh.sharefile.eu/public/share/web-sa061cd1ca1c04af89585ea262066c156 | 001_Materialkonformitaet_19.pdf | MD49 |  | Declaration RoHS |  | 2026-04-22
128161 | https://balsgmbh.sharefile.eu/public/share/web-sa061cd1ca1c04af89585ea262066c156 | CE_Steckdosen_16A_210.pdf | MD52 |  | Declaration DOC CE (Declaration of conformity CE)
128161 | https://balsgmbh.sharefile.eu/public/share/web-sa061cd1ca1c04af89585ea262066c156 | 128161_0_300Wx300H.png | MD02 |  | normal
128161 | https://balsgmbh.sharefile.eu/public/share/web-sa061cd1ca1c04af89585ea262066c156 | 128161_0_96Wx96H.png | MD47
128161 | https://balsgmbh.sharefile.eu/public/share/web-sa061cd1ca1c04af89585ea262066c156 | https://catalogue.bals.com/de/extern/128161 | MD04
128161 | https://balsgmbh.sharefile.eu/public/share/web-sa061cd1ca1c04af89585ea262066c156 | Ausschreibungstext_128161_de.txt | MD63 |  | Ausschreibungstext de
128161 | https://balsgmbh.sharefile.eu/public/share/web-sa061cd1ca1c04af89585ea262066c156 | DB_128161_en_PL.pdf | MD22 |  | Data Sheet en_PL
128161 | https://balsgmbh.sharefile.eu/public/share/web-sa061cd1ca1c04af89585ea262066c156 | DB_128161_fr_FR.pdf | MD22 |  | Fiche Technique fr_FR
128161 | https://balsgmbh.sharefile.eu/public/share/web-sa061cd1ca1c04af89585ea262066c156 | DB_128161_en_GB.pdf | MD22 |  | Data Sheet en_GB
128161 | https://balsgmbh.sharefile.eu/public/share/web-sa061cd1ca1c04af89585ea262066c156 | DB_128161_de_CH.pdf | MD22 |  | Artikeldatenblatt de_CH
128161 | https://balsgmbh.sharefile.eu/public/share/web-sa061cd1ca1c04af89585ea262066c156 | 60003212_BA_Wd_Ad_16A_32A_QC_9.pdf | MD21 |  | others
128241 | https://balsgmbh.sharefile.eu/public/share/web-sa061cd1ca1c04af89585ea262066c156 | 128241_0_1200Wx1200H.png | MD01 |  | detail
128241 | https://balsgmbh.sharefile.eu/public/share/web-sa061cd1ca1c04af89585ea262066c156 | 4MB505.png | MD12 |  | others
128241 | https://balsgmbh.sharefile.eu/public/share/web-sa061cd1ca1c04af89585ea262066c156 | DB_128241_de.pdf | MD22 |  | Artikeldatenblatt de
128241 | https://balsgmbh.sharefile.eu/public/share/web-sa061cd1ca1c04af89585ea262066c156 | 001_Materialkonformitaet_1301.pdf | MD49 |  | Declaration RoHS |  | 2026-04-22
128241 | https://balsgmbh.sharefile.eu/public/share/web-sa061cd1ca1c04af89585ea262066c156 | CE_Steckdosen_32A_146.pdf | MD52 |  | Declaration DOC CE (Declaration of conformity CE)
128241 | https://balsgmbh.sharefile.eu/public/share/web-sa061cd1ca1c04af89585ea262066c156 | 128241_0_300Wx300H.png | MD02 |  | normal
128241 | https://balsgmbh.sharefile.eu/public/share/web-sa061cd1ca1c04af89585ea262066c156 | 128241_0_96Wx96H.png | MD47
128241 | https://balsgmbh.sharefile.eu/public/share/web-sa061cd1ca1c04af89585ea262066c156 | https://catalogue.bals.com/de/extern/128241 | MD04
128241 | https://balsgmbh.sharefile.eu/public/share/web-sa061cd1ca1c04af89585ea262066c156 | Ausschreibungstext_128241_de.txt | MD63 |  | Ausschreibungstext de
128241 | https://balsgmbh.sharefile.eu/public/share/web-sa061cd1ca1c04af89585ea262066c156 | DB_128241_en_PL.pdf | MD22 |  | Data Sheet en_PL
128241 | https://balsgmbh.sharefile.eu/public/share/web-sa061cd1ca1c04af89585ea262066c156 | DB_128241_de_CH.pdf | MD22 |  | Artikeldatenblatt de_CH
128241 | https://balsgmbh.sharefile.eu/public/share/web-sa061cd1ca1c04af89585ea262066c156 | DB_128241_fr_FR.pdf | MD22 |  | Fiche Technique fr_FR
128241 | https://balsgmbh.sharefile.eu/public/share/web-sa061cd1ca1c04af89585ea262066c156 | DB_128241_en_GB.pdf | MD22 |  | Data Sheet en_GB
128241 | https://balsgmbh.sharefile.eu/public/share/web-sa061cd1ca1c04af89585ea262066c156 | 60003212_BA_Wd_Ad_16A_32A_QC_9.pdf | MD21 |  | others
136561 | https://balsgmbh.sharefile.eu/public/share/web-sa061cd1ca1c04af89585ea262066c156 | 136561_0_1200Wx1200H.png | MD01 |  | detail
136561 | https://balsgmbh.sharefile.eu/public/share/web-sa061cd1ca1c04af89585ea262066c156 | 4MB517.jpeg | MD12 |  | others
136561 | https://balsgmbh.sharefile.eu/public/share/web-sa061cd1ca1c04af89585ea262066c156 | DB_136561_de.pdf | MD22 |  | Artikeldatenblatt de
136561 | https://balsgmbh.sharefile.eu/public/share/web-sa061cd1ca1c04af89585ea262066c156 | 001_Materialkonformitaet_1302.pdf | MD49 |  | Declaration RoHS |  | 2026-04-22
136561 | https://balsgmbh.sharefile.eu/public/share/web-sa061cd1ca1c04af89585ea262066c156 | CE_Steckdosen_16A_211.pdf | MD52 |  | Declaration DOC CE (Declaration of conformity CE)
136561 | https://balsgmbh.sharefile.eu/public/share/web-sa061cd1ca1c04af89585ea262066c156 | 136561_0_300Wx300H.png | MD02 |  | normal
136561 | https://balsgmbh.sharefile.eu/public/share/web-sa061cd1ca1c04af89585ea262066c156 | 136561_0_96Wx96H.png | MD47
136561 | https://balsgmbh.sharefile.eu/public/share/web-sa061cd1ca1c04af89585ea262066c156 | https://catalogue.bals.com/de/extern/136561 | MD04
136561 | https://balsgmbh.sharefile.eu/public/share/web-sa061cd1ca1c04af89585ea262066c156 | Ausschreibungstext_136561_de.txt | MD63 |  | Ausschreibungstext de
136561 | https://balsgmbh.sharefile.eu/public/share/web-sa061cd1ca1c04af89585ea262066c156 | DB_136561_en_GB.pdf | MD22 |  | Data Sheet en_GB
136561 | https://balsgmbh.sharefile.eu/public/share/web-sa061cd1ca1c04af89585ea262066c156 | DB_136561_fr_FR.pdf | MD22 |  | Fiche Technique fr_FR
136561 | https://balsgmbh.sharefile.eu/public/share/web-sa061cd1ca1c04af89585ea262066c156 | DB_136561_de_CH.pdf | MD22 |  | Artikeldatenblatt de_CH
136561 | https://balsgmbh.sharefile.eu/public/share/web-sa061cd1ca1c04af89585ea262066c156 | DB_136561_en_PL.pdf | MD22 |  | Data Sheet en_PL
136561 | https://balsgmbh.sharefile.eu/public/share/web-sa061cd1ca1c04af89585ea262066c156 | 60003212_BA_Wd_Ad_16A_32A_QC_9.pdf | MD21 |  | others
128151 | https://balsgmbh.sharefile.eu/public/share/web-sa061cd1ca1c04af89585ea262066c156 | 128151_0_1200Wx1200H.png | MD01 |  | detail
128151 | https://balsgmbh.sharefile.eu/public/share/web-sa061cd1ca1c04af89585ea262066c156 | 4MB505.png | MD12 |  | others
128151 | https://balsgmbh.sharefile.eu/public/share/web-sa061cd1ca1c04af89585ea262066c156 | DB_128151_de.pdf | MD22 |  | Artikeldatenblatt de
128151 | https://balsgmbh.sharefile.eu/public/share/web-sa061cd1ca1c04af89585ea262066c156 | 001_Materialkonformitaet_19.pdf | MD49 |  | Declaration RoHS |  | 2026-04-22
128151 | https://balsgmbh.sharefile.eu/public/share/web-sa061cd1ca1c04af89585ea262066c156 | CE_Steckdosen_16A_212.pdf | MD52 |  | Declaration DOC CE (Declaration of conformity CE)
128151 | https://balsgmbh.sharefile.eu/public/share/web-sa061cd1ca1c04af89585ea262066c156 | 128151_0_300Wx300H.png | MD02 |  | normal
128151 | https://balsgmbh.sharefile.eu/public/share/web-sa061cd1ca1c04af89585ea262066c156 | 128151_0_96Wx96H.png | MD47
128151 | https://balsgmbh.sharefile.eu/public/share/web-sa061cd1ca1c04af89585ea262066c156 | https://catalogue.bals.com/de/extern/128151 | MD04
128151 | https://balsgmbh.sharefile.eu/public/share/web-sa061cd1ca1c04af89585ea262066c156 | Ausschreibungstext_128151_de.txt | MD63 |  | Ausschreibungstext de
128151 | https://balsgmbh.sharefile.eu/public/share/web-sa061cd1ca1c04af89585ea262066c156 | DB_128151_en_PL.pdf | MD22 |  | Data Sheet en_PL
128151 | https://balsgmbh.sharefile.eu/public/share/web-sa061cd1ca1c04af89585ea262066c156 | DB_128151_de_CH.pdf | MD22 |  | Artikeldatenblatt de_CH
128151 | https://balsgmbh.sharefile.eu/public/share/web-sa061cd1ca1c04af89585ea262066c156 | DB_128151_fr_FR.pdf | MD22 |  | Fiche Technique fr_FR
128151 | https://balsgmbh.sharefile.eu/public/share/web-sa061cd1ca1c04af89585ea262066c156 | DB_128151_en_GB.pdf | MD22 |  | Data Sheet en_GB
128151 | https://balsgmbh.sharefile.eu/public/share/web-sa061cd1ca1c04af89585ea262066c156 | 60003212_BA_Wd_Ad_16A_32A_QC_9.pdf | MD21 |  | others
524277 | https://balsgmbh.sharefile.eu/public/share/web-sa061cd1ca1c04af89585ea262066c156 | 524277_0_1200Wx1200H.png | MD01 |  | detail
524277 | https://balsgmbh.sharefile.eu/public/share/web-sa061cd1ca1c04af89585ea262066c156 | 13mb43_2.jpg | MD12 |  | others
524277 | https://balsgmbh.sharefile.eu/public/share/web-sa061cd1ca1c04af89585ea262066c156 | DB_524277_de.pdf | MD22 |  | Artikeldatenblatt de
524277 | https://balsgmbh.sharefile.eu/public/share/web-sa061cd1ca1c04af89585ea262066c156 | 001_Materialkonformitaet_19.pdf | MD49 |  | Declaration RoHS |  | 2026-04-22
524277 | https://balsgmbh.sharefile.eu/public/share/web-sa061cd1ca1c04af89585ea262066c156 | CE_Vollgummi_tragbar_IP44_39.pdf | MD52 |  | Declaration DOC CE (Declaration of conformity CE)
524277 | https://balsgmbh.sharefile.eu/public/share/web-sa061cd1ca1c04af89585ea262066c156 | 524277_0_300Wx300H.png | MD02 |  | normal
524277 | https://balsgmbh.sharefile.eu/public/share/web-sa061cd1ca1c04af89585ea262066c156 | 524277_0_96Wx96H.png | MD47
524277 | https://balsgmbh.sharefile.eu/public/share/web-sa061cd1ca1c04af89585ea262066c156 | https://catalogue.bals.com/de/extern/524277 | MD04
524277 | https://balsgmbh.sharefile.eu/public/share/web-sa061cd1ca1c04af89585ea262066c156 | Ausschreibungstext_524277_de.txt | MD63 |  | Ausschreibungstext de
524277 | https://balsgmbh.sharefile.eu/public/share/web-sa061cd1ca1c04af89585ea262066c156 | DB_524277_en_GB.pdf | MD22 |  | Data Sheet en_GB
524277 | https://balsgmbh.sharefile.eu/public/share/web-sa061cd1ca1c04af89585ea262066c156 | DB_524277_fr_FR.pdf | MD22 |  | Fiche Technique fr_FR
524277 | https://balsgmbh.sharefile.eu/public/share/web-sa061cd1ca1c04af89585ea262066c156 | DB_524277_en_PL.pdf | MD22 |  | Data Sheet en_PL
524277 | https://balsgmbh.sharefile.eu/public/share/web-sa061cd1ca1c04af89585ea262066c156 | DB_524277_de_CH.pdf | MD22 |  | Artikeldatenblatt de_CH
524277 | https://balsgmbh.sharefile.eu/public/share/web-sa061cd1ca1c04af89585ea262066c156 | https://www.bals.com/reach_de.pdf | MD05 |  | others
524277 | https://balsgmbh.sharefile.eu/public/share/web-sa061cd1ca1c04af89585ea262066c156 | 60003206_BA_Mobile_Verteiler_6.pdf | MD21 |  | others
110000 | https://balsgmbh.sharefile.eu/public/share/web-sa061cd1ca1c04af89585ea262066c156 | 110000_0_1200Wx1200H.png | MD01 |  | detail
110000 | https://balsgmbh.sharefile.eu/public/share/web-sa061cd1ca1c04af89585ea262066c156 | 01mb027a_2.jpg | MD12 |  | others
110000 | https://balsgmbh.sharefile.eu/public/share/web-sa061cd1ca1c04af89585ea262066c156 | DB_110000_de.pdf | MD22 |  | Artikeldatenblatt de
110000 | https://balsgmbh.sharefile.eu/public/share/web-sa061cd1ca1c04af89585ea262066c156 | 001_Materialkonformitaet_1303.pdf | MD49 |  | Declaration RoHS |  | 2026-04-22
110000 | https://balsgmbh.sharefile.eu/public/share/web-sa061cd1ca1c04af89585ea262066c156 | CE_Steckdosen_32A_147.pdf | MD52 |  | Declaration DOC CE (Declaration of conformity CE)
110000 | https://balsgmbh.sharefile.eu/public/share/web-sa061cd1ca1c04af89585ea262066c156 | 110000_0_300Wx300H.png | MD02 |  | normal
110000 | https://balsgmbh.sharefile.eu/public/share/web-sa061cd1ca1c04af89585ea262066c156 | 110000_0_96Wx96H.png | MD47
110000 | https://balsgmbh.sharefile.eu/public/share/web-sa061cd1ca1c04af89585ea262066c156 | https://catalogue.bals.com/de/extern/110000 | MD04
110000 | https://balsgmbh.sharefile.eu/public/share/web-sa061cd1ca1c04af89585ea262066c156 | Ausschreibungstext_110000_de.txt | MD63 |  | Ausschreibungstext de
110000 | https://balsgmbh.sharefile.eu/public/share/web-sa061cd1ca1c04af89585ea262066c156 | DB_110000_en_PL.pdf | MD22 |  | Data Sheet en_PL
110000 | https://balsgmbh.sharefile.eu/public/share/web-sa061cd1ca1c04af89585ea262066c156 | DB_110000_en_GB.pdf | MD22 |  | Data Sheet en_GB
110000 | https://balsgmbh.sharefile.eu/public/share/web-sa061cd1ca1c04af89585ea262066c156 | DB_110000_fr_FR.pdf | MD22 |  | Fiche Technique fr_FR
110000 | https://balsgmbh.sharefile.eu/public/share/web-sa061cd1ca1c04af89585ea262066c156 | DB_110000_de_CH.pdf | MD22 |  | Artikeldatenblatt de_CH
110000 | https://balsgmbh.sharefile.eu/public/share/web-sa061cd1ca1c04af89585ea262066c156 | 60003212_BA_Wd_Ad_16A_32A_QC_82.pdf | MD21 |  | others
110000 | https://balsgmbh.sharefile.eu/public/share/web-sa061cd1ca1c04af89585ea262066c156 | https://www.bals.com/youtube-videos/WNmPZ8zQ_uI.mp4 | MD45 |  | Product video
129171 | https://balsgmbh.sharefile.eu/public/share/web-sa061cd1ca1c04af89585ea262066c156 | 129171_0_1200Wx1200H.png | MD01 |  | detail
129171 | https://balsgmbh.sharefile.eu/public/share/web-sa061cd1ca1c04af89585ea262066c156 | 4MB505.png | MD12 |  | others
129171 | https://balsgmbh.sharefile.eu/public/share/web-sa061cd1ca1c04af89585ea262066c156 | DB_129171_de.pdf | MD22 |  | Artikeldatenblatt de
129171 | https://balsgmbh.sharefile.eu/public/share/web-sa061cd1ca1c04af89585ea262066c156 | 001_Materialkonformitaet_19.pdf | MD49 |  | Declaration RoHS |  | 2026-04-22
129171 | https://balsgmbh.sharefile.eu/public/share/web-sa061cd1ca1c04af89585ea262066c156 | CE_Steckdosen_16A_213.pdf | MD52 |  | Declaration DOC CE (Declaration of conformity CE)
129171 | https://balsgmbh.sharefile.eu/public/share/web-sa061cd1ca1c04af89585ea262066c156 | 129171_0_300Wx300H.png | MD02 |  | normal
129171 | https://balsgmbh.sharefile.eu/public/share/web-sa061cd1ca1c04af89585ea262066c156 | 129171_0_96Wx96H.png | MD47
129171 | https://balsgmbh.sharefile.eu/public/share/web-sa061cd1ca1c04af89585ea262066c156 | https://catalogue.bals.com/de/extern/129171 | MD04
129171 | https://balsgmbh.sharefile.eu/public/share/web-sa061cd1ca1c04af89585ea262066c156 | Ausschreibungstext_129171_de.txt | MD63 |  | Ausschreibungstext de
129171 | https://balsgmbh.sharefile.eu/public/share/web-sa061cd1ca1c04af89585ea262066c156 | DB_129171_de_CH.pdf | MD22 |  | Artikeldatenblatt de_CH
129171 | https://balsgmbh.sharefile.eu/public/share/web-sa061cd1ca1c04af89585ea262066c156 | DB_129171_en_GB.pdf | MD22 |  | Data Sheet en_GB
129171 | https://balsgmbh.sharefile.eu/public/share/web-sa061cd1ca1c04af89585ea262066c156 | DB_129171_en_PL.pdf | MD22 |  | Data Sheet en_PL
129171 | https://balsgmbh.sharefile.eu/public/share/web-sa061cd1ca1c04af89585ea262066c156 | DB_129171_fr_FR.pdf | MD22 |  | Fiche Technique fr_FR
129171 | https://balsgmbh.sharefile.eu/public/share/web-sa061cd1ca1c04af89585ea262066c156 | 60003212_BA_Wd_Ad_16A_32A_QC_9.pdf | MD21 |  | others
130104 | https://balsgmbh.sharefile.eu/public/share/web-sa061cd1ca1c04af89585ea262066c156 | 130104_0_1200Wx1200H.png | MD01 |  | detail
130104 | https://balsgmbh.sharefile.eu/public/share/web-sa061cd1ca1c04af89585ea262066c156 | 04mb101a.jpg | MD12 |  | others
130104 | https://balsgmbh.sharefile.eu/public/share/web-sa061cd1ca1c04af89585ea262066c156 | DB_130104_de.pdf | MD22 |  | Artikeldatenblatt de
130104 | https://balsgmbh.sharefile.eu/public/share/web-sa061cd1ca1c04af89585ea262066c156 | 001_Materialkonformitaet_19.pdf | MD49 |  | Declaration RoHS |  | 2026-04-22
130104 | https://balsgmbh.sharefile.eu/public/share/web-sa061cd1ca1c04af89585ea262066c156 | CE_Steckdosen_16A_214.pdf | MD52 |  | Declaration DOC CE (Declaration of conformity CE)
130104 | https://balsgmbh.sharefile.eu/public/share/web-sa061cd1ca1c04af89585ea262066c156 | 130104_0_300Wx300H.png | MD02 |  | normal
130104 | https://balsgmbh.sharefile.eu/public/share/web-sa061cd1ca1c04af89585ea262066c156 | 130104_0_96Wx96H.png | MD47
130104 | https://balsgmbh.sharefile.eu/public/share/web-sa061cd1ca1c04af89585ea262066c156 | https://catalogue.bals.com/de/extern/130104 | MD04
130104 | https://balsgmbh.sharefile.eu/public/share/web-sa061cd1ca1c04af89585ea262066c156 | Ausschreibungstext_130104_de.txt | MD63 |  | Ausschreibungstext de
130104 | https://balsgmbh.sharefile.eu/public/share/web-sa061cd1ca1c04af89585ea262066c156 | DB_130104_fr_FR.pdf | MD22 |  | Fiche Technique fr_FR
130104 | https://balsgmbh.sharefile.eu/public/share/web-sa061cd1ca1c04af89585ea262066c156 | DB_130104_en_PL.pdf | MD22 |  | Data Sheet en_PL
130104 | https://balsgmbh.sharefile.eu/public/share/web-sa061cd1ca1c04af89585ea262066c156 | DB_130104_en_GB.pdf | MD22 |  | Data Sheet en_GB
130104 | https://balsgmbh.sharefile.eu/public/share/web-sa061cd1ca1c04af89585ea262066c156 | DB_130104_de_CH.pdf | MD22 |  | Artikeldatenblatt de_CH
130104 | https://balsgmbh.sharefile.eu/public/share/web-sa061cd1ca1c04af89585ea262066c156 | 60003212_BA_Wd_Ad_16A_32A_QC_9.pdf | MD21 |  | others
127561 | https://balsgmbh.sharefile.eu/public/share/web-sa061cd1ca1c04af89585ea262066c156 | 127561_0_1200Wx1200H.png | MD01 |  | detail
127561 | https://balsgmbh.sharefile.eu/public/share/web-sa061cd1ca1c04af89585ea262066c156 | 4MB504.png | MD12 |  | others
127561 | https://balsgmbh.sharefile.eu/public/share/web-sa061cd1ca1c04af89585ea262066c156 | DB_127561_de.pdf | MD22 |  | Artikeldatenblatt de
127561 | https://balsgmbh.sharefile.eu/public/share/web-sa061cd1ca1c04af89585ea262066c156 | 001_Materialkonformitaet_19.pdf | MD49 |  | Declaration RoHS |  | 2026-04-22
127561 | https://balsgmbh.sharefile.eu/public/share/web-sa061cd1ca1c04af89585ea262066c156 | CE_Steckdosen_16A_215.pdf | MD52 |  | Declaration DOC CE (Declaration of conformity CE)
127561 | https://balsgmbh.sharefile.eu/public/share/web-sa061cd1ca1c04af89585ea262066c156 | 127561_0_300Wx300H.png | MD02 |  | normal
127561 | https://balsgmbh.sharefile.eu/public/share/web-sa061cd1ca1c04af89585ea262066c156 | 127561_0_96Wx96H.png | MD47
127561 | https://balsgmbh.sharefile.eu/public/share/web-sa061cd1ca1c04af89585ea262066c156 | https://catalogue.bals.com/de/extern/127561 | MD04
127561 | https://balsgmbh.sharefile.eu/public/share/web-sa061cd1ca1c04af89585ea262066c156 | Ausschreibungstext_127561_de.txt | MD63 |  | Ausschreibungstext de
127561 | https://balsgmbh.sharefile.eu/public/share/web-sa061cd1ca1c04af89585ea262066c156 | DB_127561_de_CH.pdf | MD22 |  | Artikeldatenblatt de_CH
127561 | https://balsgmbh.sharefile.eu/public/share/web-sa061cd1ca1c04af89585ea262066c156 | DB_127561_en_PL.pdf | MD22 |  | Data Sheet en_PL
127561 | https://balsgmbh.sharefile.eu/public/share/web-sa061cd1ca1c04af89585ea262066c156 | DB_127561_en_GB.pdf | MD22 |  | Data Sheet en_GB
127561 | https://balsgmbh.sharefile.eu/public/share/web-sa061cd1ca1c04af89585ea262066c156 | DB_127561_fr_FR.pdf | MD22 |  | Fiche Technique fr_FR
127561 | https://balsgmbh.sharefile.eu/public/share/web-sa061cd1ca1c04af89585ea262066c156 | 60003212_BA_Wd_Ad_16A_32A_QC_9.pdf | MD21 |  | others
128171 | https://balsgmbh.sharefile.eu/public/share/web-sa061cd1ca1c04af89585ea262066c156 | 128171_0_1200Wx1200H.png | MD01 |  | detail
128171 | https://balsgmbh.sharefile.eu/public/share/web-sa061cd1ca1c04af89585ea262066c156 | 4MB505.png | MD12 |  | others
128171 | https://balsgmbh.sharefile.eu/public/share/web-sa061cd1ca1c04af89585ea262066c156 | DB_128171_de.pdf | MD22 |  | Artikeldatenblatt de
128171 | https://balsgmbh.sharefile.eu/public/share/web-sa061cd1ca1c04af89585ea262066c156 | 001_Materialkonformitaet_1304.pdf | MD49 |  | Declaration RoHS |  | 2026-04-22
128171 | https://balsgmbh.sharefile.eu/public/share/web-sa061cd1ca1c04af89585ea262066c156 | CE_Steckdosen_16A_216.pdf | MD52 |  | Declaration DOC CE (Declaration of conformity CE)
128171 | https://balsgmbh.sharefile.eu/public/share/web-sa061cd1ca1c04af89585ea262066c156 | 128171_0_300Wx300H.png | MD02 |  | normal
128171 | https://balsgmbh.sharefile.eu/public/share/web-sa061cd1ca1c04af89585ea262066c156 | 128171_0_96Wx96H.png | MD47
128171 | https://balsgmbh.sharefile.eu/public/share/web-sa061cd1ca1c04af89585ea262066c156 | https://catalogue.bals.com/de/extern/128171 | MD04
128171 | https://balsgmbh.sharefile.eu/public/share/web-sa061cd1ca1c04af89585ea262066c156 | Ausschreibungstext_128171_de.txt | MD63 |  | Ausschreibungstext de
128171 | https://balsgmbh.sharefile.eu/public/share/web-sa061cd1ca1c04af89585ea262066c156 | DB_128171_de_CH.pdf | MD22 |  | Artikeldatenblatt de_CH
128171 | https://balsgmbh.sharefile.eu/public/share/web-sa061cd1ca1c04af89585ea262066c156 | DB_128171_en_PL.pdf | MD22 |  | Data Sheet en_PL
128171 | https://balsgmbh.sharefile.eu/public/share/web-sa061cd1ca1c04af89585ea262066c156 | DB_128171_fr_FR.pdf | MD22 |  | Fiche Technique fr_FR
128171 | https://balsgmbh.sharefile.eu/public/share/web-sa061cd1ca1c04af89585ea262066c156 | DB_128171_en_GB.pdf | MD22 |  | Data Sheet en_GB
128171 | https://balsgmbh.sharefile.eu/public/share/web-sa061cd1ca1c04af89585ea262066c156 | 60003212_BA_Wd_Ad_16A_32A_QC_9.pdf | MD21 |  | others
136971 | https://balsgmbh.sharefile.eu/public/share/web-sa061cd1ca1c04af89585ea262066c156 | 136971_0_1200Wx1200H.png | MD01 |  | detail
136971 | https://balsgmbh.sharefile.eu/public/share/web-sa061cd1ca1c04af89585ea262066c156 | 4MB502.png | MD12 |  | others
136971 | https://balsgmbh.sharefile.eu/public/share/web-sa061cd1ca1c04af89585ea262066c156 | DB_136971_de.pdf | MD22 |  | Artikeldatenblatt de
136971 | https://balsgmbh.sharefile.eu/public/share/web-sa061cd1ca1c04af89585ea262066c156 | 001_Materialkonformitaet_1305.pdf | MD49 |  | Declaration RoHS |  | 2026-04-22
136971 | https://balsgmbh.sharefile.eu/public/share/web-sa061cd1ca1c04af89585ea262066c156 | CE_Steckdosen_16A_217.pdf | MD52 |  | Declaration DOC CE (Declaration of conformity CE)
136971 | https://balsgmbh.sharefile.eu/public/share/web-sa061cd1ca1c04af89585ea262066c156 | 136971_0_300Wx300H.png | MD02 |  | normal
136971 | https://balsgmbh.sharefile.eu/public/share/web-sa061cd1ca1c04af89585ea262066c156 | 136971_0_96Wx96H.png | MD47
136971 | https://balsgmbh.sharefile.eu/public/share/web-sa061cd1ca1c04af89585ea262066c156 | https://catalogue.bals.com/de/extern/136971 | MD04
136971 | https://balsgmbh.sharefile.eu/public/share/web-sa061cd1ca1c04af89585ea262066c156 | Ausschreibungstext_136971_de.txt | MD63 |  | Ausschreibungstext de
136971 | https://balsgmbh.sharefile.eu/public/share/web-sa061cd1ca1c04af89585ea262066c156 | DB_136971_de_CH.pdf | MD22 |  | Artikeldatenblatt de_CH
136971 | https://balsgmbh.sharefile.eu/public/share/web-sa061cd1ca1c04af89585ea262066c156 | DB_136971_en_PL.pdf | MD22 |  | Data Sheet en_PL
136971 | https://balsgmbh.sharefile.eu/public/share/web-sa061cd1ca1c04af89585ea262066c156 | DB_136971_fr_FR.pdf | MD22 |  | Fiche Technique fr_FR
136971 | https://balsgmbh.sharefile.eu/public/share/web-sa061cd1ca1c04af89585ea262066c156 | DB_136971_en_GB.pdf | MD22 |  | Data Sheet en_GB
136971 | https://balsgmbh.sharefile.eu/public/share/web-sa061cd1ca1c04af89585ea262066c156 | 60003212_BA_Wd_Ad_16A_32A_QC_83.pdf | MD21 |  | others
136971 | https://balsgmbh.sharefile.eu/public/share/web-sa061cd1ca1c04af89585ea262066c156 | https://www.bals.com/youtube-videos/SpzJrkGBR3Q.mp4 | MD45 |  | Product video
128231 | https://balsgmbh.sharefile.eu/public/share/web-sa061cd1ca1c04af89585ea262066c156 | 128231_0_1200Wx1200H.png | MD01 |  | detail
128231 | https://balsgmbh.sharefile.eu/public/share/web-sa061cd1ca1c04af89585ea262066c156 | 4MB505.png | MD12 |  | others
128231 | https://balsgmbh.sharefile.eu/public/share/web-sa061cd1ca1c04af89585ea262066c156 | DB_128231_de.pdf | MD22 |  | Artikeldatenblatt de
128231 | https://balsgmbh.sharefile.eu/public/share/web-sa061cd1ca1c04af89585ea262066c156 | 001_Materialkonformitaet_19.pdf | MD49 |  | Declaration RoHS |  | 2026-04-22
128231 | https://balsgmbh.sharefile.eu/public/share/web-sa061cd1ca1c04af89585ea262066c156 | CE_Steckdosen_32A_148.pdf | MD52 |  | Declaration DOC CE (Declaration of conformity CE)
128231 | https://balsgmbh.sharefile.eu/public/share/web-sa061cd1ca1c04af89585ea262066c156 | 128231_0_300Wx300H.png | MD02 |  | normal
128231 | https://balsgmbh.sharefile.eu/public/share/web-sa061cd1ca1c04af89585ea262066c156 | 128231_0_96Wx96H.png | MD47
128231 | https://balsgmbh.sharefile.eu/public/share/web-sa061cd1ca1c04af89585ea262066c156 | https://catalogue.bals.com/de/extern/128231 | MD04
128231 | https://balsgmbh.sharefile.eu/public/share/web-sa061cd1ca1c04af89585ea262066c156 | Ausschreibungstext_128231_de.txt | MD63 |  | Ausschreibungstext de
128231 | https://balsgmbh.sharefile.eu/public/share/web-sa061cd1ca1c04af89585ea262066c156 | DB_128231_fr_FR.pdf | MD22 |  | Fiche Technique fr_FR
128231 | https://balsgmbh.sharefile.eu/public/share/web-sa061cd1ca1c04af89585ea262066c156 | DB_128231_de_CH.pdf | MD22 |  | Artikeldatenblatt de_CH
128231 | https://balsgmbh.sharefile.eu/public/share/web-sa061cd1ca1c04af89585ea262066c156 | DB_128231_en_PL.pdf | MD22 |  | Data Sheet en_PL
128231 | https://balsgmbh.sharefile.eu/public/share/web-sa061cd1ca1c04af89585ea262066c156 | DB_128231_en_GB.pdf | MD22 |  | Data Sheet en_GB
128231 | https://balsgmbh.sharefile.eu/public/share/web-sa061cd1ca1c04af89585ea262066c156 | 60003212_BA_Wd_Ad_16A_32A_QC_9.pdf | MD21 |  | others
137431 | https://balsgmbh.sharefile.eu/public/share/web-sa061cd1ca1c04af89585ea262066c156 | 137431_0_1200Wx1200H.png | MD01 |  | detail
137431 | https://balsgmbh.sharefile.eu/public/share/web-sa061cd1ca1c04af89585ea262066c156 | 4MB503.png | MD12 |  | others
137431 | https://balsgmbh.sharefile.eu/public/share/web-sa061cd1ca1c04af89585ea262066c156 | DB_137431_de.pdf | MD22 |  | Artikeldatenblatt de
137431 | https://balsgmbh.sharefile.eu/public/share/web-sa061cd1ca1c04af89585ea262066c156 | 001_Materialkonformitaet_19.pdf | MD49 |  | Declaration RoHS |  | 2026-04-22
137431 | https://balsgmbh.sharefile.eu/public/share/web-sa061cd1ca1c04af89585ea262066c156 | CE_Steckdosen_16A_218.pdf | MD52 |  | Declaration DOC CE (Declaration of conformity CE)
137431 | https://balsgmbh.sharefile.eu/public/share/web-sa061cd1ca1c04af89585ea262066c156 | 137431_0_300Wx300H.png | MD02 |  | normal
137431 | https://balsgmbh.sharefile.eu/public/share/web-sa061cd1ca1c04af89585ea262066c156 | 137431_0_96Wx96H.png | MD47
137431 | https://balsgmbh.sharefile.eu/public/share/web-sa061cd1ca1c04af89585ea262066c156 | https://catalogue.bals.com/de/extern/137431 | MD04
137431 | https://balsgmbh.sharefile.eu/public/share/web-sa061cd1ca1c04af89585ea262066c156 | Ausschreibungstext_137431_de.txt | MD63 |  | Ausschreibungstext de
137431 | https://balsgmbh.sharefile.eu/public/share/web-sa061cd1ca1c04af89585ea262066c156 | DB_137431_de_CH.pdf | MD22 |  | Artikeldatenblatt de_CH
137431 | https://balsgmbh.sharefile.eu/public/share/web-sa061cd1ca1c04af89585ea262066c156 | DB_137431_en_PL.pdf | MD22 |  | Data Sheet en_PL
137431 | https://balsgmbh.sharefile.eu/public/share/web-sa061cd1ca1c04af89585ea262066c156 | DB_137431_en_GB.pdf | MD22 |  | Data Sheet en_GB
137431 | https://balsgmbh.sharefile.eu/public/share/web-sa061cd1ca1c04af89585ea262066c156 | DB_137431_fr_FR.pdf | MD22 |  | Fiche Technique fr_FR
137431 | https://balsgmbh.sharefile.eu/public/share/web-sa061cd1ca1c04af89585ea262066c156 | 60003212_BA_Wd_Ad_16A_32A_QC_9.pdf | MD21 |  | others
137141 | https://balsgmbh.sharefile.eu/public/share/web-sa061cd1ca1c04af89585ea262066c156 | 137141_0_1200Wx1200H.png | MD01 |  | detail
137141 | https://balsgmbh.sharefile.eu/public/share/web-sa061cd1ca1c04af89585ea262066c156 | 4MB502.png | MD12 |  | others
137141 | https://balsgmbh.sharefile.eu/public/share/web-sa061cd1ca1c04af89585ea262066c156 | DB_137141_de.pdf | MD22 |  | Artikeldatenblatt de
137141 | https://balsgmbh.sharefile.eu/public/share/web-sa061cd1ca1c04af89585ea262066c156 | 001_Materialkonformitaet_19.pdf | MD49 |  | Declaration RoHS |  | 2026-04-22
137141 | https://balsgmbh.sharefile.eu/public/share/web-sa061cd1ca1c04af89585ea262066c156 | CE_Steckdosen_32A_149.pdf | MD52 |  | Declaration DOC CE (Declaration of conformity CE)
137141 | https://balsgmbh.sharefile.eu/public/share/web-sa061cd1ca1c04af89585ea262066c156 | 137141_0_300Wx300H.png | MD02 |  | normal
137141 | https://balsgmbh.sharefile.eu/public/share/web-sa061cd1ca1c04af89585ea262066c156 | 137141_0_96Wx96H.png | MD47
137141 | https://balsgmbh.sharefile.eu/public/share/web-sa061cd1ca1c04af89585ea262066c156 | https://catalogue.bals.com/de/extern/137141 | MD04
137141 | https://balsgmbh.sharefile.eu/public/share/web-sa061cd1ca1c04af89585ea262066c156 | Ausschreibungstext_137141_de.txt | MD63 |  | Ausschreibungstext de
137141 | https://balsgmbh.sharefile.eu/public/share/web-sa061cd1ca1c04af89585ea262066c156 | DB_137141_en_GB.pdf | MD22 |  | Data Sheet en_GB
137141 | https://balsgmbh.sharefile.eu/public/share/web-sa061cd1ca1c04af89585ea262066c156 | DB_137141_en_PL.pdf | MD22 |  | Data Sheet en_PL
137141 | https://balsgmbh.sharefile.eu/public/share/web-sa061cd1ca1c04af89585ea262066c156 | DB_137141_de_CH.pdf | MD22 |  | Artikeldatenblatt de_CH
137141 | https://balsgmbh.sharefile.eu/public/share/web-sa061cd1ca1c04af89585ea262066c156 | DB_137141_fr_FR.pdf | MD22 |  | Fiche Technique fr_FR
137141 | https://balsgmbh.sharefile.eu/public/share/web-sa061cd1ca1c04af89585ea262066c156 | 60003212_BA_Wd_Ad_16A_32A_QC_9.pdf | MD21 |  | others
160177 | https://balsgmbh.sharefile.eu/public/share/web-sa061cd1ca1c04af89585ea262066c156 | 160177_0_1200Wx1200H.png | MD01 |  | detail
160177 | https://balsgmbh.sharefile.eu/public/share/web-sa061cd1ca1c04af89585ea262066c156 | 12mb011a_2.jpg | MD12 |  | others
160177 | https://balsgmbh.sharefile.eu/public/share/web-sa061cd1ca1c04af89585ea262066c156 | DB_160177_de.pdf | MD22 |  | Artikeldatenblatt de
160177 | https://balsgmbh.sharefile.eu/public/share/web-sa061cd1ca1c04af89585ea262066c156 | 001_Materialkonformitaet_1306.pdf | MD49 |  | Declaration RoHS |  | 2026-04-22
160177 | https://balsgmbh.sharefile.eu/public/share/web-sa061cd1ca1c04af89585ea262066c156 | CE_Steckdosen_32A_92.pdf | MD52 |  | Declaration DOC CE (Declaration of conformity CE)
160177 | https://balsgmbh.sharefile.eu/public/share/web-sa061cd1ca1c04af89585ea262066c156 | 160177_0_300Wx300H.png | MD02 |  | normal
160177 | https://balsgmbh.sharefile.eu/public/share/web-sa061cd1ca1c04af89585ea262066c156 | 160177_0_96Wx96H.png | MD47
160177 | https://balsgmbh.sharefile.eu/public/share/web-sa061cd1ca1c04af89585ea262066c156 | https://catalogue.bals.com/de/extern/160177 | MD04
160177 | https://balsgmbh.sharefile.eu/public/share/web-sa061cd1ca1c04af89585ea262066c156 | Ausschreibungstext_160177_de.txt | MD63 |  | Ausschreibungstext de
160177 | https://balsgmbh.sharefile.eu/public/share/web-sa061cd1ca1c04af89585ea262066c156 | DB_160177_en_GB.pdf | MD22 |  | Data Sheet en_GB
160177 | https://balsgmbh.sharefile.eu/public/share/web-sa061cd1ca1c04af89585ea262066c156 | DB_160177_fr_FR.pdf | MD22 |  | Fiche Technique fr_FR
160177 | https://balsgmbh.sharefile.eu/public/share/web-sa061cd1ca1c04af89585ea262066c156 | DB_160177_de_CH.pdf | MD22 |  | Artikeldatenblatt de_CH
160177 | https://balsgmbh.sharefile.eu/public/share/web-sa061cd1ca1c04af89585ea262066c156 | DB_160177_en_PL.pdf | MD22 |  | Data Sheet en_PL
160177 | https://balsgmbh.sharefile.eu/public/share/web-sa061cd1ca1c04af89585ea262066c156 | Step-file 160177.stp | MD37 |  | 3D / BIM object
160177 | https://balsgmbh.sharefile.eu/public/share/web-sa061cd1ca1c04af89585ea262066c156 | Dxf-file 160177.dxf | MD64 |  | Product family view
160177 | https://balsgmbh.sharefile.eu/public/share/web-sa061cd1ca1c04af89585ea262066c156 | 60003218_BA_Steckdosen_Schalt-Riegel_62.pdf | MD21 |  | others
128221 | https://balsgmbh.sharefile.eu/public/share/web-sa061cd1ca1c04af89585ea262066c156 | 128221_0_1200Wx1200H.png | MD01 |  | detail
128221 | https://balsgmbh.sharefile.eu/public/share/web-sa061cd1ca1c04af89585ea262066c156 | 4MB505.png | MD12 |  | others
128221 | https://balsgmbh.sharefile.eu/public/share/web-sa061cd1ca1c04af89585ea262066c156 | DB_128221_de.pdf | MD22 |  | Artikeldatenblatt de
128221 | https://balsgmbh.sharefile.eu/public/share/web-sa061cd1ca1c04af89585ea262066c156 | 001_Materialkonformitaet_19.pdf | MD49 |  | Declaration RoHS |  | 2026-04-22
128221 | https://balsgmbh.sharefile.eu/public/share/web-sa061cd1ca1c04af89585ea262066c156 | CE_Steckdosen_32A_150.pdf | MD52 |  | Declaration DOC CE (Declaration of conformity CE)
128221 | https://balsgmbh.sharefile.eu/public/share/web-sa061cd1ca1c04af89585ea262066c156 | 128221_0_300Wx300H.png | MD02 |  | normal
128221 | https://balsgmbh.sharefile.eu/public/share/web-sa061cd1ca1c04af89585ea262066c156 | 128221_0_96Wx96H.png | MD47
128221 | https://balsgmbh.sharefile.eu/public/share/web-sa061cd1ca1c04af89585ea262066c156 | https://catalogue.bals.com/de/extern/128221 | MD04
128221 | https://balsgmbh.sharefile.eu/public/share/web-sa061cd1ca1c04af89585ea262066c156 | Ausschreibungstext_128221_de.txt | MD63 |  | Ausschreibungstext de
128221 | https://balsgmbh.sharefile.eu/public/share/web-sa061cd1ca1c04af89585ea262066c156 | DB_128221_en_GB.pdf | MD22 |  | Data Sheet en_GB
128221 | https://balsgmbh.sharefile.eu/public/share/web-sa061cd1ca1c04af89585ea262066c156 | DB_128221_fr_FR.pdf | MD22 |  | Fiche Technique fr_FR
128221 | https://balsgmbh.sharefile.eu/public/share/web-sa061cd1ca1c04af89585ea262066c156 | DB_128221_en_PL.pdf | MD22 |  | Data Sheet en_PL
128221 | https://balsgmbh.sharefile.eu/public/share/web-sa061cd1ca1c04af89585ea262066c156 | DB_128221_de_CH.pdf | MD22 |  | Artikeldatenblatt de_CH
128221 | https://balsgmbh.sharefile.eu/public/share/web-sa061cd1ca1c04af89585ea262066c156 | 60003212_BA_Wd_Ad_16A_32A_QC_9.pdf | MD21 |  | others
160053 | https://balsgmbh.sharefile.eu/public/share/web-sa061cd1ca1c04af89585ea262066c156 | 160053_0_1200Wx1200H.png | MD01 |  | detail
160053 | https://balsgmbh.sharefile.eu/public/share/web-sa061cd1ca1c04af89585ea262066c156 | 12mb006a_0.jpg | MD12 |  | others
160053 | https://balsgmbh.sharefile.eu/public/share/web-sa061cd1ca1c04af89585ea262066c156 | DB_160053_de.pdf | MD22 |  | Artikeldatenblatt de
160053 | https://balsgmbh.sharefile.eu/public/share/web-sa061cd1ca1c04af89585ea262066c156 | 001_Materialkonformitaet_1307.pdf | MD49 |  | Declaration RoHS |  | 2026-04-22
160053 | https://balsgmbh.sharefile.eu/public/share/web-sa061cd1ca1c04af89585ea262066c156 | CE_Steckdosen_16A_106.pdf | MD52 |  | Declaration DOC CE (Declaration of conformity CE)
160053 | https://balsgmbh.sharefile.eu/public/share/web-sa061cd1ca1c04af89585ea262066c156 | 160053_0_300Wx300H.png | MD02 |  | normal
160053 | https://balsgmbh.sharefile.eu/public/share/web-sa061cd1ca1c04af89585ea262066c156 | 160053_0_96Wx96H.png | MD47
160053 | https://balsgmbh.sharefile.eu/public/share/web-sa061cd1ca1c04af89585ea262066c156 | https://catalogue.bals.com/de/extern/160053 | MD04
160053 | https://balsgmbh.sharefile.eu/public/share/web-sa061cd1ca1c04af89585ea262066c156 | Ausschreibungstext_160053_de.txt | MD63 |  | Ausschreibungstext de
160053 | https://balsgmbh.sharefile.eu/public/share/web-sa061cd1ca1c04af89585ea262066c156 | DB_160053_de_CH.pdf | MD22 |  | Artikeldatenblatt de_CH
160053 | https://balsgmbh.sharefile.eu/public/share/web-sa061cd1ca1c04af89585ea262066c156 | DB_160053_en_PL.pdf | MD22 |  | Data Sheet en_PL
160053 | https://balsgmbh.sharefile.eu/public/share/web-sa061cd1ca1c04af89585ea262066c156 | DB_160053_en_GB.pdf | MD22 |  | Data Sheet en_GB
160053 | https://balsgmbh.sharefile.eu/public/share/web-sa061cd1ca1c04af89585ea262066c156 | DB_160053_fr_FR.pdf | MD22 |  | Fiche Technique fr_FR
160053 | https://balsgmbh.sharefile.eu/public/share/web-sa061cd1ca1c04af89585ea262066c156 | 60003218_BA_Steckdosen_Schalt-Riegel_63.pdf | MD21 |  | others
137151-N | https://balsgmbh.sharefile.eu/public/share/web-sa061cd1ca1c04af89585ea262066c156 | 137151-N_0 _1200Wx1200H.png | MD01 |  | detail
137151-N | https://balsgmbh.sharefile.eu/public/share/web-sa061cd1ca1c04af89585ea262066c156 | 4MB502.png | MD12 |  | others
137151-N | https://balsgmbh.sharefile.eu/public/share/web-sa061cd1ca1c04af89585ea262066c156 | DB_137151-N_de.pdf | MD22 |  | Artikeldatenblatt de
137151-N | https://balsgmbh.sharefile.eu/public/share/web-sa061cd1ca1c04af89585ea262066c156 | 001_Materialkonformitaet_19.pdf | MD49 |  | Declaration RoHS |  | 2026-04-22
137151-N | https://balsgmbh.sharefile.eu/public/share/web-sa061cd1ca1c04af89585ea262066c156 | CE_Steckdosen_32A_151.pdf | MD52 |  | Declaration DOC CE (Declaration of conformity CE)
137151-N | https://balsgmbh.sharefile.eu/public/share/web-sa061cd1ca1c04af89585ea262066c156 | 137151-N_0 _300Wx300H.png | MD02 |  | normal
137151-N | https://balsgmbh.sharefile.eu/public/share/web-sa061cd1ca1c04af89585ea262066c156 | 137151-N_0 _96Wx96H.png | MD47
137151-N | https://balsgmbh.sharefile.eu/public/share/web-sa061cd1ca1c04af89585ea262066c156 | Ausschreibungstext_137151-N_de.txt | MD63 |  | Ausschreibungstext de
137151-N | https://balsgmbh.sharefile.eu/public/share/web-sa061cd1ca1c04af89585ea262066c156 | DB_137151-N_de_CH.pdf | MD22 |  | Artikeldatenblatt de_CH
137151-N | https://balsgmbh.sharefile.eu/public/share/web-sa061cd1ca1c04af89585ea262066c156 | DB_137151-N_en_GB.pdf | MD22 |  | Data Sheet en_GB
137151-N | https://balsgmbh.sharefile.eu/public/share/web-sa061cd1ca1c04af89585ea262066c156 | DB_137151-N_fr_FR.pdf | MD22 |  | Fiche Technique fr_FR
137151-N | https://balsgmbh.sharefile.eu/public/share/web-sa061cd1ca1c04af89585ea262066c156 | DB_137151-N_en_PL.pdf | MD22 |  | Data Sheet en_PL
137151-N | https://balsgmbh.sharefile.eu/public/share/web-sa061cd1ca1c04af89585ea262066c156 | 60003212_BA_Wd_Ad_16A_32A_QC_9.pdf | MD21 |  | others
110552 | https://balsgmbh.sharefile.eu/public/share/web-sa061cd1ca1c04af89585ea262066c156 | 110552_0_1200Wx1200H.png | MD01 |  | detail
110552 | https://balsgmbh.sharefile.eu/public/share/web-sa061cd1ca1c04af89585ea262066c156 | 01mb120a_12.jpg | MD12 |  | others
110552 | https://balsgmbh.sharefile.eu/public/share/web-sa061cd1ca1c04af89585ea262066c156 | DB_110552_de.pdf | MD22 |  | Artikeldatenblatt de
110552 | https://balsgmbh.sharefile.eu/public/share/web-sa061cd1ca1c04af89585ea262066c156 | 001_Materialkonformitaet_1308.pdf | MD49 |  | Declaration RoHS |  | 2026-04-22
110552 | https://balsgmbh.sharefile.eu/public/share/web-sa061cd1ca1c04af89585ea262066c156 | CE_Steckdosen_32A_152.pdf | MD52 |  | Declaration DOC CE (Declaration of conformity CE)
110552 | https://balsgmbh.sharefile.eu/public/share/web-sa061cd1ca1c04af89585ea262066c156 | 110552_0_300Wx300H.png | MD02 |  | normal
110552 | https://balsgmbh.sharefile.eu/public/share/web-sa061cd1ca1c04af89585ea262066c156 | 110552_0_96Wx96H.png | MD47
110552 | https://balsgmbh.sharefile.eu/public/share/web-sa061cd1ca1c04af89585ea262066c156 | https://catalogue.bals.com/de/extern/110552 | MD04
110552 | https://balsgmbh.sharefile.eu/public/share/web-sa061cd1ca1c04af89585ea262066c156 | Ausschreibungstext_110552_de.txt | MD63 |  | Ausschreibungstext de
110552 | https://balsgmbh.sharefile.eu/public/share/web-sa061cd1ca1c04af89585ea262066c156 | DB_110552_fr_FR.pdf | MD22 |  | Fiche Technique fr_FR
110552 | https://balsgmbh.sharefile.eu/public/share/web-sa061cd1ca1c04af89585ea262066c156 | DB_110552_en_PL.pdf | MD22 |  | Data Sheet en_PL
110552 | https://balsgmbh.sharefile.eu/public/share/web-sa061cd1ca1c04af89585ea262066c156 | DB_110552_de_CH.pdf | MD22 |  | Artikeldatenblatt de_CH
110552 | https://balsgmbh.sharefile.eu/public/share/web-sa061cd1ca1c04af89585ea262066c156 | DB_110552_en_GB.pdf | MD22 |  | Data Sheet en_GB
110552 | https://balsgmbh.sharefile.eu/public/share/web-sa061cd1ca1c04af89585ea262066c156 | 60003212_BA_Wd_Ad_16A_32A_QC_84.pdf | MD21 |  | others
110552 | https://balsgmbh.sharefile.eu/public/share/web-sa061cd1ca1c04af89585ea262066c156 | https://www.bals.com/youtube-videos/WNmPZ8zQ_uI.mp4 | MD45 |  | Product video
137451-N | https://balsgmbh.sharefile.eu/public/share/web-sa061cd1ca1c04af89585ea262066c156 | 137451-N_0_1200Wx1200H.png | MD01 |  | detail
137451-N | https://balsgmbh.sharefile.eu/public/share/web-sa061cd1ca1c04af89585ea262066c156 | 4MB503.png | MD12 |  | others
137451-N | https://balsgmbh.sharefile.eu/public/share/web-sa061cd1ca1c04af89585ea262066c156 | DB_137451-N_de.pdf | MD22 |  | Artikeldatenblatt de
137451-N | https://balsgmbh.sharefile.eu/public/share/web-sa061cd1ca1c04af89585ea262066c156 | 001_Materialkonformitaet_19.pdf | MD49 |  | Declaration RoHS |  | 2026-04-22
137451-N | https://balsgmbh.sharefile.eu/public/share/web-sa061cd1ca1c04af89585ea262066c156 | CE_Steckdosen_16A_219.pdf | MD52 |  | Declaration DOC CE (Declaration of conformity CE)
137451-N | https://balsgmbh.sharefile.eu/public/share/web-sa061cd1ca1c04af89585ea262066c156 | 137451-N_0_300Wx300H.png | MD02 |  | normal
137451-N | https://balsgmbh.sharefile.eu/public/share/web-sa061cd1ca1c04af89585ea262066c156 | 137451-N_0_96Wx96H.png | MD47
137451-N | https://balsgmbh.sharefile.eu/public/share/web-sa061cd1ca1c04af89585ea262066c156 | Ausschreibungstext_137451-N_de.txt | MD63 |  | Ausschreibungstext de
137451-N | https://balsgmbh.sharefile.eu/public/share/web-sa061cd1ca1c04af89585ea262066c156 | DB_137451-N_fr_FR.pdf | MD22 |  | Fiche Technique fr_FR
137451-N | https://balsgmbh.sharefile.eu/public/share/web-sa061cd1ca1c04af89585ea262066c156 | DB_137451-N_en_PL.pdf | MD22 |  | Data Sheet en_PL
137451-N | https://balsgmbh.sharefile.eu/public/share/web-sa061cd1ca1c04af89585ea262066c156 | DB_137451-N_de_CH.pdf | MD22 |  | Artikeldatenblatt de_CH
137451-N | https://balsgmbh.sharefile.eu/public/share/web-sa061cd1ca1c04af89585ea262066c156 | DB_137451-N_en_GB.pdf | MD22 |  | Data Sheet en_GB
137451-N | https://balsgmbh.sharefile.eu/public/share/web-sa061cd1ca1c04af89585ea262066c156 | 60003212_BA_Wd_Ad_16A_32A_QC_9.pdf | MD21 |  | others
110545 | https://balsgmbh.sharefile.eu/public/share/web-sa061cd1ca1c04af89585ea262066c156 | 110545_0_1200Wx1200H.png | MD01 |  | detail
110545 | https://balsgmbh.sharefile.eu/public/share/web-sa061cd1ca1c04af89585ea262066c156 | 01mb120a_13.jpg | MD12 |  | others
110545 | https://balsgmbh.sharefile.eu/public/share/web-sa061cd1ca1c04af89585ea262066c156 | DB_110545_de.pdf | MD22 |  | Artikeldatenblatt de
110545 | https://balsgmbh.sharefile.eu/public/share/web-sa061cd1ca1c04af89585ea262066c156 | 001_Materialkonformitaet_1309.pdf | MD49 |  | Declaration RoHS |  | 2026-04-22
110545 | https://balsgmbh.sharefile.eu/public/share/web-sa061cd1ca1c04af89585ea262066c156 | CE_Steckdosen_16A_220.pdf | MD52 |  | Declaration DOC CE (Declaration of conformity CE)
110545 | https://balsgmbh.sharefile.eu/public/share/web-sa061cd1ca1c04af89585ea262066c156 | 110545_0_300Wx300H.png | MD02 |  | normal
110545 | https://balsgmbh.sharefile.eu/public/share/web-sa061cd1ca1c04af89585ea262066c156 | 110545_0_96Wx96H.png | MD47
110545 | https://balsgmbh.sharefile.eu/public/share/web-sa061cd1ca1c04af89585ea262066c156 | https://catalogue.bals.com/de/extern/110545 | MD04
110545 | https://balsgmbh.sharefile.eu/public/share/web-sa061cd1ca1c04af89585ea262066c156 | Ausschreibungstext_110545_de.txt | MD63 |  | Ausschreibungstext de
110545 | https://balsgmbh.sharefile.eu/public/share/web-sa061cd1ca1c04af89585ea262066c156 | DB_110545_en_GB.pdf | MD22 |  | Data Sheet en_GB
110545 | https://balsgmbh.sharefile.eu/public/share/web-sa061cd1ca1c04af89585ea262066c156 | DB_110545_de_CH.pdf | MD22 |  | Artikeldatenblatt de_CH
110545 | https://balsgmbh.sharefile.eu/public/share/web-sa061cd1ca1c04af89585ea262066c156 | DB_110545_fr_FR.pdf | MD22 |  | Fiche Technique fr_FR
110545 | https://balsgmbh.sharefile.eu/public/share/web-sa061cd1ca1c04af89585ea262066c156 | DB_110545_en_PL.pdf | MD22 |  | Data Sheet en_PL
110545 | https://balsgmbh.sharefile.eu/public/share/web-sa061cd1ca1c04af89585ea262066c156 | 60003212_BA_Wd_Ad_16A_32A_QC_85.pdf | MD21 |  | others
110545 | https://balsgmbh.sharefile.eu/public/share/web-sa061cd1ca1c04af89585ea262066c156 | https://www.bals.com/youtube-videos/WNmPZ8zQ_uI.mp4 | MD45 |  | Product video
127711 | https://balsgmbh.sharefile.eu/public/share/web-sa061cd1ca1c04af89585ea262066c156 | 127711_0_1200Wx1200H.png | MD01 |  | detail
127711 | https://balsgmbh.sharefile.eu/public/share/web-sa061cd1ca1c04af89585ea262066c156 | 4MB506.png | MD12 |  | others
127711 | https://balsgmbh.sharefile.eu/public/share/web-sa061cd1ca1c04af89585ea262066c156 | DB_127711_de.pdf | MD22 |  | Artikeldatenblatt de
127711 | https://balsgmbh.sharefile.eu/public/share/web-sa061cd1ca1c04af89585ea262066c156 | 001_Materialkonformitaet_1310.pdf | MD49 |  | Declaration RoHS |  | 2026-04-22
127711 | https://balsgmbh.sharefile.eu/public/share/web-sa061cd1ca1c04af89585ea262066c156 | CE_Steckdosen_16A_221.pdf | MD52 |  | Declaration DOC CE (Declaration of conformity CE)
127711 | https://balsgmbh.sharefile.eu/public/share/web-sa061cd1ca1c04af89585ea262066c156 | 127711_0_300Wx300H.png | MD02 |  | normal
127711 | https://balsgmbh.sharefile.eu/public/share/web-sa061cd1ca1c04af89585ea262066c156 | 127711_0_96Wx96H.png | MD47
127711 | https://balsgmbh.sharefile.eu/public/share/web-sa061cd1ca1c04af89585ea262066c156 | https://catalogue.bals.com/de/extern/127711 | MD04
127711 | https://balsgmbh.sharefile.eu/public/share/web-sa061cd1ca1c04af89585ea262066c156 | Ausschreibungstext_127711_de.txt | MD63 |  | Ausschreibungstext de
127711 | https://balsgmbh.sharefile.eu/public/share/web-sa061cd1ca1c04af89585ea262066c156 | DB_127711_fr_FR.pdf | MD22 |  | Fiche Technique fr_FR
127711 | https://balsgmbh.sharefile.eu/public/share/web-sa061cd1ca1c04af89585ea262066c156 | DB_127711_de_CH.pdf | MD22 |  | Artikeldatenblatt de_CH
127711 | https://balsgmbh.sharefile.eu/public/share/web-sa061cd1ca1c04af89585ea262066c156 | DB_127711_en_PL.pdf | MD22 |  | Data Sheet en_PL
127711 | https://balsgmbh.sharefile.eu/public/share/web-sa061cd1ca1c04af89585ea262066c156 | DB_127711_en_GB.pdf | MD22 |  | Data Sheet en_GB
127711 | https://balsgmbh.sharefile.eu/public/share/web-sa061cd1ca1c04af89585ea262066c156 | 60003212_BA_Wd_Ad_16A_32A_QC_9.pdf | MD21 |  | others
127721-N | https://balsgmbh.sharefile.eu/public/share/web-sa061cd1ca1c04af89585ea262066c156 | 127721-N_0_1200Wx1200H.png | MD01 |  | detail
127721-N | https://balsgmbh.sharefile.eu/public/share/web-sa061cd1ca1c04af89585ea262066c156 | 4MB506.png | MD12 |  | others
127721-N | https://balsgmbh.sharefile.eu/public/share/web-sa061cd1ca1c04af89585ea262066c156 | DB_127721-N_de.pdf | MD22 |  | Artikeldatenblatt de
127721-N | https://balsgmbh.sharefile.eu/public/share/web-sa061cd1ca1c04af89585ea262066c156 | 001_Materialkonformitaet_19.pdf | MD49 |  | Declaration RoHS |  | 2026-04-22
127721-N | https://balsgmbh.sharefile.eu/public/share/web-sa061cd1ca1c04af89585ea262066c156 | CE_Steckdosen_16A_222.pdf | MD52 |  | Declaration DOC CE (Declaration of conformity CE)
127721-N | https://balsgmbh.sharefile.eu/public/share/web-sa061cd1ca1c04af89585ea262066c156 | 127721-N_0_300Wx300H.png | MD02 |  | normal
127721-N | https://balsgmbh.sharefile.eu/public/share/web-sa061cd1ca1c04af89585ea262066c156 | 127721-N_0_96Wx96H.png | MD47
127721-N | https://balsgmbh.sharefile.eu/public/share/web-sa061cd1ca1c04af89585ea262066c156 | Ausschreibungstext_127721-N_de.txt | MD63 |  | Ausschreibungstext de
127721-N | https://balsgmbh.sharefile.eu/public/share/web-sa061cd1ca1c04af89585ea262066c156 | DB_127721-N_fr_FR.pdf | MD22 |  | Fiche Technique fr_FR
127721-N | https://balsgmbh.sharefile.eu/public/share/web-sa061cd1ca1c04af89585ea262066c156 | DB_127721-N_de_CH.pdf | MD22 |  | Artikeldatenblatt de_CH
127721-N | https://balsgmbh.sharefile.eu/public/share/web-sa061cd1ca1c04af89585ea262066c156 | DB_127721-N_en_GB.pdf | MD22 |  | Data Sheet en_GB
127721-N | https://balsgmbh.sharefile.eu/public/share/web-sa061cd1ca1c04af89585ea262066c156 | DB_127721-N_en_PL.pdf | MD22 |  | Data Sheet en_PL
127721-N | https://balsgmbh.sharefile.eu/public/share/web-sa061cd1ca1c04af89585ea262066c156 | 60003212_BA_Wd_Ad_16A_32A_QC_9.pdf | MD21 |  | others
130055 | https://balsgmbh.sharefile.eu/public/share/web-sa061cd1ca1c04af89585ea262066c156 | 130055_0_1200Wx1200H.png | MD01 |  | detail
130055 | https://balsgmbh.sharefile.eu/public/share/web-sa061cd1ca1c04af89585ea262066c156 | 04mb055a_1.jpg | MD12 |  | others
130055 | https://balsgmbh.sharefile.eu/public/share/web-sa061cd1ca1c04af89585ea262066c156 | DB_130055_de.pdf | MD22 |  | Artikeldatenblatt de
130055 | https://balsgmbh.sharefile.eu/public/share/web-sa061cd1ca1c04af89585ea262066c156 | 001_Materialkonformitaet_1311.pdf | MD49 |  | Declaration RoHS |  | 2026-04-22
130055 | https://balsgmbh.sharefile.eu/public/share/web-sa061cd1ca1c04af89585ea262066c156 | CE_Steckdosen_125A_13.pdf | MD52 |  | Declaration DOC CE (Declaration of conformity CE)
130055 | https://balsgmbh.sharefile.eu/public/share/web-sa061cd1ca1c04af89585ea262066c156 | 130055_0_300Wx300H.png | MD02 |  | normal
130055 | https://balsgmbh.sharefile.eu/public/share/web-sa061cd1ca1c04af89585ea262066c156 | 130055_0_96Wx96H.png | MD47
130055 | https://balsgmbh.sharefile.eu/public/share/web-sa061cd1ca1c04af89585ea262066c156 | https://catalogue.bals.com/de/extern/130055 | MD04
130055 | https://balsgmbh.sharefile.eu/public/share/web-sa061cd1ca1c04af89585ea262066c156 | Ausschreibungstext_130055_de.txt | MD63 |  | Ausschreibungstext de
130055 | https://balsgmbh.sharefile.eu/public/share/web-sa061cd1ca1c04af89585ea262066c156 | DB_130055_de_CH.pdf | MD22 |  | Artikeldatenblatt de_CH
130055 | https://balsgmbh.sharefile.eu/public/share/web-sa061cd1ca1c04af89585ea262066c156 | DB_130055_en_PL.pdf | MD22 |  | Data Sheet en_PL
130055 | https://balsgmbh.sharefile.eu/public/share/web-sa061cd1ca1c04af89585ea262066c156 | DB_130055_en_GB.pdf | MD22 |  | Data Sheet en_GB
130055 | https://balsgmbh.sharefile.eu/public/share/web-sa061cd1ca1c04af89585ea262066c156 | DB_130055_fr_FR.pdf | MD22 |  | Fiche Technique fr_FR
130055 | https://balsgmbh.sharefile.eu/public/share/web-sa061cd1ca1c04af89585ea262066c156 | https://www.bals.com/reach_de.pdf | MD05 |  | others
130055 | https://balsgmbh.sharefile.eu/public/share/web-sa061cd1ca1c04af89585ea262066c156 | 60003216_BA_Wd_Ad_63A_125A_Schraub_100.pdf | MD21 |  | others
127731 | https://balsgmbh.sharefile.eu/public/share/web-sa061cd1ca1c04af89585ea262066c156 | 127731_0_1200Wx1200H.png | MD01 |  | detail
127731 | https://balsgmbh.sharefile.eu/public/share/web-sa061cd1ca1c04af89585ea262066c156 | 4MB506.png | MD12 |  | others
127731 | https://balsgmbh.sharefile.eu/public/share/web-sa061cd1ca1c04af89585ea262066c156 | DB_127731_de.pdf | MD22 |  | Artikeldatenblatt de
127731 | https://balsgmbh.sharefile.eu/public/share/web-sa061cd1ca1c04af89585ea262066c156 | 001_Materialkonformitaet_19.pdf | MD49 |  | Declaration RoHS |  | 2026-04-22
127731 | https://balsgmbh.sharefile.eu/public/share/web-sa061cd1ca1c04af89585ea262066c156 | CE_Steckdosen_16A_223.pdf | MD52 |  | Declaration DOC CE (Declaration of conformity CE)
127731 | https://balsgmbh.sharefile.eu/public/share/web-sa061cd1ca1c04af89585ea262066c156 | 127731_0_300Wx300H.png | MD02 |  | normal
127731 | https://balsgmbh.sharefile.eu/public/share/web-sa061cd1ca1c04af89585ea262066c156 | 127731_0_96Wx96H.png | MD47
127731 | https://balsgmbh.sharefile.eu/public/share/web-sa061cd1ca1c04af89585ea262066c156 | https://catalogue.bals.com/de/extern/127731 | MD04
127731 | https://balsgmbh.sharefile.eu/public/share/web-sa061cd1ca1c04af89585ea262066c156 | Ausschreibungstext_127731_de.txt | MD63 |  | Ausschreibungstext de
127731 | https://balsgmbh.sharefile.eu/public/share/web-sa061cd1ca1c04af89585ea262066c156 | DB_127731_en_GB.pdf | MD22 |  | Data Sheet en_GB
127731 | https://balsgmbh.sharefile.eu/public/share/web-sa061cd1ca1c04af89585ea262066c156 | DB_127731_en_PL.pdf | MD22 |  | Data Sheet en_PL
127731 | https://balsgmbh.sharefile.eu/public/share/web-sa061cd1ca1c04af89585ea262066c156 | DB_127731_de_CH.pdf | MD22 |  | Artikeldatenblatt de_CH
127731 | https://balsgmbh.sharefile.eu/public/share/web-sa061cd1ca1c04af89585ea262066c156 | DB_127731_fr_FR.pdf | MD22 |  | Fiche Technique fr_FR
127731 | https://balsgmbh.sharefile.eu/public/share/web-sa061cd1ca1c04af89585ea262066c156 | 60003212_BA_Wd_Ad_16A_32A_QC_9.pdf | MD21 |  | others
160180 | https://balsgmbh.sharefile.eu/public/share/web-sa061cd1ca1c04af89585ea262066c156 | 160180_0_1200Wx1200H.png | MD01 |  | detail
160180 | https://balsgmbh.sharefile.eu/public/share/web-sa061cd1ca1c04af89585ea262066c156 | 12mb024a_6.jpg | MD12 |  | others
160180 | https://balsgmbh.sharefile.eu/public/share/web-sa061cd1ca1c04af89585ea262066c156 | DB_160180_de.pdf | MD22 |  | Artikeldatenblatt de
160180 | https://balsgmbh.sharefile.eu/public/share/web-sa061cd1ca1c04af89585ea262066c156 | 001_Materialkonformitaet_1312.pdf | MD49 |  | Declaration RoHS |  | 2026-04-22
160180 | https://balsgmbh.sharefile.eu/public/share/web-sa061cd1ca1c04af89585ea262066c156 | CE_Steckdosen_16A_224.pdf | MD52 |  | Declaration DOC CE (Declaration of conformity CE)
160180 | https://balsgmbh.sharefile.eu/public/share/web-sa061cd1ca1c04af89585ea262066c156 | 160180_0_300Wx300H.png | MD02 |  | normal
160180 | https://balsgmbh.sharefile.eu/public/share/web-sa061cd1ca1c04af89585ea262066c156 | 160180_0_96Wx96H.png | MD47
160180 | https://balsgmbh.sharefile.eu/public/share/web-sa061cd1ca1c04af89585ea262066c156 | https://catalogue.bals.com/de/extern/160180 | MD04
160180 | https://balsgmbh.sharefile.eu/public/share/web-sa061cd1ca1c04af89585ea262066c156 | Ausschreibungstext_160180_de.txt | MD63 |  | Ausschreibungstext de
160180 | https://balsgmbh.sharefile.eu/public/share/web-sa061cd1ca1c04af89585ea262066c156 | DB_160180_de_CH.pdf | MD22 |  | Artikeldatenblatt de_CH
160180 | https://balsgmbh.sharefile.eu/public/share/web-sa061cd1ca1c04af89585ea262066c156 | DB_160180_en_PL.pdf | MD22 |  | Data Sheet en_PL
160180 | https://balsgmbh.sharefile.eu/public/share/web-sa061cd1ca1c04af89585ea262066c156 | DB_160180_en_GB.pdf | MD22 |  | Data Sheet en_GB
160180 | https://balsgmbh.sharefile.eu/public/share/web-sa061cd1ca1c04af89585ea262066c156 | DB_160180_fr_FR.pdf | MD22 |  | Fiche Technique fr_FR
160180 | https://balsgmbh.sharefile.eu/public/share/web-sa061cd1ca1c04af89585ea262066c156 | 60003218_BA_Steckdosen_Schalt-Riegel_64.pdf | MD21 |  | others
160049 | https://balsgmbh.sharefile.eu/public/share/web-sa061cd1ca1c04af89585ea262066c156 | 160049_0_1200Wx1200H.png | MD01 |  | detail
160049 | https://balsgmbh.sharefile.eu/public/share/web-sa061cd1ca1c04af89585ea262066c156 | 12mb006a_1.jpg | MD12 |  | others
160049 | https://balsgmbh.sharefile.eu/public/share/web-sa061cd1ca1c04af89585ea262066c156 | DB_160049_de.pdf | MD22 |  | Artikeldatenblatt de
160049 | https://balsgmbh.sharefile.eu/public/share/web-sa061cd1ca1c04af89585ea262066c156 | 001_Materialkonformitaet_1313.pdf | MD49 |  | Declaration RoHS |  | 2026-04-22
160049 | https://balsgmbh.sharefile.eu/public/share/web-sa061cd1ca1c04af89585ea262066c156 | CE_Steckdosen_16A_106.pdf | MD52 |  | Declaration DOC CE (Declaration of conformity CE)
160049 | https://balsgmbh.sharefile.eu/public/share/web-sa061cd1ca1c04af89585ea262066c156 | 160049_0_300Wx300H.png | MD02 |  | normal
160049 | https://balsgmbh.sharefile.eu/public/share/web-sa061cd1ca1c04af89585ea262066c156 | 160049_0_96Wx96H.png | MD47
160049 | https://balsgmbh.sharefile.eu/public/share/web-sa061cd1ca1c04af89585ea262066c156 | https://catalogue.bals.com/de/extern/160049 | MD04
160049 | https://balsgmbh.sharefile.eu/public/share/web-sa061cd1ca1c04af89585ea262066c156 | Ausschreibungstext_160049_de.txt | MD63 |  | Ausschreibungstext de
160049 | https://balsgmbh.sharefile.eu/public/share/web-sa061cd1ca1c04af89585ea262066c156 | DB_160049_fr_FR.pdf | MD22 |  | Fiche Technique fr_FR
160049 | https://balsgmbh.sharefile.eu/public/share/web-sa061cd1ca1c04af89585ea262066c156 | DB_160049_en_GB.pdf | MD22 |  | Data Sheet en_GB
160049 | https://balsgmbh.sharefile.eu/public/share/web-sa061cd1ca1c04af89585ea262066c156 | DB_160049_de_CH.pdf | MD22 |  | Artikeldatenblatt de_CH
160049 | https://balsgmbh.sharefile.eu/public/share/web-sa061cd1ca1c04af89585ea262066c156 | DB_160049_en_PL.pdf | MD22 |  | Data Sheet en_PL
160049 | https://balsgmbh.sharefile.eu/public/share/web-sa061cd1ca1c04af89585ea262066c156 | 60003218_BA_Steckdosen_Schalt-Riegel_65.pdf | MD21 |  | others
530321 | https://balsgmbh.sharefile.eu/public/share/web-sa061cd1ca1c04af89585ea262066c156 | 530321_0_1200Wx1200H.png | MD01 |  | detail
530321 | https://balsgmbh.sharefile.eu/public/share/web-sa061cd1ca1c04af89585ea262066c156 | 13mb007a_4.jpg | MD12 |  | others
530321 | https://balsgmbh.sharefile.eu/public/share/web-sa061cd1ca1c04af89585ea262066c156 | DB_530321_de.pdf | MD22 |  | Artikeldatenblatt de
530321 | https://balsgmbh.sharefile.eu/public/share/web-sa061cd1ca1c04af89585ea262066c156 | 001_Materialkonformitaet_1314.pdf | MD49 |  | Declaration RoHS |  | 2026-04-22
530321 | https://balsgmbh.sharefile.eu/public/share/web-sa061cd1ca1c04af89585ea262066c156 | CE_Vollgummi_tragbar_IP44_40.pdf | MD52 |  | Declaration DOC CE (Declaration of conformity CE)
530321 | https://balsgmbh.sharefile.eu/public/share/web-sa061cd1ca1c04af89585ea262066c156 | 530321_0_300Wx300H.png | MD02 |  | normal
530321 | https://balsgmbh.sharefile.eu/public/share/web-sa061cd1ca1c04af89585ea262066c156 | 530321_0_96Wx96H.png | MD47
530321 | https://balsgmbh.sharefile.eu/public/share/web-sa061cd1ca1c04af89585ea262066c156 | https://catalogue.bals.com/de/extern/530321 | MD04
530321 | https://balsgmbh.sharefile.eu/public/share/web-sa061cd1ca1c04af89585ea262066c156 | Ausschreibungstext_530321_de.txt | MD63 |  | Ausschreibungstext de
530321 | https://balsgmbh.sharefile.eu/public/share/web-sa061cd1ca1c04af89585ea262066c156 | DB_530321_fr_FR.pdf | MD22 |  | Fiche Technique fr_FR
530321 | https://balsgmbh.sharefile.eu/public/share/web-sa061cd1ca1c04af89585ea262066c156 | DB_530321_en_PL.pdf | MD22 |  | Data Sheet en_PL
530321 | https://balsgmbh.sharefile.eu/public/share/web-sa061cd1ca1c04af89585ea262066c156 | DB_530321_en_GB.pdf | MD22 |  | Data Sheet en_GB
530321 | https://balsgmbh.sharefile.eu/public/share/web-sa061cd1ca1c04af89585ea262066c156 | DB_530321_de_CH.pdf | MD22 |  | Artikeldatenblatt de_CH
530321 | https://balsgmbh.sharefile.eu/public/share/web-sa061cd1ca1c04af89585ea262066c156 | https://www.bals.com/reach_de.pdf | MD05 |  | others
530321 | https://balsgmbh.sharefile.eu/public/share/web-sa061cd1ca1c04af89585ea262066c156 | 60003206_BA_Mobile_Verteiler_56.pdf | MD21 |  | others
160057 | https://balsgmbh.sharefile.eu/public/share/web-sa061cd1ca1c04af89585ea262066c156 | 160057_0_1200Wx1200H.png | MD01 |  | detail
160057 | https://balsgmbh.sharefile.eu/public/share/web-sa061cd1ca1c04af89585ea262066c156 | 12mb006a_2.jpg | MD12 |  | others
160057 | https://balsgmbh.sharefile.eu/public/share/web-sa061cd1ca1c04af89585ea262066c156 | DB_160057_de.pdf | MD22 |  | Artikeldatenblatt de
160057 | https://balsgmbh.sharefile.eu/public/share/web-sa061cd1ca1c04af89585ea262066c156 | 001_Materialkonformitaet_1315.pdf | MD49 |  | Declaration RoHS |  | 2026-04-22
160057 | https://balsgmbh.sharefile.eu/public/share/web-sa061cd1ca1c04af89585ea262066c156 | CE_Steckdosen_16A_106.pdf | MD52 |  | Declaration DOC CE (Declaration of conformity CE)
160057 | https://balsgmbh.sharefile.eu/public/share/web-sa061cd1ca1c04af89585ea262066c156 | 160057_0_300Wx300H.png | MD02 |  | normal
160057 | https://balsgmbh.sharefile.eu/public/share/web-sa061cd1ca1c04af89585ea262066c156 | 160057_0_96Wx96H.png | MD47
160057 | https://balsgmbh.sharefile.eu/public/share/web-sa061cd1ca1c04af89585ea262066c156 | https://catalogue.bals.com/de/extern/160057 | MD04
160057 | https://balsgmbh.sharefile.eu/public/share/web-sa061cd1ca1c04af89585ea262066c156 | Ausschreibungstext_160057_de.txt | MD63 |  | Ausschreibungstext de
160057 | https://balsgmbh.sharefile.eu/public/share/web-sa061cd1ca1c04af89585ea262066c156 | DB_160057_en_GB.pdf | MD22 |  | Data Sheet en_GB
160057 | https://balsgmbh.sharefile.eu/public/share/web-sa061cd1ca1c04af89585ea262066c156 | DB_160057_fr_FR.pdf | MD22 |  | Fiche Technique fr_FR
160057 | https://balsgmbh.sharefile.eu/public/share/web-sa061cd1ca1c04af89585ea262066c156 | DB_160057_en_PL.pdf | MD22 |  | Data Sheet en_PL
160057 | https://balsgmbh.sharefile.eu/public/share/web-sa061cd1ca1c04af89585ea262066c156 | DB_160057_de_CH.pdf | MD22 |  | Artikeldatenblatt de_CH
160057 | https://balsgmbh.sharefile.eu/public/share/web-sa061cd1ca1c04af89585ea262066c156 | 60003218_BA_Steckdosen_Schalt-Riegel_66.pdf | MD21 |  | others
127671 | https://balsgmbh.sharefile.eu/public/share/web-sa061cd1ca1c04af89585ea262066c156 | 127671_0_1200Wx1200H.png | MD01 |  | detail
127671 | https://balsgmbh.sharefile.eu/public/share/web-sa061cd1ca1c04af89585ea262066c156 | 4MB504.png | MD12 |  | others
127671 | https://balsgmbh.sharefile.eu/public/share/web-sa061cd1ca1c04af89585ea262066c156 | DB_127671_de.pdf | MD22 |  | Artikeldatenblatt de
127671 | https://balsgmbh.sharefile.eu/public/share/web-sa061cd1ca1c04af89585ea262066c156 | 001_Materialkonformitaet_19.pdf | MD49 |  | Declaration RoHS |  | 2026-04-22
127671 | https://balsgmbh.sharefile.eu/public/share/web-sa061cd1ca1c04af89585ea262066c156 | CE_Steckdosen_32A_153.pdf | MD52 |  | Declaration DOC CE (Declaration of conformity CE)
127671 | https://balsgmbh.sharefile.eu/public/share/web-sa061cd1ca1c04af89585ea262066c156 | 127671_0_300Wx300H.png | MD02 |  | normal
127671 | https://balsgmbh.sharefile.eu/public/share/web-sa061cd1ca1c04af89585ea262066c156 | 127671_0_96Wx96H.png | MD47
127671 | https://balsgmbh.sharefile.eu/public/share/web-sa061cd1ca1c04af89585ea262066c156 | https://catalogue.bals.com/de/extern/127671 | MD04
127671 | https://balsgmbh.sharefile.eu/public/share/web-sa061cd1ca1c04af89585ea262066c156 | Ausschreibungstext_127671_de.txt | MD63 |  | Ausschreibungstext de
127671 | https://balsgmbh.sharefile.eu/public/share/web-sa061cd1ca1c04af89585ea262066c156 | DB_127671_en_GB.pdf | MD22 |  | Data Sheet en_GB
127671 | https://balsgmbh.sharefile.eu/public/share/web-sa061cd1ca1c04af89585ea262066c156 | DB_127671_fr_FR.pdf | MD22 |  | Fiche Technique fr_FR
127671 | https://balsgmbh.sharefile.eu/public/share/web-sa061cd1ca1c04af89585ea262066c156 | DB_127671_en_PL.pdf | MD22 |  | Data Sheet en_PL
127671 | https://balsgmbh.sharefile.eu/public/share/web-sa061cd1ca1c04af89585ea262066c156 | DB_127671_de_CH.pdf | MD22 |  | Artikeldatenblatt de_CH
127671 | https://balsgmbh.sharefile.eu/public/share/web-sa061cd1ca1c04af89585ea262066c156 | 60003212_BA_Wd_Ad_16A_32A_QC_9.pdf | MD21 |  | others
21010-TLS | https://balsgmbh.sharefile.eu/public/share/web-sa061cd1ca1c04af89585ea262066c156 | 21010-TLS_0_1200Wx1200H.png | MD01 |  | detail
21010-TLS | https://balsgmbh.sharefile.eu/public/share/web-sa061cd1ca1c04af89585ea262066c156 | 02mb129a_2.jpg | MD12 |  | others
21010-TLS | https://balsgmbh.sharefile.eu/public/share/web-sa061cd1ca1c04af89585ea262066c156 | DB_21010-TLS_de.pdf | MD22 |  | Artikeldatenblatt de
21010-TLS | https://balsgmbh.sharefile.eu/public/share/web-sa061cd1ca1c04af89585ea262066c156 | 001_Materialkonformitaet_1316.pdf | MD49 |  | Declaration RoHS |  | 2026-04-22
21010-TLS | https://balsgmbh.sharefile.eu/public/share/web-sa061cd1ca1c04af89585ea262066c156 | CE_Stecker_16A_64.pdf | MD52 |  | Declaration DOC CE (Declaration of conformity CE)
21010-TLS | https://balsgmbh.sharefile.eu/public/share/web-sa061cd1ca1c04af89585ea262066c156 | 21010-TLS_0_300Wx300H.png | MD02 |  | normal
21010-TLS | https://balsgmbh.sharefile.eu/public/share/web-sa061cd1ca1c04af89585ea262066c156 | 21010-TLS_0_96Wx96H.png | MD47
21010-TLS | https://balsgmbh.sharefile.eu/public/share/web-sa061cd1ca1c04af89585ea262066c156 | https://catalogue.bals.com/de/extern/21010-TLS | MD04
21010-TLS | https://balsgmbh.sharefile.eu/public/share/web-sa061cd1ca1c04af89585ea262066c156 | Ausschreibungstext_21010-TLS_de.txt | MD63 |  | Ausschreibungstext de
21010-TLS | https://balsgmbh.sharefile.eu/public/share/web-sa061cd1ca1c04af89585ea262066c156 | DB_21010-TLS_en_PL.pdf | MD22 |  | Data Sheet en_PL
21010-TLS | https://balsgmbh.sharefile.eu/public/share/web-sa061cd1ca1c04af89585ea262066c156 | DB_21010-TLS_de_CH.pdf | MD22 |  | Artikeldatenblatt de_CH
21010-TLS | https://balsgmbh.sharefile.eu/public/share/web-sa061cd1ca1c04af89585ea262066c156 | DB_21010-TLS_fr_FR.pdf | MD22 |  | Fiche Technique fr_FR
21010-TLS | https://balsgmbh.sharefile.eu/public/share/web-sa061cd1ca1c04af89585ea262066c156 | DB_21010-TLS_en_GB.pdf | MD22 |  | Data Sheet en_GB
21010-TLS | https://balsgmbh.sharefile.eu/public/share/web-sa061cd1ca1c04af89585ea262066c156 | https://www.bals.com/reach_de.pdf | MD05 |  | others
21010-TLS | https://balsgmbh.sharefile.eu/public/share/web-sa061cd1ca1c04af89585ea262066c156 | 60003213_BA_St_Ku_16_32A_Schraub_9.pdf | MD21 |  | others
127611 | https://balsgmbh.sharefile.eu/public/share/web-sa061cd1ca1c04af89585ea262066c156 | 127611_0_1200Wx1200H.png | MD01 |  | detail
127611 | https://balsgmbh.sharefile.eu/public/share/web-sa061cd1ca1c04af89585ea262066c156 | 4MB504.png | MD12 |  | others
127611 | https://balsgmbh.sharefile.eu/public/share/web-sa061cd1ca1c04af89585ea262066c156 | DB_127611_de.pdf | MD22 |  | Artikeldatenblatt de
127611 | https://balsgmbh.sharefile.eu/public/share/web-sa061cd1ca1c04af89585ea262066c156 | 001_Materialkonformitaet_1317.pdf | MD49 |  | Declaration RoHS |  | 2026-04-22
127611 | https://balsgmbh.sharefile.eu/public/share/web-sa061cd1ca1c04af89585ea262066c156 | CE_Steckdosen_32A_154.pdf | MD52 |  | Declaration DOC CE (Declaration of conformity CE)
127611 | https://balsgmbh.sharefile.eu/public/share/web-sa061cd1ca1c04af89585ea262066c156 | 127611_0_300Wx300H.png | MD02 |  | normal
127611 | https://balsgmbh.sharefile.eu/public/share/web-sa061cd1ca1c04af89585ea262066c156 | 127611_0_96Wx96H.png | MD47
127611 | https://balsgmbh.sharefile.eu/public/share/web-sa061cd1ca1c04af89585ea262066c156 | https://catalogue.bals.com/de/extern/127611 | MD04
127611 | https://balsgmbh.sharefile.eu/public/share/web-sa061cd1ca1c04af89585ea262066c156 | Ausschreibungstext_127611_de.txt | MD63 |  | Ausschreibungstext de
127611 | https://balsgmbh.sharefile.eu/public/share/web-sa061cd1ca1c04af89585ea262066c156 | DB_127611_en_PL.pdf | MD22 |  | Data Sheet en_PL
127611 | https://balsgmbh.sharefile.eu/public/share/web-sa061cd1ca1c04af89585ea262066c156 | DB_127611_en_GB.pdf | MD22 |  | Data Sheet en_GB
127611 | https://balsgmbh.sharefile.eu/public/share/web-sa061cd1ca1c04af89585ea262066c156 | DB_127611_de_CH.pdf | MD22 |  | Artikeldatenblatt de_CH
127611 | https://balsgmbh.sharefile.eu/public/share/web-sa061cd1ca1c04af89585ea262066c156 | DB_127611_fr_FR.pdf | MD22 |  | Fiche Technique fr_FR
127611 | https://balsgmbh.sharefile.eu/public/share/web-sa061cd1ca1c04af89585ea262066c156 | 60003212_BA_Wd_Ad_16A_32A_QC_9.pdf | MD21 |  | others
127501 | https://balsgmbh.sharefile.eu/public/share/web-sa061cd1ca1c04af89585ea262066c156 | 127501_0_1200Wx1200H.png | MD01 |  | detail
127501 | https://balsgmbh.sharefile.eu/public/share/web-sa061cd1ca1c04af89585ea262066c156 | 4MB504.png | MD12 |  | others
127501 | https://balsgmbh.sharefile.eu/public/share/web-sa061cd1ca1c04af89585ea262066c156 | DB_127501_de.pdf | MD22 |  | Artikeldatenblatt de
127501 | https://balsgmbh.sharefile.eu/public/share/web-sa061cd1ca1c04af89585ea262066c156 | 001_Materialkonformitaet_1318.pdf | MD49 |  | Declaration RoHS |  | 2026-04-22
127501 | https://balsgmbh.sharefile.eu/public/share/web-sa061cd1ca1c04af89585ea262066c156 | CE_Steckdosen_16A_225.pdf | MD52 |  | Declaration DOC CE (Declaration of conformity CE)
127501 | https://balsgmbh.sharefile.eu/public/share/web-sa061cd1ca1c04af89585ea262066c156 | 127501_0_300Wx300H.png | MD02 |  | normal
127501 | https://balsgmbh.sharefile.eu/public/share/web-sa061cd1ca1c04af89585ea262066c156 | 127501_0_96Wx96H.png | MD47
127501 | https://balsgmbh.sharefile.eu/public/share/web-sa061cd1ca1c04af89585ea262066c156 | https://catalogue.bals.com/de/extern/127501 | MD04
127501 | https://balsgmbh.sharefile.eu/public/share/web-sa061cd1ca1c04af89585ea262066c156 | Ausschreibungstext_127501_de.txt | MD63 |  | Ausschreibungstext de
127501 | https://balsgmbh.sharefile.eu/public/share/web-sa061cd1ca1c04af89585ea262066c156 | DB_127501_en_GB.pdf | MD22 |  | Data Sheet en_GB
127501 | https://balsgmbh.sharefile.eu/public/share/web-sa061cd1ca1c04af89585ea262066c156 | DB_127501_fr_FR.pdf | MD22 |  | Fiche Technique fr_FR
127501 | https://balsgmbh.sharefile.eu/public/share/web-sa061cd1ca1c04af89585ea262066c156 | DB_127501_de_CH.pdf | MD22 |  | Artikeldatenblatt de_CH
127501 | https://balsgmbh.sharefile.eu/public/share/web-sa061cd1ca1c04af89585ea262066c156 | DB_127501_en_PL.pdf | MD22 |  | Data Sheet en_PL
127501 | https://balsgmbh.sharefile.eu/public/share/web-sa061cd1ca1c04af89585ea262066c156 | 60003212_BA_Wd_Ad_16A_32A_QC_86.pdf | MD21 |  | others
127481 | https://balsgmbh.sharefile.eu/public/share/web-sa061cd1ca1c04af89585ea262066c156 | 127481_0_1200Wx1200H.png | MD01 |  | detail
127481 | https://balsgmbh.sharefile.eu/public/share/web-sa061cd1ca1c04af89585ea262066c156 | 4MB504.png | MD12 |  | others
127481 | https://balsgmbh.sharefile.eu/public/share/web-sa061cd1ca1c04af89585ea262066c156 | DB_127481_de.pdf | MD22 |  | Artikeldatenblatt de
127481 | https://balsgmbh.sharefile.eu/public/share/web-sa061cd1ca1c04af89585ea262066c156 | 001_Materialkonformitaet_19.pdf | MD49 |  | Declaration RoHS |  | 2026-04-22
127481 | https://balsgmbh.sharefile.eu/public/share/web-sa061cd1ca1c04af89585ea262066c156 | CE_Steckdosen_16A_226.pdf | MD52 |  | Declaration DOC CE (Declaration of conformity CE)
127481 | https://balsgmbh.sharefile.eu/public/share/web-sa061cd1ca1c04af89585ea262066c156 | 127481_0_300Wx300H.png | MD02 |  | normal
127481 | https://balsgmbh.sharefile.eu/public/share/web-sa061cd1ca1c04af89585ea262066c156 | 127481_0_96Wx96H.png | MD47
127481 | https://balsgmbh.sharefile.eu/public/share/web-sa061cd1ca1c04af89585ea262066c156 | https://catalogue.bals.com/de/extern/127481 | MD04
127481 | https://balsgmbh.sharefile.eu/public/share/web-sa061cd1ca1c04af89585ea262066c156 | Ausschreibungstext_127481_de.txt | MD63 |  | Ausschreibungstext de
127481 | https://balsgmbh.sharefile.eu/public/share/web-sa061cd1ca1c04af89585ea262066c156 | DB_127481_en_GB.pdf | MD22 |  | Data Sheet en_GB
127481 | https://balsgmbh.sharefile.eu/public/share/web-sa061cd1ca1c04af89585ea262066c156 | DB_127481_en_PL.pdf | MD22 |  | Data Sheet en_PL
127481 | https://balsgmbh.sharefile.eu/public/share/web-sa061cd1ca1c04af89585ea262066c156 | DB_127481_de_CH.pdf | MD22 |  | Artikeldatenblatt de_CH
127481 | https://balsgmbh.sharefile.eu/public/share/web-sa061cd1ca1c04af89585ea262066c156 | DB_127481_fr_FR.pdf | MD22 |  | Fiche Technique fr_FR
127481 | https://balsgmbh.sharefile.eu/public/share/web-sa061cd1ca1c04af89585ea262066c156 | 60003212_BA_Wd_Ad_16A_32A_QC_9.pdf | MD21 |  | others
890399 | https://balsgmbh.sharefile.eu/public/share/web-sa061cd1ca1c04af89585ea262066c156 | 890399_0_1200Wx1200H.png | MD01 |  | detail
890399 | https://balsgmbh.sharefile.eu/public/share/web-sa061cd1ca1c04af89585ea262066c156 | 30mb205a_37.jpg | MD12 |  | others
890399 | https://balsgmbh.sharefile.eu/public/share/web-sa061cd1ca1c04af89585ea262066c156 | DB_890399_de.pdf | MD22 |  | Artikeldatenblatt de
890399 | https://balsgmbh.sharefile.eu/public/share/web-sa061cd1ca1c04af89585ea262066c156 | 001_Materialkonformitaet_1319.pdf | MD49 |  | Declaration RoHS |  | 2026-04-22
890399 | https://balsgmbh.sharefile.eu/public/share/web-sa061cd1ca1c04af89585ea262066c156 | CE_Variabox_XL_IP44_26.pdf | MD52 |  | Declaration DOC CE (Declaration of conformity CE)
890399 | https://balsgmbh.sharefile.eu/public/share/web-sa061cd1ca1c04af89585ea262066c156 | 890399_0_300Wx300H.png | MD02 |  | normal
890399 | https://balsgmbh.sharefile.eu/public/share/web-sa061cd1ca1c04af89585ea262066c156 | 890399_0_96Wx96H.png | MD47
890399 | https://balsgmbh.sharefile.eu/public/share/web-sa061cd1ca1c04af89585ea262066c156 | https://catalogue.bals.com/de/extern/890399 | MD04
890399 | https://balsgmbh.sharefile.eu/public/share/web-sa061cd1ca1c04af89585ea262066c156 | Ausschreibungstext_890399_de.txt | MD63 |  | Ausschreibungstext de
890399 | https://balsgmbh.sharefile.eu/public/share/web-sa061cd1ca1c04af89585ea262066c156 | DB_890399_fr_FR.pdf | MD22 |  | Fiche Technique fr_FR
890399 | https://balsgmbh.sharefile.eu/public/share/web-sa061cd1ca1c04af89585ea262066c156 | DB_890399_en_PL.pdf | MD22 |  | Data Sheet en_PL
890399 | https://balsgmbh.sharefile.eu/public/share/web-sa061cd1ca1c04af89585ea262066c156 | DB_890399_de_CH.pdf | MD22 |  | Artikeldatenblatt de_CH
890399 | https://balsgmbh.sharefile.eu/public/share/web-sa061cd1ca1c04af89585ea262066c156 | DB_890399_en_GB.pdf | MD22 |  | Data Sheet en_GB
890399 | https://balsgmbh.sharefile.eu/public/share/web-sa061cd1ca1c04af89585ea262066c156 | https://www.bals.com/reach_de.pdf | MD05 |  | others
890399 | https://balsgmbh.sharefile.eu/public/share/web-sa061cd1ca1c04af89585ea262066c156 | 60003205_BA_Variabox_170.pdf | MD21 |  | others
890399 | https://balsgmbh.sharefile.eu/public/share/web-sa061cd1ca1c04af89585ea262066c156 | https://www.bals.com/youtube-videos/7GXA6ODV_Xk.mp4 | MD45 |  | Product video
562130 | https://balsgmbh.sharefile.eu/public/share/web-sa061cd1ca1c04af89585ea262066c156 | 562130_0_1200Wx1200H.png | MD01 |  | detail
562130 | https://balsgmbh.sharefile.eu/public/share/web-sa061cd1ca1c04af89585ea262066c156 | DB_562130_de.pdf | MD22 |  | Artikeldatenblatt de
562130 | https://balsgmbh.sharefile.eu/public/share/web-sa061cd1ca1c04af89585ea262066c156 | 001_Materialkonformitaet_1320.pdf | MD49 |  | Declaration RoHS |  | 2026-04-22
562130 | https://balsgmbh.sharefile.eu/public/share/web-sa061cd1ca1c04af89585ea262066c156 | 562130_0_300Wx300H.png | MD02 |  | normal
562130 | https://balsgmbh.sharefile.eu/public/share/web-sa061cd1ca1c04af89585ea262066c156 | 562130_0_96Wx96H.png | MD47
562130 | https://balsgmbh.sharefile.eu/public/share/web-sa061cd1ca1c04af89585ea262066c156 | https://catalogue.bals.com/de/extern/562130 | MD04
562130 | https://balsgmbh.sharefile.eu/public/share/web-sa061cd1ca1c04af89585ea262066c156 | Ausschreibungstext_562130_de.txt | MD63 |  | Ausschreibungstext de
562130 | https://balsgmbh.sharefile.eu/public/share/web-sa061cd1ca1c04af89585ea262066c156 | DB_562130_en_GB.pdf | MD22 |  | Data Sheet en_GB
562130 | https://balsgmbh.sharefile.eu/public/share/web-sa061cd1ca1c04af89585ea262066c156 | DB_562130_en_PL.pdf | MD22 |  | Data Sheet en_PL
562130 | https://balsgmbh.sharefile.eu/public/share/web-sa061cd1ca1c04af89585ea262066c156 | DB_562130_fr_FR.pdf | MD22 |  | Fiche Technique fr_FR
562130 | https://balsgmbh.sharefile.eu/public/share/web-sa061cd1ca1c04af89585ea262066c156 | DB_562130_de_CH.pdf | MD22 |  | Artikeldatenblatt de_CH
562130 | https://balsgmbh.sharefile.eu/public/share/web-sa061cd1ca1c04af89585ea262066c156 | https://www.bals.com/reach_de.pdf | MD05 |  | others
573671 | https://balsgmbh.sharefile.eu/public/share/web-sa061cd1ca1c04af89585ea262066c156 | 573671_0_1200Wx1200H.png | MD01 |  | detail
573671 | https://balsgmbh.sharefile.eu/public/share/web-sa061cd1ca1c04af89585ea262066c156 | 30mb186a_4.jpg | MD12 |  | others
573671 | https://balsgmbh.sharefile.eu/public/share/web-sa061cd1ca1c04af89585ea262066c156 | DB_573671_de.pdf | MD22 |  | Artikeldatenblatt de
573671 | https://balsgmbh.sharefile.eu/public/share/web-sa061cd1ca1c04af89585ea262066c156 | 001_Materialkonformitaet_1321.pdf | MD49 |  | Declaration RoHS |  | 2026-04-22
573671 | https://balsgmbh.sharefile.eu/public/share/web-sa061cd1ca1c04af89585ea262066c156 | CE_Uniblock_Haengeverteiler_5.pdf | MD52 |  | Declaration DOC CE (Declaration of conformity CE)
573671 | https://balsgmbh.sharefile.eu/public/share/web-sa061cd1ca1c04af89585ea262066c156 | 573671_0_300Wx300H.png | MD02 |  | normal
573671 | https://balsgmbh.sharefile.eu/public/share/web-sa061cd1ca1c04af89585ea262066c156 | 573671_0_96Wx96H.png | MD47
573671 | https://balsgmbh.sharefile.eu/public/share/web-sa061cd1ca1c04af89585ea262066c156 | https://catalogue.bals.com/de/extern/573671 | MD04
573671 | https://balsgmbh.sharefile.eu/public/share/web-sa061cd1ca1c04af89585ea262066c156 | Ausschreibungstext_573671_de.txt | MD63 |  | Ausschreibungstext de
573671 | https://balsgmbh.sharefile.eu/public/share/web-sa061cd1ca1c04af89585ea262066c156 | DB_573671_fr_FR.pdf | MD22 |  | Fiche Technique fr_FR
573671 | https://balsgmbh.sharefile.eu/public/share/web-sa061cd1ca1c04af89585ea262066c156 | DB_573671_en_GB.pdf | MD22 |  | Data Sheet en_GB
573671 | https://balsgmbh.sharefile.eu/public/share/web-sa061cd1ca1c04af89585ea262066c156 | DB_573671_de_CH.pdf | MD22 |  | Artikeldatenblatt de_CH
573671 | https://balsgmbh.sharefile.eu/public/share/web-sa061cd1ca1c04af89585ea262066c156 | DB_573671_en_PL.pdf | MD22 |  | Data Sheet en_PL
573671 | https://balsgmbh.sharefile.eu/public/share/web-sa061cd1ca1c04af89585ea262066c156 | https://www.bals.com/reach_de.pdf | MD05 |  | others
573671 | https://balsgmbh.sharefile.eu/public/share/web-sa061cd1ca1c04af89585ea262066c156 | 60003206_BA_Mobile_Verteiler_57.pdf | MD21 |  | others
136871 | https://balsgmbh.sharefile.eu/public/share/web-sa061cd1ca1c04af89585ea262066c156 | 136871_0_1200Wx1200H.png | MD01 |  | detail
136871 | https://balsgmbh.sharefile.eu/public/share/web-sa061cd1ca1c04af89585ea262066c156 | 4MB502.png | MD12 |  | others
136871 | https://balsgmbh.sharefile.eu/public/share/web-sa061cd1ca1c04af89585ea262066c156 | DB_136871_de.pdf | MD22 |  | Artikeldatenblatt de
136871 | https://balsgmbh.sharefile.eu/public/share/web-sa061cd1ca1c04af89585ea262066c156 | 001_Materialkonformitaet_19.pdf | MD49 |  | Declaration RoHS |  | 2026-04-22
136871 | https://balsgmbh.sharefile.eu/public/share/web-sa061cd1ca1c04af89585ea262066c156 | CE_Steckdosen_16A_227.pdf | MD52 |  | Declaration DOC CE (Declaration of conformity CE)
136871 | https://balsgmbh.sharefile.eu/public/share/web-sa061cd1ca1c04af89585ea262066c156 | 136871_0_300Wx300H.png | MD02 |  | normal
136871 | https://balsgmbh.sharefile.eu/public/share/web-sa061cd1ca1c04af89585ea262066c156 | 136871_0_96Wx96H.png | MD47
136871 | https://balsgmbh.sharefile.eu/public/share/web-sa061cd1ca1c04af89585ea262066c156 | https://catalogue.bals.com/de/extern/136871 | MD04
136871 | https://balsgmbh.sharefile.eu/public/share/web-sa061cd1ca1c04af89585ea262066c156 | Ausschreibungstext_136871_de.txt | MD63 |  | Ausschreibungstext de
136871 | https://balsgmbh.sharefile.eu/public/share/web-sa061cd1ca1c04af89585ea262066c156 | DB_136871_en_GB.pdf | MD22 |  | Data Sheet en_GB
136871 | https://balsgmbh.sharefile.eu/public/share/web-sa061cd1ca1c04af89585ea262066c156 | DB_136871_de_CH.pdf | MD22 |  | Artikeldatenblatt de_CH
136871 | https://balsgmbh.sharefile.eu/public/share/web-sa061cd1ca1c04af89585ea262066c156 | DB_136871_fr_FR.pdf | MD22 |  | Fiche Technique fr_FR
136871 | https://balsgmbh.sharefile.eu/public/share/web-sa061cd1ca1c04af89585ea262066c156 | DB_136871_en_PL.pdf | MD22 |  | Data Sheet en_PL
136871 | https://balsgmbh.sharefile.eu/public/share/web-sa061cd1ca1c04af89585ea262066c156 | 60003212_BA_Wd_Ad_16A_32A_QC_9.pdf | MD21 |  | others
136851 | https://balsgmbh.sharefile.eu/public/share/web-sa061cd1ca1c04af89585ea262066c156 | 136851_0_1200Wx1200H.png | MD01 |  | detail
136851 | https://balsgmbh.sharefile.eu/public/share/web-sa061cd1ca1c04af89585ea262066c156 | 4MB502.png | MD12 |  | others
136851 | https://balsgmbh.sharefile.eu/public/share/web-sa061cd1ca1c04af89585ea262066c156 | DB_136851_de.pdf | MD22 |  | Artikeldatenblatt de
136851 | https://balsgmbh.sharefile.eu/public/share/web-sa061cd1ca1c04af89585ea262066c156 | 001_Materialkonformitaet_19.pdf | MD49 |  | Declaration RoHS |  | 2026-04-22
136851 | https://balsgmbh.sharefile.eu/public/share/web-sa061cd1ca1c04af89585ea262066c156 | CE_Steckdosen_16A_228.pdf | MD52 |  | Declaration DOC CE (Declaration of conformity CE)
136851 | https://balsgmbh.sharefile.eu/public/share/web-sa061cd1ca1c04af89585ea262066c156 | 136851_0_300Wx300H.png | MD02 |  | normal
136851 | https://balsgmbh.sharefile.eu/public/share/web-sa061cd1ca1c04af89585ea262066c156 | 136851_0_96Wx96H.png | MD47
136851 | https://balsgmbh.sharefile.eu/public/share/web-sa061cd1ca1c04af89585ea262066c156 | https://catalogue.bals.com/de/extern/136851 | MD04
136851 | https://balsgmbh.sharefile.eu/public/share/web-sa061cd1ca1c04af89585ea262066c156 | Ausschreibungstext_136851_de.txt | MD63 |  | Ausschreibungstext de
136851 | https://balsgmbh.sharefile.eu/public/share/web-sa061cd1ca1c04af89585ea262066c156 | DB_136851_en_GB.pdf | MD22 |  | Data Sheet en_GB
136851 | https://balsgmbh.sharefile.eu/public/share/web-sa061cd1ca1c04af89585ea262066c156 | DB_136851_de_CH.pdf | MD22 |  | Artikeldatenblatt de_CH
136851 | https://balsgmbh.sharefile.eu/public/share/web-sa061cd1ca1c04af89585ea262066c156 | DB_136851_en_PL.pdf | MD22 |  | Data Sheet en_PL
136851 | https://balsgmbh.sharefile.eu/public/share/web-sa061cd1ca1c04af89585ea262066c156 | DB_136851_fr_FR.pdf | MD22 |  | Fiche Technique fr_FR
136851 | https://balsgmbh.sharefile.eu/public/share/web-sa061cd1ca1c04af89585ea262066c156 | 60003212_BA_Wd_Ad_16A_32A_QC_9.pdf | MD21 |  | others
160056 | https://balsgmbh.sharefile.eu/public/share/web-sa061cd1ca1c04af89585ea262066c156 | 160056_0_1200Wx1200H.png | MD01 |  | detail
160056 | https://balsgmbh.sharefile.eu/public/share/web-sa061cd1ca1c04af89585ea262066c156 | 12mb006a_3.jpg | MD12 |  | others
160056 | https://balsgmbh.sharefile.eu/public/share/web-sa061cd1ca1c04af89585ea262066c156 | DB_160056_de.pdf | MD22 |  | Artikeldatenblatt de
160056 | https://balsgmbh.sharefile.eu/public/share/web-sa061cd1ca1c04af89585ea262066c156 | 001_Materialkonformitaet_1322.pdf | MD49 |  | Declaration RoHS |  | 2026-04-22
160056 | https://balsgmbh.sharefile.eu/public/share/web-sa061cd1ca1c04af89585ea262066c156 | CE_Steckdosen_16A_106.pdf | MD52 |  | Declaration DOC CE (Declaration of conformity CE)
160056 | https://balsgmbh.sharefile.eu/public/share/web-sa061cd1ca1c04af89585ea262066c156 | 160056_0_300Wx300H.png | MD02 |  | normal
160056 | https://balsgmbh.sharefile.eu/public/share/web-sa061cd1ca1c04af89585ea262066c156 | 160056_0_96Wx96H.png | MD47
160056 | https://balsgmbh.sharefile.eu/public/share/web-sa061cd1ca1c04af89585ea262066c156 | https://catalogue.bals.com/de/extern/160056 | MD04
160056 | https://balsgmbh.sharefile.eu/public/share/web-sa061cd1ca1c04af89585ea262066c156 | Ausschreibungstext_160056_de.txt | MD63 |  | Ausschreibungstext de
160056 | https://balsgmbh.sharefile.eu/public/share/web-sa061cd1ca1c04af89585ea262066c156 | DB_160056_de_CH.pdf | MD22 |  | Artikeldatenblatt de_CH
160056 | https://balsgmbh.sharefile.eu/public/share/web-sa061cd1ca1c04af89585ea262066c156 | DB_160056_en_PL.pdf | MD22 |  | Data Sheet en_PL
160056 | https://balsgmbh.sharefile.eu/public/share/web-sa061cd1ca1c04af89585ea262066c156 | DB_160056_en_GB.pdf | MD22 |  | Data Sheet en_GB
160056 | https://balsgmbh.sharefile.eu/public/share/web-sa061cd1ca1c04af89585ea262066c156 | DB_160056_fr_FR.pdf | MD22 |  | Fiche Technique fr_FR
160056 | https://balsgmbh.sharefile.eu/public/share/web-sa061cd1ca1c04af89585ea262066c156 | 60003218_BA_Steckdosen_Schalt-Riegel_67.pdf | MD21 |  | others
137341 | https://balsgmbh.sharefile.eu/public/share/web-sa061cd1ca1c04af89585ea262066c156 | 137341_0_1200Wx1200H.png | MD01 |  | detail
137341 | https://balsgmbh.sharefile.eu/public/share/web-sa061cd1ca1c04af89585ea262066c156 | 4MB503.png | MD12 |  | others
137341 | https://balsgmbh.sharefile.eu/public/share/web-sa061cd1ca1c04af89585ea262066c156 | DB_137341_de.pdf | MD22 |  | Artikeldatenblatt de
137341 | https://balsgmbh.sharefile.eu/public/share/web-sa061cd1ca1c04af89585ea262066c156 | 001_Materialkonformitaet_1323.pdf | MD49 |  | Declaration RoHS |  | 2026-04-22
137341 | https://balsgmbh.sharefile.eu/public/share/web-sa061cd1ca1c04af89585ea262066c156 | CE_Steckdosen_16A_229.pdf | MD52 |  | Declaration DOC CE (Declaration of conformity CE)
137341 | https://balsgmbh.sharefile.eu/public/share/web-sa061cd1ca1c04af89585ea262066c156 | 137341_0_300Wx300H.png | MD02 |  | normal
137341 | https://balsgmbh.sharefile.eu/public/share/web-sa061cd1ca1c04af89585ea262066c156 | 137341_0_96Wx96H.png | MD47
137341 | https://balsgmbh.sharefile.eu/public/share/web-sa061cd1ca1c04af89585ea262066c156 | https://catalogue.bals.com/de/extern/137341 | MD04
137341 | https://balsgmbh.sharefile.eu/public/share/web-sa061cd1ca1c04af89585ea262066c156 | Ausschreibungstext_137341_de.txt | MD63 |  | Ausschreibungstext de
137341 | https://balsgmbh.sharefile.eu/public/share/web-sa061cd1ca1c04af89585ea262066c156 | DB_137341_fr_FR.pdf | MD22 |  | Fiche Technique fr_FR
137341 | https://balsgmbh.sharefile.eu/public/share/web-sa061cd1ca1c04af89585ea262066c156 | DB_137341_de_CH.pdf | MD22 |  | Artikeldatenblatt de_CH
137341 | https://balsgmbh.sharefile.eu/public/share/web-sa061cd1ca1c04af89585ea262066c156 | DB_137341_en_GB.pdf | MD22 |  | Data Sheet en_GB
137341 | https://balsgmbh.sharefile.eu/public/share/web-sa061cd1ca1c04af89585ea262066c156 | DB_137341_en_PL.pdf | MD22 |  | Data Sheet en_PL
137341 | https://balsgmbh.sharefile.eu/public/share/web-sa061cd1ca1c04af89585ea262066c156 | 60003212_BA_Wd_Ad_16A_32A_QC_9.pdf | MD21 |  | others
137331 | https://balsgmbh.sharefile.eu/public/share/web-sa061cd1ca1c04af89585ea262066c156 | 137331_0_1200Wx1200H.png | MD01 |  | detail
137331 | https://balsgmbh.sharefile.eu/public/share/web-sa061cd1ca1c04af89585ea262066c156 | 4MB503.png | MD12 |  | others
137331 | https://balsgmbh.sharefile.eu/public/share/web-sa061cd1ca1c04af89585ea262066c156 | DB_137331_de.pdf | MD22 |  | Artikeldatenblatt de
137331 | https://balsgmbh.sharefile.eu/public/share/web-sa061cd1ca1c04af89585ea262066c156 | 001_Materialkonformitaet_19.pdf | MD49 |  | Declaration RoHS |  | 2026-04-22
137331 | https://balsgmbh.sharefile.eu/public/share/web-sa061cd1ca1c04af89585ea262066c156 | CE_Steckdosen_16A_230.pdf | MD52 |  | Declaration DOC CE (Declaration of conformity CE)
137331 | https://balsgmbh.sharefile.eu/public/share/web-sa061cd1ca1c04af89585ea262066c156 | 137331_0_300Wx300H.png | MD02 |  | normal
137331 | https://balsgmbh.sharefile.eu/public/share/web-sa061cd1ca1c04af89585ea262066c156 | 137331_0_96Wx96H.png | MD47
137331 | https://balsgmbh.sharefile.eu/public/share/web-sa061cd1ca1c04af89585ea262066c156 | https://catalogue.bals.com/de/extern/137331 | MD04
137331 | https://balsgmbh.sharefile.eu/public/share/web-sa061cd1ca1c04af89585ea262066c156 | Ausschreibungstext_137331_de.txt | MD63 |  | Ausschreibungstext de
137331 | https://balsgmbh.sharefile.eu/public/share/web-sa061cd1ca1c04af89585ea262066c156 | DB_137331_fr_FR.pdf | MD22 |  | Fiche Technique fr_FR
137331 | https://balsgmbh.sharefile.eu/public/share/web-sa061cd1ca1c04af89585ea262066c156 | DB_137331_en_PL.pdf | MD22 |  | Data Sheet en_PL
137331 | https://balsgmbh.sharefile.eu/public/share/web-sa061cd1ca1c04af89585ea262066c156 | DB_137331_en_GB.pdf | MD22 |  | Data Sheet en_GB
137331 | https://balsgmbh.sharefile.eu/public/share/web-sa061cd1ca1c04af89585ea262066c156 | DB_137331_de_CH.pdf | MD22 |  | Artikeldatenblatt de_CH
137331 | https://balsgmbh.sharefile.eu/public/share/web-sa061cd1ca1c04af89585ea262066c156 | 60003212_BA_Wd_Ad_16A_32A_QC_9.pdf | MD21 |  | others
896263 | https://balsgmbh.sharefile.eu/public/share/web-sa061cd1ca1c04af89585ea262066c156 | 896263_0_1200Wx1200H.png | MD01 |  | detail
896263 | https://balsgmbh.sharefile.eu/public/share/web-sa061cd1ca1c04af89585ea262066c156 | 30mb204a_32.jpg | MD12 |  | others
896263 | https://balsgmbh.sharefile.eu/public/share/web-sa061cd1ca1c04af89585ea262066c156 | DB_896263_de.pdf | MD22 |  | Artikeldatenblatt de
896263 | https://balsgmbh.sharefile.eu/public/share/web-sa061cd1ca1c04af89585ea262066c156 | 001_Materialkonformitaet_1324.pdf | MD49 |  | Declaration RoHS |  | 2026-04-22
896263 | https://balsgmbh.sharefile.eu/public/share/web-sa061cd1ca1c04af89585ea262066c156 | CE_Variabox_XXL_IP44_25.pdf | MD52 |  | Declaration DOC CE (Declaration of conformity CE)
896263 | https://balsgmbh.sharefile.eu/public/share/web-sa061cd1ca1c04af89585ea262066c156 | 896263_0_300Wx300H.png | MD02 |  | normal
896263 | https://balsgmbh.sharefile.eu/public/share/web-sa061cd1ca1c04af89585ea262066c156 | 896263_0_96Wx96H.png | MD47
896263 | https://balsgmbh.sharefile.eu/public/share/web-sa061cd1ca1c04af89585ea262066c156 | https://catalogue.bals.com/de/extern/896263 | MD04
896263 | https://balsgmbh.sharefile.eu/public/share/web-sa061cd1ca1c04af89585ea262066c156 | Ausschreibungstext_896263_de.txt | MD63 |  | Ausschreibungstext de
896263 | https://balsgmbh.sharefile.eu/public/share/web-sa061cd1ca1c04af89585ea262066c156 | DB_896263_de_CH.pdf | MD22 |  | Artikeldatenblatt de_CH
896263 | https://balsgmbh.sharefile.eu/public/share/web-sa061cd1ca1c04af89585ea262066c156 | DB_896263_fr_FR.pdf | MD22 |  | Fiche Technique fr_FR
896263 | https://balsgmbh.sharefile.eu/public/share/web-sa061cd1ca1c04af89585ea262066c156 | DB_896263_en_GB.pdf | MD22 |  | Data Sheet en_GB
896263 | https://balsgmbh.sharefile.eu/public/share/web-sa061cd1ca1c04af89585ea262066c156 | DB_896263_en_PL.pdf | MD22 |  | Data Sheet en_PL
896263 | https://balsgmbh.sharefile.eu/public/share/web-sa061cd1ca1c04af89585ea262066c156 | https://www.bals.com/reach_de.pdf | MD05 |  | others
896263 | https://balsgmbh.sharefile.eu/public/share/web-sa061cd1ca1c04af89585ea262066c156 | 60003205_BA_Variabox_171.pdf | MD21 |  | others
896263 | https://balsgmbh.sharefile.eu/public/share/web-sa061cd1ca1c04af89585ea262066c156 | https://www.bals.com/youtube-videos/7GXA6ODV_Xk.mp4 | MD45 |  | Product video
896250 | https://balsgmbh.sharefile.eu/public/share/web-sa061cd1ca1c04af89585ea262066c156 | 896250_0_1200Wx1200H.png | MD01 |  | detail
896250 | https://balsgmbh.sharefile.eu/public/share/web-sa061cd1ca1c04af89585ea262066c156 | 30mb206a_40.jpg | MD12 |  | others
896250 | https://balsgmbh.sharefile.eu/public/share/web-sa061cd1ca1c04af89585ea262066c156 | DB_896250_de.pdf | MD22 |  | Artikeldatenblatt de
896250 | https://balsgmbh.sharefile.eu/public/share/web-sa061cd1ca1c04af89585ea262066c156 | 001_Materialkonformitaet_1325.pdf | MD49 |  | Declaration RoHS |  | 2026-04-22
896250 | https://balsgmbh.sharefile.eu/public/share/web-sa061cd1ca1c04af89585ea262066c156 | CE_Variabox_L_IP44_43.pdf | MD52 |  | Declaration DOC CE (Declaration of conformity CE)
896250 | https://balsgmbh.sharefile.eu/public/share/web-sa061cd1ca1c04af89585ea262066c156 | 896250_0_300Wx300H.png | MD02 |  | normal
896250 | https://balsgmbh.sharefile.eu/public/share/web-sa061cd1ca1c04af89585ea262066c156 | 896250_0_96Wx96H.png | MD47
896250 | https://balsgmbh.sharefile.eu/public/share/web-sa061cd1ca1c04af89585ea262066c156 | https://catalogue.bals.com/de/extern/896250 | MD04
896250 | https://balsgmbh.sharefile.eu/public/share/web-sa061cd1ca1c04af89585ea262066c156 | Ausschreibungstext_896250_de.txt | MD63 |  | Ausschreibungstext de
896250 | https://balsgmbh.sharefile.eu/public/share/web-sa061cd1ca1c04af89585ea262066c156 | DB_896250_de_CH.pdf | MD22 |  | Artikeldatenblatt de_CH
896250 | https://balsgmbh.sharefile.eu/public/share/web-sa061cd1ca1c04af89585ea262066c156 | DB_896250_en_PL.pdf | MD22 |  | Data Sheet en_PL
896250 | https://balsgmbh.sharefile.eu/public/share/web-sa061cd1ca1c04af89585ea262066c156 | DB_896250_fr_FR.pdf | MD22 |  | Fiche Technique fr_FR
896250 | https://balsgmbh.sharefile.eu/public/share/web-sa061cd1ca1c04af89585ea262066c156 | DB_896250_en_GB.pdf | MD22 |  | Data Sheet en_GB
896250 | https://balsgmbh.sharefile.eu/public/share/web-sa061cd1ca1c04af89585ea262066c156 | https://www.bals.com/reach_de.pdf | MD05 |  | others
896250 | https://balsgmbh.sharefile.eu/public/share/web-sa061cd1ca1c04af89585ea262066c156 | 60003205_BA_Variabox_172.pdf | MD21 |  | others
896250 | https://balsgmbh.sharefile.eu/public/share/web-sa061cd1ca1c04af89585ea262066c156 | https://www.bals.com/youtube-videos/7GXA6ODV_Xk.mp4 | MD45 |  | Product video
110566 | https://balsgmbh.sharefile.eu/public/share/web-sa061cd1ca1c04af89585ea262066c156 | 110566_0_1200Wx1200H.png | MD01 |  | detail
110566 | https://balsgmbh.sharefile.eu/public/share/web-sa061cd1ca1c04af89585ea262066c156 | 01mb121a_7.jpg | MD12 |  | others
110566 | https://balsgmbh.sharefile.eu/public/share/web-sa061cd1ca1c04af89585ea262066c156 | DB_110566_de.pdf | MD22 |  | Artikeldatenblatt de
110566 | https://balsgmbh.sharefile.eu/public/share/web-sa061cd1ca1c04af89585ea262066c156 | 001_Materialkonformitaet_1326.pdf | MD49 |  | Declaration RoHS |  | 2026-04-22
110566 | https://balsgmbh.sharefile.eu/public/share/web-sa061cd1ca1c04af89585ea262066c156 | CE_Steckdosen_16A_231.pdf | MD52 |  | Declaration DOC CE (Declaration of conformity CE)
110566 | https://balsgmbh.sharefile.eu/public/share/web-sa061cd1ca1c04af89585ea262066c156 | 110566_0_300Wx300H.png | MD02 |  | normal
110566 | https://balsgmbh.sharefile.eu/public/share/web-sa061cd1ca1c04af89585ea262066c156 | 110566_0_96Wx96H.png | MD47
110566 | https://balsgmbh.sharefile.eu/public/share/web-sa061cd1ca1c04af89585ea262066c156 | https://catalogue.bals.com/de/extern/110566 | MD04
110566 | https://balsgmbh.sharefile.eu/public/share/web-sa061cd1ca1c04af89585ea262066c156 | Ausschreibungstext_110566_de.txt | MD63 |  | Ausschreibungstext de
110566 | https://balsgmbh.sharefile.eu/public/share/web-sa061cd1ca1c04af89585ea262066c156 | DB_110566_fr_FR.pdf | MD22 |  | Fiche Technique fr_FR
110566 | https://balsgmbh.sharefile.eu/public/share/web-sa061cd1ca1c04af89585ea262066c156 | DB_110566_de_CH.pdf | MD22 |  | Artikeldatenblatt de_CH
110566 | https://balsgmbh.sharefile.eu/public/share/web-sa061cd1ca1c04af89585ea262066c156 | DB_110566_en_PL.pdf | MD22 |  | Data Sheet en_PL
110566 | https://balsgmbh.sharefile.eu/public/share/web-sa061cd1ca1c04af89585ea262066c156 | DB_110566_en_GB.pdf | MD22 |  | Data Sheet en_GB
110566 | https://balsgmbh.sharefile.eu/public/share/web-sa061cd1ca1c04af89585ea262066c156 | 60003212_BA_Wd_Ad_16A_32A_QC_87.pdf | MD21 |  | others
110566 | https://balsgmbh.sharefile.eu/public/share/web-sa061cd1ca1c04af89585ea262066c156 | https://www.bals.com/youtube-videos/WNmPZ8zQ_uI.mp4 | MD45 |  | Product video
896280 | https://balsgmbh.sharefile.eu/public/share/web-sa061cd1ca1c04af89585ea262066c156 | 896280_0_1200Wx1200H.png | MD01 |  | detail
896280 | https://balsgmbh.sharefile.eu/public/share/web-sa061cd1ca1c04af89585ea262066c156 | 30mb204a_33.jpg | MD12 |  | others
896280 | https://balsgmbh.sharefile.eu/public/share/web-sa061cd1ca1c04af89585ea262066c156 | DB_896280_de.pdf | MD22 |  | Artikeldatenblatt de
896280 | https://balsgmbh.sharefile.eu/public/share/web-sa061cd1ca1c04af89585ea262066c156 | 001_Materialkonformitaet_1327.pdf | MD49 |  | Declaration RoHS |  | 2026-04-22
896280 | https://balsgmbh.sharefile.eu/public/share/web-sa061cd1ca1c04af89585ea262066c156 | CE_Variabox_XXL_IP44.pdf | MD52 |  | Declaration DOC CE (Declaration of conformity CE)
896280 | https://balsgmbh.sharefile.eu/public/share/web-sa061cd1ca1c04af89585ea262066c156 | 896280_0_300Wx300H.png | MD02 |  | normal
896280 | https://balsgmbh.sharefile.eu/public/share/web-sa061cd1ca1c04af89585ea262066c156 | 896280_0_96Wx96H.png | MD47
896280 | https://balsgmbh.sharefile.eu/public/share/web-sa061cd1ca1c04af89585ea262066c156 | Ausschreibungstext_896280_de.txt | MD63 |  | Ausschreibungstext de
896280 | https://balsgmbh.sharefile.eu/public/share/web-sa061cd1ca1c04af89585ea262066c156 | DB_896280_fr_FR.pdf | MD22 |  | Fiche Technique fr_FR
896280 | https://balsgmbh.sharefile.eu/public/share/web-sa061cd1ca1c04af89585ea262066c156 | DB_896280_en_PL.pdf | MD22 |  | Data Sheet en_PL
896280 | https://balsgmbh.sharefile.eu/public/share/web-sa061cd1ca1c04af89585ea262066c156 | DB_896280_en_GB.pdf | MD22 |  | Data Sheet en_GB
896280 | https://balsgmbh.sharefile.eu/public/share/web-sa061cd1ca1c04af89585ea262066c156 | DB_896280_de_CH.pdf | MD22 |  | Artikeldatenblatt de_CH
896280 | https://balsgmbh.sharefile.eu/public/share/web-sa061cd1ca1c04af89585ea262066c156 | https://www.bals.com/reach_de.pdf | MD05 |  | others
896280 | https://balsgmbh.sharefile.eu/public/share/web-sa061cd1ca1c04af89585ea262066c156 | 60003205_BA_Variabox_173.pdf | MD21 |  | others
896280 | https://balsgmbh.sharefile.eu/public/share/web-sa061cd1ca1c04af89585ea262066c156 | https://www.bals.com/youtube-videos/7GXA6ODV_Xk.mp4 | MD45 |  | Product video
160468 | https://balsgmbh.sharefile.eu/public/share/web-sa061cd1ca1c04af89585ea262066c156 | 160468_0_1200Wx1200H.png | MD01 |  | detail
160468 | https://balsgmbh.sharefile.eu/public/share/web-sa061cd1ca1c04af89585ea262066c156 | DB_160468_de.pdf | MD22 |  | Artikeldatenblatt de
160468 | https://balsgmbh.sharefile.eu/public/share/web-sa061cd1ca1c04af89585ea262066c156 | 160468_0_300Wx300H.png | MD02 |  | normal
160468 | https://balsgmbh.sharefile.eu/public/share/web-sa061cd1ca1c04af89585ea262066c156 | 160468_0_96Wx96H.png | MD47
160468 | https://balsgmbh.sharefile.eu/public/share/web-sa061cd1ca1c04af89585ea262066c156 | Ausschreibungstext_160468_de.txt | MD63 |  | Ausschreibungstext de
160468 | https://balsgmbh.sharefile.eu/public/share/web-sa061cd1ca1c04af89585ea262066c156 | DB_160468_en_PL.pdf | MD22 |  | Data Sheet en_PL
160468 | https://balsgmbh.sharefile.eu/public/share/web-sa061cd1ca1c04af89585ea262066c156 | DB_160468_en_GB.pdf | MD22 |  | Data Sheet en_GB
160468 | https://balsgmbh.sharefile.eu/public/share/web-sa061cd1ca1c04af89585ea262066c156 | DB_160468_de_CH.pdf | MD22 |  | Artikeldatenblatt de_CH
160468 | https://balsgmbh.sharefile.eu/public/share/web-sa061cd1ca1c04af89585ea262066c156 | DB_160468_fr_FR.pdf | MD22 |  | Fiche Technique fr_FR
160468 | https://balsgmbh.sharefile.eu/public/share/web-sa061cd1ca1c04af89585ea262066c156 | https://www.bals.com/reach_de.pdf | MD05 |  | others
160468 | https://balsgmbh.sharefile.eu/public/share/web-sa061cd1ca1c04af89585ea262066c156 | 60003218_BA_Steckdosen_Schalt-Riegel_68.pdf | MD21 |  | others
160468 | https://balsgmbh.sharefile.eu/public/share/web-sa061cd1ca1c04af89585ea262066c156 | 001_Materialkonformitaet.pdf | MD49 |  | Declaration RoHS |  | 2026-04-22
896232 | https://balsgmbh.sharefile.eu/public/share/web-sa061cd1ca1c04af89585ea262066c156 | 896232_0_1200Wx1200H.png | MD01 |  | detail
896232 | https://balsgmbh.sharefile.eu/public/share/web-sa061cd1ca1c04af89585ea262066c156 | 30mb207a_42.jpg | MD12 |  | others
896232 | https://balsgmbh.sharefile.eu/public/share/web-sa061cd1ca1c04af89585ea262066c156 | DB_896232_de.pdf | MD22 |  | Artikeldatenblatt de
896232 | https://balsgmbh.sharefile.eu/public/share/web-sa061cd1ca1c04af89585ea262066c156 | 001_Materialkonformitaet_1328.pdf | MD49 |  | Declaration RoHS |  | 2026-04-22
896232 | https://balsgmbh.sharefile.eu/public/share/web-sa061cd1ca1c04af89585ea262066c156 | CE_Variabox_M_IP44_33.pdf | MD52 |  | Declaration DOC CE (Declaration of conformity CE)
896232 | https://balsgmbh.sharefile.eu/public/share/web-sa061cd1ca1c04af89585ea262066c156 | 896232_0_300Wx300H.png | MD02 |  | normal
896232 | https://balsgmbh.sharefile.eu/public/share/web-sa061cd1ca1c04af89585ea262066c156 | 896232_0_96Wx96H.png | MD47
896232 | https://balsgmbh.sharefile.eu/public/share/web-sa061cd1ca1c04af89585ea262066c156 | https://catalogue.bals.com/de/extern/896232 | MD04
896232 | https://balsgmbh.sharefile.eu/public/share/web-sa061cd1ca1c04af89585ea262066c156 | Ausschreibungstext_896232_de.txt | MD63 |  | Ausschreibungstext de
896232 | https://balsgmbh.sharefile.eu/public/share/web-sa061cd1ca1c04af89585ea262066c156 | DB_896232_en_GB.pdf | MD22 |  | Data Sheet en_GB
896232 | https://balsgmbh.sharefile.eu/public/share/web-sa061cd1ca1c04af89585ea262066c156 | DB_896232_en_PL.pdf | MD22 |  | Data Sheet en_PL
896232 | https://balsgmbh.sharefile.eu/public/share/web-sa061cd1ca1c04af89585ea262066c156 | DB_896232_fr_FR.pdf | MD22 |  | Fiche Technique fr_FR
896232 | https://balsgmbh.sharefile.eu/public/share/web-sa061cd1ca1c04af89585ea262066c156 | DB_896232_de_CH.pdf | MD22 |  | Artikeldatenblatt de_CH
896232 | https://balsgmbh.sharefile.eu/public/share/web-sa061cd1ca1c04af89585ea262066c156 | https://www.bals.com/reach_de.pdf | MD05 |  | others
896232 | https://balsgmbh.sharefile.eu/public/share/web-sa061cd1ca1c04af89585ea262066c156 | 60003205_BA_Variabox_174.pdf | MD21 |  | others
896232 | https://balsgmbh.sharefile.eu/public/share/web-sa061cd1ca1c04af89585ea262066c156 | https://www.bals.com/youtube-videos/7GXA6ODV_Xk.mp4 | MD45 |  | Product video
160467 | https://balsgmbh.sharefile.eu/public/share/web-sa061cd1ca1c04af89585ea262066c156 | 160467_0_1200Wx1200H.png | MD01 |  | detail
160467 | https://balsgmbh.sharefile.eu/public/share/web-sa061cd1ca1c04af89585ea262066c156 | DB_160467_de.pdf | MD22 |  | Artikeldatenblatt de
160467 | https://balsgmbh.sharefile.eu/public/share/web-sa061cd1ca1c04af89585ea262066c156 | 160467_0_300Wx300H.png | MD02 |  | normal
160467 | https://balsgmbh.sharefile.eu/public/share/web-sa061cd1ca1c04af89585ea262066c156 | 160467_0_96Wx96H.png | MD47
160467 | https://balsgmbh.sharefile.eu/public/share/web-sa061cd1ca1c04af89585ea262066c156 | Ausschreibungstext_160467_de.txt | MD63 |  | Ausschreibungstext de
160467 | https://balsgmbh.sharefile.eu/public/share/web-sa061cd1ca1c04af89585ea262066c156 | DB_160467_en_GB.pdf | MD22 |  | Data Sheet en_GB
160467 | https://balsgmbh.sharefile.eu/public/share/web-sa061cd1ca1c04af89585ea262066c156 | DB_160467_de_CH.pdf | MD22 |  | Artikeldatenblatt de_CH
160467 | https://balsgmbh.sharefile.eu/public/share/web-sa061cd1ca1c04af89585ea262066c156 | DB_160467_fr_FR.pdf | MD22 |  | Fiche Technique fr_FR
160467 | https://balsgmbh.sharefile.eu/public/share/web-sa061cd1ca1c04af89585ea262066c156 | DB_160467_en_PL.pdf | MD22 |  | Data Sheet en_PL
160467 | https://balsgmbh.sharefile.eu/public/share/web-sa061cd1ca1c04af89585ea262066c156 | https://www.bals.com/reach_de.pdf | MD05 |  | others
160467 | https://balsgmbh.sharefile.eu/public/share/web-sa061cd1ca1c04af89585ea262066c156 | 60003218_BA_Steckdosen_Schalt-Riegel_69.pdf | MD21 |  | others
160467 | https://balsgmbh.sharefile.eu/public/share/web-sa061cd1ca1c04af89585ea262066c156 | 001_Materialkonformitaet.pdf | MD49 |  | Declaration RoHS |  | 2026-04-22
895719 | https://balsgmbh.sharefile.eu/public/share/web-sa061cd1ca1c04af89585ea262066c156 | 895719_0_1200Wx1200H.png | MD01 |  | detail
895719 | https://balsgmbh.sharefile.eu/public/share/web-sa061cd1ca1c04af89585ea262066c156 | 30mb204a_34.jpg | MD12 |  | others
895719 | https://balsgmbh.sharefile.eu/public/share/web-sa061cd1ca1c04af89585ea262066c156 | DB_895719_de.pdf | MD22 |  | Artikeldatenblatt de
895719 | https://balsgmbh.sharefile.eu/public/share/web-sa061cd1ca1c04af89585ea262066c156 | 001_Materialkonformitaet_1329.pdf | MD49 |  | Declaration RoHS |  | 2026-04-22
895719 | https://balsgmbh.sharefile.eu/public/share/web-sa061cd1ca1c04af89585ea262066c156 | CE_Variabox_XXL_IP44_26.pdf | MD52 |  | Declaration DOC CE (Declaration of conformity CE)
895719 | https://balsgmbh.sharefile.eu/public/share/web-sa061cd1ca1c04af89585ea262066c156 | 895719_0_300Wx300H.png | MD02 |  | normal
895719 | https://balsgmbh.sharefile.eu/public/share/web-sa061cd1ca1c04af89585ea262066c156 | 895719_0_96Wx96H.png | MD47
895719 | https://balsgmbh.sharefile.eu/public/share/web-sa061cd1ca1c04af89585ea262066c156 | https://catalogue.bals.com/de/extern/895719 | MD04
895719 | https://balsgmbh.sharefile.eu/public/share/web-sa061cd1ca1c04af89585ea262066c156 | Ausschreibungstext_895719_de.txt | MD63 |  | Ausschreibungstext de
895719 | https://balsgmbh.sharefile.eu/public/share/web-sa061cd1ca1c04af89585ea262066c156 | DB_895719_de_CH.pdf | MD22 |  | Artikeldatenblatt de_CH
895719 | https://balsgmbh.sharefile.eu/public/share/web-sa061cd1ca1c04af89585ea262066c156 | DB_895719_fr_FR.pdf | MD22 |  | Fiche Technique fr_FR
895719 | https://balsgmbh.sharefile.eu/public/share/web-sa061cd1ca1c04af89585ea262066c156 | DB_895719_en_GB.pdf | MD22 |  | Data Sheet en_GB
895719 | https://balsgmbh.sharefile.eu/public/share/web-sa061cd1ca1c04af89585ea262066c156 | DB_895719_en_PL.pdf | MD22 |  | Data Sheet en_PL
895719 | https://balsgmbh.sharefile.eu/public/share/web-sa061cd1ca1c04af89585ea262066c156 | https://www.bals.com/reach_de.pdf | MD05 |  | others
895719 | https://balsgmbh.sharefile.eu/public/share/web-sa061cd1ca1c04af89585ea262066c156 | 60003205_BA_Variabox_175.pdf | MD21 |  | others
895719 | https://balsgmbh.sharefile.eu/public/share/web-sa061cd1ca1c04af89585ea262066c156 | https://www.bals.com/youtube-videos/7GXA6ODV_Xk.mp4 | MD45 |  | Product video
894295 | https://balsgmbh.sharefile.eu/public/share/web-sa061cd1ca1c04af89585ea262066c156 | 894295_0_1200Wx1200H.png | MD01 |  | detail
894295 | https://balsgmbh.sharefile.eu/public/share/web-sa061cd1ca1c04af89585ea262066c156 | 30mb205a_38.jpg | MD12 |  | others
894295 | https://balsgmbh.sharefile.eu/public/share/web-sa061cd1ca1c04af89585ea262066c156 | DB_894295_de.pdf | MD22 |  | Artikeldatenblatt de
894295 | https://balsgmbh.sharefile.eu/public/share/web-sa061cd1ca1c04af89585ea262066c156 | 001_Materialkonformitaet_1330.pdf | MD49 |  | Declaration RoHS |  | 2026-04-22
894295 | https://balsgmbh.sharefile.eu/public/share/web-sa061cd1ca1c04af89585ea262066c156 | CE_Variabox_XL_IP44_27.pdf | MD52 |  | Declaration DOC CE (Declaration of conformity CE)
894295 | https://balsgmbh.sharefile.eu/public/share/web-sa061cd1ca1c04af89585ea262066c156 | 894295_0_300Wx300H.png | MD02 |  | normal
894295 | https://balsgmbh.sharefile.eu/public/share/web-sa061cd1ca1c04af89585ea262066c156 | 894295_0_96Wx96H.png | MD47
894295 | https://balsgmbh.sharefile.eu/public/share/web-sa061cd1ca1c04af89585ea262066c156 | https://catalogue.bals.com/de/extern/894295 | MD04
894295 | https://balsgmbh.sharefile.eu/public/share/web-sa061cd1ca1c04af89585ea262066c156 | Ausschreibungstext_894295_de.txt | MD63 |  | Ausschreibungstext de
894295 | https://balsgmbh.sharefile.eu/public/share/web-sa061cd1ca1c04af89585ea262066c156 | DB_894295_de_CH.pdf | MD22 |  | Artikeldatenblatt de_CH
894295 | https://balsgmbh.sharefile.eu/public/share/web-sa061cd1ca1c04af89585ea262066c156 | DB_894295_en_PL.pdf | MD22 |  | Data Sheet en_PL
894295 | https://balsgmbh.sharefile.eu/public/share/web-sa061cd1ca1c04af89585ea262066c156 | DB_894295_fr_FR.pdf | MD22 |  | Fiche Technique fr_FR
894295 | https://balsgmbh.sharefile.eu/public/share/web-sa061cd1ca1c04af89585ea262066c156 | DB_894295_en_GB.pdf | MD22 |  | Data Sheet en_GB
894295 | https://balsgmbh.sharefile.eu/public/share/web-sa061cd1ca1c04af89585ea262066c156 | https://www.bals.com/reach_de.pdf | MD05 |  | others
894295 | https://balsgmbh.sharefile.eu/public/share/web-sa061cd1ca1c04af89585ea262066c156 | 60003205_BA_Variabox_176.pdf | MD21 |  | others
894295 | https://balsgmbh.sharefile.eu/public/share/web-sa061cd1ca1c04af89585ea262066c156 | https://www.bals.com/youtube-videos/7GXA6ODV_Xk.mp4 | MD45 |  | Product video
110559 | https://balsgmbh.sharefile.eu/public/share/web-sa061cd1ca1c04af89585ea262066c156 | 110559_0_1200Wx1200H.png | MD01 |  | detail
110559 | https://balsgmbh.sharefile.eu/public/share/web-sa061cd1ca1c04af89585ea262066c156 | 01mb121a_8.jpg | MD12 |  | others
110559 | https://balsgmbh.sharefile.eu/public/share/web-sa061cd1ca1c04af89585ea262066c156 | DB_110559_de.pdf | MD22 |  | Artikeldatenblatt de
110559 | https://balsgmbh.sharefile.eu/public/share/web-sa061cd1ca1c04af89585ea262066c156 | 001_Materialkonformitaet_1331.pdf | MD49 |  | Declaration RoHS |  | 2026-04-22
110559 | https://balsgmbh.sharefile.eu/public/share/web-sa061cd1ca1c04af89585ea262066c156 | CE_Steckdosen_16A_232.pdf | MD52 |  | Declaration DOC CE (Declaration of conformity CE)
110559 | https://balsgmbh.sharefile.eu/public/share/web-sa061cd1ca1c04af89585ea262066c156 | 110559_0_300Wx300H.png | MD02 |  | normal
110559 | https://balsgmbh.sharefile.eu/public/share/web-sa061cd1ca1c04af89585ea262066c156 | 110559_0_96Wx96H.png | MD47
110559 | https://balsgmbh.sharefile.eu/public/share/web-sa061cd1ca1c04af89585ea262066c156 | https://catalogue.bals.com/de/extern/110559 | MD04
110559 | https://balsgmbh.sharefile.eu/public/share/web-sa061cd1ca1c04af89585ea262066c156 | Ausschreibungstext_110559_de.txt | MD63 |  | Ausschreibungstext de
110559 | https://balsgmbh.sharefile.eu/public/share/web-sa061cd1ca1c04af89585ea262066c156 | DB_110559_fr_FR.pdf | MD22 |  | Fiche Technique fr_FR
110559 | https://balsgmbh.sharefile.eu/public/share/web-sa061cd1ca1c04af89585ea262066c156 | DB_110559_en_PL.pdf | MD22 |  | Data Sheet en_PL
110559 | https://balsgmbh.sharefile.eu/public/share/web-sa061cd1ca1c04af89585ea262066c156 | DB_110559_en_GB.pdf | MD22 |  | Data Sheet en_GB
110559 | https://balsgmbh.sharefile.eu/public/share/web-sa061cd1ca1c04af89585ea262066c156 | DB_110559_de_CH.pdf | MD22 |  | Artikeldatenblatt de_CH
110559 | https://balsgmbh.sharefile.eu/public/share/web-sa061cd1ca1c04af89585ea262066c156 | 60003212_BA_Wd_Ad_16A_32A_QC_88.pdf | MD21 |  | others
110559 | https://balsgmbh.sharefile.eu/public/share/web-sa061cd1ca1c04af89585ea262066c156 | https://www.bals.com/youtube-videos/WNmPZ8zQ_uI.mp4 | MD45 |  | Product video
892272 | https://balsgmbh.sharefile.eu/public/share/web-sa061cd1ca1c04af89585ea262066c156 | 892272_0_1200Wx1200H.png | MD01 |  | detail
892272 | https://balsgmbh.sharefile.eu/public/share/web-sa061cd1ca1c04af89585ea262066c156 | 30mb204a_35.jpg | MD12 |  | others
892272 | https://balsgmbh.sharefile.eu/public/share/web-sa061cd1ca1c04af89585ea262066c156 | DB_892272_de.pdf | MD22 |  | Artikeldatenblatt de
892272 | https://balsgmbh.sharefile.eu/public/share/web-sa061cd1ca1c04af89585ea262066c156 | 001_Materialkonformitaet_1332.pdf | MD49 |  | Declaration RoHS |  | 2026-04-22
892272 | https://balsgmbh.sharefile.eu/public/share/web-sa061cd1ca1c04af89585ea262066c156 | CE_Variabox_XXL_IP44_27.pdf | MD52 |  | Declaration DOC CE (Declaration of conformity CE)
892272 | https://balsgmbh.sharefile.eu/public/share/web-sa061cd1ca1c04af89585ea262066c156 | 892272_0_300Wx300H.png | MD02 |  | normal
892272 | https://balsgmbh.sharefile.eu/public/share/web-sa061cd1ca1c04af89585ea262066c156 | 892272_0_96Wx96H.png | MD47
892272 | https://balsgmbh.sharefile.eu/public/share/web-sa061cd1ca1c04af89585ea262066c156 | https://catalogue.bals.com/de/extern/892272 | MD04
892272 | https://balsgmbh.sharefile.eu/public/share/web-sa061cd1ca1c04af89585ea262066c156 | Ausschreibungstext_892272_de.txt | MD63 |  | Ausschreibungstext de
892272 | https://balsgmbh.sharefile.eu/public/share/web-sa061cd1ca1c04af89585ea262066c156 | DB_892272_fr_FR.pdf | MD22 |  | Fiche Technique fr_FR
892272 | https://balsgmbh.sharefile.eu/public/share/web-sa061cd1ca1c04af89585ea262066c156 | DB_892272_en_GB.pdf | MD22 |  | Data Sheet en_GB
892272 | https://balsgmbh.sharefile.eu/public/share/web-sa061cd1ca1c04af89585ea262066c156 | DB_892272_en_PL.pdf | MD22 |  | Data Sheet en_PL
892272 | https://balsgmbh.sharefile.eu/public/share/web-sa061cd1ca1c04af89585ea262066c156 | DB_892272_de_CH.pdf | MD22 |  | Artikeldatenblatt de_CH
892272 | https://balsgmbh.sharefile.eu/public/share/web-sa061cd1ca1c04af89585ea262066c156 | https://www.bals.com/reach_de.pdf | MD05 |  | others
892272 | https://balsgmbh.sharefile.eu/public/share/web-sa061cd1ca1c04af89585ea262066c156 | 60003205_BA_Variabox_177.pdf | MD21 |  | others
892272 | https://balsgmbh.sharefile.eu/public/share/web-sa061cd1ca1c04af89585ea262066c156 | https://www.bals.com/youtube-videos/7GXA6ODV_Xk.mp4 | MD45 |  | Product video
110436 | https://balsgmbh.sharefile.eu/public/share/web-sa061cd1ca1c04af89585ea262066c156 | 110436_0_1200Wx1200H.png | MD01 |  | detail
110436 | https://balsgmbh.sharefile.eu/public/share/web-sa061cd1ca1c04af89585ea262066c156 | 01mb008a_6.jpg | MD12 |  | others
110436 | https://balsgmbh.sharefile.eu/public/share/web-sa061cd1ca1c04af89585ea262066c156 | DB_110436_de.pdf | MD22 |  | Artikeldatenblatt de
110436 | https://balsgmbh.sharefile.eu/public/share/web-sa061cd1ca1c04af89585ea262066c156 | 001_Materialkonformitaet_1333.pdf | MD49 |  | Declaration RoHS |  | 2026-04-22
110436 | https://balsgmbh.sharefile.eu/public/share/web-sa061cd1ca1c04af89585ea262066c156 | CE_Steckdosen_16A_233.pdf | MD52 |  | Declaration DOC CE (Declaration of conformity CE)
110436 | https://balsgmbh.sharefile.eu/public/share/web-sa061cd1ca1c04af89585ea262066c156 | 110436_0_300Wx300H.png | MD02 |  | normal
110436 | https://balsgmbh.sharefile.eu/public/share/web-sa061cd1ca1c04af89585ea262066c156 | 110436_0_96Wx96H.png | MD47
110436 | https://balsgmbh.sharefile.eu/public/share/web-sa061cd1ca1c04af89585ea262066c156 | https://catalogue.bals.com/de/extern/110436 | MD04
110436 | https://balsgmbh.sharefile.eu/public/share/web-sa061cd1ca1c04af89585ea262066c156 | Ausschreibungstext_110436_de.txt | MD63 |  | Ausschreibungstext de
110436 | https://balsgmbh.sharefile.eu/public/share/web-sa061cd1ca1c04af89585ea262066c156 | DB_110436_fr_FR.pdf | MD22 |  | Fiche Technique fr_FR
110436 | https://balsgmbh.sharefile.eu/public/share/web-sa061cd1ca1c04af89585ea262066c156 | DB_110436_en_PL.pdf | MD22 |  | Data Sheet en_PL
110436 | https://balsgmbh.sharefile.eu/public/share/web-sa061cd1ca1c04af89585ea262066c156 | DB_110436_en_GB.pdf | MD22 |  | Data Sheet en_GB
110436 | https://balsgmbh.sharefile.eu/public/share/web-sa061cd1ca1c04af89585ea262066c156 | DB_110436_de_CH.pdf | MD22 |  | Artikeldatenblatt de_CH
110436 | https://balsgmbh.sharefile.eu/public/share/web-sa061cd1ca1c04af89585ea262066c156 | 60003212_BA_Wd_Ad_16A_32A_QC_89.pdf | MD21 |  | others
160048 | https://balsgmbh.sharefile.eu/public/share/web-sa061cd1ca1c04af89585ea262066c156 | 160048_0_1200Wx1200H.png | MD01 |  | detail
160048 | https://balsgmbh.sharefile.eu/public/share/web-sa061cd1ca1c04af89585ea262066c156 | 12mb006a_4.jpg | MD12 |  | others
160048 | https://balsgmbh.sharefile.eu/public/share/web-sa061cd1ca1c04af89585ea262066c156 | DB_160048_de.pdf | MD22 |  | Artikeldatenblatt de
160048 | https://balsgmbh.sharefile.eu/public/share/web-sa061cd1ca1c04af89585ea262066c156 | 001_Materialkonformitaet_1334.pdf | MD49 |  | Declaration RoHS |  | 2026-04-22
160048 | https://balsgmbh.sharefile.eu/public/share/web-sa061cd1ca1c04af89585ea262066c156 | CE_Steckdosen_16A_106.pdf | MD52 |  | Declaration DOC CE (Declaration of conformity CE)
160048 | https://balsgmbh.sharefile.eu/public/share/web-sa061cd1ca1c04af89585ea262066c156 | 160048_0_300Wx300H.png | MD02 |  | normal
160048 | https://balsgmbh.sharefile.eu/public/share/web-sa061cd1ca1c04af89585ea262066c156 | 160048_0_96Wx96H.png | MD47
160048 | https://balsgmbh.sharefile.eu/public/share/web-sa061cd1ca1c04af89585ea262066c156 | https://catalogue.bals.com/de/extern/160048 | MD04
160048 | https://balsgmbh.sharefile.eu/public/share/web-sa061cd1ca1c04af89585ea262066c156 | Ausschreibungstext_160048_de.txt | MD63 |  | Ausschreibungstext de
160048 | https://balsgmbh.sharefile.eu/public/share/web-sa061cd1ca1c04af89585ea262066c156 | DB_160048_de_CH.pdf | MD22 |  | Artikeldatenblatt de_CH
160048 | https://balsgmbh.sharefile.eu/public/share/web-sa061cd1ca1c04af89585ea262066c156 | DB_160048_fr_FR.pdf | MD22 |  | Fiche Technique fr_FR
160048 | https://balsgmbh.sharefile.eu/public/share/web-sa061cd1ca1c04af89585ea262066c156 | DB_160048_en_PL.pdf | MD22 |  | Data Sheet en_PL
160048 | https://balsgmbh.sharefile.eu/public/share/web-sa061cd1ca1c04af89585ea262066c156 | DB_160048_en_GB.pdf | MD22 |  | Data Sheet en_GB
160048 | https://balsgmbh.sharefile.eu/public/share/web-sa061cd1ca1c04af89585ea262066c156 | Dxf-file 160048.dxf | MD64 |  | Product family view
160048 | https://balsgmbh.sharefile.eu/public/share/web-sa061cd1ca1c04af89585ea262066c156 | Step-file 160048.stp | MD37 |  | 3D / BIM object
160048 | https://balsgmbh.sharefile.eu/public/share/web-sa061cd1ca1c04af89585ea262066c156 | 60003218_BA_Steckdosen_Schalt-Riegel_70.pdf | MD21 |  | others
580508 | https://balsgmbh.sharefile.eu/public/share/web-sa061cd1ca1c04af89585ea262066c156 | 580508_0_1200Wx1200H.png | MD01 |  | detail
580508 | https://balsgmbh.sharefile.eu/public/share/web-sa061cd1ca1c04af89585ea262066c156 | 45MB55.jpeg | MD12 |  | others
580508 | https://balsgmbh.sharefile.eu/public/share/web-sa061cd1ca1c04af89585ea262066c156 | DB_580508_de.pdf | MD22 |  | Artikeldatenblatt de
580508 | https://balsgmbh.sharefile.eu/public/share/web-sa061cd1ca1c04af89585ea262066c156 | 001_Materialkonformitaet_19.pdf | MD49 |  | Declaration RoHS |  | 2026-04-22
580508 | https://balsgmbh.sharefile.eu/public/share/web-sa061cd1ca1c04af89585ea262066c156 | 580508_0_300Wx300H.png | MD02 |  | normal
580508 | https://balsgmbh.sharefile.eu/public/share/web-sa061cd1ca1c04af89585ea262066c156 | 580508_0_96Wx96H.png | MD47
580508 | https://balsgmbh.sharefile.eu/public/share/web-sa061cd1ca1c04af89585ea262066c156 | https://catalogue.bals.com/de/extern/580508 | MD04
580508 | https://balsgmbh.sharefile.eu/public/share/web-sa061cd1ca1c04af89585ea262066c156 | Ausschreibungstext_580508_de.txt | MD63 |  | Ausschreibungstext de
580508 | https://balsgmbh.sharefile.eu/public/share/web-sa061cd1ca1c04af89585ea262066c156 | DB_580508_fr_FR.pdf | MD22 |  | Fiche Technique fr_FR
580508 | https://balsgmbh.sharefile.eu/public/share/web-sa061cd1ca1c04af89585ea262066c156 | DB_580508_en_PL.pdf | MD22 |  | Data Sheet en_PL
580508 | https://balsgmbh.sharefile.eu/public/share/web-sa061cd1ca1c04af89585ea262066c156 | DB_580508_de_CH.pdf | MD22 |  | Artikeldatenblatt de_CH
580508 | https://balsgmbh.sharefile.eu/public/share/web-sa061cd1ca1c04af89585ea262066c156 | DB_580508_en_GB.pdf | MD22 |  | Data Sheet en_GB
580508 | https://balsgmbh.sharefile.eu/public/share/web-sa061cd1ca1c04af89585ea262066c156 | 60003233_BA_Wandverteiler_allgemein_17.pdf | MD21 |  | others
136461 | https://balsgmbh.sharefile.eu/public/share/web-sa061cd1ca1c04af89585ea262066c156 | 136461_0_1200Wx1200H.png | MD01 |  | detail
136461 | https://balsgmbh.sharefile.eu/public/share/web-sa061cd1ca1c04af89585ea262066c156 | 4MB517.jpeg | MD12 |  | others
136461 | https://balsgmbh.sharefile.eu/public/share/web-sa061cd1ca1c04af89585ea262066c156 | DB_136461_de.pdf | MD22 |  | Artikeldatenblatt de
136461 | https://balsgmbh.sharefile.eu/public/share/web-sa061cd1ca1c04af89585ea262066c156 | 001_Materialkonformitaet_1335.pdf | MD49 |  | Declaration RoHS |  | 2026-04-22
136461 | https://balsgmbh.sharefile.eu/public/share/web-sa061cd1ca1c04af89585ea262066c156 | CE_Steckdosen_16A_234.pdf | MD52 |  | Declaration DOC CE (Declaration of conformity CE)
136461 | https://balsgmbh.sharefile.eu/public/share/web-sa061cd1ca1c04af89585ea262066c156 | 136461_0_300Wx300H.png | MD02 |  | normal
136461 | https://balsgmbh.sharefile.eu/public/share/web-sa061cd1ca1c04af89585ea262066c156 | 136461_0_96Wx96H.png | MD47
136461 | https://balsgmbh.sharefile.eu/public/share/web-sa061cd1ca1c04af89585ea262066c156 | https://catalogue.bals.com/de/extern/136461 | MD04
136461 | https://balsgmbh.sharefile.eu/public/share/web-sa061cd1ca1c04af89585ea262066c156 | Ausschreibungstext_136461_de.txt | MD63 |  | Ausschreibungstext de
136461 | https://balsgmbh.sharefile.eu/public/share/web-sa061cd1ca1c04af89585ea262066c156 | DB_136461_de_CH.pdf | MD22 |  | Artikeldatenblatt de_CH
136461 | https://balsgmbh.sharefile.eu/public/share/web-sa061cd1ca1c04af89585ea262066c156 | DB_136461_fr_FR.pdf | MD22 |  | Fiche Technique fr_FR
136461 | https://balsgmbh.sharefile.eu/public/share/web-sa061cd1ca1c04af89585ea262066c156 | DB_136461_en_GB.pdf | MD22 |  | Data Sheet en_GB
136461 | https://balsgmbh.sharefile.eu/public/share/web-sa061cd1ca1c04af89585ea262066c156 | DB_136461_en_PL.pdf | MD22 |  | Data Sheet en_PL
136461 | https://balsgmbh.sharefile.eu/public/share/web-sa061cd1ca1c04af89585ea262066c156 | 60003212_BA_Wd_Ad_16A_32A_QC_9.pdf | MD21 |  | others
524193 | https://balsgmbh.sharefile.eu/public/share/web-sa061cd1ca1c04af89585ea262066c156 | 524193_0_1200Wx1200H.png | MD01 |  | detail
524193 | https://balsgmbh.sharefile.eu/public/share/web-sa061cd1ca1c04af89585ea262066c156 | DB_524193_de.pdf | MD22 |  | Artikeldatenblatt de
524193 | https://balsgmbh.sharefile.eu/public/share/web-sa061cd1ca1c04af89585ea262066c156 | 524193_0_300Wx300H.png | MD02 |  | normal
524193 | https://balsgmbh.sharefile.eu/public/share/web-sa061cd1ca1c04af89585ea262066c156 | 524193_0_96Wx96H.png | MD47
524193 | https://balsgmbh.sharefile.eu/public/share/web-sa061cd1ca1c04af89585ea262066c156 | Ausschreibungstext_524193_de.txt | MD63 |  | Ausschreibungstext de
524193 | https://balsgmbh.sharefile.eu/public/share/web-sa061cd1ca1c04af89585ea262066c156 | DB_524193_en_GB.pdf | MD22 |  | Data Sheet en_GB
524193 | https://balsgmbh.sharefile.eu/public/share/web-sa061cd1ca1c04af89585ea262066c156 | DB_524193_de_CH.pdf | MD22 |  | Artikeldatenblatt de_CH
524193 | https://balsgmbh.sharefile.eu/public/share/web-sa061cd1ca1c04af89585ea262066c156 | DB_524193_en_PL.pdf | MD22 |  | Data Sheet en_PL
524193 | https://balsgmbh.sharefile.eu/public/share/web-sa061cd1ca1c04af89585ea262066c156 | DB_524193_fr_FR.pdf | MD22 |  | Fiche Technique fr_FR
524193 | https://balsgmbh.sharefile.eu/public/share/web-sa061cd1ca1c04af89585ea262066c156 | https://www.bals.com/reach_de.pdf | MD05 |  | others
524193 | https://balsgmbh.sharefile.eu/public/share/web-sa061cd1ca1c04af89585ea262066c156 | 60003206_BA_Mobile_Verteiler_6.pdf | MD21 |  | others
524193 | https://balsgmbh.sharefile.eu/public/share/web-sa061cd1ca1c04af89585ea262066c156 | 001_Materialkonformitaet.pdf | MD49 |  | Declaration RoHS |  | 2026-04-22
31323 | https://balsgmbh.sharefile.eu/public/share/web-sa061cd1ca1c04af89585ea262066c156 | 31323_0_1200Wx1200H.png | MD01 |  | detail
31323 | https://balsgmbh.sharefile.eu/public/share/web-sa061cd1ca1c04af89585ea262066c156 | 03mb070a_0.jpg | MD12 |  | others
31323 | https://balsgmbh.sharefile.eu/public/share/web-sa061cd1ca1c04af89585ea262066c156 | DB_31323_de.pdf | MD22 |  | Artikeldatenblatt de
31323 | https://balsgmbh.sharefile.eu/public/share/web-sa061cd1ca1c04af89585ea262066c156 | 001_Materialkonformitaet_19.pdf | MD49 |  | Declaration RoHS |  | 2026-04-22
31323 | https://balsgmbh.sharefile.eu/public/share/web-sa061cd1ca1c04af89585ea262066c156 | CE_Stecker_32A_69.pdf | MD52 |  | Declaration DOC CE (Declaration of conformity CE)
31323 | https://balsgmbh.sharefile.eu/public/share/web-sa061cd1ca1c04af89585ea262066c156 | 31323_0_300Wx300H.png | MD02 |  | normal
31323 | https://balsgmbh.sharefile.eu/public/share/web-sa061cd1ca1c04af89585ea262066c156 | 31323_0_96Wx96H.png | MD47
31323 | https://balsgmbh.sharefile.eu/public/share/web-sa061cd1ca1c04af89585ea262066c156 | https://catalogue.bals.com/de/extern/31323 | MD04
31323 | https://balsgmbh.sharefile.eu/public/share/web-sa061cd1ca1c04af89585ea262066c156 | Ausschreibungstext_31323_de.txt | MD63 |  | Ausschreibungstext de
31323 | https://balsgmbh.sharefile.eu/public/share/web-sa061cd1ca1c04af89585ea262066c156 | DB_31323_fr_FR.pdf | MD22 |  | Fiche Technique fr_FR
31323 | https://balsgmbh.sharefile.eu/public/share/web-sa061cd1ca1c04af89585ea262066c156 | DB_31323_en_PL.pdf | MD22 |  | Data Sheet en_PL
31323 | https://balsgmbh.sharefile.eu/public/share/web-sa061cd1ca1c04af89585ea262066c156 | DB_31323_de_CH.pdf | MD22 |  | Artikeldatenblatt de_CH
31323 | https://balsgmbh.sharefile.eu/public/share/web-sa061cd1ca1c04af89585ea262066c156 | DB_31323_en_GB.pdf | MD22 |  | Data Sheet en_GB
31323 | https://balsgmbh.sharefile.eu/public/share/web-sa061cd1ca1c04af89585ea262066c156 | 60003211_BA_St_Ku_16A_32A_QC.pdf | MD21 |  | others
31323 | https://balsgmbh.sharefile.eu/public/share/web-sa061cd1ca1c04af89585ea262066c156 | https://www.bals.com/youtube-videos/WNmPZ8zQ_uI.mp4 | MD45 |  | Product video
51012041 | https://balsgmbh.sharefile.eu/public/share/web-sa061cd1ca1c04af89585ea262066c156 | 51012041_0_1200Wx1200H.png | MD01 |  | detail
51012041 | https://balsgmbh.sharefile.eu/public/share/web-sa061cd1ca1c04af89585ea262066c156 | DB_51012041_de.pdf | MD22 |  | Artikeldatenblatt de
51012041 | https://balsgmbh.sharefile.eu/public/share/web-sa061cd1ca1c04af89585ea262066c156 | 001_Materialkonformitaet_1336.pdf | MD49 |  | Declaration RoHS |  | 2026-04-22
51012041 | https://balsgmbh.sharefile.eu/public/share/web-sa061cd1ca1c04af89585ea262066c156 | 51012041_0_300Wx300H.png | MD02 |  | normal
51012041 | https://balsgmbh.sharefile.eu/public/share/web-sa061cd1ca1c04af89585ea262066c156 | 51012041_0_96Wx96H.png | MD47
51012041 | https://balsgmbh.sharefile.eu/public/share/web-sa061cd1ca1c04af89585ea262066c156 | Ausschreibungstext_51012041_de.txt | MD63 |  | Ausschreibungstext de
51012041 | https://balsgmbh.sharefile.eu/public/share/web-sa061cd1ca1c04af89585ea262066c156 | DB_51012041_de_CH.pdf | MD22 |  | Artikeldatenblatt de_CH
51012041 | https://balsgmbh.sharefile.eu/public/share/web-sa061cd1ca1c04af89585ea262066c156 | DB_51012041_en_GB.pdf | MD22 |  | Data Sheet en_GB
51012041 | https://balsgmbh.sharefile.eu/public/share/web-sa061cd1ca1c04af89585ea262066c156 | DB_51012041_en_PL.pdf | MD22 |  | Data Sheet en_PL
51012041 | https://balsgmbh.sharefile.eu/public/share/web-sa061cd1ca1c04af89585ea262066c156 | DB_51012041_fr_FR.pdf | MD22 |  | Fiche Technique fr_FR
51012041 | https://balsgmbh.sharefile.eu/public/share/web-sa061cd1ca1c04af89585ea262066c156 | https://www.bals.com/reach_de.pdf | MD05 |  | others
31325 | https://balsgmbh.sharefile.eu/public/share/web-sa061cd1ca1c04af89585ea262066c156 | 31325_0_1200Wx1200H.png | MD01 |  | detail
31325 | https://balsgmbh.sharefile.eu/public/share/web-sa061cd1ca1c04af89585ea262066c156 | 03mb125a_1.jpg | MD12 |  | others
31325 | https://balsgmbh.sharefile.eu/public/share/web-sa061cd1ca1c04af89585ea262066c156 | DB_31325_de.pdf | MD22 |  | Artikeldatenblatt de
31325 | https://balsgmbh.sharefile.eu/public/share/web-sa061cd1ca1c04af89585ea262066c156 | 001_Materialkonformitaet_19.pdf | MD49 |  | Declaration RoHS |  | 2026-04-22
31325 | https://balsgmbh.sharefile.eu/public/share/web-sa061cd1ca1c04af89585ea262066c156 | CE_Kupplungen_63A_35.pdf | MD52 |  | Declaration DOC CE (Declaration of conformity CE)
31325 | https://balsgmbh.sharefile.eu/public/share/web-sa061cd1ca1c04af89585ea262066c156 | 31325_0_300Wx300H.png | MD02 |  | normal
31325 | https://balsgmbh.sharefile.eu/public/share/web-sa061cd1ca1c04af89585ea262066c156 | 31325_0_96Wx96H.png | MD47
31325 | https://balsgmbh.sharefile.eu/public/share/web-sa061cd1ca1c04af89585ea262066c156 | https://catalogue.bals.com/de/extern/31325 | MD04
31325 | https://balsgmbh.sharefile.eu/public/share/web-sa061cd1ca1c04af89585ea262066c156 | Ausschreibungstext_31325_de.txt | MD63 |  | Ausschreibungstext de
31325 | https://balsgmbh.sharefile.eu/public/share/web-sa061cd1ca1c04af89585ea262066c156 | DB_31325_en_PL.pdf | MD22 |  | Data Sheet en_PL
31325 | https://balsgmbh.sharefile.eu/public/share/web-sa061cd1ca1c04af89585ea262066c156 | DB_31325_de_CH.pdf | MD22 |  | Artikeldatenblatt de_CH
31325 | https://balsgmbh.sharefile.eu/public/share/web-sa061cd1ca1c04af89585ea262066c156 | DB_31325_fr_FR.pdf | MD22 |  | Fiche Technique fr_FR
31325 | https://balsgmbh.sharefile.eu/public/share/web-sa061cd1ca1c04af89585ea262066c156 | DB_31325_en_GB.pdf | MD22 |  | Data Sheet en_GB
31325 | https://balsgmbh.sharefile.eu/public/share/web-sa061cd1ca1c04af89585ea262066c156 | https://www.bals.com/reach_de.pdf | MD05 |  | others
31325 | https://balsgmbh.sharefile.eu/public/share/web-sa061cd1ca1c04af89585ea262066c156 | 60003215_BA_St_Ku_63A_125A_Schraub_23.pdf | MD21 |  | others
563867 | https://balsgmbh.sharefile.eu/public/share/web-sa061cd1ca1c04af89585ea262066c156 | 563867_0_1200Wx1200H.png | MD01 |  | detail
563867 | https://balsgmbh.sharefile.eu/public/share/web-sa061cd1ca1c04af89585ea262066c156 | DB_563867_de.pdf | MD22 |  | Artikeldatenblatt de
563867 | https://balsgmbh.sharefile.eu/public/share/web-sa061cd1ca1c04af89585ea262066c156 | 001_Materialkonformitaet_1337.pdf | MD49 |  | Declaration RoHS |  | 2026-04-22
563867 | https://balsgmbh.sharefile.eu/public/share/web-sa061cd1ca1c04af89585ea262066c156 | 563867_0_300Wx300H.png | MD02 |  | normal
563867 | https://balsgmbh.sharefile.eu/public/share/web-sa061cd1ca1c04af89585ea262066c156 | 563867_0_96Wx96H.png | MD47
563867 | https://balsgmbh.sharefile.eu/public/share/web-sa061cd1ca1c04af89585ea262066c156 | Ausschreibungstext_563867_de.txt | MD63 |  | Ausschreibungstext de
563867 | https://balsgmbh.sharefile.eu/public/share/web-sa061cd1ca1c04af89585ea262066c156 | DB_563867_de_CH.pdf | MD22 |  | Artikeldatenblatt de_CH
563867 | https://balsgmbh.sharefile.eu/public/share/web-sa061cd1ca1c04af89585ea262066c156 | DB_563867_en_GB.pdf | MD22 |  | Data Sheet en_GB
563867 | https://balsgmbh.sharefile.eu/public/share/web-sa061cd1ca1c04af89585ea262066c156 | DB_563867_fr_FR.pdf | MD22 |  | Fiche Technique fr_FR
563867 | https://balsgmbh.sharefile.eu/public/share/web-sa061cd1ca1c04af89585ea262066c156 | DB_563867_en_PL.pdf | MD22 |  | Data Sheet en_PL
563867 | https://balsgmbh.sharefile.eu/public/share/web-sa061cd1ca1c04af89585ea262066c156 | https://www.bals.com/reach_de.pdf | MD05 |  | others
31319 | https://balsgmbh.sharefile.eu/public/share/web-sa061cd1ca1c04af89585ea262066c156 | 31319_0_1200Wx1200H.png | MD01 |  | detail
31319 | https://balsgmbh.sharefile.eu/public/share/web-sa061cd1ca1c04af89585ea262066c156 | 03mb070a_0.jpg | MD12 |  | others
31319 | https://balsgmbh.sharefile.eu/public/share/web-sa061cd1ca1c04af89585ea262066c156 | DB_31319_de.pdf | MD22 |  | Artikeldatenblatt de
31319 | https://balsgmbh.sharefile.eu/public/share/web-sa061cd1ca1c04af89585ea262066c156 | 001_Materialkonformitaet_19.pdf | MD49 |  | Declaration RoHS |  | 2026-04-22
31319 | https://balsgmbh.sharefile.eu/public/share/web-sa061cd1ca1c04af89585ea262066c156 | CE_Kupplungen_16A_70.pdf | MD52 |  | Declaration DOC CE (Declaration of conformity CE)
31319 | https://balsgmbh.sharefile.eu/public/share/web-sa061cd1ca1c04af89585ea262066c156 | 31319_0_300Wx300H.png | MD02 |  | normal
31319 | https://balsgmbh.sharefile.eu/public/share/web-sa061cd1ca1c04af89585ea262066c156 | 31319_0_96Wx96H.png | MD47
31319 | https://balsgmbh.sharefile.eu/public/share/web-sa061cd1ca1c04af89585ea262066c156 | https://catalogue.bals.com/de/extern/31319 | MD04
31319 | https://balsgmbh.sharefile.eu/public/share/web-sa061cd1ca1c04af89585ea262066c156 | Ausschreibungstext_31319_de.txt | MD63 |  | Ausschreibungstext de
31319 | https://balsgmbh.sharefile.eu/public/share/web-sa061cd1ca1c04af89585ea262066c156 | DB_31319_de_CH.pdf | MD22 |  | Artikeldatenblatt de_CH
31319 | https://balsgmbh.sharefile.eu/public/share/web-sa061cd1ca1c04af89585ea262066c156 | DB_31319_fr_FR.pdf | MD22 |  | Fiche Technique fr_FR
31319 | https://balsgmbh.sharefile.eu/public/share/web-sa061cd1ca1c04af89585ea262066c156 | DB_31319_en_PL.pdf | MD22 |  | Data Sheet en_PL
31319 | https://balsgmbh.sharefile.eu/public/share/web-sa061cd1ca1c04af89585ea262066c156 | DB_31319_en_GB.pdf | MD22 |  | Data Sheet en_GB
31319 | https://balsgmbh.sharefile.eu/public/share/web-sa061cd1ca1c04af89585ea262066c156 | 60003211_BA_St_Ku_16A_32A_QC.pdf | MD21 |  | others
31319 | https://balsgmbh.sharefile.eu/public/share/web-sa061cd1ca1c04af89585ea262066c156 | https://www.bals.com/youtube-videos/WNmPZ8zQ_uI.mp4 | MD45 |  | Product video
89074 | https://balsgmbh.sharefile.eu/public/share/web-sa061cd1ca1c04af89585ea262066c156 | 89074_0_1200Wx1200H.png | MD01 |  | detail
89074 | https://balsgmbh.sharefile.eu/public/share/web-sa061cd1ca1c04af89585ea262066c156 | 30mb206a_41.jpg | MD12 |  | others
89074 | https://balsgmbh.sharefile.eu/public/share/web-sa061cd1ca1c04af89585ea262066c156 | DB_89074_de.pdf | MD22 |  | Artikeldatenblatt de
89074 | https://balsgmbh.sharefile.eu/public/share/web-sa061cd1ca1c04af89585ea262066c156 | 001_Materialkonformitaet_1338.pdf | MD49 |  | Declaration RoHS |  | 2026-04-22
89074 | https://balsgmbh.sharefile.eu/public/share/web-sa061cd1ca1c04af89585ea262066c156 | CE_Variabox_L_IP44_44.pdf | MD52 |  | Declaration DOC CE (Declaration of conformity CE)
89074 | https://balsgmbh.sharefile.eu/public/share/web-sa061cd1ca1c04af89585ea262066c156 | 89074_0_300Wx300H.png | MD02 |  | normal
89074 | https://balsgmbh.sharefile.eu/public/share/web-sa061cd1ca1c04af89585ea262066c156 | 89074_0_96Wx96H.png | MD47
89074 | https://balsgmbh.sharefile.eu/public/share/web-sa061cd1ca1c04af89585ea262066c156 | https://catalogue.bals.com/de/extern/89074 | MD04
89074 | https://balsgmbh.sharefile.eu/public/share/web-sa061cd1ca1c04af89585ea262066c156 | Ausschreibungstext_89074_de.txt | MD63 |  | Ausschreibungstext de
89074 | https://balsgmbh.sharefile.eu/public/share/web-sa061cd1ca1c04af89585ea262066c156 | DB_89074_en_GB.pdf | MD22 |  | Data Sheet en_GB
89074 | https://balsgmbh.sharefile.eu/public/share/web-sa061cd1ca1c04af89585ea262066c156 | DB_89074_de_CH.pdf | MD22 |  | Artikeldatenblatt de_CH
89074 | https://balsgmbh.sharefile.eu/public/share/web-sa061cd1ca1c04af89585ea262066c156 | DB_89074_en_PL.pdf | MD22 |  | Data Sheet en_PL
89074 | https://balsgmbh.sharefile.eu/public/share/web-sa061cd1ca1c04af89585ea262066c156 | DB_89074_fr_FR.pdf | MD22 |  | Fiche Technique fr_FR
89074 | https://balsgmbh.sharefile.eu/public/share/web-sa061cd1ca1c04af89585ea262066c156 | https://www.bals.com/reach_de.pdf | MD05 |  | others
89074 | https://balsgmbh.sharefile.eu/public/share/web-sa061cd1ca1c04af89585ea262066c156 | 60003205_BA_Variabox_178.pdf | MD21 |  | others
89074 | https://balsgmbh.sharefile.eu/public/share/web-sa061cd1ca1c04af89585ea262066c156 | https://www.bals.com/youtube-videos/7GXA6ODV_Xk.mp4 | MD45 |  | Product video
71071 | https://balsgmbh.sharefile.eu/public/share/web-sa061cd1ca1c04af89585ea262066c156 | 71071_0_1200Wx1200H.png | MD01 |  | detail
71071 | https://balsgmbh.sharefile.eu/public/share/web-sa061cd1ca1c04af89585ea262066c156 | 18MB57.png | MD12 |  | others
71071 | https://balsgmbh.sharefile.eu/public/share/web-sa061cd1ca1c04af89585ea262066c156 | DB_71071_de.pdf | MD22 |  | Artikeldatenblatt de
71071 | https://balsgmbh.sharefile.eu/public/share/web-sa061cd1ca1c04af89585ea262066c156 | 001_Materialkonformitaet_19.pdf | MD49 |  | Declaration RoHS |  | 2026-04-22
71071 | https://balsgmbh.sharefile.eu/public/share/web-sa061cd1ca1c04af89585ea262066c156 | CE_Schukosteckdose_16A_34.pdf | MD52 |  | Declaration DOC CE (Declaration of conformity CE)
71071 | https://balsgmbh.sharefile.eu/public/share/web-sa061cd1ca1c04af89585ea262066c156 | 71071_0_300Wx300H.png | MD02 |  | normal
71071 | https://balsgmbh.sharefile.eu/public/share/web-sa061cd1ca1c04af89585ea262066c156 | 71071_0_96Wx96H.png | MD47
71071 | https://balsgmbh.sharefile.eu/public/share/web-sa061cd1ca1c04af89585ea262066c156 | https://catalogue.bals.com/de/extern/71071 | MD04
71071 | https://balsgmbh.sharefile.eu/public/share/web-sa061cd1ca1c04af89585ea262066c156 | Ausschreibungstext_71071_de.txt | MD63 |  | Ausschreibungstext de
71071 | https://balsgmbh.sharefile.eu/public/share/web-sa061cd1ca1c04af89585ea262066c156 | DB_71071_de_CH.pdf | MD22 |  | Artikeldatenblatt de_CH
71071 | https://balsgmbh.sharefile.eu/public/share/web-sa061cd1ca1c04af89585ea262066c156 | DB_71071_en_PL.pdf | MD22 |  | Data Sheet en_PL
71071 | https://balsgmbh.sharefile.eu/public/share/web-sa061cd1ca1c04af89585ea262066c156 | DB_71071_fr_FR.pdf | MD22 |  | Fiche Technique fr_FR
71071 | https://balsgmbh.sharefile.eu/public/share/web-sa061cd1ca1c04af89585ea262066c156 | DB_71071_en_GB.pdf | MD22 |  | Data Sheet en_GB
71071 | https://balsgmbh.sharefile.eu/public/share/web-sa061cd1ca1c04af89585ea262066c156 | https://www.bals.com/reach_de.pdf | MD05 |  | others
71083 | https://balsgmbh.sharefile.eu/public/share/web-sa061cd1ca1c04af89585ea262066c156 | 71083_0_1200Wx1200H.png | MD01 |  | detail
71083 | https://balsgmbh.sharefile.eu/public/share/web-sa061cd1ca1c04af89585ea262066c156 | 18mb113a.jpg | MD12 |  | others
71083 | https://balsgmbh.sharefile.eu/public/share/web-sa061cd1ca1c04af89585ea262066c156 | DB_71083_de.pdf | MD22 |  | Artikeldatenblatt de
71083 | https://balsgmbh.sharefile.eu/public/share/web-sa061cd1ca1c04af89585ea262066c156 | 001_Materialkonformitaet_19.pdf | MD49 |  | Declaration RoHS |  | 2026-04-22
71083 | https://balsgmbh.sharefile.eu/public/share/web-sa061cd1ca1c04af89585ea262066c156 | CE_Schukosteckdose_16A_35.pdf | MD52 |  | Declaration DOC CE (Declaration of conformity CE)
71083 | https://balsgmbh.sharefile.eu/public/share/web-sa061cd1ca1c04af89585ea262066c156 | 71083_0_300Wx300H.png | MD02 |  | normal
71083 | https://balsgmbh.sharefile.eu/public/share/web-sa061cd1ca1c04af89585ea262066c156 | 71083_0_96Wx96H.png | MD47
71083 | https://balsgmbh.sharefile.eu/public/share/web-sa061cd1ca1c04af89585ea262066c156 | https://catalogue.bals.com/de/extern/71083 | MD04
71083 | https://balsgmbh.sharefile.eu/public/share/web-sa061cd1ca1c04af89585ea262066c156 | Ausschreibungstext_71083_de.txt | MD63 |  | Ausschreibungstext de
71083 | https://balsgmbh.sharefile.eu/public/share/web-sa061cd1ca1c04af89585ea262066c156 | DB_71083_fr_FR.pdf | MD22 |  | Fiche Technique fr_FR
71083 | https://balsgmbh.sharefile.eu/public/share/web-sa061cd1ca1c04af89585ea262066c156 | DB_71083_en_GB.pdf | MD22 |  | Data Sheet en_GB
71083 | https://balsgmbh.sharefile.eu/public/share/web-sa061cd1ca1c04af89585ea262066c156 | DB_71083_en_PL.pdf | MD22 |  | Data Sheet en_PL
71083 | https://balsgmbh.sharefile.eu/public/share/web-sa061cd1ca1c04af89585ea262066c156 | DB_71083_de_CH.pdf | MD22 |  | Artikeldatenblatt de_CH
31970 | https://balsgmbh.sharefile.eu/public/share/web-sa061cd1ca1c04af89585ea262066c156 | 31970_0_1200Wx1200H.png | MD01 |  | detail
31970 | https://balsgmbh.sharefile.eu/public/share/web-sa061cd1ca1c04af89585ea262066c156 | 03mb062a.jpg | MD12 |  | others
31970 | https://balsgmbh.sharefile.eu/public/share/web-sa061cd1ca1c04af89585ea262066c156 | DB_31970_de.pdf | MD22 |  | Artikeldatenblatt de
31970 | https://balsgmbh.sharefile.eu/public/share/web-sa061cd1ca1c04af89585ea262066c156 | 001_Materialkonformitaet_19.pdf | MD49 |  | Declaration RoHS |  | 2026-04-22
31970 | https://balsgmbh.sharefile.eu/public/share/web-sa061cd1ca1c04af89585ea262066c156 | CE_Kupplungen_32A_69.pdf | MD52 |  | Declaration DOC CE (Declaration of conformity CE)
31970 | https://balsgmbh.sharefile.eu/public/share/web-sa061cd1ca1c04af89585ea262066c156 | 31970_0_300Wx300H.png | MD02 |  | normal
31970 | https://balsgmbh.sharefile.eu/public/share/web-sa061cd1ca1c04af89585ea262066c156 | 31970_0_96Wx96H.png | MD47
31970 | https://balsgmbh.sharefile.eu/public/share/web-sa061cd1ca1c04af89585ea262066c156 | https://catalogue.bals.com/de/extern/31970 | MD04
31970 | https://balsgmbh.sharefile.eu/public/share/web-sa061cd1ca1c04af89585ea262066c156 | Ausschreibungstext_31970_de.txt | MD63 |  | Ausschreibungstext de
31970 | https://balsgmbh.sharefile.eu/public/share/web-sa061cd1ca1c04af89585ea262066c156 | DB_31970_en_PL.pdf | MD22 |  | Data Sheet en_PL
31970 | https://balsgmbh.sharefile.eu/public/share/web-sa061cd1ca1c04af89585ea262066c156 | DB_31970_en_GB.pdf | MD22 |  | Data Sheet en_GB
31970 | https://balsgmbh.sharefile.eu/public/share/web-sa061cd1ca1c04af89585ea262066c156 | DB_31970_de_CH.pdf | MD22 |  | Artikeldatenblatt de_CH
31970 | https://balsgmbh.sharefile.eu/public/share/web-sa061cd1ca1c04af89585ea262066c156 | DB_31970_fr_FR.pdf | MD22 |  | Fiche Technique fr_FR
31970 | https://balsgmbh.sharefile.eu/public/share/web-sa061cd1ca1c04af89585ea262066c156 | 60003211_BA_St_Ku_16A_32A_QC.pdf | MD21 |  | others
31970 | https://balsgmbh.sharefile.eu/public/share/web-sa061cd1ca1c04af89585ea262066c156 | https://www.bals.com/youtube-videos/WNmPZ8zQ_uI.mp4 | MD45 |  | Product video
71142 | https://balsgmbh.sharefile.eu/public/share/web-sa061cd1ca1c04af89585ea262066c156 | 71142_0_1200Wx1200H.png | MD01 |  | detail
71142 | https://balsgmbh.sharefile.eu/public/share/web-sa061cd1ca1c04af89585ea262066c156 | 18mb115a.jpg | MD12 |  | others
71142 | https://balsgmbh.sharefile.eu/public/share/web-sa061cd1ca1c04af89585ea262066c156 | DB_71142_de.pdf | MD22 |  | Artikeldatenblatt de
71142 | https://balsgmbh.sharefile.eu/public/share/web-sa061cd1ca1c04af89585ea262066c156 | 001_Materialkonformitaet_19.pdf | MD49 |  | Declaration RoHS |  | 2026-04-22
71142 | https://balsgmbh.sharefile.eu/public/share/web-sa061cd1ca1c04af89585ea262066c156 | CE_Schukosteckdose_13A_GB.pdf | MD52 |  | Declaration DOC CE (Declaration of conformity CE)
71142 | https://balsgmbh.sharefile.eu/public/share/web-sa061cd1ca1c04af89585ea262066c156 | 71142_0_300Wx300H.png | MD02 |  | normal
71142 | https://balsgmbh.sharefile.eu/public/share/web-sa061cd1ca1c04af89585ea262066c156 | 71142_0_96Wx96H.png | MD47
71142 | https://balsgmbh.sharefile.eu/public/share/web-sa061cd1ca1c04af89585ea262066c156 | https://catalogue.bals.com/de/extern/71142 | MD04
71142 | https://balsgmbh.sharefile.eu/public/share/web-sa061cd1ca1c04af89585ea262066c156 | Ausschreibungstext_71142_de.txt | MD63 |  | Ausschreibungstext de
71142 | https://balsgmbh.sharefile.eu/public/share/web-sa061cd1ca1c04af89585ea262066c156 | DB_71142_en_PL.pdf | MD22 |  | Data Sheet en_PL
71142 | https://balsgmbh.sharefile.eu/public/share/web-sa061cd1ca1c04af89585ea262066c156 | DB_71142_fr_FR.pdf | MD22 |  | Fiche Technique fr_FR
71142 | https://balsgmbh.sharefile.eu/public/share/web-sa061cd1ca1c04af89585ea262066c156 | DB_71142_de_CH.pdf | MD22 |  | Artikeldatenblatt de_CH
71142 | https://balsgmbh.sharefile.eu/public/share/web-sa061cd1ca1c04af89585ea262066c156 | DB_71142_en_GB.pdf | MD22 |  | Data Sheet en_GB
58001 | https://balsgmbh.sharefile.eu/public/share/web-sa061cd1ca1c04af89585ea262066c156 | 58001_0_1200Wx1200H.png | MD01 |  | detail
58001 | https://balsgmbh.sharefile.eu/public/share/web-sa061cd1ca1c04af89585ea262066c156 | 30mb084a.jpg | MD12 |  | others
58001 | https://balsgmbh.sharefile.eu/public/share/web-sa061cd1ca1c04af89585ea262066c156 | DB_58001_de.pdf | MD22 |  | Artikeldatenblatt de
58001 | https://balsgmbh.sharefile.eu/public/share/web-sa061cd1ca1c04af89585ea262066c156 | 001_Materialkonformitaet_19.pdf | MD49 |  | Declaration RoHS |  | 2026-04-22
58001 | https://balsgmbh.sharefile.eu/public/share/web-sa061cd1ca1c04af89585ea262066c156 | 58001_0_300Wx300H.png | MD02 |  | normal
58001 | https://balsgmbh.sharefile.eu/public/share/web-sa061cd1ca1c04af89585ea262066c156 | 58001_0_96Wx96H.png | MD47
58001 | https://balsgmbh.sharefile.eu/public/share/web-sa061cd1ca1c04af89585ea262066c156 | https://catalogue.bals.com/de/extern/58001 | MD04
58001 | https://balsgmbh.sharefile.eu/public/share/web-sa061cd1ca1c04af89585ea262066c156 | Ausschreibungstext_58001_de.txt | MD63 |  | Ausschreibungstext de
58001 | https://balsgmbh.sharefile.eu/public/share/web-sa061cd1ca1c04af89585ea262066c156 | DB_58001_de_CH.pdf | MD22 |  | Artikeldatenblatt de_CH
58001 | https://balsgmbh.sharefile.eu/public/share/web-sa061cd1ca1c04af89585ea262066c156 | DB_58001_en_PL.pdf | MD22 |  | Data Sheet en_PL
58001 | https://balsgmbh.sharefile.eu/public/share/web-sa061cd1ca1c04af89585ea262066c156 | DB_58001_en_GB.pdf | MD22 |  | Data Sheet en_GB
58001 | https://balsgmbh.sharefile.eu/public/share/web-sa061cd1ca1c04af89585ea262066c156 | DB_58001_fr_FR.pdf | MD22 |  | Fiche Technique fr_FR
58001 | https://balsgmbh.sharefile.eu/public/share/web-sa061cd1ca1c04af89585ea262066c156 | https://www.bals.com/reach_de.pdf | MD05 |  | others
58110 | https://balsgmbh.sharefile.eu/public/share/web-sa061cd1ca1c04af89585ea262066c156 | 58110_0_1200Wx1200H.png | MD01 |  | detail
58110 | https://balsgmbh.sharefile.eu/public/share/web-sa061cd1ca1c04af89585ea262066c156 | 30mb079a.jpg | MD12 |  | others
58110 | https://balsgmbh.sharefile.eu/public/share/web-sa061cd1ca1c04af89585ea262066c156 | DB_58110_de.pdf | MD22 |  | Artikeldatenblatt de
58110 | https://balsgmbh.sharefile.eu/public/share/web-sa061cd1ca1c04af89585ea262066c156 | 001_Materialkonformitaet_19.pdf | MD49 |  | Declaration RoHS |  | 2026-04-22
58110 | https://balsgmbh.sharefile.eu/public/share/web-sa061cd1ca1c04af89585ea262066c156 | 58110_0_300Wx300H.png | MD02 |  | normal
58110 | https://balsgmbh.sharefile.eu/public/share/web-sa061cd1ca1c04af89585ea262066c156 | 58110_0_96Wx96H.png | MD47
58110 | https://balsgmbh.sharefile.eu/public/share/web-sa061cd1ca1c04af89585ea262066c156 | https://catalogue.bals.com/de/extern/58110 | MD04
58110 | https://balsgmbh.sharefile.eu/public/share/web-sa061cd1ca1c04af89585ea262066c156 | Ausschreibungstext_58110_de.txt | MD63 |  | Ausschreibungstext de
58110 | https://balsgmbh.sharefile.eu/public/share/web-sa061cd1ca1c04af89585ea262066c156 | DB_58110_en_GB.pdf | MD22 |  | Data Sheet en_GB
58110 | https://balsgmbh.sharefile.eu/public/share/web-sa061cd1ca1c04af89585ea262066c156 | DB_58110_fr_FR.pdf | MD22 |  | Fiche Technique fr_FR
58110 | https://balsgmbh.sharefile.eu/public/share/web-sa061cd1ca1c04af89585ea262066c156 | DB_58110_en_PL.pdf | MD22 |  | Data Sheet en_PL
58110 | https://balsgmbh.sharefile.eu/public/share/web-sa061cd1ca1c04af89585ea262066c156 | DB_58110_de_CH.pdf | MD22 |  | Artikeldatenblatt de_CH
58110 | https://balsgmbh.sharefile.eu/public/share/web-sa061cd1ca1c04af89585ea262066c156 | https://www.bals.com/reach_de.pdf | MD05 |  | others
89070 | https://balsgmbh.sharefile.eu/public/share/web-sa061cd1ca1c04af89585ea262066c156 | 89070_0_1200Wx1200H.png | MD01 |  | detail
89070 | https://balsgmbh.sharefile.eu/public/share/web-sa061cd1ca1c04af89585ea262066c156 | 30mb206a_37.jpg | MD12 |  | others
89070 | https://balsgmbh.sharefile.eu/public/share/web-sa061cd1ca1c04af89585ea262066c156 | DB_89070_de.pdf | MD22 |  | Artikeldatenblatt de
89070 | https://balsgmbh.sharefile.eu/public/share/web-sa061cd1ca1c04af89585ea262066c156 | 001_Materialkonformitaet_19.pdf | MD49 |  | Declaration RoHS |  | 2026-04-22
89070 | https://balsgmbh.sharefile.eu/public/share/web-sa061cd1ca1c04af89585ea262066c156 | CE_Variabox_L_IP44_11.pdf | MD52 |  | Declaration DOC CE (Declaration of conformity CE)
89070 | https://balsgmbh.sharefile.eu/public/share/web-sa061cd1ca1c04af89585ea262066c156 | 89070_0_300Wx300H.png | MD02 |  | normal
89070 | https://balsgmbh.sharefile.eu/public/share/web-sa061cd1ca1c04af89585ea262066c156 | 89070_0_96Wx96H.png | MD47
89070 | https://balsgmbh.sharefile.eu/public/share/web-sa061cd1ca1c04af89585ea262066c156 | https://catalogue.bals.com/de/extern/89070 | MD04
89070 | https://balsgmbh.sharefile.eu/public/share/web-sa061cd1ca1c04af89585ea262066c156 | Ausschreibungstext_89070_de.txt | MD63 |  | Ausschreibungstext de
89070 | https://balsgmbh.sharefile.eu/public/share/web-sa061cd1ca1c04af89585ea262066c156 | DB_89070_de_CH.pdf | MD22 |  | Artikeldatenblatt de_CH
89070 | https://balsgmbh.sharefile.eu/public/share/web-sa061cd1ca1c04af89585ea262066c156 | DB_89070_fr_FR.pdf | MD22 |  | Fiche Technique fr_FR
89070 | https://balsgmbh.sharefile.eu/public/share/web-sa061cd1ca1c04af89585ea262066c156 | DB_89070_en_PL.pdf | MD22 |  | Data Sheet en_PL
89070 | https://balsgmbh.sharefile.eu/public/share/web-sa061cd1ca1c04af89585ea262066c156 | DB_89070_en_GB.pdf | MD22 |  | Data Sheet en_GB
89070 | https://balsgmbh.sharefile.eu/public/share/web-sa061cd1ca1c04af89585ea262066c156 | https://www.bals.com/reach_de.pdf | MD05 |  | others
89070 | https://balsgmbh.sharefile.eu/public/share/web-sa061cd1ca1c04af89585ea262066c156 | 60003205_BA_Variabox_9.pdf | MD21 |  | others
89070 | https://balsgmbh.sharefile.eu/public/share/web-sa061cd1ca1c04af89585ea262066c156 | https://www.bals.com/youtube-videos/7GXA6ODV_Xk.mp4 | MD45 |  | Product video
58028 | https://balsgmbh.sharefile.eu/public/share/web-sa061cd1ca1c04af89585ea262066c156 | 58028_0_1200Wx1200H.png | MD01 |  | detail
58028 | https://balsgmbh.sharefile.eu/public/share/web-sa061cd1ca1c04af89585ea262066c156 | 30mb087a.jpg | MD12 |  | others
58028 | https://balsgmbh.sharefile.eu/public/share/web-sa061cd1ca1c04af89585ea262066c156 | DB_58028_de.pdf | MD22 |  | Artikeldatenblatt de
58028 | https://balsgmbh.sharefile.eu/public/share/web-sa061cd1ca1c04af89585ea262066c156 | 001_Materialkonformitaet_19.pdf | MD49 |  | Declaration RoHS |  | 2026-04-22
58028 | https://balsgmbh.sharefile.eu/public/share/web-sa061cd1ca1c04af89585ea262066c156 | 58028_0_300Wx300H.png | MD02 |  | normal
58028 | https://balsgmbh.sharefile.eu/public/share/web-sa061cd1ca1c04af89585ea262066c156 | 58028_0_96Wx96H.png | MD47
58028 | https://balsgmbh.sharefile.eu/public/share/web-sa061cd1ca1c04af89585ea262066c156 | https://catalogue.bals.com/de/extern/58028 | MD04
58028 | https://balsgmbh.sharefile.eu/public/share/web-sa061cd1ca1c04af89585ea262066c156 | Ausschreibungstext_58028_de.txt | MD63 |  | Ausschreibungstext de
58028 | https://balsgmbh.sharefile.eu/public/share/web-sa061cd1ca1c04af89585ea262066c156 | DB_58028_de_CH.pdf | MD22 |  | Artikeldatenblatt de_CH
58028 | https://balsgmbh.sharefile.eu/public/share/web-sa061cd1ca1c04af89585ea262066c156 | DB_58028_fr_FR.pdf | MD22 |  | Fiche Technique fr_FR
58028 | https://balsgmbh.sharefile.eu/public/share/web-sa061cd1ca1c04af89585ea262066c156 | DB_58028_en_GB.pdf | MD22 |  | Data Sheet en_GB
58028 | https://balsgmbh.sharefile.eu/public/share/web-sa061cd1ca1c04af89585ea262066c156 | DB_58028_en_PL.pdf | MD22 |  | Data Sheet en_PL
58028 | https://balsgmbh.sharefile.eu/public/share/web-sa061cd1ca1c04af89585ea262066c156 | https://www.bals.com/reach_de.pdf | MD05 |  | others
27248 | https://balsgmbh.sharefile.eu/public/share/web-sa061cd1ca1c04af89585ea262066c156 | 27248_0_1200Wx1200H.png | MD01 |  | detail
27248 | https://balsgmbh.sharefile.eu/public/share/web-sa061cd1ca1c04af89585ea262066c156 | 05mb021a.jpg | MD12 |  | others
27248 | https://balsgmbh.sharefile.eu/public/share/web-sa061cd1ca1c04af89585ea262066c156 | DB_27248_de.pdf | MD22 |  | Artikeldatenblatt de
27248 | https://balsgmbh.sharefile.eu/public/share/web-sa061cd1ca1c04af89585ea262066c156 | 001_Materialkonformitaet_1339.pdf | MD49 |  | Declaration RoHS |  | 2026-04-22
27248 | https://balsgmbh.sharefile.eu/public/share/web-sa061cd1ca1c04af89585ea262066c156 | CE_Geraetestecker_32A_41.pdf | MD52 |  | Declaration DOC CE (Declaration of conformity CE)
27248 | https://balsgmbh.sharefile.eu/public/share/web-sa061cd1ca1c04af89585ea262066c156 | 27248_0_300Wx300H.png | MD02 |  | normal
27248 | https://balsgmbh.sharefile.eu/public/share/web-sa061cd1ca1c04af89585ea262066c156 | 27248_0_96Wx96H.png | MD47
27248 | https://balsgmbh.sharefile.eu/public/share/web-sa061cd1ca1c04af89585ea262066c156 | https://catalogue.bals.com/de/extern/27248 | MD04
27248 | https://balsgmbh.sharefile.eu/public/share/web-sa061cd1ca1c04af89585ea262066c156 | Ausschreibungstext_27248_de.txt | MD63 |  | Ausschreibungstext de
27248 | https://balsgmbh.sharefile.eu/public/share/web-sa061cd1ca1c04af89585ea262066c156 | DB_27248_de_CH.pdf | MD22 |  | Artikeldatenblatt de_CH
27248 | https://balsgmbh.sharefile.eu/public/share/web-sa061cd1ca1c04af89585ea262066c156 | DB_27248_en_PL.pdf | MD22 |  | Data Sheet en_PL
27248 | https://balsgmbh.sharefile.eu/public/share/web-sa061cd1ca1c04af89585ea262066c156 | DB_27248_en_GB.pdf | MD22 |  | Data Sheet en_GB
27248 | https://balsgmbh.sharefile.eu/public/share/web-sa061cd1ca1c04af89585ea262066c156 | DB_27248_fr_FR.pdf | MD22 |  | Fiche Technique fr_FR
27248 | https://balsgmbh.sharefile.eu/public/share/web-sa061cd1ca1c04af89585ea262066c156 | https://www.bals.com/reach_de.pdf | MD05 |  | others
27248 | https://balsgmbh.sharefile.eu/public/share/web-sa061cd1ca1c04af89585ea262066c156 | 60003212_BA_Wd_Ad_16A_32A_QC_90.pdf | MD21 |  | others
27248 | https://balsgmbh.sharefile.eu/public/share/web-sa061cd1ca1c04af89585ea262066c156 | https://www.bals.com/youtube-videos/WNmPZ8zQ_uI.mp4 | MD45 |  | Product video
892677 | https://balsgmbh.sharefile.eu/public/share/web-sa061cd1ca1c04af89585ea262066c156 | 892677_0_1200Wx1200H.png | MD01 |  | detail
892677 | https://balsgmbh.sharefile.eu/public/share/web-sa061cd1ca1c04af89585ea262066c156 | 30mb206a_42.jpg | MD12 |  | others
892677 | https://balsgmbh.sharefile.eu/public/share/web-sa061cd1ca1c04af89585ea262066c156 | DB_892677_de.pdf | MD22 |  | Artikeldatenblatt de
892677 | https://balsgmbh.sharefile.eu/public/share/web-sa061cd1ca1c04af89585ea262066c156 | 001_Materialkonformitaet_1340.pdf | MD49 |  | Declaration RoHS |  | 2026-04-22
892677 | https://balsgmbh.sharefile.eu/public/share/web-sa061cd1ca1c04af89585ea262066c156 | CE_Variabox_L_IP44_45.pdf | MD52 |  | Declaration DOC CE (Declaration of conformity CE)
892677 | https://balsgmbh.sharefile.eu/public/share/web-sa061cd1ca1c04af89585ea262066c156 | 892677_0_300Wx300H.png | MD02 |  | normal
892677 | https://balsgmbh.sharefile.eu/public/share/web-sa061cd1ca1c04af89585ea262066c156 | 892677_0_96Wx96H.png | MD47
892677 | https://balsgmbh.sharefile.eu/public/share/web-sa061cd1ca1c04af89585ea262066c156 | https://catalogue.bals.com/de/extern/892677 | MD04
892677 | https://balsgmbh.sharefile.eu/public/share/web-sa061cd1ca1c04af89585ea262066c156 | Ausschreibungstext_892677_de.txt | MD63 |  | Ausschreibungstext de
892677 | https://balsgmbh.sharefile.eu/public/share/web-sa061cd1ca1c04af89585ea262066c156 | DB_892677_de_CH.pdf | MD22 |  | Artikeldatenblatt de_CH
892677 | https://balsgmbh.sharefile.eu/public/share/web-sa061cd1ca1c04af89585ea262066c156 | DB_892677_en_GB.pdf | MD22 |  | Data Sheet en_GB
892677 | https://balsgmbh.sharefile.eu/public/share/web-sa061cd1ca1c04af89585ea262066c156 | DB_892677_fr_FR.pdf | MD22 |  | Fiche Technique fr_FR
892677 | https://balsgmbh.sharefile.eu/public/share/web-sa061cd1ca1c04af89585ea262066c156 | DB_892677_en_PL.pdf | MD22 |  | Data Sheet en_PL
892677 | https://balsgmbh.sharefile.eu/public/share/web-sa061cd1ca1c04af89585ea262066c156 | https://www.bals.com/reach_de.pdf | MD05 |  | others
892677 | https://balsgmbh.sharefile.eu/public/share/web-sa061cd1ca1c04af89585ea262066c156 | 60003205_BA_Variabox_179.pdf | MD21 |  | others
892677 | https://balsgmbh.sharefile.eu/public/share/web-sa061cd1ca1c04af89585ea262066c156 | https://www.bals.com/youtube-videos/7GXA6ODV_Xk.mp4 | MD45 |  | Product video
890755 | https://balsgmbh.sharefile.eu/public/share/web-sa061cd1ca1c04af89585ea262066c156 | 890755_0_1200Wx1200H.png | MD01 |  | detail
890755 | https://balsgmbh.sharefile.eu/public/share/web-sa061cd1ca1c04af89585ea262066c156 | 30mb206a_43.jpg | MD12 |  | others
890755 | https://balsgmbh.sharefile.eu/public/share/web-sa061cd1ca1c04af89585ea262066c156 | DB_890755_de.pdf | MD22 |  | Artikeldatenblatt de
890755 | https://balsgmbh.sharefile.eu/public/share/web-sa061cd1ca1c04af89585ea262066c156 | 001_Materialkonformitaet_1341.pdf | MD49 |  | Declaration RoHS |  | 2026-04-22
890755 | https://balsgmbh.sharefile.eu/public/share/web-sa061cd1ca1c04af89585ea262066c156 | CE_Variabox_L_IP44_46.pdf | MD52 |  | Declaration DOC CE (Declaration of conformity CE)
890755 | https://balsgmbh.sharefile.eu/public/share/web-sa061cd1ca1c04af89585ea262066c156 | 890755_0_300Wx300H.png | MD02 |  | normal
890755 | https://balsgmbh.sharefile.eu/public/share/web-sa061cd1ca1c04af89585ea262066c156 | 890755_0_96Wx96H.png | MD47
890755 | https://balsgmbh.sharefile.eu/public/share/web-sa061cd1ca1c04af89585ea262066c156 | https://catalogue.bals.com/de/extern/890755 | MD04
890755 | https://balsgmbh.sharefile.eu/public/share/web-sa061cd1ca1c04af89585ea262066c156 | Ausschreibungstext_890755_de.txt | MD63 |  | Ausschreibungstext de
890755 | https://balsgmbh.sharefile.eu/public/share/web-sa061cd1ca1c04af89585ea262066c156 | DB_890755_en_GB.pdf | MD22 |  | Data Sheet en_GB
890755 | https://balsgmbh.sharefile.eu/public/share/web-sa061cd1ca1c04af89585ea262066c156 | DB_890755_fr_FR.pdf | MD22 |  | Fiche Technique fr_FR
890755 | https://balsgmbh.sharefile.eu/public/share/web-sa061cd1ca1c04af89585ea262066c156 | DB_890755_en_PL.pdf | MD22 |  | Data Sheet en_PL
890755 | https://balsgmbh.sharefile.eu/public/share/web-sa061cd1ca1c04af89585ea262066c156 | DB_890755_de_CH.pdf | MD22 |  | Artikeldatenblatt de_CH
890755 | https://balsgmbh.sharefile.eu/public/share/web-sa061cd1ca1c04af89585ea262066c156 | https://www.bals.com/reach_de.pdf | MD05 |  | others
890755 | https://balsgmbh.sharefile.eu/public/share/web-sa061cd1ca1c04af89585ea262066c156 | 60003205_BA_Variabox_180.pdf | MD21 |  | others
890755 | https://balsgmbh.sharefile.eu/public/share/web-sa061cd1ca1c04af89585ea262066c156 | https://www.bals.com/youtube-videos/7GXA6ODV_Xk.mp4 | MD45 |  | Product video
896255 | https://balsgmbh.sharefile.eu/public/share/web-sa061cd1ca1c04af89585ea262066c156 | 896255_0_1200Wx1200H.png | MD01 |  | detail
896255 | https://balsgmbh.sharefile.eu/public/share/web-sa061cd1ca1c04af89585ea262066c156 | 30mb205a_39.jpg | MD12 |  | others
896255 | https://balsgmbh.sharefile.eu/public/share/web-sa061cd1ca1c04af89585ea262066c156 | DB_896255_de.pdf | MD22 |  | Artikeldatenblatt de
896255 | https://balsgmbh.sharefile.eu/public/share/web-sa061cd1ca1c04af89585ea262066c156 | 001_Materialkonformitaet_1342.pdf | MD49 |  | Declaration RoHS |  | 2026-04-22
896255 | https://balsgmbh.sharefile.eu/public/share/web-sa061cd1ca1c04af89585ea262066c156 | CE_Variabox_XL_IP44_28.pdf | MD52 |  | Declaration DOC CE (Declaration of conformity CE)
896255 | https://balsgmbh.sharefile.eu/public/share/web-sa061cd1ca1c04af89585ea262066c156 | 896255_0_300Wx300H.png | MD02 |  | normal
896255 | https://balsgmbh.sharefile.eu/public/share/web-sa061cd1ca1c04af89585ea262066c156 | 896255_0_96Wx96H.png | MD47
896255 | https://balsgmbh.sharefile.eu/public/share/web-sa061cd1ca1c04af89585ea262066c156 | https://catalogue.bals.com/de/extern/896255 | MD04
896255 | https://balsgmbh.sharefile.eu/public/share/web-sa061cd1ca1c04af89585ea262066c156 | Ausschreibungstext_896255_de.txt | MD63 |  | Ausschreibungstext de
896255 | https://balsgmbh.sharefile.eu/public/share/web-sa061cd1ca1c04af89585ea262066c156 | DB_896255_de_CH.pdf | MD22 |  | Artikeldatenblatt de_CH
896255 | https://balsgmbh.sharefile.eu/public/share/web-sa061cd1ca1c04af89585ea262066c156 | DB_896255_en_GB.pdf | MD22 |  | Data Sheet en_GB
896255 | https://balsgmbh.sharefile.eu/public/share/web-sa061cd1ca1c04af89585ea262066c156 | DB_896255_en_PL.pdf | MD22 |  | Data Sheet en_PL
896255 | https://balsgmbh.sharefile.eu/public/share/web-sa061cd1ca1c04af89585ea262066c156 | DB_896255_fr_FR.pdf | MD22 |  | Fiche Technique fr_FR
896255 | https://balsgmbh.sharefile.eu/public/share/web-sa061cd1ca1c04af89585ea262066c156 | https://www.bals.com/reach_de.pdf | MD05 |  | others
896255 | https://balsgmbh.sharefile.eu/public/share/web-sa061cd1ca1c04af89585ea262066c156 | 60003205_BA_Variabox_181.pdf | MD21 |  | others
896255 | https://balsgmbh.sharefile.eu/public/share/web-sa061cd1ca1c04af89585ea262066c156 | https://www.bals.com/youtube-videos/7GXA6ODV_Xk.mp4 | MD45 |  | Product video
896257 | https://balsgmbh.sharefile.eu/public/share/web-sa061cd1ca1c04af89585ea262066c156 | 896257_0_1200Wx1200H.png | MD01 |  | detail
896257 | https://balsgmbh.sharefile.eu/public/share/web-sa061cd1ca1c04af89585ea262066c156 | 30mb205a_40.jpg | MD12 |  | others
896257 | https://balsgmbh.sharefile.eu/public/share/web-sa061cd1ca1c04af89585ea262066c156 | DB_896257_de.pdf | MD22 |  | Artikeldatenblatt de
896257 | https://balsgmbh.sharefile.eu/public/share/web-sa061cd1ca1c04af89585ea262066c156 | 001_Materialkonformitaet_1343.pdf | MD49 |  | Declaration RoHS |  | 2026-04-22
896257 | https://balsgmbh.sharefile.eu/public/share/web-sa061cd1ca1c04af89585ea262066c156 | CE_Variabox_XL_IP44_29.pdf | MD52 |  | Declaration DOC CE (Declaration of conformity CE)
896257 | https://balsgmbh.sharefile.eu/public/share/web-sa061cd1ca1c04af89585ea262066c156 | 896257_0_300Wx300H.png | MD02 |  | normal
896257 | https://balsgmbh.sharefile.eu/public/share/web-sa061cd1ca1c04af89585ea262066c156 | 896257_0_96Wx96H.png | MD47
896257 | https://balsgmbh.sharefile.eu/public/share/web-sa061cd1ca1c04af89585ea262066c156 | https://catalogue.bals.com/de/extern/896257 | MD04
896257 | https://balsgmbh.sharefile.eu/public/share/web-sa061cd1ca1c04af89585ea262066c156 | Ausschreibungstext_896257_de.txt | MD63 |  | Ausschreibungstext de
896257 | https://balsgmbh.sharefile.eu/public/share/web-sa061cd1ca1c04af89585ea262066c156 | DB_896257_fr_FR.pdf | MD22 |  | Fiche Technique fr_FR
896257 | https://balsgmbh.sharefile.eu/public/share/web-sa061cd1ca1c04af89585ea262066c156 | DB_896257_en_GB.pdf | MD22 |  | Data Sheet en_GB
896257 | https://balsgmbh.sharefile.eu/public/share/web-sa061cd1ca1c04af89585ea262066c156 | DB_896257_en_PL.pdf | MD22 |  | Data Sheet en_PL
896257 | https://balsgmbh.sharefile.eu/public/share/web-sa061cd1ca1c04af89585ea262066c156 | DB_896257_de_CH.pdf | MD22 |  | Artikeldatenblatt de_CH
896257 | https://balsgmbh.sharefile.eu/public/share/web-sa061cd1ca1c04af89585ea262066c156 | https://www.bals.com/reach_de.pdf | MD05 |  | others
896257 | https://balsgmbh.sharefile.eu/public/share/web-sa061cd1ca1c04af89585ea262066c156 | 60003205_BA_Variabox_182.pdf | MD21 |  | others
896257 | https://balsgmbh.sharefile.eu/public/share/web-sa061cd1ca1c04af89585ea262066c156 | https://www.bals.com/youtube-videos/7GXA6ODV_Xk.mp4 | MD45 |  | Product video
28109 | https://balsgmbh.sharefile.eu/public/share/web-sa061cd1ca1c04af89585ea262066c156 | 28109_0_1200Wx1200H.png | MD01 |  | detail
28109 | https://balsgmbh.sharefile.eu/public/share/web-sa061cd1ca1c04af89585ea262066c156 | 05mb124a_1.jpg | MD12 |  | others
28109 | https://balsgmbh.sharefile.eu/public/share/web-sa061cd1ca1c04af89585ea262066c156 | DB_28109_de.pdf | MD22 |  | Artikeldatenblatt de
28109 | https://balsgmbh.sharefile.eu/public/share/web-sa061cd1ca1c04af89585ea262066c156 | 001_Materialkonformitaet_1344.pdf | MD49 |  | Declaration RoHS |  | 2026-04-22
28109 | https://balsgmbh.sharefile.eu/public/share/web-sa061cd1ca1c04af89585ea262066c156 | CE_Geraetestecker_32A_42.pdf | MD52 |  | Declaration DOC CE (Declaration of conformity CE)
28109 | https://balsgmbh.sharefile.eu/public/share/web-sa061cd1ca1c04af89585ea262066c156 | 28109_0_300Wx300H.png | MD02 |  | normal
28109 | https://balsgmbh.sharefile.eu/public/share/web-sa061cd1ca1c04af89585ea262066c156 | 28109_0_96Wx96H.png | MD47
28109 | https://balsgmbh.sharefile.eu/public/share/web-sa061cd1ca1c04af89585ea262066c156 | https://catalogue.bals.com/de/extern/28109 | MD04
28109 | https://balsgmbh.sharefile.eu/public/share/web-sa061cd1ca1c04af89585ea262066c156 | Ausschreibungstext_28109_de.txt | MD63 |  | Ausschreibungstext de
28109 | https://balsgmbh.sharefile.eu/public/share/web-sa061cd1ca1c04af89585ea262066c156 | DB_28109_en_PL.pdf | MD22 |  | Data Sheet en_PL
28109 | https://balsgmbh.sharefile.eu/public/share/web-sa061cd1ca1c04af89585ea262066c156 | DB_28109_de_CH.pdf | MD22 |  | Artikeldatenblatt de_CH
28109 | https://balsgmbh.sharefile.eu/public/share/web-sa061cd1ca1c04af89585ea262066c156 | DB_28109_en_GB.pdf | MD22 |  | Data Sheet en_GB
28109 | https://balsgmbh.sharefile.eu/public/share/web-sa061cd1ca1c04af89585ea262066c156 | DB_28109_fr_FR.pdf | MD22 |  | Fiche Technique fr_FR
28109 | https://balsgmbh.sharefile.eu/public/share/web-sa061cd1ca1c04af89585ea262066c156 | https://www.bals.com/reach_de.pdf | MD05 |  | others
28109 | https://balsgmbh.sharefile.eu/public/share/web-sa061cd1ca1c04af89585ea262066c156 | 60003214_BA_WD_AD_16_32A _Schraub_186.pdf | MD21 |  | others
28182 | https://balsgmbh.sharefile.eu/public/share/web-sa061cd1ca1c04af89585ea262066c156 | 28182_0_1200Wx1200H.png | MD01 |  | detail
28182 | https://balsgmbh.sharefile.eu/public/share/web-sa061cd1ca1c04af89585ea262066c156 | 05mb124a_2.jpg | MD12 |  | others
28182 | https://balsgmbh.sharefile.eu/public/share/web-sa061cd1ca1c04af89585ea262066c156 | DB_28182_de.pdf | MD22 |  | Artikeldatenblatt de
28182 | https://balsgmbh.sharefile.eu/public/share/web-sa061cd1ca1c04af89585ea262066c156 | 001_Materialkonformitaet_1345.pdf | MD49 |  | Declaration RoHS |  | 2026-04-22
28182 | https://balsgmbh.sharefile.eu/public/share/web-sa061cd1ca1c04af89585ea262066c156 | CE_Geraetestecker_16A_93.pdf | MD52 |  | Declaration DOC CE (Declaration of conformity CE)
28182 | https://balsgmbh.sharefile.eu/public/share/web-sa061cd1ca1c04af89585ea262066c156 | 28182_0_300Wx300H.png | MD02 |  | normal
28182 | https://balsgmbh.sharefile.eu/public/share/web-sa061cd1ca1c04af89585ea262066c156 | 28182_0_96Wx96H.png | MD47
28182 | https://balsgmbh.sharefile.eu/public/share/web-sa061cd1ca1c04af89585ea262066c156 | https://catalogue.bals.com/de/extern/28182 | MD04
28182 | https://balsgmbh.sharefile.eu/public/share/web-sa061cd1ca1c04af89585ea262066c156 | Ausschreibungstext_28182_de.txt | MD63 |  | Ausschreibungstext de
28182 | https://balsgmbh.sharefile.eu/public/share/web-sa061cd1ca1c04af89585ea262066c156 | DB_28182_en_PL.pdf | MD22 |  | Data Sheet en_PL
28182 | https://balsgmbh.sharefile.eu/public/share/web-sa061cd1ca1c04af89585ea262066c156 | DB_28182_en_GB.pdf | MD22 |  | Data Sheet en_GB
28182 | https://balsgmbh.sharefile.eu/public/share/web-sa061cd1ca1c04af89585ea262066c156 | DB_28182_de_CH.pdf | MD22 |  | Artikeldatenblatt de_CH
28182 | https://balsgmbh.sharefile.eu/public/share/web-sa061cd1ca1c04af89585ea262066c156 | DB_28182_fr_FR.pdf | MD22 |  | Fiche Technique fr_FR
28182 | https://balsgmbh.sharefile.eu/public/share/web-sa061cd1ca1c04af89585ea262066c156 | https://www.bals.com/reach_de.pdf | MD05 |  | others
28182 | https://balsgmbh.sharefile.eu/public/share/web-sa061cd1ca1c04af89585ea262066c156 | 60003247_BA_Phasenwender_20.pdf | MD21 |  | others
54569 | https://balsgmbh.sharefile.eu/public/share/web-sa061cd1ca1c04af89585ea262066c156 | 54569_0_1200Wx1200H.png | MD01 |  | detail
54569 | https://balsgmbh.sharefile.eu/public/share/web-sa061cd1ca1c04af89585ea262066c156 | 30mb061a_5.jpg | MD12 |  | others
54569 | https://balsgmbh.sharefile.eu/public/share/web-sa061cd1ca1c04af89585ea262066c156 | DB_54569_de.pdf | MD22 |  | Artikeldatenblatt de
54569 | https://balsgmbh.sharefile.eu/public/share/web-sa061cd1ca1c04af89585ea262066c156 | 001_Materialkonformitaet_1346.pdf | MD49 |  | Declaration RoHS |  | 2026-04-22
54569 | https://balsgmbh.sharefile.eu/public/share/web-sa061cd1ca1c04af89585ea262066c156 | CE_Kreuzverteiler.pdf | MD52 |  | Declaration DOC CE (Declaration of conformity CE)
54569 | https://balsgmbh.sharefile.eu/public/share/web-sa061cd1ca1c04af89585ea262066c156 | 54569_0_300Wx300H.png | MD02 |  | normal
54569 | https://balsgmbh.sharefile.eu/public/share/web-sa061cd1ca1c04af89585ea262066c156 | 54569_0_96Wx96H.png | MD47
54569 | https://balsgmbh.sharefile.eu/public/share/web-sa061cd1ca1c04af89585ea262066c156 | https://catalogue.bals.com/de/extern/54569 | MD04
54569 | https://balsgmbh.sharefile.eu/public/share/web-sa061cd1ca1c04af89585ea262066c156 | Ausschreibungstext_54569_de.txt | MD63 |  | Ausschreibungstext de
54569 | https://balsgmbh.sharefile.eu/public/share/web-sa061cd1ca1c04af89585ea262066c156 | DB_54569_en_GB.pdf | MD22 |  | Data Sheet en_GB
54569 | https://balsgmbh.sharefile.eu/public/share/web-sa061cd1ca1c04af89585ea262066c156 | DB_54569_fr_FR.pdf | MD22 |  | Fiche Technique fr_FR
54569 | https://balsgmbh.sharefile.eu/public/share/web-sa061cd1ca1c04af89585ea262066c156 | DB_54569_de_CH.pdf | MD22 |  | Artikeldatenblatt de_CH
54569 | https://balsgmbh.sharefile.eu/public/share/web-sa061cd1ca1c04af89585ea262066c156 | DB_54569_en_PL.pdf | MD22 |  | Data Sheet en_PL
54569 | https://balsgmbh.sharefile.eu/public/share/web-sa061cd1ca1c04af89585ea262066c156 | https://www.bals.com/reach_de.pdf | MD05 |  | others
54569 | https://balsgmbh.sharefile.eu/public/share/web-sa061cd1ca1c04af89585ea262066c156 | 60003206_BA_Mobile_Verteiler_58.pdf | MD21 |  | others
894749 | https://balsgmbh.sharefile.eu/public/share/web-sa061cd1ca1c04af89585ea262066c156 | 894749_0_1200Wx1200H.png | MD01 |  | detail
894749 | https://balsgmbh.sharefile.eu/public/share/web-sa061cd1ca1c04af89585ea262066c156 | 30mb207a_43.jpg | MD12 |  | others
894749 | https://balsgmbh.sharefile.eu/public/share/web-sa061cd1ca1c04af89585ea262066c156 | DB_894749_de.pdf | MD22 |  | Artikeldatenblatt de
894749 | https://balsgmbh.sharefile.eu/public/share/web-sa061cd1ca1c04af89585ea262066c156 | 001_Materialkonformitaet_1347.pdf | MD49 |  | Declaration RoHS |  | 2026-04-22
894749 | https://balsgmbh.sharefile.eu/public/share/web-sa061cd1ca1c04af89585ea262066c156 | CE_Variabox_M_IP44_34.pdf | MD52 |  | Declaration DOC CE (Declaration of conformity CE)
894749 | https://balsgmbh.sharefile.eu/public/share/web-sa061cd1ca1c04af89585ea262066c156 | 894749_0_300Wx300H.png | MD02 |  | normal
894749 | https://balsgmbh.sharefile.eu/public/share/web-sa061cd1ca1c04af89585ea262066c156 | 894749_0_96Wx96H.png | MD47
894749 | https://balsgmbh.sharefile.eu/public/share/web-sa061cd1ca1c04af89585ea262066c156 | https://catalogue.bals.com/de/extern/894749 | MD04
894749 | https://balsgmbh.sharefile.eu/public/share/web-sa061cd1ca1c04af89585ea262066c156 | Ausschreibungstext_894749_de.txt | MD63 |  | Ausschreibungstext de
894749 | https://balsgmbh.sharefile.eu/public/share/web-sa061cd1ca1c04af89585ea262066c156 | DB_894749_de_CH.pdf | MD22 |  | Artikeldatenblatt de_CH
894749 | https://balsgmbh.sharefile.eu/public/share/web-sa061cd1ca1c04af89585ea262066c156 | DB_894749_fr_FR.pdf | MD22 |  | Fiche Technique fr_FR
894749 | https://balsgmbh.sharefile.eu/public/share/web-sa061cd1ca1c04af89585ea262066c156 | DB_894749_en_PL.pdf | MD22 |  | Data Sheet en_PL
894749 | https://balsgmbh.sharefile.eu/public/share/web-sa061cd1ca1c04af89585ea262066c156 | DB_894749_en_GB.pdf | MD22 |  | Data Sheet en_GB
894749 | https://balsgmbh.sharefile.eu/public/share/web-sa061cd1ca1c04af89585ea262066c156 | https://www.bals.com/reach_de.pdf | MD05 |  | others
894749 | https://balsgmbh.sharefile.eu/public/share/web-sa061cd1ca1c04af89585ea262066c156 | 60003205_BA_Variabox_183.pdf | MD21 |  | others
894749 | https://balsgmbh.sharefile.eu/public/share/web-sa061cd1ca1c04af89585ea262066c156 | https://www.bals.com/youtube-videos/7GXA6ODV_Xk.mp4 | MD45 |  | Product video
895352 | https://balsgmbh.sharefile.eu/public/share/web-sa061cd1ca1c04af89585ea262066c156 | 895352_0_1200Wx1200H.png | MD01 |  | detail
895352 | https://balsgmbh.sharefile.eu/public/share/web-sa061cd1ca1c04af89585ea262066c156 | 30mb205a_41.jpg | MD12 |  | others
895352 | https://balsgmbh.sharefile.eu/public/share/web-sa061cd1ca1c04af89585ea262066c156 | DB_895352_de.pdf | MD22 |  | Artikeldatenblatt de
895352 | https://balsgmbh.sharefile.eu/public/share/web-sa061cd1ca1c04af89585ea262066c156 | 001_Materialkonformitaet_1348.pdf | MD49 |  | Declaration RoHS |  | 2026-04-22
895352 | https://balsgmbh.sharefile.eu/public/share/web-sa061cd1ca1c04af89585ea262066c156 | CE_Variabox_XL_IP67_7.pdf | MD52 |  | Declaration DOC CE (Declaration of conformity CE)
895352 | https://balsgmbh.sharefile.eu/public/share/web-sa061cd1ca1c04af89585ea262066c156 | 895352_0_300Wx300H.png | MD02 |  | normal
895352 | https://balsgmbh.sharefile.eu/public/share/web-sa061cd1ca1c04af89585ea262066c156 | 895352_0_96Wx96H.png | MD47
895352 | https://balsgmbh.sharefile.eu/public/share/web-sa061cd1ca1c04af89585ea262066c156 | https://catalogue.bals.com/de/extern/895352 | MD04
895352 | https://balsgmbh.sharefile.eu/public/share/web-sa061cd1ca1c04af89585ea262066c156 | Ausschreibungstext_895352_de.txt | MD63 |  | Ausschreibungstext de
895352 | https://balsgmbh.sharefile.eu/public/share/web-sa061cd1ca1c04af89585ea262066c156 | DB_895352_en_GB.pdf | MD22 |  | Data Sheet en_GB
895352 | https://balsgmbh.sharefile.eu/public/share/web-sa061cd1ca1c04af89585ea262066c156 | DB_895352_en_PL.pdf | MD22 |  | Data Sheet en_PL
895352 | https://balsgmbh.sharefile.eu/public/share/web-sa061cd1ca1c04af89585ea262066c156 | DB_895352_de_CH.pdf | MD22 |  | Artikeldatenblatt de_CH
895352 | https://balsgmbh.sharefile.eu/public/share/web-sa061cd1ca1c04af89585ea262066c156 | DB_895352_fr_FR.pdf | MD22 |  | Fiche Technique fr_FR
895352 | https://balsgmbh.sharefile.eu/public/share/web-sa061cd1ca1c04af89585ea262066c156 | https://www.bals.com/reach_de.pdf | MD05 |  | others
895352 | https://balsgmbh.sharefile.eu/public/share/web-sa061cd1ca1c04af89585ea262066c156 | 60003205_BA_Variabox_184.pdf | MD21 |  | others
895352 | https://balsgmbh.sharefile.eu/public/share/web-sa061cd1ca1c04af89585ea262066c156 | https://www.bals.com/youtube-videos/7GXA6ODV_Xk.mp4 | MD45 |  | Product video
5402052 | https://balsgmbh.sharefile.eu/public/share/web-sa061cd1ca1c04af89585ea262066c156 | 5402052_0_1200Wx1200H.png | MD01 |  | detail
5402052 | https://balsgmbh.sharefile.eu/public/share/web-sa061cd1ca1c04af89585ea262066c156 | 13mb117a_5.jpg | MD12 |  | others
5402052 | https://balsgmbh.sharefile.eu/public/share/web-sa061cd1ca1c04af89585ea262066c156 | DB_5402052_de.pdf | MD22 |  | Artikeldatenblatt de
5402052 | https://balsgmbh.sharefile.eu/public/share/web-sa061cd1ca1c04af89585ea262066c156 | 001_Materialkonformitaet_1349.pdf | MD49 |  | Declaration RoHS |  | 2026-04-22
5402052 | https://balsgmbh.sharefile.eu/public/share/web-sa061cd1ca1c04af89585ea262066c156 | 5402052_0_300Wx300H.png | MD02 |  | normal
5402052 | https://balsgmbh.sharefile.eu/public/share/web-sa061cd1ca1c04af89585ea262066c156 | 5402052_0_96Wx96H.png | MD47
5402052 | https://balsgmbh.sharefile.eu/public/share/web-sa061cd1ca1c04af89585ea262066c156 | https://catalogue.bals.com/de/extern/5402052 | MD04
5402052 | https://balsgmbh.sharefile.eu/public/share/web-sa061cd1ca1c04af89585ea262066c156 | Ausschreibungstext_5402052_de.txt | MD63 |  | Ausschreibungstext de
5402052 | https://balsgmbh.sharefile.eu/public/share/web-sa061cd1ca1c04af89585ea262066c156 | DB_5402052_de_CH.pdf | MD22 |  | Artikeldatenblatt de_CH
5402052 | https://balsgmbh.sharefile.eu/public/share/web-sa061cd1ca1c04af89585ea262066c156 | DB_5402052_en_PL.pdf | MD22 |  | Data Sheet en_PL
5402052 | https://balsgmbh.sharefile.eu/public/share/web-sa061cd1ca1c04af89585ea262066c156 | DB_5402052_fr_FR.pdf | MD22 |  | Fiche Technique fr_FR
5402052 | https://balsgmbh.sharefile.eu/public/share/web-sa061cd1ca1c04af89585ea262066c156 | DB_5402052_en_GB.pdf | MD22 |  | Data Sheet en_GB
5402052 | https://balsgmbh.sharefile.eu/public/share/web-sa061cd1ca1c04af89585ea262066c156 | https://www.bals.com/reach_de.pdf | MD05 |  | others
5402052 | https://balsgmbh.sharefile.eu/public/share/web-sa061cd1ca1c04af89585ea262066c156 | 60003233_BA_Wandverteiler_allgemein_161.pdf | MD21 |  | others
891734 | https://balsgmbh.sharefile.eu/public/share/web-sa061cd1ca1c04af89585ea262066c156 | 891734_0_1200Wx1200H.png | MD01 |  | detail
891734 | https://balsgmbh.sharefile.eu/public/share/web-sa061cd1ca1c04af89585ea262066c156 | 30mb205a_42.jpg | MD12 |  | others
891734 | https://balsgmbh.sharefile.eu/public/share/web-sa061cd1ca1c04af89585ea262066c156 | DB_891734_de.pdf | MD22 |  | Artikeldatenblatt de
891734 | https://balsgmbh.sharefile.eu/public/share/web-sa061cd1ca1c04af89585ea262066c156 | 001_Materialkonformitaet_1350.pdf | MD49 |  | Declaration RoHS |  | 2026-04-22
891734 | https://balsgmbh.sharefile.eu/public/share/web-sa061cd1ca1c04af89585ea262066c156 | CE_Variabox_XL_IP44_30.pdf | MD52 |  | Declaration DOC CE (Declaration of conformity CE)
891734 | https://balsgmbh.sharefile.eu/public/share/web-sa061cd1ca1c04af89585ea262066c156 | 891734_0_300Wx300H.png | MD02 |  | normal
891734 | https://balsgmbh.sharefile.eu/public/share/web-sa061cd1ca1c04af89585ea262066c156 | 891734_0_96Wx96H.png | MD47
891734 | https://balsgmbh.sharefile.eu/public/share/web-sa061cd1ca1c04af89585ea262066c156 | https://catalogue.bals.com/de/extern/891734 | MD04
891734 | https://balsgmbh.sharefile.eu/public/share/web-sa061cd1ca1c04af89585ea262066c156 | Ausschreibungstext_891734_de.txt | MD63 |  | Ausschreibungstext de
891734 | https://balsgmbh.sharefile.eu/public/share/web-sa061cd1ca1c04af89585ea262066c156 | DB_891734_en_PL.pdf | MD22 |  | Data Sheet en_PL
891734 | https://balsgmbh.sharefile.eu/public/share/web-sa061cd1ca1c04af89585ea262066c156 | DB_891734_en_GB.pdf | MD22 |  | Data Sheet en_GB
891734 | https://balsgmbh.sharefile.eu/public/share/web-sa061cd1ca1c04af89585ea262066c156 | DB_891734_fr_FR.pdf | MD22 |  | Fiche Technique fr_FR
891734 | https://balsgmbh.sharefile.eu/public/share/web-sa061cd1ca1c04af89585ea262066c156 | DB_891734_de_CH.pdf | MD22 |  | Artikeldatenblatt de_CH
891734 | https://balsgmbh.sharefile.eu/public/share/web-sa061cd1ca1c04af89585ea262066c156 | https://www.bals.com/reach_de.pdf | MD05 |  | others
891734 | https://balsgmbh.sharefile.eu/public/share/web-sa061cd1ca1c04af89585ea262066c156 | 60003205_BA_Variabox_185.pdf | MD21 |  | others
891734 | https://balsgmbh.sharefile.eu/public/share/web-sa061cd1ca1c04af89585ea262066c156 | https://www.bals.com/youtube-videos/7GXA6ODV_Xk.mp4 | MD45 |  | Product video
896044 | https://balsgmbh.sharefile.eu/public/share/web-sa061cd1ca1c04af89585ea262066c156 | 896044_0_1200Wx1200H.png | MD01 |  | detail
896044 | https://balsgmbh.sharefile.eu/public/share/web-sa061cd1ca1c04af89585ea262066c156 | 30mb205a_43.jpg | MD12 |  | others
896044 | https://balsgmbh.sharefile.eu/public/share/web-sa061cd1ca1c04af89585ea262066c156 | DB_896044_de.pdf | MD22 |  | Artikeldatenblatt de
896044 | https://balsgmbh.sharefile.eu/public/share/web-sa061cd1ca1c04af89585ea262066c156 | 001_Materialkonformitaet_1351.pdf | MD49 |  | Declaration RoHS |  | 2026-04-22
896044 | https://balsgmbh.sharefile.eu/public/share/web-sa061cd1ca1c04af89585ea262066c156 | CE_Variabox_XL_IP44_31.pdf | MD52 |  | Declaration DOC CE (Declaration of conformity CE)
896044 | https://balsgmbh.sharefile.eu/public/share/web-sa061cd1ca1c04af89585ea262066c156 | 896044_0_300Wx300H.png | MD02 |  | normal
896044 | https://balsgmbh.sharefile.eu/public/share/web-sa061cd1ca1c04af89585ea262066c156 | 896044_0_96Wx96H.png | MD47
896044 | https://balsgmbh.sharefile.eu/public/share/web-sa061cd1ca1c04af89585ea262066c156 | https://catalogue.bals.com/de/extern/896044 | MD04
896044 | https://balsgmbh.sharefile.eu/public/share/web-sa061cd1ca1c04af89585ea262066c156 | Ausschreibungstext_896044_de.txt | MD63 |  | Ausschreibungstext de
896044 | https://balsgmbh.sharefile.eu/public/share/web-sa061cd1ca1c04af89585ea262066c156 | DB_896044_en_GB.pdf | MD22 |  | Data Sheet en_GB
896044 | https://balsgmbh.sharefile.eu/public/share/web-sa061cd1ca1c04af89585ea262066c156 | DB_896044_de_CH.pdf | MD22 |  | Artikeldatenblatt de_CH
896044 | https://balsgmbh.sharefile.eu/public/share/web-sa061cd1ca1c04af89585ea262066c156 | DB_896044_en_PL.pdf | MD22 |  | Data Sheet en_PL
896044 | https://balsgmbh.sharefile.eu/public/share/web-sa061cd1ca1c04af89585ea262066c156 | DB_896044_fr_FR.pdf | MD22 |  | Fiche Technique fr_FR
896044 | https://balsgmbh.sharefile.eu/public/share/web-sa061cd1ca1c04af89585ea262066c156 | https://www.bals.com/reach_de.pdf | MD05 |  | others
896044 | https://balsgmbh.sharefile.eu/public/share/web-sa061cd1ca1c04af89585ea262066c156 | 60003205_BA_Variabox_186.pdf | MD21 |  | others
896044 | https://balsgmbh.sharefile.eu/public/share/web-sa061cd1ca1c04af89585ea262066c156 | https://www.bals.com/youtube-videos/7GXA6ODV_Xk.mp4 | MD45 |  | Product video
521828 | https://balsgmbh.sharefile.eu/public/share/web-sa061cd1ca1c04af89585ea262066c156 | 521828_1_1200Wx1200H.png | MD01 |  | detail
521828 | https://balsgmbh.sharefile.eu/public/share/web-sa061cd1ca1c04af89585ea262066c156 | 13mb36_11.jpg | MD12 |  | others
521828 | https://balsgmbh.sharefile.eu/public/share/web-sa061cd1ca1c04af89585ea262066c156 | DB_521828_de.pdf | MD22 |  | Artikeldatenblatt de
521828 | https://balsgmbh.sharefile.eu/public/share/web-sa061cd1ca1c04af89585ea262066c156 | 001_Materialkonformitaet_1352.pdf | MD49 |  | Declaration RoHS |  | 2026-04-22
521828 | https://balsgmbh.sharefile.eu/public/share/web-sa061cd1ca1c04af89585ea262066c156 | CE_Vollgummi_tragbar_IP44_41.pdf | MD52 |  | Declaration DOC CE (Declaration of conformity CE)
521828 | https://balsgmbh.sharefile.eu/public/share/web-sa061cd1ca1c04af89585ea262066c156 | 521828_1_300Wx300H.png | MD02 |  | normal
521828 | https://balsgmbh.sharefile.eu/public/share/web-sa061cd1ca1c04af89585ea262066c156 | 521828_1_96Wx96H.png | MD47
521828 | https://balsgmbh.sharefile.eu/public/share/web-sa061cd1ca1c04af89585ea262066c156 | https://catalogue.bals.com/de/extern/521828 | MD04
521828 | https://balsgmbh.sharefile.eu/public/share/web-sa061cd1ca1c04af89585ea262066c156 | Ausschreibungstext_521828_de.txt | MD63 |  | Ausschreibungstext de
521828 | https://balsgmbh.sharefile.eu/public/share/web-sa061cd1ca1c04af89585ea262066c156 | DB_521828_fr_FR.pdf | MD22 |  | Fiche Technique fr_FR
521828 | https://balsgmbh.sharefile.eu/public/share/web-sa061cd1ca1c04af89585ea262066c156 | DB_521828_en_PL.pdf | MD22 |  | Data Sheet en_PL
521828 | https://balsgmbh.sharefile.eu/public/share/web-sa061cd1ca1c04af89585ea262066c156 | DB_521828_en_GB.pdf | MD22 |  | Data Sheet en_GB
521828 | https://balsgmbh.sharefile.eu/public/share/web-sa061cd1ca1c04af89585ea262066c156 | DB_521828_de_CH.pdf | MD22 |  | Artikeldatenblatt de_CH
521828 | https://balsgmbh.sharefile.eu/public/share/web-sa061cd1ca1c04af89585ea262066c156 | https://www.bals.com/reach_de.pdf | MD05 |  | others
521828 | https://balsgmbh.sharefile.eu/public/share/web-sa061cd1ca1c04af89585ea262066c156 | 60003206_BA_Mobile_Verteiler_59.pdf | MD21 |  | others
31244 | https://balsgmbh.sharefile.eu/public/share/web-sa061cd1ca1c04af89585ea262066c156 | 31244_0_1200Wx1200H.png | MD01 |  | detail
31244 | https://balsgmbh.sharefile.eu/public/share/web-sa061cd1ca1c04af89585ea262066c156 | 03mb063a.jpg | MD12 |  | others
31244 | https://balsgmbh.sharefile.eu/public/share/web-sa061cd1ca1c04af89585ea262066c156 | DB_31244_de.pdf | MD22 |  | Artikeldatenblatt de
31244 | https://balsgmbh.sharefile.eu/public/share/web-sa061cd1ca1c04af89585ea262066c156 | 001_Materialkonformitaet_19.pdf | MD49 |  | Declaration RoHS |  | 2026-04-22
31244 | https://balsgmbh.sharefile.eu/public/share/web-sa061cd1ca1c04af89585ea262066c156 | CE_Kupplungen_32A_70.pdf | MD52 |  | Declaration DOC CE (Declaration of conformity CE)
31244 | https://balsgmbh.sharefile.eu/public/share/web-sa061cd1ca1c04af89585ea262066c156 | 31244_0_300Wx300H.png | MD02 |  | normal
31244 | https://balsgmbh.sharefile.eu/public/share/web-sa061cd1ca1c04af89585ea262066c156 | 31244_0_96Wx96H.png | MD47
31244 | https://balsgmbh.sharefile.eu/public/share/web-sa061cd1ca1c04af89585ea262066c156 | https://catalogue.bals.com/de/extern/31244 | MD04
31244 | https://balsgmbh.sharefile.eu/public/share/web-sa061cd1ca1c04af89585ea262066c156 | Ausschreibungstext_31244_de.txt | MD63 |  | Ausschreibungstext de
31244 | https://balsgmbh.sharefile.eu/public/share/web-sa061cd1ca1c04af89585ea262066c156 | DB_31244_de_CH.pdf | MD22 |  | Artikeldatenblatt de_CH
31244 | https://balsgmbh.sharefile.eu/public/share/web-sa061cd1ca1c04af89585ea262066c156 | DB_31244_en_GB.pdf | MD22 |  | Data Sheet en_GB
31244 | https://balsgmbh.sharefile.eu/public/share/web-sa061cd1ca1c04af89585ea262066c156 | DB_31244_en_PL.pdf | MD22 |  | Data Sheet en_PL
31244 | https://balsgmbh.sharefile.eu/public/share/web-sa061cd1ca1c04af89585ea262066c156 | DB_31244_fr_FR.pdf | MD22 |  | Fiche Technique fr_FR
31244 | https://balsgmbh.sharefile.eu/public/share/web-sa061cd1ca1c04af89585ea262066c156 | 60003211_BA_St_Ku_16A_32A_QC.pdf | MD21 |  | others
31244 | https://balsgmbh.sharefile.eu/public/share/web-sa061cd1ca1c04af89585ea262066c156 | https://www.bals.com/youtube-videos/WNmPZ8zQ_uI.mp4 | MD45 |  | Product video
31246 | https://balsgmbh.sharefile.eu/public/share/web-sa061cd1ca1c04af89585ea262066c156 | 31246_0_1200Wx1200H.png | MD01 |  | detail
31246 | https://balsgmbh.sharefile.eu/public/share/web-sa061cd1ca1c04af89585ea262066c156 | 03mb063a.jpg | MD12 |  | others
31246 | https://balsgmbh.sharefile.eu/public/share/web-sa061cd1ca1c04af89585ea262066c156 | DB_31246_de.pdf | MD22 |  | Artikeldatenblatt de
31246 | https://balsgmbh.sharefile.eu/public/share/web-sa061cd1ca1c04af89585ea262066c156 | 001_Materialkonformitaet_19.pdf | MD49 |  | Declaration RoHS |  | 2026-04-22
31246 | https://balsgmbh.sharefile.eu/public/share/web-sa061cd1ca1c04af89585ea262066c156 | CE_Kupplungen_32A_71.pdf | MD52 |  | Declaration DOC CE (Declaration of conformity CE)
31246 | https://balsgmbh.sharefile.eu/public/share/web-sa061cd1ca1c04af89585ea262066c156 | 31246_0_300Wx300H.png | MD02 |  | normal
31246 | https://balsgmbh.sharefile.eu/public/share/web-sa061cd1ca1c04af89585ea262066c156 | 31246_0_96Wx96H.png | MD47
31246 | https://balsgmbh.sharefile.eu/public/share/web-sa061cd1ca1c04af89585ea262066c156 | https://catalogue.bals.com/de/extern/31246 | MD04
31246 | https://balsgmbh.sharefile.eu/public/share/web-sa061cd1ca1c04af89585ea262066c156 | Ausschreibungstext_31246_de.txt | MD63 |  | Ausschreibungstext de
31246 | https://balsgmbh.sharefile.eu/public/share/web-sa061cd1ca1c04af89585ea262066c156 | DB_31246_en_PL.pdf | MD22 |  | Data Sheet en_PL
31246 | https://balsgmbh.sharefile.eu/public/share/web-sa061cd1ca1c04af89585ea262066c156 | DB_31246_en_GB.pdf | MD22 |  | Data Sheet en_GB
31246 | https://balsgmbh.sharefile.eu/public/share/web-sa061cd1ca1c04af89585ea262066c156 | DB_31246_fr_FR.pdf | MD22 |  | Fiche Technique fr_FR
31246 | https://balsgmbh.sharefile.eu/public/share/web-sa061cd1ca1c04af89585ea262066c156 | DB_31246_de_CH.pdf | MD22 |  | Artikeldatenblatt de_CH
31246 | https://balsgmbh.sharefile.eu/public/share/web-sa061cd1ca1c04af89585ea262066c156 | 60003211_BA_St_Ku_16A_32A_QC.pdf | MD21 |  | others
31246 | https://balsgmbh.sharefile.eu/public/share/web-sa061cd1ca1c04af89585ea262066c156 | https://www.bals.com/youtube-videos/WNmPZ8zQ_uI.mp4 | MD45 |  | Product video
895046 | https://balsgmbh.sharefile.eu/public/share/web-sa061cd1ca1c04af89585ea262066c156 | 895046_0_1200Wx1200H.png | MD01 |  | detail
895046 | https://balsgmbh.sharefile.eu/public/share/web-sa061cd1ca1c04af89585ea262066c156 | 30mb205a_44.jpg | MD12 |  | others
895046 | https://balsgmbh.sharefile.eu/public/share/web-sa061cd1ca1c04af89585ea262066c156 | DB_895046_de.pdf | MD22 |  | Artikeldatenblatt de
895046 | https://balsgmbh.sharefile.eu/public/share/web-sa061cd1ca1c04af89585ea262066c156 | 001_Materialkonformitaet_1353.pdf | MD49 |  | Declaration RoHS |  | 2026-04-22
895046 | https://balsgmbh.sharefile.eu/public/share/web-sa061cd1ca1c04af89585ea262066c156 | CE_Variabox_XL_IP67_8.pdf | MD52 |  | Declaration DOC CE (Declaration of conformity CE)
895046 | https://balsgmbh.sharefile.eu/public/share/web-sa061cd1ca1c04af89585ea262066c156 | 895046_0_300Wx300H.png | MD02 |  | normal
895046 | https://balsgmbh.sharefile.eu/public/share/web-sa061cd1ca1c04af89585ea262066c156 | 895046_0_96Wx96H.png | MD47
895046 | https://balsgmbh.sharefile.eu/public/share/web-sa061cd1ca1c04af89585ea262066c156 | https://catalogue.bals.com/de/extern/895046 | MD04
895046 | https://balsgmbh.sharefile.eu/public/share/web-sa061cd1ca1c04af89585ea262066c156 | Ausschreibungstext_895046_de.txt | MD63 |  | Ausschreibungstext de
895046 | https://balsgmbh.sharefile.eu/public/share/web-sa061cd1ca1c04af89585ea262066c156 | DB_895046_en_GB.pdf | MD22 |  | Data Sheet en_GB
895046 | https://balsgmbh.sharefile.eu/public/share/web-sa061cd1ca1c04af89585ea262066c156 | DB_895046_de_CH.pdf | MD22 |  | Artikeldatenblatt de_CH
895046 | https://balsgmbh.sharefile.eu/public/share/web-sa061cd1ca1c04af89585ea262066c156 | DB_895046_fr_FR.pdf | MD22 |  | Fiche Technique fr_FR
895046 | https://balsgmbh.sharefile.eu/public/share/web-sa061cd1ca1c04af89585ea262066c156 | DB_895046_en_PL.pdf | MD22 |  | Data Sheet en_PL
895046 | https://balsgmbh.sharefile.eu/public/share/web-sa061cd1ca1c04af89585ea262066c156 | https://www.bals.com/reach_de.pdf | MD05 |  | others
895046 | https://balsgmbh.sharefile.eu/public/share/web-sa061cd1ca1c04af89585ea262066c156 | 60003205_BA_Variabox_187.pdf | MD21 |  | others
895046 | https://balsgmbh.sharefile.eu/public/share/web-sa061cd1ca1c04af89585ea262066c156 | https://www.bals.com/youtube-videos/7GXA6ODV_Xk.mp4 | MD45 |  | Product video
130011 | https://balsgmbh.sharefile.eu/public/share/web-sa061cd1ca1c04af89585ea262066c156 | 130011_0_1200Wx1200H.png | MD01 |  | detail
130011 | https://balsgmbh.sharefile.eu/public/share/web-sa061cd1ca1c04af89585ea262066c156 | 4mb465.jpeg | MD12 |  | others
130011 | https://balsgmbh.sharefile.eu/public/share/web-sa061cd1ca1c04af89585ea262066c156 | DB_130011_de.pdf | MD22 |  | Artikeldatenblatt de
130011 | https://balsgmbh.sharefile.eu/public/share/web-sa061cd1ca1c04af89585ea262066c156 | 001_Materialkonformitaet_19.pdf | MD49 |  | Declaration RoHS |  | 2026-04-22
130011 | https://balsgmbh.sharefile.eu/public/share/web-sa061cd1ca1c04af89585ea262066c156 | CE_Steckdosen_16A_235.pdf | MD52 |  | Declaration DOC CE (Declaration of conformity CE)
130011 | https://balsgmbh.sharefile.eu/public/share/web-sa061cd1ca1c04af89585ea262066c156 | 130011_0_300Wx300H.png | MD02 |  | normal
130011 | https://balsgmbh.sharefile.eu/public/share/web-sa061cd1ca1c04af89585ea262066c156 | 130011_0_96Wx96H.png | MD47
130011 | https://balsgmbh.sharefile.eu/public/share/web-sa061cd1ca1c04af89585ea262066c156 | https://catalogue.bals.com/de/extern/130011 | MD04
130011 | https://balsgmbh.sharefile.eu/public/share/web-sa061cd1ca1c04af89585ea262066c156 | Ausschreibungstext_130011_de.txt | MD63 |  | Ausschreibungstext de
130011 | https://balsgmbh.sharefile.eu/public/share/web-sa061cd1ca1c04af89585ea262066c156 | DB_130011_de_CH.pdf | MD22 |  | Artikeldatenblatt de_CH
130011 | https://balsgmbh.sharefile.eu/public/share/web-sa061cd1ca1c04af89585ea262066c156 | DB_130011_en_GB.pdf | MD22 |  | Data Sheet en_GB
130011 | https://balsgmbh.sharefile.eu/public/share/web-sa061cd1ca1c04af89585ea262066c156 | DB_130011_fr_FR.pdf | MD22 |  | Fiche Technique fr_FR
130011 | https://balsgmbh.sharefile.eu/public/share/web-sa061cd1ca1c04af89585ea262066c156 | DB_130011_en_PL.pdf | MD22 |  | Data Sheet en_PL
130011 | https://balsgmbh.sharefile.eu/public/share/web-sa061cd1ca1c04af89585ea262066c156 | https://www.bals.com/reach_de.pdf | MD05 |  | others
130011 | https://balsgmbh.sharefile.eu/public/share/web-sa061cd1ca1c04af89585ea262066c156 | 60003948_BA_Architekturprogramm_2.pdf | MD21 |  | others
893238 | https://balsgmbh.sharefile.eu/public/share/web-sa061cd1ca1c04af89585ea262066c156 | 893238_0_1200Wx1200H.png | MD01 |  | detail
893238 | https://balsgmbh.sharefile.eu/public/share/web-sa061cd1ca1c04af89585ea262066c156 | 30mb207a_44.jpg | MD12 |  | others
893238 | https://balsgmbh.sharefile.eu/public/share/web-sa061cd1ca1c04af89585ea262066c156 | DB_893238_de.pdf | MD22 |  | Artikeldatenblatt de
893238 | https://balsgmbh.sharefile.eu/public/share/web-sa061cd1ca1c04af89585ea262066c156 | 001_Materialkonformitaet_1354.pdf | MD49 |  | Declaration RoHS |  | 2026-04-22
893238 | https://balsgmbh.sharefile.eu/public/share/web-sa061cd1ca1c04af89585ea262066c156 | CE_Variabox_M_IP44_35.pdf | MD52 |  | Declaration DOC CE (Declaration of conformity CE)
893238 | https://balsgmbh.sharefile.eu/public/share/web-sa061cd1ca1c04af89585ea262066c156 | 893238_0_300Wx300H.png | MD02 |  | normal
893238 | https://balsgmbh.sharefile.eu/public/share/web-sa061cd1ca1c04af89585ea262066c156 | 893238_0_96Wx96H.png | MD47
893238 | https://balsgmbh.sharefile.eu/public/share/web-sa061cd1ca1c04af89585ea262066c156 | https://catalogue.bals.com/de/extern/893238 | MD04
893238 | https://balsgmbh.sharefile.eu/public/share/web-sa061cd1ca1c04af89585ea262066c156 | Ausschreibungstext_893238_de.txt | MD63 |  | Ausschreibungstext de
893238 | https://balsgmbh.sharefile.eu/public/share/web-sa061cd1ca1c04af89585ea262066c156 | DB_893238_fr_FR.pdf | MD22 |  | Fiche Technique fr_FR
893238 | https://balsgmbh.sharefile.eu/public/share/web-sa061cd1ca1c04af89585ea262066c156 | DB_893238_en_GB.pdf | MD22 |  | Data Sheet en_GB
893238 | https://balsgmbh.sharefile.eu/public/share/web-sa061cd1ca1c04af89585ea262066c156 | DB_893238_de_CH.pdf | MD22 |  | Artikeldatenblatt de_CH
893238 | https://balsgmbh.sharefile.eu/public/share/web-sa061cd1ca1c04af89585ea262066c156 | DB_893238_en_PL.pdf | MD22 |  | Data Sheet en_PL
893238 | https://balsgmbh.sharefile.eu/public/share/web-sa061cd1ca1c04af89585ea262066c156 | https://www.bals.com/reach_de.pdf | MD05 |  | others
893238 | https://balsgmbh.sharefile.eu/public/share/web-sa061cd1ca1c04af89585ea262066c156 | 60003205_BA_Variabox_188.pdf | MD21 |  | others
893238 | https://balsgmbh.sharefile.eu/public/share/web-sa061cd1ca1c04af89585ea262066c156 | https://www.bals.com/youtube-videos/7GXA6ODV_Xk.mp4 | MD45 |  | Product video
31266 | https://balsgmbh.sharefile.eu/public/share/web-sa061cd1ca1c04af89585ea262066c156 | 31266_0_1200Wx1200H.png | MD01 |  | detail
31266 | https://balsgmbh.sharefile.eu/public/share/web-sa061cd1ca1c04af89585ea262066c156 | 03mb069a.jpg | MD12 |  | others
31266 | https://balsgmbh.sharefile.eu/public/share/web-sa061cd1ca1c04af89585ea262066c156 | DB_31266_de.pdf | MD22 |  | Artikeldatenblatt de
31266 | https://balsgmbh.sharefile.eu/public/share/web-sa061cd1ca1c04af89585ea262066c156 | 001_Materialkonformitaet_19.pdf | MD49 |  | Declaration RoHS |  | 2026-04-22
31266 | https://balsgmbh.sharefile.eu/public/share/web-sa061cd1ca1c04af89585ea262066c156 | CE_Kupplungen_125A_20.pdf | MD52 |  | Declaration DOC CE (Declaration of conformity CE)
31266 | https://balsgmbh.sharefile.eu/public/share/web-sa061cd1ca1c04af89585ea262066c156 | 31266_0_300Wx300H.png | MD02 |  | normal
31266 | https://balsgmbh.sharefile.eu/public/share/web-sa061cd1ca1c04af89585ea262066c156 | 31266_0_96Wx96H.png | MD47
31266 | https://balsgmbh.sharefile.eu/public/share/web-sa061cd1ca1c04af89585ea262066c156 | https://catalogue.bals.com/de/extern/31266 | MD04
31266 | https://balsgmbh.sharefile.eu/public/share/web-sa061cd1ca1c04af89585ea262066c156 | Ausschreibungstext_31266_de.txt | MD63 |  | Ausschreibungstext de
31266 | https://balsgmbh.sharefile.eu/public/share/web-sa061cd1ca1c04af89585ea262066c156 | DB_31266_en_PL.pdf | MD22 |  | Data Sheet en_PL
31266 | https://balsgmbh.sharefile.eu/public/share/web-sa061cd1ca1c04af89585ea262066c156 | DB_31266_de_CH.pdf | MD22 |  | Artikeldatenblatt de_CH
31266 | https://balsgmbh.sharefile.eu/public/share/web-sa061cd1ca1c04af89585ea262066c156 | DB_31266_en_GB.pdf | MD22 |  | Data Sheet en_GB
31266 | https://balsgmbh.sharefile.eu/public/share/web-sa061cd1ca1c04af89585ea262066c156 | DB_31266_fr_FR.pdf | MD22 |  | Fiche Technique fr_FR
31266 | https://balsgmbh.sharefile.eu/public/share/web-sa061cd1ca1c04af89585ea262066c156 | https://www.bals.com/reach_de.pdf | MD05 |  | others
31266 | https://balsgmbh.sharefile.eu/public/share/web-sa061cd1ca1c04af89585ea262066c156 | 60003215_BA_St_Ku_63A_125A_Schraub_23.pdf | MD21 |  | others
27236 | https://balsgmbh.sharefile.eu/public/share/web-sa061cd1ca1c04af89585ea262066c156 | 27236_0_1200Wx1200H.png | MD01 |  | detail
27236 | https://balsgmbh.sharefile.eu/public/share/web-sa061cd1ca1c04af89585ea262066c156 | 05mb022a_5.jpg | MD12 |  | others
27236 | https://balsgmbh.sharefile.eu/public/share/web-sa061cd1ca1c04af89585ea262066c156 | DB_27236_de.pdf | MD22 |  | Artikeldatenblatt de
27236 | https://balsgmbh.sharefile.eu/public/share/web-sa061cd1ca1c04af89585ea262066c156 | 001_Materialkonformitaet_1355.pdf | MD49 |  | Declaration RoHS |  | 2026-04-22
27236 | https://balsgmbh.sharefile.eu/public/share/web-sa061cd1ca1c04af89585ea262066c156 | CE_Geraetestecker_32A_43.pdf | MD52 |  | Declaration DOC CE (Declaration of conformity CE)
27236 | https://balsgmbh.sharefile.eu/public/share/web-sa061cd1ca1c04af89585ea262066c156 | 27236_0_300Wx300H.png | MD02 |  | normal
27236 | https://balsgmbh.sharefile.eu/public/share/web-sa061cd1ca1c04af89585ea262066c156 | 27236_0_96Wx96H.png | MD47
27236 | https://balsgmbh.sharefile.eu/public/share/web-sa061cd1ca1c04af89585ea262066c156 | https://catalogue.bals.com/de/extern/27236 | MD04
27236 | https://balsgmbh.sharefile.eu/public/share/web-sa061cd1ca1c04af89585ea262066c156 | Ausschreibungstext_27236_de.txt | MD63 |  | Ausschreibungstext de
27236 | https://balsgmbh.sharefile.eu/public/share/web-sa061cd1ca1c04af89585ea262066c156 | DB_27236_de_CH.pdf | MD22 |  | Artikeldatenblatt de_CH
27236 | https://balsgmbh.sharefile.eu/public/share/web-sa061cd1ca1c04af89585ea262066c156 | DB_27236_fr_FR.pdf | MD22 |  | Fiche Technique fr_FR
27236 | https://balsgmbh.sharefile.eu/public/share/web-sa061cd1ca1c04af89585ea262066c156 | DB_27236_en_PL.pdf | MD22 |  | Data Sheet en_PL
27236 | https://balsgmbh.sharefile.eu/public/share/web-sa061cd1ca1c04af89585ea262066c156 | DB_27236_en_GB.pdf | MD22 |  | Data Sheet en_GB
27236 | https://balsgmbh.sharefile.eu/public/share/web-sa061cd1ca1c04af89585ea262066c156 | https://www.bals.com/reach_de.pdf | MD05 |  | others
27236 | https://balsgmbh.sharefile.eu/public/share/web-sa061cd1ca1c04af89585ea262066c156 | 60003212_BA_Wd_Ad_16A_32A_QC_91.pdf | MD21 |  | others
27236 | https://balsgmbh.sharefile.eu/public/share/web-sa061cd1ca1c04af89585ea262066c156 | https://www.bals.com/youtube-videos/WNmPZ8zQ_uI.mp4 | MD45 |  | Product video
54929 | https://balsgmbh.sharefile.eu/public/share/web-sa061cd1ca1c04af89585ea262066c156 | 54929_0_1200Wx1200H.png | MD01 |  | detail
54929 | https://balsgmbh.sharefile.eu/public/share/web-sa061cd1ca1c04af89585ea262066c156 | 30mb061a_6.jpg | MD12 |  | others
54929 | https://balsgmbh.sharefile.eu/public/share/web-sa061cd1ca1c04af89585ea262066c156 | DB_54929_de.pdf | MD22 |  | Artikeldatenblatt de
54929 | https://balsgmbh.sharefile.eu/public/share/web-sa061cd1ca1c04af89585ea262066c156 | 001_Materialkonformitaet_1356.pdf | MD49 |  | Declaration RoHS |  | 2026-04-22
54929 | https://balsgmbh.sharefile.eu/public/share/web-sa061cd1ca1c04af89585ea262066c156 | CE_Kreuzverteiler.pdf | MD52 |  | Declaration DOC CE (Declaration of conformity CE)
54929 | https://balsgmbh.sharefile.eu/public/share/web-sa061cd1ca1c04af89585ea262066c156 | 54929_0_300Wx300H.png | MD02 |  | normal
54929 | https://balsgmbh.sharefile.eu/public/share/web-sa061cd1ca1c04af89585ea262066c156 | 54929_0_96Wx96H.png | MD47
54929 | https://balsgmbh.sharefile.eu/public/share/web-sa061cd1ca1c04af89585ea262066c156 | https://catalogue.bals.com/de/extern/54929 | MD04
54929 | https://balsgmbh.sharefile.eu/public/share/web-sa061cd1ca1c04af89585ea262066c156 | Ausschreibungstext_54929_de.txt | MD63 |  | Ausschreibungstext de
54929 | https://balsgmbh.sharefile.eu/public/share/web-sa061cd1ca1c04af89585ea262066c156 | DB_54929_en_GB.pdf | MD22 |  | Data Sheet en_GB
54929 | https://balsgmbh.sharefile.eu/public/share/web-sa061cd1ca1c04af89585ea262066c156 | DB_54929_en_PL.pdf | MD22 |  | Data Sheet en_PL
54929 | https://balsgmbh.sharefile.eu/public/share/web-sa061cd1ca1c04af89585ea262066c156 | DB_54929_fr_FR.pdf | MD22 |  | Fiche Technique fr_FR
54929 | https://balsgmbh.sharefile.eu/public/share/web-sa061cd1ca1c04af89585ea262066c156 | DB_54929_de_CH.pdf | MD22 |  | Artikeldatenblatt de_CH
54929 | https://balsgmbh.sharefile.eu/public/share/web-sa061cd1ca1c04af89585ea262066c156 | https://www.bals.com/reach_de.pdf | MD05 |  | others
54929 | https://balsgmbh.sharefile.eu/public/share/web-sa061cd1ca1c04af89585ea262066c156 | 60003206_BA_Mobile_Verteiler_60.pdf | MD21 |  | others
28102 | https://balsgmbh.sharefile.eu/public/share/web-sa061cd1ca1c04af89585ea262066c156 | 28102_0_1200Wx1200H.png | MD01 |  | detail
28102 | https://balsgmbh.sharefile.eu/public/share/web-sa061cd1ca1c04af89585ea262066c156 | 05mb126a_2.jpg | MD12 |  | others
28102 | https://balsgmbh.sharefile.eu/public/share/web-sa061cd1ca1c04af89585ea262066c156 | DB_28102_de.pdf | MD22 |  | Artikeldatenblatt de
28102 | https://balsgmbh.sharefile.eu/public/share/web-sa061cd1ca1c04af89585ea262066c156 | 001_Materialkonformitaet_1357.pdf | MD49 |  | Declaration RoHS |  | 2026-04-22
28102 | https://balsgmbh.sharefile.eu/public/share/web-sa061cd1ca1c04af89585ea262066c156 | CE_Geraetestecker_16A_94.pdf | MD52 |  | Declaration DOC CE (Declaration of conformity CE)
28102 | https://balsgmbh.sharefile.eu/public/share/web-sa061cd1ca1c04af89585ea262066c156 | 28102_0_300Wx300H.png | MD02 |  | normal
28102 | https://balsgmbh.sharefile.eu/public/share/web-sa061cd1ca1c04af89585ea262066c156 | 28102_0_96Wx96H.png | MD47
28102 | https://balsgmbh.sharefile.eu/public/share/web-sa061cd1ca1c04af89585ea262066c156 | https://catalogue.bals.com/de/extern/28102 | MD04
28102 | https://balsgmbh.sharefile.eu/public/share/web-sa061cd1ca1c04af89585ea262066c156 | Ausschreibungstext_28102_de.txt | MD63 |  | Ausschreibungstext de
28102 | https://balsgmbh.sharefile.eu/public/share/web-sa061cd1ca1c04af89585ea262066c156 | DB_28102_en_GB.pdf | MD22 |  | Data Sheet en_GB
28102 | https://balsgmbh.sharefile.eu/public/share/web-sa061cd1ca1c04af89585ea262066c156 | DB_28102_de_CH.pdf | MD22 |  | Artikeldatenblatt de_CH
28102 | https://balsgmbh.sharefile.eu/public/share/web-sa061cd1ca1c04af89585ea262066c156 | DB_28102_fr_FR.pdf | MD22 |  | Fiche Technique fr_FR
28102 | https://balsgmbh.sharefile.eu/public/share/web-sa061cd1ca1c04af89585ea262066c156 | DB_28102_en_PL.pdf | MD22 |  | Data Sheet en_PL
28102 | https://balsgmbh.sharefile.eu/public/share/web-sa061cd1ca1c04af89585ea262066c156 | https://www.bals.com/reach_de.pdf | MD05 |  | others
28102 | https://balsgmbh.sharefile.eu/public/share/web-sa061cd1ca1c04af89585ea262066c156 | 60003214_BA_WD_AD_16_32A _Schraub_187.pdf | MD21 |  | others
71107 | https://balsgmbh.sharefile.eu/public/share/web-sa061cd1ca1c04af89585ea262066c156 | 71107_0_1200Wx1200H.png | MD01 |  | detail
71107 | https://balsgmbh.sharefile.eu/public/share/web-sa061cd1ca1c04af89585ea262066c156 | 18mb112a_0.jpg | MD12 |  | others
71107 | https://balsgmbh.sharefile.eu/public/share/web-sa061cd1ca1c04af89585ea262066c156 | DB_71107_de.pdf | MD22 |  | Artikeldatenblatt de
71107 | https://balsgmbh.sharefile.eu/public/share/web-sa061cd1ca1c04af89585ea262066c156 | 001_Materialkonformitaet_1358.pdf | MD49 |  | Declaration RoHS |  | 2026-04-22
71107 | https://balsgmbh.sharefile.eu/public/share/web-sa061cd1ca1c04af89585ea262066c156 | CE_Schukosteckdose_16A_36.pdf | MD52 |  | Declaration DOC CE (Declaration of conformity CE)
71107 | https://balsgmbh.sharefile.eu/public/share/web-sa061cd1ca1c04af89585ea262066c156 | 71107_0_300Wx300H.png | MD02 |  | normal
71107 | https://balsgmbh.sharefile.eu/public/share/web-sa061cd1ca1c04af89585ea262066c156 | 71107_0_96Wx96H.png | MD47
71107 | https://balsgmbh.sharefile.eu/public/share/web-sa061cd1ca1c04af89585ea262066c156 | https://catalogue.bals.com/de/extern/71107 | MD04
71107 | https://balsgmbh.sharefile.eu/public/share/web-sa061cd1ca1c04af89585ea262066c156 | Ausschreibungstext_71107_de.txt | MD63 |  | Ausschreibungstext de
71107 | https://balsgmbh.sharefile.eu/public/share/web-sa061cd1ca1c04af89585ea262066c156 | DB_71107_fr_FR.pdf | MD22 |  | Fiche Technique fr_FR
71107 | https://balsgmbh.sharefile.eu/public/share/web-sa061cd1ca1c04af89585ea262066c156 | DB_71107_en_GB.pdf | MD22 |  | Data Sheet en_GB
71107 | https://balsgmbh.sharefile.eu/public/share/web-sa061cd1ca1c04af89585ea262066c156 | DB_71107_de_CH.pdf | MD22 |  | Artikeldatenblatt de_CH
71107 | https://balsgmbh.sharefile.eu/public/share/web-sa061cd1ca1c04af89585ea262066c156 | DB_71107_en_PL.pdf | MD22 |  | Data Sheet en_PL
27268 | https://balsgmbh.sharefile.eu/public/share/web-sa061cd1ca1c04af89585ea262066c156 | 27268_0_1200Wx1200H.png | MD01 |  | detail
27268 | https://balsgmbh.sharefile.eu/public/share/web-sa061cd1ca1c04af89585ea262066c156 | 05mb100a_3.jpg | MD12 |  | others
27268 | https://balsgmbh.sharefile.eu/public/share/web-sa061cd1ca1c04af89585ea262066c156 | DB_27268_de.pdf | MD22 |  | Artikeldatenblatt de
27268 | https://balsgmbh.sharefile.eu/public/share/web-sa061cd1ca1c04af89585ea262066c156 | 001_Materialkonformitaet_1359.pdf | MD49 |  | Declaration RoHS |  | 2026-04-22
27268 | https://balsgmbh.sharefile.eu/public/share/web-sa061cd1ca1c04af89585ea262066c156 | CE_Geraetestecker_63A_22.pdf | MD52 |  | Declaration DOC CE (Declaration of conformity CE)
27268 | https://balsgmbh.sharefile.eu/public/share/web-sa061cd1ca1c04af89585ea262066c156 | 27268_0_300Wx300H.png | MD02 |  | normal
27268 | https://balsgmbh.sharefile.eu/public/share/web-sa061cd1ca1c04af89585ea262066c156 | 27268_0_96Wx96H.png | MD47
27268 | https://balsgmbh.sharefile.eu/public/share/web-sa061cd1ca1c04af89585ea262066c156 | https://catalogue.bals.com/de/extern/27268 | MD04
27268 | https://balsgmbh.sharefile.eu/public/share/web-sa061cd1ca1c04af89585ea262066c156 | Ausschreibungstext_27268_de.txt | MD63 |  | Ausschreibungstext de
27268 | https://balsgmbh.sharefile.eu/public/share/web-sa061cd1ca1c04af89585ea262066c156 | DB_27268_de_CH.pdf | MD22 |  | Artikeldatenblatt de_CH
27268 | https://balsgmbh.sharefile.eu/public/share/web-sa061cd1ca1c04af89585ea262066c156 | DB_27268_fr_FR.pdf | MD22 |  | Fiche Technique fr_FR
27268 | https://balsgmbh.sharefile.eu/public/share/web-sa061cd1ca1c04af89585ea262066c156 | DB_27268_en_PL.pdf | MD22 |  | Data Sheet en_PL
27268 | https://balsgmbh.sharefile.eu/public/share/web-sa061cd1ca1c04af89585ea262066c156 | DB_27268_en_GB.pdf | MD22 |  | Data Sheet en_GB
27268 | https://balsgmbh.sharefile.eu/public/share/web-sa061cd1ca1c04af89585ea262066c156 | https://www.bals.com/reach_de.pdf | MD05 |  | others
27268 | https://balsgmbh.sharefile.eu/public/share/web-sa061cd1ca1c04af89585ea262066c156 | 60003216_BA_Wd_Ad_63A_125A_Schraub_101.pdf | MD21 |  | others
31245 | https://balsgmbh.sharefile.eu/public/share/web-sa061cd1ca1c04af89585ea262066c156 | 31245_0_1200Wx1200H.png | MD01 |  | detail
31245 | https://balsgmbh.sharefile.eu/public/share/web-sa061cd1ca1c04af89585ea262066c156 | 03mb063a_1.jpg | MD12 |  | others
31245 | https://balsgmbh.sharefile.eu/public/share/web-sa061cd1ca1c04af89585ea262066c156 | DB_31245_de.pdf | MD22 |  | Artikeldatenblatt de
31245 | https://balsgmbh.sharefile.eu/public/share/web-sa061cd1ca1c04af89585ea262066c156 | 001_Materialkonformitaet_1360.pdf | MD49 |  | Declaration RoHS |  | 2026-04-22
31245 | https://balsgmbh.sharefile.eu/public/share/web-sa061cd1ca1c04af89585ea262066c156 | CE_Kupplungen_32A_72.pdf | MD52 |  | Declaration DOC CE (Declaration of conformity CE)
31245 | https://balsgmbh.sharefile.eu/public/share/web-sa061cd1ca1c04af89585ea262066c156 | 31245_0_300Wx300H.png | MD02 |  | normal
31245 | https://balsgmbh.sharefile.eu/public/share/web-sa061cd1ca1c04af89585ea262066c156 | 31245_0_96Wx96H.png | MD47
31245 | https://balsgmbh.sharefile.eu/public/share/web-sa061cd1ca1c04af89585ea262066c156 | https://catalogue.bals.com/de/extern/31245 | MD04
31245 | https://balsgmbh.sharefile.eu/public/share/web-sa061cd1ca1c04af89585ea262066c156 | Ausschreibungstext_31245_de.txt | MD63 |  | Ausschreibungstext de
31245 | https://balsgmbh.sharefile.eu/public/share/web-sa061cd1ca1c04af89585ea262066c156 | DB_31245_de_CH.pdf | MD22 |  | Artikeldatenblatt de_CH
31245 | https://balsgmbh.sharefile.eu/public/share/web-sa061cd1ca1c04af89585ea262066c156 | DB_31245_en_GB.pdf | MD22 |  | Data Sheet en_GB
31245 | https://balsgmbh.sharefile.eu/public/share/web-sa061cd1ca1c04af89585ea262066c156 | DB_31245_fr_FR.pdf | MD22 |  | Fiche Technique fr_FR
31245 | https://balsgmbh.sharefile.eu/public/share/web-sa061cd1ca1c04af89585ea262066c156 | DB_31245_en_PL.pdf | MD22 |  | Data Sheet en_PL
31245 | https://balsgmbh.sharefile.eu/public/share/web-sa061cd1ca1c04af89585ea262066c156 | 60003211_BA_St_Ku_16A_32A_QC_51.pdf | MD21 |  | others
31245 | https://balsgmbh.sharefile.eu/public/share/web-sa061cd1ca1c04af89585ea262066c156 | https://www.bals.com/youtube-videos/WNmPZ8zQ_uI.mp4 | MD45 |  | Product video
89053 | https://balsgmbh.sharefile.eu/public/share/web-sa061cd1ca1c04af89585ea262066c156 | 89053_0_1200Wx1200H.png | MD01 |  | detail
89053 | https://balsgmbh.sharefile.eu/public/share/web-sa061cd1ca1c04af89585ea262066c156 | 30mb207a_45.jpg | MD12 |  | others
89053 | https://balsgmbh.sharefile.eu/public/share/web-sa061cd1ca1c04af89585ea262066c156 | DB_89053_de.pdf | MD22 |  | Artikeldatenblatt de
89053 | https://balsgmbh.sharefile.eu/public/share/web-sa061cd1ca1c04af89585ea262066c156 | 001_Materialkonformitaet_1361.pdf | MD49 |  | Declaration RoHS |  | 2026-04-22
89053 | https://balsgmbh.sharefile.eu/public/share/web-sa061cd1ca1c04af89585ea262066c156 | CE_Variabox_M_IP44_36.pdf | MD52 |  | Declaration DOC CE (Declaration of conformity CE)
89053 | https://balsgmbh.sharefile.eu/public/share/web-sa061cd1ca1c04af89585ea262066c156 | 89053_0_300Wx300H.png | MD02 |  | normal
89053 | https://balsgmbh.sharefile.eu/public/share/web-sa061cd1ca1c04af89585ea262066c156 | 89053_0_96Wx96H.png | MD47
89053 | https://balsgmbh.sharefile.eu/public/share/web-sa061cd1ca1c04af89585ea262066c156 | https://catalogue.bals.com/de/extern/89053 | MD04
89053 | https://balsgmbh.sharefile.eu/public/share/web-sa061cd1ca1c04af89585ea262066c156 | Ausschreibungstext_89053_de.txt | MD63 |  | Ausschreibungstext de
89053 | https://balsgmbh.sharefile.eu/public/share/web-sa061cd1ca1c04af89585ea262066c156 | DB_89053_en_PL.pdf | MD22 |  | Data Sheet en_PL
89053 | https://balsgmbh.sharefile.eu/public/share/web-sa061cd1ca1c04af89585ea262066c156 | DB_89053_de_CH.pdf | MD22 |  | Artikeldatenblatt de_CH
89053 | https://balsgmbh.sharefile.eu/public/share/web-sa061cd1ca1c04af89585ea262066c156 | DB_89053_fr_FR.pdf | MD22 |  | Fiche Technique fr_FR
89053 | https://balsgmbh.sharefile.eu/public/share/web-sa061cd1ca1c04af89585ea262066c156 | DB_89053_en_GB.pdf | MD22 |  | Data Sheet en_GB
89053 | https://balsgmbh.sharefile.eu/public/share/web-sa061cd1ca1c04af89585ea262066c156 | https://www.bals.com/reach_de.pdf | MD05 |  | others
89053 | https://balsgmbh.sharefile.eu/public/share/web-sa061cd1ca1c04af89585ea262066c156 | 60003205_BA_Variabox_189.pdf | MD21 |  | others
89053 | https://balsgmbh.sharefile.eu/public/share/web-sa061cd1ca1c04af89585ea262066c156 | https://www.bals.com/youtube-videos/7GXA6ODV_Xk.mp4 | MD45 |  | Product video
71110 | https://balsgmbh.sharefile.eu/public/share/web-sa061cd1ca1c04af89585ea262066c156 | 71110_0_1200Wx1200H.png | MD01 |  | detail
71110 | https://balsgmbh.sharefile.eu/public/share/web-sa061cd1ca1c04af89585ea262066c156 | 18mb107a_0.jpg | MD12 |  | others
71110 | https://balsgmbh.sharefile.eu/public/share/web-sa061cd1ca1c04af89585ea262066c156 | DB_71110_de.pdf | MD22 |  | Artikeldatenblatt de
71110 | https://balsgmbh.sharefile.eu/public/share/web-sa061cd1ca1c04af89585ea262066c156 | 001_Materialkonformitaet_1362.pdf | MD49 |  | Declaration RoHS |  | 2026-04-22
71110 | https://balsgmbh.sharefile.eu/public/share/web-sa061cd1ca1c04af89585ea262066c156 | CE_Schukosteckdose_16A_37.pdf | MD52 |  | Declaration DOC CE (Declaration of conformity CE)
71110 | https://balsgmbh.sharefile.eu/public/share/web-sa061cd1ca1c04af89585ea262066c156 | 71110_0_300Wx300H.png | MD02 |  | normal
71110 | https://balsgmbh.sharefile.eu/public/share/web-sa061cd1ca1c04af89585ea262066c156 | 71110_0_96Wx96H.png | MD47
71110 | https://balsgmbh.sharefile.eu/public/share/web-sa061cd1ca1c04af89585ea262066c156 | https://catalogue.bals.com/de/extern/71110 | MD04
71110 | https://balsgmbh.sharefile.eu/public/share/web-sa061cd1ca1c04af89585ea262066c156 | Ausschreibungstext_71110_de.txt | MD63 |  | Ausschreibungstext de
71110 | https://balsgmbh.sharefile.eu/public/share/web-sa061cd1ca1c04af89585ea262066c156 | DB_71110_en_GB.pdf | MD22 |  | Data Sheet en_GB
71110 | https://balsgmbh.sharefile.eu/public/share/web-sa061cd1ca1c04af89585ea262066c156 | DB_71110_fr_FR.pdf | MD22 |  | Fiche Technique fr_FR
71110 | https://balsgmbh.sharefile.eu/public/share/web-sa061cd1ca1c04af89585ea262066c156 | DB_71110_en_PL.pdf | MD22 |  | Data Sheet en_PL
71110 | https://balsgmbh.sharefile.eu/public/share/web-sa061cd1ca1c04af89585ea262066c156 | DB_71110_de_CH.pdf | MD22 |  | Artikeldatenblatt de_CH
71110 | https://balsgmbh.sharefile.eu/public/share/web-sa061cd1ca1c04af89585ea262066c156 | https://www.bals.com/youtube-videos/QVLVPgj1QI0.mp4 | MD45 |  | Product video
72011 | https://balsgmbh.sharefile.eu/public/share/web-sa061cd1ca1c04af89585ea262066c156 | 72011_0_1200Wx1200H.png | MD01 |  | detail
72011 | https://balsgmbh.sharefile.eu/public/share/web-sa061cd1ca1c04af89585ea262066c156 | 4MB463_1.jpeg | MD12 |  | others
72011 | https://balsgmbh.sharefile.eu/public/share/web-sa061cd1ca1c04af89585ea262066c156 | DB_72011_de.pdf | MD22 |  | Artikeldatenblatt de
72011 | https://balsgmbh.sharefile.eu/public/share/web-sa061cd1ca1c04af89585ea262066c156 | 001_Materialkonformitaet_1363.pdf | MD49 |  | Declaration RoHS |  | 2026-04-22
72011 | https://balsgmbh.sharefile.eu/public/share/web-sa061cd1ca1c04af89585ea262066c156 | CE_Schukosteckdose_16A_38.pdf | MD52 |  | Declaration DOC CE (Declaration of conformity CE)
72011 | https://balsgmbh.sharefile.eu/public/share/web-sa061cd1ca1c04af89585ea262066c156 | 72011_0_300Wx300H.png | MD02 |  | normal
72011 | https://balsgmbh.sharefile.eu/public/share/web-sa061cd1ca1c04af89585ea262066c156 | 72011_0_96Wx96H.png | MD47
72011 | https://balsgmbh.sharefile.eu/public/share/web-sa061cd1ca1c04af89585ea262066c156 | https://catalogue.bals.com/de/extern/72011 | MD04
72011 | https://balsgmbh.sharefile.eu/public/share/web-sa061cd1ca1c04af89585ea262066c156 | Ausschreibungstext_72011_de.txt | MD63 |  | Ausschreibungstext de
72011 | https://balsgmbh.sharefile.eu/public/share/web-sa061cd1ca1c04af89585ea262066c156 | DB_72011_en_PL.pdf | MD22 |  | Data Sheet en_PL
72011 | https://balsgmbh.sharefile.eu/public/share/web-sa061cd1ca1c04af89585ea262066c156 | DB_72011_en_GB.pdf | MD22 |  | Data Sheet en_GB
72011 | https://balsgmbh.sharefile.eu/public/share/web-sa061cd1ca1c04af89585ea262066c156 | DB_72011_de_CH.pdf | MD22 |  | Artikeldatenblatt de_CH
72011 | https://balsgmbh.sharefile.eu/public/share/web-sa061cd1ca1c04af89585ea262066c156 | DB_72011_fr_FR.pdf | MD22 |  | Fiche Technique fr_FR
72011 | https://balsgmbh.sharefile.eu/public/share/web-sa061cd1ca1c04af89585ea262066c156 | https://www.bals.com/reach_de.pdf | MD05 |  | others
72011 | https://balsgmbh.sharefile.eu/public/share/web-sa061cd1ca1c04af89585ea262066c156 | 60003948_BA_Architekturprogramm_4.pdf | MD21 |  | others
31045 | https://balsgmbh.sharefile.eu/public/share/web-sa061cd1ca1c04af89585ea262066c156 | 31045_0_1200Wx1200H.png | MD01 |  | detail
31045 | https://balsgmbh.sharefile.eu/public/share/web-sa061cd1ca1c04af89585ea262066c156 | 3MB155.png | MD12 |  | others
31045 | https://balsgmbh.sharefile.eu/public/share/web-sa061cd1ca1c04af89585ea262066c156 | DB_31045_de.pdf | MD22 |  | Artikeldatenblatt de
31045 | https://balsgmbh.sharefile.eu/public/share/web-sa061cd1ca1c04af89585ea262066c156 | 001_Materialkonformitaet_1364.pdf | MD49 |  | Declaration RoHS |  | 2026-04-22
31045 | https://balsgmbh.sharefile.eu/public/share/web-sa061cd1ca1c04af89585ea262066c156 | CE_Kupplungen_125A_21.pdf | MD52 |  | Declaration DOC CE (Declaration of conformity CE)
31045 | https://balsgmbh.sharefile.eu/public/share/web-sa061cd1ca1c04af89585ea262066c156 | 31045_0_300Wx300H.png | MD02 |  | normal
31045 | https://balsgmbh.sharefile.eu/public/share/web-sa061cd1ca1c04af89585ea262066c156 | 31045_0_96Wx96H.png | MD47
31045 | https://balsgmbh.sharefile.eu/public/share/web-sa061cd1ca1c04af89585ea262066c156 | https://catalogue.bals.com/de/extern/31045 | MD04
31045 | https://balsgmbh.sharefile.eu/public/share/web-sa061cd1ca1c04af89585ea262066c156 | Ausschreibungstext_31045_de.txt | MD63 |  | Ausschreibungstext de
31045 | https://balsgmbh.sharefile.eu/public/share/web-sa061cd1ca1c04af89585ea262066c156 | DB_31045_en_PL.pdf | MD22 |  | Data Sheet en_PL
31045 | https://balsgmbh.sharefile.eu/public/share/web-sa061cd1ca1c04af89585ea262066c156 | DB_31045_de_CH.pdf | MD22 |  | Artikeldatenblatt de_CH
31045 | https://balsgmbh.sharefile.eu/public/share/web-sa061cd1ca1c04af89585ea262066c156 | DB_31045_fr_FR.pdf | MD22 |  | Fiche Technique fr_FR
31045 | https://balsgmbh.sharefile.eu/public/share/web-sa061cd1ca1c04af89585ea262066c156 | DB_31045_en_GB.pdf | MD22 |  | Data Sheet en_GB
31045 | https://balsgmbh.sharefile.eu/public/share/web-sa061cd1ca1c04af89585ea262066c156 | https://www.bals.com/reach_de.pdf | MD05 |  | others
31045 | https://balsgmbh.sharefile.eu/public/share/web-sa061cd1ca1c04af89585ea262066c156 | 60003215_BA_St_Ku_63A_125A_Schraub_63.pdf | MD21 |  | others
31045 | https://balsgmbh.sharefile.eu/public/share/web-sa061cd1ca1c04af89585ea262066c156 | https://www.bals.com/youtube-videos/OZTWWe2SYa0.mp4 | MD45 |  | Product video
72010 | https://balsgmbh.sharefile.eu/public/share/web-sa061cd1ca1c04af89585ea262066c156 | 72010_0_1200Wx1200H.png | MD01 |  | detail
72010 | https://balsgmbh.sharefile.eu/public/share/web-sa061cd1ca1c04af89585ea262066c156 | 4MB463_2.jpeg | MD12 |  | others
72010 | https://balsgmbh.sharefile.eu/public/share/web-sa061cd1ca1c04af89585ea262066c156 | DB_72010_de.pdf | MD22 |  | Artikeldatenblatt de
72010 | https://balsgmbh.sharefile.eu/public/share/web-sa061cd1ca1c04af89585ea262066c156 | 001_Materialkonformitaet_1365.pdf | MD49 |  | Declaration RoHS |  | 2026-04-22
72010 | https://balsgmbh.sharefile.eu/public/share/web-sa061cd1ca1c04af89585ea262066c156 | CE_Schukosteckdose_16A_39.pdf | MD52 |  | Declaration DOC CE (Declaration of conformity CE)
72010 | https://balsgmbh.sharefile.eu/public/share/web-sa061cd1ca1c04af89585ea262066c156 | 72010_0_300Wx300H.png | MD02 |  | normal
72010 | https://balsgmbh.sharefile.eu/public/share/web-sa061cd1ca1c04af89585ea262066c156 | 72010_0_96Wx96H.png | MD47
72010 | https://balsgmbh.sharefile.eu/public/share/web-sa061cd1ca1c04af89585ea262066c156 | https://catalogue.bals.com/de/extern/72010 | MD04
72010 | https://balsgmbh.sharefile.eu/public/share/web-sa061cd1ca1c04af89585ea262066c156 | Ausschreibungstext_72010_de.txt | MD63 |  | Ausschreibungstext de
72010 | https://balsgmbh.sharefile.eu/public/share/web-sa061cd1ca1c04af89585ea262066c156 | DB_72010_en_PL.pdf | MD22 |  | Data Sheet en_PL
72010 | https://balsgmbh.sharefile.eu/public/share/web-sa061cd1ca1c04af89585ea262066c156 | DB_72010_de_CH.pdf | MD22 |  | Artikeldatenblatt de_CH
72010 | https://balsgmbh.sharefile.eu/public/share/web-sa061cd1ca1c04af89585ea262066c156 | DB_72010_en_GB.pdf | MD22 |  | Data Sheet en_GB
72010 | https://balsgmbh.sharefile.eu/public/share/web-sa061cd1ca1c04af89585ea262066c156 | DB_72010_fr_FR.pdf | MD22 |  | Fiche Technique fr_FR
72010 | https://balsgmbh.sharefile.eu/public/share/web-sa061cd1ca1c04af89585ea262066c156 | https://www.bals.com/reach_de.pdf | MD05 |  | others
72010 | https://balsgmbh.sharefile.eu/public/share/web-sa061cd1ca1c04af89585ea262066c156 | 60003948_BA_Architekturprogramm_5.pdf | MD21 |  | others
41089 | https://balsgmbh.sharefile.eu/public/share/web-sa061cd1ca1c04af89585ea262066c156 | 41089_0_1200Wx1200H.png | MD01 |  | detail
41089 | https://balsgmbh.sharefile.eu/public/share/web-sa061cd1ca1c04af89585ea262066c156 | DB_41089_de.pdf | MD22 |  | Artikeldatenblatt de
41089 | https://balsgmbh.sharefile.eu/public/share/web-sa061cd1ca1c04af89585ea262066c156 | 001_Materialkonformitaet_1366.pdf | MD49 |  | Declaration RoHS |  | 2026-04-22
41089 | https://balsgmbh.sharefile.eu/public/share/web-sa061cd1ca1c04af89585ea262066c156 | 41089_0_300Wx300H.png | MD02 |  | normal
41089 | https://balsgmbh.sharefile.eu/public/share/web-sa061cd1ca1c04af89585ea262066c156 | 41089_0_96Wx96H.png | MD47
41089 | https://balsgmbh.sharefile.eu/public/share/web-sa061cd1ca1c04af89585ea262066c156 | https://catalogue.bals.com/de/extern/41089 | MD04
41089 | https://balsgmbh.sharefile.eu/public/share/web-sa061cd1ca1c04af89585ea262066c156 | Ausschreibungstext_41089_de.txt | MD63 |  | Ausschreibungstext de
41089 | https://balsgmbh.sharefile.eu/public/share/web-sa061cd1ca1c04af89585ea262066c156 | DB_41089_en_GB.pdf | MD22 |  | Data Sheet en_GB
41089 | https://balsgmbh.sharefile.eu/public/share/web-sa061cd1ca1c04af89585ea262066c156 | DB_41089_fr_FR.pdf | MD22 |  | Fiche Technique fr_FR
41089 | https://balsgmbh.sharefile.eu/public/share/web-sa061cd1ca1c04af89585ea262066c156 | DB_41089_en_PL.pdf | MD22 |  | Data Sheet en_PL
41089 | https://balsgmbh.sharefile.eu/public/share/web-sa061cd1ca1c04af89585ea262066c156 | DB_41089_de_CH.pdf | MD22 |  | Artikeldatenblatt de_CH
41089 | https://balsgmbh.sharefile.eu/public/share/web-sa061cd1ca1c04af89585ea262066c156 | 60003221_BA_Kleinspannung_Dosen_112.pdf | MD21 |  | others
89067 | https://balsgmbh.sharefile.eu/public/share/web-sa061cd1ca1c04af89585ea262066c156 | 89067_0_1200Wx1200H.png | MD01 |  | detail
89067 | https://balsgmbh.sharefile.eu/public/share/web-sa061cd1ca1c04af89585ea262066c156 | 30mb206a_44.jpg | MD12 |  | others
89067 | https://balsgmbh.sharefile.eu/public/share/web-sa061cd1ca1c04af89585ea262066c156 | DB_89067_de.pdf | MD22 |  | Artikeldatenblatt de
89067 | https://balsgmbh.sharefile.eu/public/share/web-sa061cd1ca1c04af89585ea262066c156 | 001_Materialkonformitaet_1367.pdf | MD49 |  | Declaration RoHS |  | 2026-04-22
89067 | https://balsgmbh.sharefile.eu/public/share/web-sa061cd1ca1c04af89585ea262066c156 | CE_Variabox_L_IP44_47.pdf | MD52 |  | Declaration DOC CE (Declaration of conformity CE)
89067 | https://balsgmbh.sharefile.eu/public/share/web-sa061cd1ca1c04af89585ea262066c156 | 89067_0_300Wx300H.png | MD02 |  | normal
89067 | https://balsgmbh.sharefile.eu/public/share/web-sa061cd1ca1c04af89585ea262066c156 | 89067_0_96Wx96H.png | MD47
89067 | https://balsgmbh.sharefile.eu/public/share/web-sa061cd1ca1c04af89585ea262066c156 | https://catalogue.bals.com/de/extern/89067 | MD04
89067 | https://balsgmbh.sharefile.eu/public/share/web-sa061cd1ca1c04af89585ea262066c156 | Ausschreibungstext_89067_de.txt | MD63 |  | Ausschreibungstext de
89067 | https://balsgmbh.sharefile.eu/public/share/web-sa061cd1ca1c04af89585ea262066c156 | DB_89067_de_CH.pdf | MD22 |  | Artikeldatenblatt de_CH
89067 | https://balsgmbh.sharefile.eu/public/share/web-sa061cd1ca1c04af89585ea262066c156 | DB_89067_fr_FR.pdf | MD22 |  | Fiche Technique fr_FR
89067 | https://balsgmbh.sharefile.eu/public/share/web-sa061cd1ca1c04af89585ea262066c156 | DB_89067_en_GB.pdf | MD22 |  | Data Sheet en_GB
89067 | https://balsgmbh.sharefile.eu/public/share/web-sa061cd1ca1c04af89585ea262066c156 | DB_89067_en_PL.pdf | MD22 |  | Data Sheet en_PL
89067 | https://balsgmbh.sharefile.eu/public/share/web-sa061cd1ca1c04af89585ea262066c156 | https://www.bals.com/reach_de.pdf | MD05 |  | others
89067 | https://balsgmbh.sharefile.eu/public/share/web-sa061cd1ca1c04af89585ea262066c156 | 60003205_BA_Variabox_190.pdf | MD21 |  | others
89067 | https://balsgmbh.sharefile.eu/public/share/web-sa061cd1ca1c04af89585ea262066c156 | https://www.bals.com/youtube-videos/7GXA6ODV_Xk.mp4 | MD45 |  | Product video
28011 | https://balsgmbh.sharefile.eu/public/share/web-sa061cd1ca1c04af89585ea262066c156 | 28011_0_1200Wx1200H.png | MD01 |  | detail
28011 | https://balsgmbh.sharefile.eu/public/share/web-sa061cd1ca1c04af89585ea262066c156 | 05mb085a_6.jpg | MD12 |  | others
28011 | https://balsgmbh.sharefile.eu/public/share/web-sa061cd1ca1c04af89585ea262066c156 | DB_28011_de.pdf | MD22 |  | Artikeldatenblatt de
28011 | https://balsgmbh.sharefile.eu/public/share/web-sa061cd1ca1c04af89585ea262066c156 | 001_Materialkonformitaet_1368.pdf | MD49 |  | Declaration RoHS |  | 2026-04-22
28011 | https://balsgmbh.sharefile.eu/public/share/web-sa061cd1ca1c04af89585ea262066c156 | CE_Geraetestecker_32A_44.pdf | MD52 |  | Declaration DOC CE (Declaration of conformity CE)
28011 | https://balsgmbh.sharefile.eu/public/share/web-sa061cd1ca1c04af89585ea262066c156 | 28011_0_300Wx300H.png | MD02 |  | normal
28011 | https://balsgmbh.sharefile.eu/public/share/web-sa061cd1ca1c04af89585ea262066c156 | 28011_0_96Wx96H.png | MD47
28011 | https://balsgmbh.sharefile.eu/public/share/web-sa061cd1ca1c04af89585ea262066c156 | https://catalogue.bals.com/de/extern/28011 | MD04
28011 | https://balsgmbh.sharefile.eu/public/share/web-sa061cd1ca1c04af89585ea262066c156 | Ausschreibungstext_28011_de.txt | MD63 |  | Ausschreibungstext de
28011 | https://balsgmbh.sharefile.eu/public/share/web-sa061cd1ca1c04af89585ea262066c156 | DB_28011_de_CH.pdf | MD22 |  | Artikeldatenblatt de_CH
28011 | https://balsgmbh.sharefile.eu/public/share/web-sa061cd1ca1c04af89585ea262066c156 | DB_28011_en_GB.pdf | MD22 |  | Data Sheet en_GB
28011 | https://balsgmbh.sharefile.eu/public/share/web-sa061cd1ca1c04af89585ea262066c156 | DB_28011_fr_FR.pdf | MD22 |  | Fiche Technique fr_FR
28011 | https://balsgmbh.sharefile.eu/public/share/web-sa061cd1ca1c04af89585ea262066c156 | DB_28011_en_PL.pdf | MD22 |  | Data Sheet en_PL
28011 | https://balsgmbh.sharefile.eu/public/share/web-sa061cd1ca1c04af89585ea262066c156 | https://www.bals.com/reach_de.pdf | MD05 |  | others
28011 | https://balsgmbh.sharefile.eu/public/share/web-sa061cd1ca1c04af89585ea262066c156 | 60003212_BA_Wd_Ad_16A_32A_QC_92.pdf | MD21 |  | others
28011 | https://balsgmbh.sharefile.eu/public/share/web-sa061cd1ca1c04af89585ea262066c156 | https://www.bals.com/youtube-videos/WNmPZ8zQ_uI.mp4 | MD45 |  | Product video
28008 | https://balsgmbh.sharefile.eu/public/share/web-sa061cd1ca1c04af89585ea262066c156 | 28008_0_1200Wx1200H.png | MD01 |  | detail
28008 | https://balsgmbh.sharefile.eu/public/share/web-sa061cd1ca1c04af89585ea262066c156 | 05mb085a_7.jpg | MD12 |  | others
28008 | https://balsgmbh.sharefile.eu/public/share/web-sa061cd1ca1c04af89585ea262066c156 | DB_28008_de.pdf | MD22 |  | Artikeldatenblatt de
28008 | https://balsgmbh.sharefile.eu/public/share/web-sa061cd1ca1c04af89585ea262066c156 | 001_Materialkonformitaet_1369.pdf | MD49 |  | Declaration RoHS |  | 2026-04-22
28008 | https://balsgmbh.sharefile.eu/public/share/web-sa061cd1ca1c04af89585ea262066c156 | CE_Geraetestecker_16A_95.pdf | MD52 |  | Declaration DOC CE (Declaration of conformity CE)
28008 | https://balsgmbh.sharefile.eu/public/share/web-sa061cd1ca1c04af89585ea262066c156 | 28008_0_300Wx300H.png | MD02 |  | normal
28008 | https://balsgmbh.sharefile.eu/public/share/web-sa061cd1ca1c04af89585ea262066c156 | 28008_0_96Wx96H.png | MD47
28008 | https://balsgmbh.sharefile.eu/public/share/web-sa061cd1ca1c04af89585ea262066c156 | https://catalogue.bals.com/de/extern/28008 | MD04
28008 | https://balsgmbh.sharefile.eu/public/share/web-sa061cd1ca1c04af89585ea262066c156 | Ausschreibungstext_28008_de.txt | MD63 |  | Ausschreibungstext de
28008 | https://balsgmbh.sharefile.eu/public/share/web-sa061cd1ca1c04af89585ea262066c156 | DB_28008_en_PL.pdf | MD22 |  | Data Sheet en_PL
28008 | https://balsgmbh.sharefile.eu/public/share/web-sa061cd1ca1c04af89585ea262066c156 | DB_28008_de_CH.pdf | MD22 |  | Artikeldatenblatt de_CH
28008 | https://balsgmbh.sharefile.eu/public/share/web-sa061cd1ca1c04af89585ea262066c156 | DB_28008_en_GB.pdf | MD22 |  | Data Sheet en_GB
28008 | https://balsgmbh.sharefile.eu/public/share/web-sa061cd1ca1c04af89585ea262066c156 | DB_28008_fr_FR.pdf | MD22 |  | Fiche Technique fr_FR
28008 | https://balsgmbh.sharefile.eu/public/share/web-sa061cd1ca1c04af89585ea262066c156 | 60003212_BA_Wd_Ad_16A_32A_QC_93.pdf | MD21 |  | others
28008 | https://balsgmbh.sharefile.eu/public/share/web-sa061cd1ca1c04af89585ea262066c156 | https://www.bals.com/youtube-videos/WNmPZ8zQ_uI.mp4 | MD45 |  | Product video
28017 | https://balsgmbh.sharefile.eu/public/share/web-sa061cd1ca1c04af89585ea262066c156 | 28017_0_1200Wx1200H.png | MD01 |  | detail
28017 | https://balsgmbh.sharefile.eu/public/share/web-sa061cd1ca1c04af89585ea262066c156 | 05mb085a_8.jpg | MD12 |  | others
28017 | https://balsgmbh.sharefile.eu/public/share/web-sa061cd1ca1c04af89585ea262066c156 | DB_28017_de.pdf | MD22 |  | Artikeldatenblatt de
28017 | https://balsgmbh.sharefile.eu/public/share/web-sa061cd1ca1c04af89585ea262066c156 | 001_Materialkonformitaet_1370.pdf | MD49 |  | Declaration RoHS |  | 2026-04-22
28017 | https://balsgmbh.sharefile.eu/public/share/web-sa061cd1ca1c04af89585ea262066c156 | CE_Geraetestecker_16A_96.pdf | MD52 |  | Declaration DOC CE (Declaration of conformity CE)
28017 | https://balsgmbh.sharefile.eu/public/share/web-sa061cd1ca1c04af89585ea262066c156 | 28017_0_300Wx300H.png | MD02 |  | normal
28017 | https://balsgmbh.sharefile.eu/public/share/web-sa061cd1ca1c04af89585ea262066c156 | 28017_0_96Wx96H.png | MD47
28017 | https://balsgmbh.sharefile.eu/public/share/web-sa061cd1ca1c04af89585ea262066c156 | https://catalogue.bals.com/de/extern/28017 | MD04
28017 | https://balsgmbh.sharefile.eu/public/share/web-sa061cd1ca1c04af89585ea262066c156 | Ausschreibungstext_28017_de.txt | MD63 |  | Ausschreibungstext de
28017 | https://balsgmbh.sharefile.eu/public/share/web-sa061cd1ca1c04af89585ea262066c156 | DB_28017_en_PL.pdf | MD22 |  | Data Sheet en_PL
28017 | https://balsgmbh.sharefile.eu/public/share/web-sa061cd1ca1c04af89585ea262066c156 | DB_28017_de_CH.pdf | MD22 |  | Artikeldatenblatt de_CH
28017 | https://balsgmbh.sharefile.eu/public/share/web-sa061cd1ca1c04af89585ea262066c156 | DB_28017_en_GB.pdf | MD22 |  | Data Sheet en_GB
28017 | https://balsgmbh.sharefile.eu/public/share/web-sa061cd1ca1c04af89585ea262066c156 | DB_28017_fr_FR.pdf | MD22 |  | Fiche Technique fr_FR
28017 | https://balsgmbh.sharefile.eu/public/share/web-sa061cd1ca1c04af89585ea262066c156 | 60003212_BA_Wd_Ad_16A_32A_QC_94.pdf | MD21 |  | others
28017 | https://balsgmbh.sharefile.eu/public/share/web-sa061cd1ca1c04af89585ea262066c156 | https://www.bals.com/youtube-videos/WNmPZ8zQ_uI.mp4 | MD45 |  | Product video
28316 | https://balsgmbh.sharefile.eu/public/share/web-sa061cd1ca1c04af89585ea262066c156 | 28316_0_1200Wx1200H.png | MD01 |  | detail
28316 | https://balsgmbh.sharefile.eu/public/share/web-sa061cd1ca1c04af89585ea262066c156 | 05mb085a_9.jpg | MD12 |  | others
28316 | https://balsgmbh.sharefile.eu/public/share/web-sa061cd1ca1c04af89585ea262066c156 | DB_28316_de.pdf | MD22 |  | Artikeldatenblatt de
28316 | https://balsgmbh.sharefile.eu/public/share/web-sa061cd1ca1c04af89585ea262066c156 | 001_Materialkonformitaet_1371.pdf | MD49 |  | Declaration RoHS |  | 2026-04-22
28316 | https://balsgmbh.sharefile.eu/public/share/web-sa061cd1ca1c04af89585ea262066c156 | CE_Geraetestecker_32A_45.pdf | MD52 |  | Declaration DOC CE (Declaration of conformity CE)
28316 | https://balsgmbh.sharefile.eu/public/share/web-sa061cd1ca1c04af89585ea262066c156 | 28316_0_300Wx300H.png | MD02 |  | normal
28316 | https://balsgmbh.sharefile.eu/public/share/web-sa061cd1ca1c04af89585ea262066c156 | 28316_0_96Wx96H.png | MD47
28316 | https://balsgmbh.sharefile.eu/public/share/web-sa061cd1ca1c04af89585ea262066c156 | https://catalogue.bals.com/de/extern/28316 | MD04
28316 | https://balsgmbh.sharefile.eu/public/share/web-sa061cd1ca1c04af89585ea262066c156 | Ausschreibungstext_28316_de.txt | MD63 |  | Ausschreibungstext de
28316 | https://balsgmbh.sharefile.eu/public/share/web-sa061cd1ca1c04af89585ea262066c156 | DB_28316_en_PL.pdf | MD22 |  | Data Sheet en_PL
28316 | https://balsgmbh.sharefile.eu/public/share/web-sa061cd1ca1c04af89585ea262066c156 | DB_28316_en_GB.pdf | MD22 |  | Data Sheet en_GB
28316 | https://balsgmbh.sharefile.eu/public/share/web-sa061cd1ca1c04af89585ea262066c156 | DB_28316_de_CH.pdf | MD22 |  | Artikeldatenblatt de_CH
28316 | https://balsgmbh.sharefile.eu/public/share/web-sa061cd1ca1c04af89585ea262066c156 | DB_28316_fr_FR.pdf | MD22 |  | Fiche Technique fr_FR
28316 | https://balsgmbh.sharefile.eu/public/share/web-sa061cd1ca1c04af89585ea262066c156 | https://www.bals.com/reach_de.pdf | MD05 |  | others
28316 | https://balsgmbh.sharefile.eu/public/share/web-sa061cd1ca1c04af89585ea262066c156 | 60003212_BA_Wd_Ad_16A_32A_QC_95.pdf | MD21 |  | others
28316 | https://balsgmbh.sharefile.eu/public/share/web-sa061cd1ca1c04af89585ea262066c156 | https://www.bals.com/youtube-videos/WNmPZ8zQ_uI.mp4 | MD45 |  | Product video
53213 | https://balsgmbh.sharefile.eu/public/share/web-sa061cd1ca1c04af89585ea262066c156 | 53213_0_1200Wx1200H.png | MD01 |  | detail
53213 | https://balsgmbh.sharefile.eu/public/share/web-sa061cd1ca1c04af89585ea262066c156 | 13mb007a_5.jpg | MD12 |  | others
53213 | https://balsgmbh.sharefile.eu/public/share/web-sa061cd1ca1c04af89585ea262066c156 | DB_53213_de.pdf | MD22 |  | Artikeldatenblatt de
53213 | https://balsgmbh.sharefile.eu/public/share/web-sa061cd1ca1c04af89585ea262066c156 | 001_Materialkonformitaet_1372.pdf | MD49 |  | Declaration RoHS |  | 2026-04-22
53213 | https://balsgmbh.sharefile.eu/public/share/web-sa061cd1ca1c04af89585ea262066c156 | CE_Vollgummi_tragbar_IP44_42.pdf | MD52 |  | Declaration DOC CE (Declaration of conformity CE)
53213 | https://balsgmbh.sharefile.eu/public/share/web-sa061cd1ca1c04af89585ea262066c156 | 53213_0_300Wx300H.png | MD02 |  | normal
53213 | https://balsgmbh.sharefile.eu/public/share/web-sa061cd1ca1c04af89585ea262066c156 | 53213_0_96Wx96H.png | MD47
53213 | https://balsgmbh.sharefile.eu/public/share/web-sa061cd1ca1c04af89585ea262066c156 | https://catalogue.bals.com/de/extern/53213 | MD04
53213 | https://balsgmbh.sharefile.eu/public/share/web-sa061cd1ca1c04af89585ea262066c156 | Ausschreibungstext_53213_de.txt | MD63 |  | Ausschreibungstext de
53213 | https://balsgmbh.sharefile.eu/public/share/web-sa061cd1ca1c04af89585ea262066c156 | DB_53213_fr_FR.pdf | MD22 |  | Fiche Technique fr_FR
53213 | https://balsgmbh.sharefile.eu/public/share/web-sa061cd1ca1c04af89585ea262066c156 | DB_53213_de_CH.pdf | MD22 |  | Artikeldatenblatt de_CH
53213 | https://balsgmbh.sharefile.eu/public/share/web-sa061cd1ca1c04af89585ea262066c156 | DB_53213_en_PL.pdf | MD22 |  | Data Sheet en_PL
53213 | https://balsgmbh.sharefile.eu/public/share/web-sa061cd1ca1c04af89585ea262066c156 | DB_53213_en_GB.pdf | MD22 |  | Data Sheet en_GB
53213 | https://balsgmbh.sharefile.eu/public/share/web-sa061cd1ca1c04af89585ea262066c156 | https://www.bals.com/reach_de.pdf | MD05 |  | others
53213 | https://balsgmbh.sharefile.eu/public/share/web-sa061cd1ca1c04af89585ea262066c156 | 60003206_BA_Mobile_Verteiler_61.pdf | MD21 |  | others
17339 | https://balsgmbh.sharefile.eu/public/share/web-sa061cd1ca1c04af89585ea262066c156 | 17339_0_1200Wx1200H.png | MD01 |  | detail
17339 | https://balsgmbh.sharefile.eu/public/share/web-sa061cd1ca1c04af89585ea262066c156 | 12mb053a_10.jpg | MD12 |  | others
17339 | https://balsgmbh.sharefile.eu/public/share/web-sa061cd1ca1c04af89585ea262066c156 | DB_17339_de.pdf | MD22 |  | Artikeldatenblatt de
17339 | https://balsgmbh.sharefile.eu/public/share/web-sa061cd1ca1c04af89585ea262066c156 | 001_Materialkonformitaet_1373.pdf | MD49 |  | Declaration RoHS |  | 2026-04-22
17339 | https://balsgmbh.sharefile.eu/public/share/web-sa061cd1ca1c04af89585ea262066c156 | CE_Wandverteiler.pdf | MD52 |  | Declaration DOC CE (Declaration of conformity CE)
17339 | https://balsgmbh.sharefile.eu/public/share/web-sa061cd1ca1c04af89585ea262066c156 | 17339_0_300Wx300H.png | MD02 |  | normal
17339 | https://balsgmbh.sharefile.eu/public/share/web-sa061cd1ca1c04af89585ea262066c156 | 17339_0_96Wx96H.png | MD47
17339 | https://balsgmbh.sharefile.eu/public/share/web-sa061cd1ca1c04af89585ea262066c156 | https://catalogue.bals.com/de/extern/17339 | MD04
17339 | https://balsgmbh.sharefile.eu/public/share/web-sa061cd1ca1c04af89585ea262066c156 | Ausschreibungstext_17339_de.txt | MD63 |  | Ausschreibungstext de
17339 | https://balsgmbh.sharefile.eu/public/share/web-sa061cd1ca1c04af89585ea262066c156 | DB_17339_en_PL.pdf | MD22 |  | Data Sheet en_PL
17339 | https://balsgmbh.sharefile.eu/public/share/web-sa061cd1ca1c04af89585ea262066c156 | DB_17339_de_CH.pdf | MD22 |  | Artikeldatenblatt de_CH
17339 | https://balsgmbh.sharefile.eu/public/share/web-sa061cd1ca1c04af89585ea262066c156 | DB_17339_fr_FR.pdf | MD22 |  | Fiche Technique fr_FR
17339 | https://balsgmbh.sharefile.eu/public/share/web-sa061cd1ca1c04af89585ea262066c156 | DB_17339_en_GB.pdf | MD22 |  | Data Sheet en_GB
17339 | https://balsgmbh.sharefile.eu/public/share/web-sa061cd1ca1c04af89585ea262066c156 | https://www.bals.com/reach_de.pdf | MD05 |  | others
17339 | https://balsgmbh.sharefile.eu/public/share/web-sa061cd1ca1c04af89585ea262066c156 | 60003218_BA_Steckdosen_Schalt-Riegel_71.pdf | MD21 |  | others
17521 | https://balsgmbh.sharefile.eu/public/share/web-sa061cd1ca1c04af89585ea262066c156 | 17521_0_1200Wx1200H.png | MD01 |  | detail
17521 | https://balsgmbh.sharefile.eu/public/share/web-sa061cd1ca1c04af89585ea262066c156 | 12mb053a_11.jpg | MD12 |  | others
17521 | https://balsgmbh.sharefile.eu/public/share/web-sa061cd1ca1c04af89585ea262066c156 | DB_17521_de.pdf | MD22 |  | Artikeldatenblatt de
17521 | https://balsgmbh.sharefile.eu/public/share/web-sa061cd1ca1c04af89585ea262066c156 | 001_Materialkonformitaet_1374.pdf | MD49 |  | Declaration RoHS |  | 2026-04-22
17521 | https://balsgmbh.sharefile.eu/public/share/web-sa061cd1ca1c04af89585ea262066c156 | CE_Wandverteiler.pdf | MD52 |  | Declaration DOC CE (Declaration of conformity CE)
17521 | https://balsgmbh.sharefile.eu/public/share/web-sa061cd1ca1c04af89585ea262066c156 | 17521_0_300Wx300H.png | MD02 |  | normal
17521 | https://balsgmbh.sharefile.eu/public/share/web-sa061cd1ca1c04af89585ea262066c156 | 17521_0_96Wx96H.png | MD47
17521 | https://balsgmbh.sharefile.eu/public/share/web-sa061cd1ca1c04af89585ea262066c156 | https://catalogue.bals.com/de/extern/17521 | MD04
17521 | https://balsgmbh.sharefile.eu/public/share/web-sa061cd1ca1c04af89585ea262066c156 | Ausschreibungstext_17521_de.txt | MD63 |  | Ausschreibungstext de
17521 | https://balsgmbh.sharefile.eu/public/share/web-sa061cd1ca1c04af89585ea262066c156 | DB_17521_de_CH.pdf | MD22 |  | Artikeldatenblatt de_CH
17521 | https://balsgmbh.sharefile.eu/public/share/web-sa061cd1ca1c04af89585ea262066c156 | DB_17521_fr_FR.pdf | MD22 |  | Fiche Technique fr_FR
17521 | https://balsgmbh.sharefile.eu/public/share/web-sa061cd1ca1c04af89585ea262066c156 | DB_17521_en_GB.pdf | MD22 |  | Data Sheet en_GB
17521 | https://balsgmbh.sharefile.eu/public/share/web-sa061cd1ca1c04af89585ea262066c156 | DB_17521_en_PL.pdf | MD22 |  | Data Sheet en_PL
17521 | https://balsgmbh.sharefile.eu/public/share/web-sa061cd1ca1c04af89585ea262066c156 | https://www.bals.com/reach_de.pdf | MD05 |  | others
17521 | https://balsgmbh.sharefile.eu/public/share/web-sa061cd1ca1c04af89585ea262066c156 | 60003218_BA_Steckdosen_Schalt-Riegel_72.pdf | MD21 |  | others
44083 | https://balsgmbh.sharefile.eu/public/share/web-sa061cd1ca1c04af89585ea262066c156 | 44083_0_1200Wx1200H.png | MD01 |  | detail
44083 | https://balsgmbh.sharefile.eu/public/share/web-sa061cd1ca1c04af89585ea262066c156 | DB_44083_de.pdf | MD22 |  | Artikeldatenblatt de
44083 | https://balsgmbh.sharefile.eu/public/share/web-sa061cd1ca1c04af89585ea262066c156 | 001_Materialkonformitaet_1375.pdf | MD49 |  | Declaration RoHS |  | 2026-04-22
44083 | https://balsgmbh.sharefile.eu/public/share/web-sa061cd1ca1c04af89585ea262066c156 | 44083_0_300Wx300H.png | MD02 |  | normal
44083 | https://balsgmbh.sharefile.eu/public/share/web-sa061cd1ca1c04af89585ea262066c156 | 44083_0_96Wx96H.png | MD47
44083 | https://balsgmbh.sharefile.eu/public/share/web-sa061cd1ca1c04af89585ea262066c156 | https://catalogue.bals.com/de/extern/44083 | MD04
44083 | https://balsgmbh.sharefile.eu/public/share/web-sa061cd1ca1c04af89585ea262066c156 | Ausschreibungstext_44083_de.txt | MD63 |  | Ausschreibungstext de
44083 | https://balsgmbh.sharefile.eu/public/share/web-sa061cd1ca1c04af89585ea262066c156 | DB_44083_en_GB.pdf | MD22 |  | Data Sheet en_GB
44083 | https://balsgmbh.sharefile.eu/public/share/web-sa061cd1ca1c04af89585ea262066c156 | DB_44083_fr_FR.pdf | MD22 |  | Fiche Technique fr_FR
44083 | https://balsgmbh.sharefile.eu/public/share/web-sa061cd1ca1c04af89585ea262066c156 | DB_44083_en_PL.pdf | MD22 |  | Data Sheet en_PL
44083 | https://balsgmbh.sharefile.eu/public/share/web-sa061cd1ca1c04af89585ea262066c156 | DB_44083_de_CH.pdf | MD22 |  | Artikeldatenblatt de_CH
27233 | https://balsgmbh.sharefile.eu/public/share/web-sa061cd1ca1c04af89585ea262066c156 | 27233_0_1200Wx1200H.png | MD01 |  | detail
27233 | https://balsgmbh.sharefile.eu/public/share/web-sa061cd1ca1c04af89585ea262066c156 | 05mb022a_6.jpg | MD12 |  | others
27233 | https://balsgmbh.sharefile.eu/public/share/web-sa061cd1ca1c04af89585ea262066c156 | DB_27233_de.pdf | MD22 |  | Artikeldatenblatt de
27233 | https://balsgmbh.sharefile.eu/public/share/web-sa061cd1ca1c04af89585ea262066c156 | 001_Materialkonformitaet_1376.pdf | MD49 |  | Declaration RoHS |  | 2026-04-22
27233 | https://balsgmbh.sharefile.eu/public/share/web-sa061cd1ca1c04af89585ea262066c156 | CE_Geraetestecker_16A_97.pdf | MD52 |  | Declaration DOC CE (Declaration of conformity CE)
27233 | https://balsgmbh.sharefile.eu/public/share/web-sa061cd1ca1c04af89585ea262066c156 | 27233_0_300Wx300H.png | MD02 |  | normal
27233 | https://balsgmbh.sharefile.eu/public/share/web-sa061cd1ca1c04af89585ea262066c156 | 27233_0_96Wx96H.png | MD47
27233 | https://balsgmbh.sharefile.eu/public/share/web-sa061cd1ca1c04af89585ea262066c156 | https://catalogue.bals.com/de/extern/27233 | MD04
27233 | https://balsgmbh.sharefile.eu/public/share/web-sa061cd1ca1c04af89585ea262066c156 | Ausschreibungstext_27233_de.txt | MD63 |  | Ausschreibungstext de
27233 | https://balsgmbh.sharefile.eu/public/share/web-sa061cd1ca1c04af89585ea262066c156 | DB_27233_de_CH.pdf | MD22 |  | Artikeldatenblatt de_CH
27233 | https://balsgmbh.sharefile.eu/public/share/web-sa061cd1ca1c04af89585ea262066c156 | DB_27233_fr_FR.pdf | MD22 |  | Fiche Technique fr_FR
27233 | https://balsgmbh.sharefile.eu/public/share/web-sa061cd1ca1c04af89585ea262066c156 | DB_27233_en_GB.pdf | MD22 |  | Data Sheet en_GB
27233 | https://balsgmbh.sharefile.eu/public/share/web-sa061cd1ca1c04af89585ea262066c156 | DB_27233_en_PL.pdf | MD22 |  | Data Sheet en_PL
27233 | https://balsgmbh.sharefile.eu/public/share/web-sa061cd1ca1c04af89585ea262066c156 | 60003212_BA_Wd_Ad_16A_32A_QC_96.pdf | MD21 |  | others
27233 | https://balsgmbh.sharefile.eu/public/share/web-sa061cd1ca1c04af89585ea262066c156 | https://www.bals.com/youtube-videos/WNmPZ8zQ_uI.mp4 | MD45 |  | Product video
54657 | https://balsgmbh.sharefile.eu/public/share/web-sa061cd1ca1c04af89585ea262066c156 | 54657_0_1200Wx1200H.png | MD01 |  | detail
54657 | https://balsgmbh.sharefile.eu/public/share/web-sa061cd1ca1c04af89585ea262066c156 | 30mb061a_7.jpg | MD12 |  | others
54657 | https://balsgmbh.sharefile.eu/public/share/web-sa061cd1ca1c04af89585ea262066c156 | DB_54657_de.pdf | MD22 |  | Artikeldatenblatt de
54657 | https://balsgmbh.sharefile.eu/public/share/web-sa061cd1ca1c04af89585ea262066c156 | 001_Materialkonformitaet_1377.pdf | MD49 |  | Declaration RoHS |  | 2026-04-22
54657 | https://balsgmbh.sharefile.eu/public/share/web-sa061cd1ca1c04af89585ea262066c156 | CE_Kreuzverteiler.pdf | MD52 |  | Declaration DOC CE (Declaration of conformity CE)
54657 | https://balsgmbh.sharefile.eu/public/share/web-sa061cd1ca1c04af89585ea262066c156 | 54657_0_300Wx300H.png | MD02 |  | normal
54657 | https://balsgmbh.sharefile.eu/public/share/web-sa061cd1ca1c04af89585ea262066c156 | 54657_0_96Wx96H.png | MD47
54657 | https://balsgmbh.sharefile.eu/public/share/web-sa061cd1ca1c04af89585ea262066c156 | https://catalogue.bals.com/de/extern/54657 | MD04
54657 | https://balsgmbh.sharefile.eu/public/share/web-sa061cd1ca1c04af89585ea262066c156 | Ausschreibungstext_54657_de.txt | MD63 |  | Ausschreibungstext de
54657 | https://balsgmbh.sharefile.eu/public/share/web-sa061cd1ca1c04af89585ea262066c156 | DB_54657_en_GB.pdf | MD22 |  | Data Sheet en_GB
54657 | https://balsgmbh.sharefile.eu/public/share/web-sa061cd1ca1c04af89585ea262066c156 | DB_54657_de_CH.pdf | MD22 |  | Artikeldatenblatt de_CH
54657 | https://balsgmbh.sharefile.eu/public/share/web-sa061cd1ca1c04af89585ea262066c156 | DB_54657_fr_FR.pdf | MD22 |  | Fiche Technique fr_FR
54657 | https://balsgmbh.sharefile.eu/public/share/web-sa061cd1ca1c04af89585ea262066c156 | DB_54657_en_PL.pdf | MD22 |  | Data Sheet en_PL
54657 | https://balsgmbh.sharefile.eu/public/share/web-sa061cd1ca1c04af89585ea262066c156 | https://www.bals.com/reach_de.pdf | MD05 |  | others
54657 | https://balsgmbh.sharefile.eu/public/share/web-sa061cd1ca1c04af89585ea262066c156 | 60003206_BA_Mobile_Verteiler_62.pdf | MD21 |  | others
31304 | https://balsgmbh.sharefile.eu/public/share/web-sa061cd1ca1c04af89585ea262066c156 | 31304_0_1200Wx1200H.png | MD01 |  | detail
31304 | https://balsgmbh.sharefile.eu/public/share/web-sa061cd1ca1c04af89585ea262066c156 | 03mb063a_2.jpg | MD12 |  | others
31304 | https://balsgmbh.sharefile.eu/public/share/web-sa061cd1ca1c04af89585ea262066c156 | DB_31304_de.pdf | MD22 |  | Artikeldatenblatt de
31304 | https://balsgmbh.sharefile.eu/public/share/web-sa061cd1ca1c04af89585ea262066c156 | 001_Materialkonformitaet_1378.pdf | MD49 |  | Declaration RoHS |  | 2026-04-22
31304 | https://balsgmbh.sharefile.eu/public/share/web-sa061cd1ca1c04af89585ea262066c156 | CE_Kupplungen_16A_71.pdf | MD52 |  | Declaration DOC CE (Declaration of conformity CE)
31304 | https://balsgmbh.sharefile.eu/public/share/web-sa061cd1ca1c04af89585ea262066c156 | 31304_0_300Wx300H.png | MD02 |  | normal
31304 | https://balsgmbh.sharefile.eu/public/share/web-sa061cd1ca1c04af89585ea262066c156 | 31304_0_96Wx96H.png | MD47
31304 | https://balsgmbh.sharefile.eu/public/share/web-sa061cd1ca1c04af89585ea262066c156 | https://catalogue.bals.com/de/extern/31304 | MD04
31304 | https://balsgmbh.sharefile.eu/public/share/web-sa061cd1ca1c04af89585ea262066c156 | Ausschreibungstext_31304_de.txt | MD63 |  | Ausschreibungstext de
31304 | https://balsgmbh.sharefile.eu/public/share/web-sa061cd1ca1c04af89585ea262066c156 | DB_31304_en_GB.pdf | MD22 |  | Data Sheet en_GB
31304 | https://balsgmbh.sharefile.eu/public/share/web-sa061cd1ca1c04af89585ea262066c156 | DB_31304_de_CH.pdf | MD22 |  | Artikeldatenblatt de_CH
31304 | https://balsgmbh.sharefile.eu/public/share/web-sa061cd1ca1c04af89585ea262066c156 | DB_31304_en_PL.pdf | MD22 |  | Data Sheet en_PL
31304 | https://balsgmbh.sharefile.eu/public/share/web-sa061cd1ca1c04af89585ea262066c156 | DB_31304_fr_FR.pdf | MD22 |  | Fiche Technique fr_FR
31304 | https://balsgmbh.sharefile.eu/public/share/web-sa061cd1ca1c04af89585ea262066c156 | 60003211_BA_St_Ku_16A_32A_QC_52.pdf | MD21 |  | others
31304 | https://balsgmbh.sharefile.eu/public/share/web-sa061cd1ca1c04af89585ea262066c156 | https://www.bals.com/youtube-videos/WNmPZ8zQ_uI.mp4 | MD45 |  | Product video
31669 | https://balsgmbh.sharefile.eu/public/share/web-sa061cd1ca1c04af89585ea262066c156 | 31669_0_1200Wx1200H.png | MD01 |  | detail
31669 | https://balsgmbh.sharefile.eu/public/share/web-sa061cd1ca1c04af89585ea262066c156 | 03mb062a_0.jpg | MD12 |  | others
31669 | https://balsgmbh.sharefile.eu/public/share/web-sa061cd1ca1c04af89585ea262066c156 | DB_31669_de.pdf | MD22 |  | Artikeldatenblatt de
31669 | https://balsgmbh.sharefile.eu/public/share/web-sa061cd1ca1c04af89585ea262066c156 | 001_Materialkonformitaet_1379.pdf | MD49 |  | Declaration RoHS |  | 2026-04-22
31669 | https://balsgmbh.sharefile.eu/public/share/web-sa061cd1ca1c04af89585ea262066c156 | CE_Kupplungen_16A_72.pdf | MD52 |  | Declaration DOC CE (Declaration of conformity CE)
31669 | https://balsgmbh.sharefile.eu/public/share/web-sa061cd1ca1c04af89585ea262066c156 | 31669_0_300Wx300H.png | MD02 |  | normal
31669 | https://balsgmbh.sharefile.eu/public/share/web-sa061cd1ca1c04af89585ea262066c156 | 31669_0_96Wx96H.png | MD47
31669 | https://balsgmbh.sharefile.eu/public/share/web-sa061cd1ca1c04af89585ea262066c156 | https://catalogue.bals.com/de/extern/31669 | MD04
31669 | https://balsgmbh.sharefile.eu/public/share/web-sa061cd1ca1c04af89585ea262066c156 | Ausschreibungstext_31669_de.txt | MD63 |  | Ausschreibungstext de
31669 | https://balsgmbh.sharefile.eu/public/share/web-sa061cd1ca1c04af89585ea262066c156 | DB_31669_fr_FR.pdf | MD22 |  | Fiche Technique fr_FR
31669 | https://balsgmbh.sharefile.eu/public/share/web-sa061cd1ca1c04af89585ea262066c156 | DB_31669_de_CH.pdf | MD22 |  | Artikeldatenblatt de_CH
31669 | https://balsgmbh.sharefile.eu/public/share/web-sa061cd1ca1c04af89585ea262066c156 | DB_31669_en_PL.pdf | MD22 |  | Data Sheet en_PL
31669 | https://balsgmbh.sharefile.eu/public/share/web-sa061cd1ca1c04af89585ea262066c156 | DB_31669_en_GB.pdf | MD22 |  | Data Sheet en_GB
31669 | https://balsgmbh.sharefile.eu/public/share/web-sa061cd1ca1c04af89585ea262066c156 | 60003211_BA_St_Ku_16A_32A_QC_53.pdf | MD21 |  | others
31669 | https://balsgmbh.sharefile.eu/public/share/web-sa061cd1ca1c04af89585ea262066c156 | https://www.bals.com/youtube-videos/WNmPZ8zQ_uI.mp4 | MD45 |  | Product video
896344 | https://balsgmbh.sharefile.eu/public/share/web-sa061cd1ca1c04af89585ea262066c156 | 896344_0_1200Wx1200H.png | MD01 |  | detail
896344 | https://balsgmbh.sharefile.eu/public/share/web-sa061cd1ca1c04af89585ea262066c156 | 30mb204a_36.jpg | MD12 |  | others
896344 | https://balsgmbh.sharefile.eu/public/share/web-sa061cd1ca1c04af89585ea262066c156 | DB_896344_de.pdf | MD22 |  | Artikeldatenblatt de
896344 | https://balsgmbh.sharefile.eu/public/share/web-sa061cd1ca1c04af89585ea262066c156 | 001_Materialkonformitaet_1380.pdf | MD49 |  | Declaration RoHS |  | 2026-04-22
896344 | https://balsgmbh.sharefile.eu/public/share/web-sa061cd1ca1c04af89585ea262066c156 | CE_Variabox_XXL_IP44_28.pdf | MD52 |  | Declaration DOC CE (Declaration of conformity CE)
896344 | https://balsgmbh.sharefile.eu/public/share/web-sa061cd1ca1c04af89585ea262066c156 | 896344_0_300Wx300H.png | MD02 |  | normal
896344 | https://balsgmbh.sharefile.eu/public/share/web-sa061cd1ca1c04af89585ea262066c156 | 896344_0_96Wx96H.png | MD47
896344 | https://balsgmbh.sharefile.eu/public/share/web-sa061cd1ca1c04af89585ea262066c156 | https://catalogue.bals.com/de/extern/896344 | MD04
896344 | https://balsgmbh.sharefile.eu/public/share/web-sa061cd1ca1c04af89585ea262066c156 | Ausschreibungstext_896344_de.txt | MD63 |  | Ausschreibungstext de
896344 | https://balsgmbh.sharefile.eu/public/share/web-sa061cd1ca1c04af89585ea262066c156 | DB_896344_de_CH.pdf | MD22 |  | Artikeldatenblatt de_CH
896344 | https://balsgmbh.sharefile.eu/public/share/web-sa061cd1ca1c04af89585ea262066c156 | DB_896344_en_PL.pdf | MD22 |  | Data Sheet en_PL
896344 | https://balsgmbh.sharefile.eu/public/share/web-sa061cd1ca1c04af89585ea262066c156 | DB_896344_fr_FR.pdf | MD22 |  | Fiche Technique fr_FR
896344 | https://balsgmbh.sharefile.eu/public/share/web-sa061cd1ca1c04af89585ea262066c156 | DB_896344_en_GB.pdf | MD22 |  | Data Sheet en_GB
896344 | https://balsgmbh.sharefile.eu/public/share/web-sa061cd1ca1c04af89585ea262066c156 | https://www.bals.com/reach_de.pdf | MD05 |  | others
896344 | https://balsgmbh.sharefile.eu/public/share/web-sa061cd1ca1c04af89585ea262066c156 | 60003205_BA_Variabox_191.pdf | MD21 |  | others
896344 | https://balsgmbh.sharefile.eu/public/share/web-sa061cd1ca1c04af89585ea262066c156 | https://www.bals.com/youtube-videos/7GXA6ODV_Xk.mp4 | MD45 |  | Product video
892884 | https://balsgmbh.sharefile.eu/public/share/web-sa061cd1ca1c04af89585ea262066c156 | 892884_0_1200Wx1200H.png | MD01 |  | detail
892884 | https://balsgmbh.sharefile.eu/public/share/web-sa061cd1ca1c04af89585ea262066c156 | 30mb207a_46.jpg | MD12 |  | others
892884 | https://balsgmbh.sharefile.eu/public/share/web-sa061cd1ca1c04af89585ea262066c156 | DB_892884_de.pdf | MD22 |  | Artikeldatenblatt de
892884 | https://balsgmbh.sharefile.eu/public/share/web-sa061cd1ca1c04af89585ea262066c156 | 001_Materialkonformitaet_1381.pdf | MD49 |  | Declaration RoHS |  | 2026-04-22
892884 | https://balsgmbh.sharefile.eu/public/share/web-sa061cd1ca1c04af89585ea262066c156 | CE_Variabox_M_IP44_37.pdf | MD52 |  | Declaration DOC CE (Declaration of conformity CE)
892884 | https://balsgmbh.sharefile.eu/public/share/web-sa061cd1ca1c04af89585ea262066c156 | 892884_0_300Wx300H.png | MD02 |  | normal
892884 | https://balsgmbh.sharefile.eu/public/share/web-sa061cd1ca1c04af89585ea262066c156 | 892884_0_96Wx96H.png | MD47
892884 | https://balsgmbh.sharefile.eu/public/share/web-sa061cd1ca1c04af89585ea262066c156 | https://catalogue.bals.com/de/extern/892884 | MD04
892884 | https://balsgmbh.sharefile.eu/public/share/web-sa061cd1ca1c04af89585ea262066c156 | Ausschreibungstext_892884_de.txt | MD63 |  | Ausschreibungstext de
892884 | https://balsgmbh.sharefile.eu/public/share/web-sa061cd1ca1c04af89585ea262066c156 | DB_892884_en_PL.pdf | MD22 |  | Data Sheet en_PL
892884 | https://balsgmbh.sharefile.eu/public/share/web-sa061cd1ca1c04af89585ea262066c156 | DB_892884_de_CH.pdf | MD22 |  | Artikeldatenblatt de_CH
892884 | https://balsgmbh.sharefile.eu/public/share/web-sa061cd1ca1c04af89585ea262066c156 | DB_892884_en_GB.pdf | MD22 |  | Data Sheet en_GB
892884 | https://balsgmbh.sharefile.eu/public/share/web-sa061cd1ca1c04af89585ea262066c156 | DB_892884_fr_FR.pdf | MD22 |  | Fiche Technique fr_FR
892884 | https://balsgmbh.sharefile.eu/public/share/web-sa061cd1ca1c04af89585ea262066c156 | https://www.bals.com/reach_de.pdf | MD05 |  | others
892884 | https://balsgmbh.sharefile.eu/public/share/web-sa061cd1ca1c04af89585ea262066c156 | 60003205_BA_Variabox_192.pdf | MD21 |  | others
892884 | https://balsgmbh.sharefile.eu/public/share/web-sa061cd1ca1c04af89585ea262066c156 | https://www.bals.com/youtube-videos/7GXA6ODV_Xk.mp4 | MD45 |  | Product video
5201831 | https://balsgmbh.sharefile.eu/public/share/web-sa061cd1ca1c04af89585ea262066c156 | 5201831_0_1200Wx1200H.png | MD01 |  | detail
5201831 | https://balsgmbh.sharefile.eu/public/share/web-sa061cd1ca1c04af89585ea262066c156 | 13mb43_2.jpg | MD12 |  | others
5201831 | https://balsgmbh.sharefile.eu/public/share/web-sa061cd1ca1c04af89585ea262066c156 | DB_5201831_de.pdf | MD22 |  | Artikeldatenblatt de
5201831 | https://balsgmbh.sharefile.eu/public/share/web-sa061cd1ca1c04af89585ea262066c156 | 001_Materialkonformitaet_19.pdf | MD49 |  | Declaration RoHS |  | 2026-04-22
5201831 | https://balsgmbh.sharefile.eu/public/share/web-sa061cd1ca1c04af89585ea262066c156 | CE_Vollgummi_tragbar_IP44_43.pdf | MD52 |  | Declaration DOC CE (Declaration of conformity CE)
5201831 | https://balsgmbh.sharefile.eu/public/share/web-sa061cd1ca1c04af89585ea262066c156 | 5201831_0_300Wx300H.png | MD02 |  | normal
5201831 | https://balsgmbh.sharefile.eu/public/share/web-sa061cd1ca1c04af89585ea262066c156 | 5201831_0_96Wx96H.png | MD47
5201831 | https://balsgmbh.sharefile.eu/public/share/web-sa061cd1ca1c04af89585ea262066c156 | https://catalogue.bals.com/de/extern/5201831 | MD04
5201831 | https://balsgmbh.sharefile.eu/public/share/web-sa061cd1ca1c04af89585ea262066c156 | Ausschreibungstext_5201831_de.txt | MD63 |  | Ausschreibungstext de
5201831 | https://balsgmbh.sharefile.eu/public/share/web-sa061cd1ca1c04af89585ea262066c156 | DB_5201831_en_PL.pdf | MD22 |  | Data Sheet en_PL
5201831 | https://balsgmbh.sharefile.eu/public/share/web-sa061cd1ca1c04af89585ea262066c156 | DB_5201831_fr_FR.pdf | MD22 |  | Fiche Technique fr_FR
5201831 | https://balsgmbh.sharefile.eu/public/share/web-sa061cd1ca1c04af89585ea262066c156 | DB_5201831_de_CH.pdf | MD22 |  | Artikeldatenblatt de_CH
5201831 | https://balsgmbh.sharefile.eu/public/share/web-sa061cd1ca1c04af89585ea262066c156 | DB_5201831_en_GB.pdf | MD22 |  | Data Sheet en_GB
5201831 | https://balsgmbh.sharefile.eu/public/share/web-sa061cd1ca1c04af89585ea262066c156 | https://www.bals.com/reach_de.pdf | MD05 |  | others
5201831 | https://balsgmbh.sharefile.eu/public/share/web-sa061cd1ca1c04af89585ea262066c156 | 60003206_BA_Mobile_Verteiler_63.pdf | MD21 |  | others
89028 | https://balsgmbh.sharefile.eu/public/share/web-sa061cd1ca1c04af89585ea262066c156 | 89028_0_1200Wx1200H.png | MD01 |  | detail
89028 | https://balsgmbh.sharefile.eu/public/share/web-sa061cd1ca1c04af89585ea262066c156 | 30mb207a_47.jpg | MD12 |  | others
89028 | https://balsgmbh.sharefile.eu/public/share/web-sa061cd1ca1c04af89585ea262066c156 | DB_89028_de.pdf | MD22 |  | Artikeldatenblatt de
89028 | https://balsgmbh.sharefile.eu/public/share/web-sa061cd1ca1c04af89585ea262066c156 | 001_Materialkonformitaet_1382.pdf | MD49 |  | Declaration RoHS |  | 2026-04-22
89028 | https://balsgmbh.sharefile.eu/public/share/web-sa061cd1ca1c04af89585ea262066c156 | CE_Variabox_M_IP44_38.pdf | MD52 |  | Declaration DOC CE (Declaration of conformity CE)
89028 | https://balsgmbh.sharefile.eu/public/share/web-sa061cd1ca1c04af89585ea262066c156 | 89028_0_300Wx300H.png | MD02 |  | normal
89028 | https://balsgmbh.sharefile.eu/public/share/web-sa061cd1ca1c04af89585ea262066c156 | 89028_0_96Wx96H.png | MD47
89028 | https://balsgmbh.sharefile.eu/public/share/web-sa061cd1ca1c04af89585ea262066c156 | https://catalogue.bals.com/de/extern/89028 | MD04
89028 | https://balsgmbh.sharefile.eu/public/share/web-sa061cd1ca1c04af89585ea262066c156 | Ausschreibungstext_89028_de.txt | MD63 |  | Ausschreibungstext de
89028 | https://balsgmbh.sharefile.eu/public/share/web-sa061cd1ca1c04af89585ea262066c156 | DB_89028_en_PL.pdf | MD22 |  | Data Sheet en_PL
89028 | https://balsgmbh.sharefile.eu/public/share/web-sa061cd1ca1c04af89585ea262066c156 | DB_89028_fr_FR.pdf | MD22 |  | Fiche Technique fr_FR
89028 | https://balsgmbh.sharefile.eu/public/share/web-sa061cd1ca1c04af89585ea262066c156 | DB_89028_en_GB.pdf | MD22 |  | Data Sheet en_GB
89028 | https://balsgmbh.sharefile.eu/public/share/web-sa061cd1ca1c04af89585ea262066c156 | DB_89028_de_CH.pdf | MD22 |  | Artikeldatenblatt de_CH
89028 | https://balsgmbh.sharefile.eu/public/share/web-sa061cd1ca1c04af89585ea262066c156 | https://www.bals.com/reach_de.pdf | MD05 |  | others
89028 | https://balsgmbh.sharefile.eu/public/share/web-sa061cd1ca1c04af89585ea262066c156 | 60003205_BA_Variabox_193.pdf | MD21 |  | others
89028 | https://balsgmbh.sharefile.eu/public/share/web-sa061cd1ca1c04af89585ea262066c156 | https://www.bals.com/youtube-videos/7GXA6ODV_Xk.mp4 | MD45 |  | Product video
89009 | https://balsgmbh.sharefile.eu/public/share/web-sa061cd1ca1c04af89585ea262066c156 | 89009_0_1200Wx1200H.png | MD01 |  | detail
89009 | https://balsgmbh.sharefile.eu/public/share/web-sa061cd1ca1c04af89585ea262066c156 | 30mb207a_48.jpg | MD12 |  | others
89009 | https://balsgmbh.sharefile.eu/public/share/web-sa061cd1ca1c04af89585ea262066c156 | DB_89009_de.pdf | MD22 |  | Artikeldatenblatt de
89009 | https://balsgmbh.sharefile.eu/public/share/web-sa061cd1ca1c04af89585ea262066c156 | 001_Materialkonformitaet_1383.pdf | MD49 |  | Declaration RoHS |  | 2026-04-22
89009 | https://balsgmbh.sharefile.eu/public/share/web-sa061cd1ca1c04af89585ea262066c156 | CE_Variabox_M_IP44_39.pdf | MD52 |  | Declaration DOC CE (Declaration of conformity CE)
89009 | https://balsgmbh.sharefile.eu/public/share/web-sa061cd1ca1c04af89585ea262066c156 | 89009_0_300Wx300H.png | MD02 |  | normal
89009 | https://balsgmbh.sharefile.eu/public/share/web-sa061cd1ca1c04af89585ea262066c156 | 89009_0_96Wx96H.png | MD47
89009 | https://balsgmbh.sharefile.eu/public/share/web-sa061cd1ca1c04af89585ea262066c156 | https://catalogue.bals.com/de/extern/89009 | MD04
89009 | https://balsgmbh.sharefile.eu/public/share/web-sa061cd1ca1c04af89585ea262066c156 | Ausschreibungstext_89009_de.txt | MD63 |  | Ausschreibungstext de
89009 | https://balsgmbh.sharefile.eu/public/share/web-sa061cd1ca1c04af89585ea262066c156 | DB_89009_de_CH.pdf | MD22 |  | Artikeldatenblatt de_CH
89009 | https://balsgmbh.sharefile.eu/public/share/web-sa061cd1ca1c04af89585ea262066c156 | DB_89009_en_PL.pdf | MD22 |  | Data Sheet en_PL
89009 | https://balsgmbh.sharefile.eu/public/share/web-sa061cd1ca1c04af89585ea262066c156 | DB_89009_fr_FR.pdf | MD22 |  | Fiche Technique fr_FR
89009 | https://balsgmbh.sharefile.eu/public/share/web-sa061cd1ca1c04af89585ea262066c156 | DB_89009_en_GB.pdf | MD22 |  | Data Sheet en_GB
89009 | https://balsgmbh.sharefile.eu/public/share/web-sa061cd1ca1c04af89585ea262066c156 | https://www.bals.com/reach_de.pdf | MD05 |  | others
89009 | https://balsgmbh.sharefile.eu/public/share/web-sa061cd1ca1c04af89585ea262066c156 | 60003205_BA_Variabox_194.pdf | MD21 |  | others
89009 | https://balsgmbh.sharefile.eu/public/share/web-sa061cd1ca1c04af89585ea262066c156 | https://www.bals.com/youtube-videos/7GXA6ODV_Xk.mp4 | MD45 |  | Product video
61402 | https://balsgmbh.sharefile.eu/public/share/web-sa061cd1ca1c04af89585ea262066c156 | 61402_0_1200Wx1200H.png | MD01 |  | detail
61402 | https://balsgmbh.sharefile.eu/public/share/web-sa061cd1ca1c04af89585ea262066c156 | 30mb145a.jpg | MD12 |  | others
61402 | https://balsgmbh.sharefile.eu/public/share/web-sa061cd1ca1c04af89585ea262066c156 | DB_61402_de.pdf | MD22 |  | Artikeldatenblatt de
61402 | https://balsgmbh.sharefile.eu/public/share/web-sa061cd1ca1c04af89585ea262066c156 | 001_Materialkonformitaet_1384.pdf | MD49 |  | Declaration RoHS |  | 2026-04-22
61402 | https://balsgmbh.sharefile.eu/public/share/web-sa061cd1ca1c04af89585ea262066c156 | 61402_0_300Wx300H.png | MD02 |  | normal
61402 | https://balsgmbh.sharefile.eu/public/share/web-sa061cd1ca1c04af89585ea262066c156 | 61402_0_96Wx96H.png | MD47
61402 | https://balsgmbh.sharefile.eu/public/share/web-sa061cd1ca1c04af89585ea262066c156 | Ausschreibungstext_61402_de.txt | MD63 |  | Ausschreibungstext de
61402 | https://balsgmbh.sharefile.eu/public/share/web-sa061cd1ca1c04af89585ea262066c156 | DB_61402_en_PL.pdf | MD22 |  | Data Sheet en_PL
61402 | https://balsgmbh.sharefile.eu/public/share/web-sa061cd1ca1c04af89585ea262066c156 | DB_61402_en_GB.pdf | MD22 |  | Data Sheet en_GB
61402 | https://balsgmbh.sharefile.eu/public/share/web-sa061cd1ca1c04af89585ea262066c156 | DB_61402_de_CH.pdf | MD22 |  | Artikeldatenblatt de_CH
61402 | https://balsgmbh.sharefile.eu/public/share/web-sa061cd1ca1c04af89585ea262066c156 | DB_61402_fr_FR.pdf | MD22 |  | Fiche Technique fr_FR
892260 | https://balsgmbh.sharefile.eu/public/share/web-sa061cd1ca1c04af89585ea262066c156 | 892260_0_1200Wx1200H.png | MD01 |  | detail
892260 | https://balsgmbh.sharefile.eu/public/share/web-sa061cd1ca1c04af89585ea262066c156 | 30mb206a_45.jpg | MD12 |  | others
892260 | https://balsgmbh.sharefile.eu/public/share/web-sa061cd1ca1c04af89585ea262066c156 | DB_892260_de.pdf | MD22 |  | Artikeldatenblatt de
892260 | https://balsgmbh.sharefile.eu/public/share/web-sa061cd1ca1c04af89585ea262066c156 | 001_Materialkonformitaet_1385.pdf | MD49 |  | Declaration RoHS |  | 2026-04-22
892260 | https://balsgmbh.sharefile.eu/public/share/web-sa061cd1ca1c04af89585ea262066c156 | CE_Variabox_L_IP44_48.pdf | MD52 |  | Declaration DOC CE (Declaration of conformity CE)
892260 | https://balsgmbh.sharefile.eu/public/share/web-sa061cd1ca1c04af89585ea262066c156 | 892260_0_300Wx300H.png | MD02 |  | normal
892260 | https://balsgmbh.sharefile.eu/public/share/web-sa061cd1ca1c04af89585ea262066c156 | 892260_0_96Wx96H.png | MD47
892260 | https://balsgmbh.sharefile.eu/public/share/web-sa061cd1ca1c04af89585ea262066c156 | https://catalogue.bals.com/de/extern/892260 | MD04
892260 | https://balsgmbh.sharefile.eu/public/share/web-sa061cd1ca1c04af89585ea262066c156 | Ausschreibungstext_892260_de.txt | MD63 |  | Ausschreibungstext de
892260 | https://balsgmbh.sharefile.eu/public/share/web-sa061cd1ca1c04af89585ea262066c156 | DB_892260_fr_FR.pdf | MD22 |  | Fiche Technique fr_FR
892260 | https://balsgmbh.sharefile.eu/public/share/web-sa061cd1ca1c04af89585ea262066c156 | DB_892260_en_PL.pdf | MD22 |  | Data Sheet en_PL
892260 | https://balsgmbh.sharefile.eu/public/share/web-sa061cd1ca1c04af89585ea262066c156 | DB_892260_en_GB.pdf | MD22 |  | Data Sheet en_GB
892260 | https://balsgmbh.sharefile.eu/public/share/web-sa061cd1ca1c04af89585ea262066c156 | DB_892260_de_CH.pdf | MD22 |  | Artikeldatenblatt de_CH
892260 | https://balsgmbh.sharefile.eu/public/share/web-sa061cd1ca1c04af89585ea262066c156 | https://www.bals.com/reach_de.pdf | MD05 |  | others
892260 | https://balsgmbh.sharefile.eu/public/share/web-sa061cd1ca1c04af89585ea262066c156 | 60003205_BA_Variabox_195.pdf | MD21 |  | others
892260 | https://balsgmbh.sharefile.eu/public/share/web-sa061cd1ca1c04af89585ea262066c156 | https://www.bals.com/youtube-videos/7GXA6ODV_Xk.mp4 | MD45 |  | Product video
896259 | https://balsgmbh.sharefile.eu/public/share/web-sa061cd1ca1c04af89585ea262066c156 | 896259_0_1200Wx1200H.png | MD01 |  | detail
896259 | https://balsgmbh.sharefile.eu/public/share/web-sa061cd1ca1c04af89585ea262066c156 | 30mb205a_45.jpg | MD12 |  | others
896259 | https://balsgmbh.sharefile.eu/public/share/web-sa061cd1ca1c04af89585ea262066c156 | DB_896259_de.pdf | MD22 |  | Artikeldatenblatt de
896259 | https://balsgmbh.sharefile.eu/public/share/web-sa061cd1ca1c04af89585ea262066c156 | 001_Materialkonformitaet_1386.pdf | MD49 |  | Declaration RoHS |  | 2026-04-22
896259 | https://balsgmbh.sharefile.eu/public/share/web-sa061cd1ca1c04af89585ea262066c156 | CE_Variabox_XL_IP44_32.pdf | MD52 |  | Declaration DOC CE (Declaration of conformity CE)
896259 | https://balsgmbh.sharefile.eu/public/share/web-sa061cd1ca1c04af89585ea262066c156 | 896259_0_300Wx300H.png | MD02 |  | normal
896259 | https://balsgmbh.sharefile.eu/public/share/web-sa061cd1ca1c04af89585ea262066c156 | 896259_0_96Wx96H.png | MD47
896259 | https://balsgmbh.sharefile.eu/public/share/web-sa061cd1ca1c04af89585ea262066c156 | https://catalogue.bals.com/de/extern/896259 | MD04
896259 | https://balsgmbh.sharefile.eu/public/share/web-sa061cd1ca1c04af89585ea262066c156 | Ausschreibungstext_896259_de.txt | MD63 |  | Ausschreibungstext de
896259 | https://balsgmbh.sharefile.eu/public/share/web-sa061cd1ca1c04af89585ea262066c156 | DB_896259_en_PL.pdf | MD22 |  | Data Sheet en_PL
896259 | https://balsgmbh.sharefile.eu/public/share/web-sa061cd1ca1c04af89585ea262066c156 | DB_896259_de_CH.pdf | MD22 |  | Artikeldatenblatt de_CH
896259 | https://balsgmbh.sharefile.eu/public/share/web-sa061cd1ca1c04af89585ea262066c156 | DB_896259_fr_FR.pdf | MD22 |  | Fiche Technique fr_FR
896259 | https://balsgmbh.sharefile.eu/public/share/web-sa061cd1ca1c04af89585ea262066c156 | DB_896259_en_GB.pdf | MD22 |  | Data Sheet en_GB
896259 | https://balsgmbh.sharefile.eu/public/share/web-sa061cd1ca1c04af89585ea262066c156 | https://www.bals.com/reach_de.pdf | MD05 |  | others
896259 | https://balsgmbh.sharefile.eu/public/share/web-sa061cd1ca1c04af89585ea262066c156 | 60003205_BA_Variabox_196.pdf | MD21 |  | others
896259 | https://balsgmbh.sharefile.eu/public/share/web-sa061cd1ca1c04af89585ea262066c156 | https://www.bals.com/youtube-videos/7GXA6ODV_Xk.mp4 | MD45 |  | Product video
27235 | https://balsgmbh.sharefile.eu/public/share/web-sa061cd1ca1c04af89585ea262066c156 | 27235_0_1200Wx1200H.png | MD01 |  | detail
27235 | https://balsgmbh.sharefile.eu/public/share/web-sa061cd1ca1c04af89585ea262066c156 | 05mb022a_7.jpg | MD12 |  | others
27235 | https://balsgmbh.sharefile.eu/public/share/web-sa061cd1ca1c04af89585ea262066c156 | DB_27235_de.pdf | MD22 |  | Artikeldatenblatt de
27235 | https://balsgmbh.sharefile.eu/public/share/web-sa061cd1ca1c04af89585ea262066c156 | 001_Materialkonformitaet_1387.pdf | MD49 |  | Declaration RoHS |  | 2026-04-22
27235 | https://balsgmbh.sharefile.eu/public/share/web-sa061cd1ca1c04af89585ea262066c156 | CE_Geraetestecker_32A_46.pdf | MD52 |  | Declaration DOC CE (Declaration of conformity CE)
27235 | https://balsgmbh.sharefile.eu/public/share/web-sa061cd1ca1c04af89585ea262066c156 | 27235_0_300Wx300H.png | MD02 |  | normal
27235 | https://balsgmbh.sharefile.eu/public/share/web-sa061cd1ca1c04af89585ea262066c156 | 27235_0_96Wx96H.png | MD47
27235 | https://balsgmbh.sharefile.eu/public/share/web-sa061cd1ca1c04af89585ea262066c156 | https://catalogue.bals.com/de/extern/27235 | MD04
27235 | https://balsgmbh.sharefile.eu/public/share/web-sa061cd1ca1c04af89585ea262066c156 | Ausschreibungstext_27235_de.txt | MD63 |  | Ausschreibungstext de
27235 | https://balsgmbh.sharefile.eu/public/share/web-sa061cd1ca1c04af89585ea262066c156 | DB_27235_fr_FR.pdf | MD22 |  | Fiche Technique fr_FR
27235 | https://balsgmbh.sharefile.eu/public/share/web-sa061cd1ca1c04af89585ea262066c156 | DB_27235_en_GB.pdf | MD22 |  | Data Sheet en_GB
27235 | https://balsgmbh.sharefile.eu/public/share/web-sa061cd1ca1c04af89585ea262066c156 | DB_27235_en_PL.pdf | MD22 |  | Data Sheet en_PL
27235 | https://balsgmbh.sharefile.eu/public/share/web-sa061cd1ca1c04af89585ea262066c156 | DB_27235_de_CH.pdf | MD22 |  | Artikeldatenblatt de_CH
27235 | https://balsgmbh.sharefile.eu/public/share/web-sa061cd1ca1c04af89585ea262066c156 | https://www.bals.com/reach_de.pdf | MD05 |  | others
27235 | https://balsgmbh.sharefile.eu/public/share/web-sa061cd1ca1c04af89585ea262066c156 | 60003212_BA_Wd_Ad_16A_32A_QC_97.pdf | MD21 |  | others
27235 | https://balsgmbh.sharefile.eu/public/share/web-sa061cd1ca1c04af89585ea262066c156 | https://www.bals.com/youtube-videos/WNmPZ8zQ_uI.mp4 | MD45 |  | Product video
891235 | https://balsgmbh.sharefile.eu/public/share/web-sa061cd1ca1c04af89585ea262066c156 | 891235_0_1200Wx1200H.png | MD01 |  | detail
891235 | https://balsgmbh.sharefile.eu/public/share/web-sa061cd1ca1c04af89585ea262066c156 | 30mb205a_46.jpg | MD12 |  | others
891235 | https://balsgmbh.sharefile.eu/public/share/web-sa061cd1ca1c04af89585ea262066c156 | DB_891235_de.pdf | MD22 |  | Artikeldatenblatt de
891235 | https://balsgmbh.sharefile.eu/public/share/web-sa061cd1ca1c04af89585ea262066c156 | 001_Materialkonformitaet_1388.pdf | MD49 |  | Declaration RoHS |  | 2026-04-22
891235 | https://balsgmbh.sharefile.eu/public/share/web-sa061cd1ca1c04af89585ea262066c156 | CE_Variabox_XL_IP44_33.pdf | MD52 |  | Declaration DOC CE (Declaration of conformity CE)
891235 | https://balsgmbh.sharefile.eu/public/share/web-sa061cd1ca1c04af89585ea262066c156 | 891235_0_300Wx300H.png | MD02 |  | normal
891235 | https://balsgmbh.sharefile.eu/public/share/web-sa061cd1ca1c04af89585ea262066c156 | 891235_0_96Wx96H.png | MD47
891235 | https://balsgmbh.sharefile.eu/public/share/web-sa061cd1ca1c04af89585ea262066c156 | https://catalogue.bals.com/de/extern/891235 | MD04
891235 | https://balsgmbh.sharefile.eu/public/share/web-sa061cd1ca1c04af89585ea262066c156 | Ausschreibungstext_891235_de.txt | MD63 |  | Ausschreibungstext de
891235 | https://balsgmbh.sharefile.eu/public/share/web-sa061cd1ca1c04af89585ea262066c156 | DB_891235_en_PL.pdf | MD22 |  | Data Sheet en_PL
891235 | https://balsgmbh.sharefile.eu/public/share/web-sa061cd1ca1c04af89585ea262066c156 | DB_891235_de_CH.pdf | MD22 |  | Artikeldatenblatt de_CH
891235 | https://balsgmbh.sharefile.eu/public/share/web-sa061cd1ca1c04af89585ea262066c156 | DB_891235_fr_FR.pdf | MD22 |  | Fiche Technique fr_FR
891235 | https://balsgmbh.sharefile.eu/public/share/web-sa061cd1ca1c04af89585ea262066c156 | DB_891235_en_GB.pdf | MD22 |  | Data Sheet en_GB
891235 | https://balsgmbh.sharefile.eu/public/share/web-sa061cd1ca1c04af89585ea262066c156 | https://www.bals.com/reach_de.pdf | MD05 |  | others
891235 | https://balsgmbh.sharefile.eu/public/share/web-sa061cd1ca1c04af89585ea262066c156 | 60003205_BA_Variabox_197.pdf | MD21 |  | others
891235 | https://balsgmbh.sharefile.eu/public/share/web-sa061cd1ca1c04af89585ea262066c156 | https://www.bals.com/youtube-videos/7GXA6ODV_Xk.mp4 | MD45 |  | Product video
896270 | https://balsgmbh.sharefile.eu/public/share/web-sa061cd1ca1c04af89585ea262066c156 | 896270_0_1200Wx1200H.png | MD01 |  | detail
896270 | https://balsgmbh.sharefile.eu/public/share/web-sa061cd1ca1c04af89585ea262066c156 | 30mb214a_12.jpg | MD12 |  | others
896270 | https://balsgmbh.sharefile.eu/public/share/web-sa061cd1ca1c04af89585ea262066c156 | DB_896270_de.pdf | MD22 |  | Artikeldatenblatt de
896270 | https://balsgmbh.sharefile.eu/public/share/web-sa061cd1ca1c04af89585ea262066c156 | 001_Materialkonformitaet_1389.pdf | MD49 |  | Declaration RoHS |  | 2026-04-22
896270 | https://balsgmbh.sharefile.eu/public/share/web-sa061cd1ca1c04af89585ea262066c156 | CE_Variabox_L_IP44_49.pdf | MD52 |  | Declaration DOC CE (Declaration of conformity CE)
896270 | https://balsgmbh.sharefile.eu/public/share/web-sa061cd1ca1c04af89585ea262066c156 | 896270_0_300Wx300H.png | MD02 |  | normal
896270 | https://balsgmbh.sharefile.eu/public/share/web-sa061cd1ca1c04af89585ea262066c156 | 896270_0_96Wx96H.png | MD47
896270 | https://balsgmbh.sharefile.eu/public/share/web-sa061cd1ca1c04af89585ea262066c156 | https://catalogue.bals.com/de/extern/896270 | MD04
896270 | https://balsgmbh.sharefile.eu/public/share/web-sa061cd1ca1c04af89585ea262066c156 | Ausschreibungstext_896270_de.txt | MD63 |  | Ausschreibungstext de
896270 | https://balsgmbh.sharefile.eu/public/share/web-sa061cd1ca1c04af89585ea262066c156 | DB_896270_en_GB.pdf | MD22 |  | Data Sheet en_GB
896270 | https://balsgmbh.sharefile.eu/public/share/web-sa061cd1ca1c04af89585ea262066c156 | DB_896270_fr_FR.pdf | MD22 |  | Fiche Technique fr_FR
896270 | https://balsgmbh.sharefile.eu/public/share/web-sa061cd1ca1c04af89585ea262066c156 | DB_896270_en_PL.pdf | MD22 |  | Data Sheet en_PL
896270 | https://balsgmbh.sharefile.eu/public/share/web-sa061cd1ca1c04af89585ea262066c156 | DB_896270_de_CH.pdf | MD22 |  | Artikeldatenblatt de_CH
896270 | https://balsgmbh.sharefile.eu/public/share/web-sa061cd1ca1c04af89585ea262066c156 | https://www.bals.com/reach_de.pdf | MD05 |  | others
896270 | https://balsgmbh.sharefile.eu/public/share/web-sa061cd1ca1c04af89585ea262066c156 | 60003205_BA_Variabox_198.pdf | MD21 |  | others
896270 | https://balsgmbh.sharefile.eu/public/share/web-sa061cd1ca1c04af89585ea262066c156 | https://www.bals.com/youtube-videos/7GXA6ODV_Xk.mp4 | MD45 |  | Product video
895405 | https://balsgmbh.sharefile.eu/public/share/web-sa061cd1ca1c04af89585ea262066c156 | 895405_0_1200Wx1200H.png | MD01 |  | detail
895405 | https://balsgmbh.sharefile.eu/public/share/web-sa061cd1ca1c04af89585ea262066c156 | 30mb207a_49.jpg | MD12 |  | others
895405 | https://balsgmbh.sharefile.eu/public/share/web-sa061cd1ca1c04af89585ea262066c156 | DB_895405_de.pdf | MD22 |  | Artikeldatenblatt de
895405 | https://balsgmbh.sharefile.eu/public/share/web-sa061cd1ca1c04af89585ea262066c156 | 001_Materialkonformitaet_1390.pdf | MD49 |  | Declaration RoHS |  | 2026-04-22
895405 | https://balsgmbh.sharefile.eu/public/share/web-sa061cd1ca1c04af89585ea262066c156 | CE_Variabox_M_IP44_4.pdf | MD52 |  | Declaration DOC CE (Declaration of conformity CE)
895405 | https://balsgmbh.sharefile.eu/public/share/web-sa061cd1ca1c04af89585ea262066c156 | 895405_0_300Wx300H.png | MD02 |  | normal
895405 | https://balsgmbh.sharefile.eu/public/share/web-sa061cd1ca1c04af89585ea262066c156 | 895405_0_96Wx96H.png | MD47
895405 | https://balsgmbh.sharefile.eu/public/share/web-sa061cd1ca1c04af89585ea262066c156 | https://catalogue.bals.com/de/extern/895405 | MD04
895405 | https://balsgmbh.sharefile.eu/public/share/web-sa061cd1ca1c04af89585ea262066c156 | Ausschreibungstext_895405_de.txt | MD63 |  | Ausschreibungstext de
895405 | https://balsgmbh.sharefile.eu/public/share/web-sa061cd1ca1c04af89585ea262066c156 | DB_895405_en_GB.pdf | MD22 |  | Data Sheet en_GB
895405 | https://balsgmbh.sharefile.eu/public/share/web-sa061cd1ca1c04af89585ea262066c156 | DB_895405_de_CH.pdf | MD22 |  | Artikeldatenblatt de_CH
895405 | https://balsgmbh.sharefile.eu/public/share/web-sa061cd1ca1c04af89585ea262066c156 | DB_895405_en_PL.pdf | MD22 |  | Data Sheet en_PL
895405 | https://balsgmbh.sharefile.eu/public/share/web-sa061cd1ca1c04af89585ea262066c156 | DB_895405_fr_FR.pdf | MD22 |  | Fiche Technique fr_FR
895405 | https://balsgmbh.sharefile.eu/public/share/web-sa061cd1ca1c04af89585ea262066c156 | https://www.bals.com/reach_de.pdf | MD05 |  | others
895405 | https://balsgmbh.sharefile.eu/public/share/web-sa061cd1ca1c04af89585ea262066c156 | 60003205_BA_Variabox_199.pdf | MD21 |  | others
895405 | https://balsgmbh.sharefile.eu/public/share/web-sa061cd1ca1c04af89585ea262066c156 | https://www.bals.com/youtube-videos/7GXA6ODV_Xk.mp4 | MD45 |  | Product video
896236 | https://balsgmbh.sharefile.eu/public/share/web-sa061cd1ca1c04af89585ea262066c156 | 896236_0_1200Wx1200H.png | MD01 |  | detail
896236 | https://balsgmbh.sharefile.eu/public/share/web-sa061cd1ca1c04af89585ea262066c156 | 30mb207a_50.jpg | MD12 |  | others
896236 | https://balsgmbh.sharefile.eu/public/share/web-sa061cd1ca1c04af89585ea262066c156 | DB_896236_de.pdf | MD22 |  | Artikeldatenblatt de
896236 | https://balsgmbh.sharefile.eu/public/share/web-sa061cd1ca1c04af89585ea262066c156 | 001_Materialkonformitaet_1391.pdf | MD49 |  | Declaration RoHS |  | 2026-04-22
896236 | https://balsgmbh.sharefile.eu/public/share/web-sa061cd1ca1c04af89585ea262066c156 | CE_Variabox_M_IP44_40.pdf | MD52 |  | Declaration DOC CE (Declaration of conformity CE)
896236 | https://balsgmbh.sharefile.eu/public/share/web-sa061cd1ca1c04af89585ea262066c156 | 896236_0_300Wx300H.png | MD02 |  | normal
896236 | https://balsgmbh.sharefile.eu/public/share/web-sa061cd1ca1c04af89585ea262066c156 | 896236_0_96Wx96H.png | MD47
896236 | https://balsgmbh.sharefile.eu/public/share/web-sa061cd1ca1c04af89585ea262066c156 | https://catalogue.bals.com/de/extern/896236 | MD04
896236 | https://balsgmbh.sharefile.eu/public/share/web-sa061cd1ca1c04af89585ea262066c156 | Ausschreibungstext_896236_de.txt | MD63 |  | Ausschreibungstext de
896236 | https://balsgmbh.sharefile.eu/public/share/web-sa061cd1ca1c04af89585ea262066c156 | DB_896236_fr_FR.pdf | MD22 |  | Fiche Technique fr_FR
896236 | https://balsgmbh.sharefile.eu/public/share/web-sa061cd1ca1c04af89585ea262066c156 | DB_896236_en_PL.pdf | MD22 |  | Data Sheet en_PL
896236 | https://balsgmbh.sharefile.eu/public/share/web-sa061cd1ca1c04af89585ea262066c156 | DB_896236_de_CH.pdf | MD22 |  | Artikeldatenblatt de_CH
896236 | https://balsgmbh.sharefile.eu/public/share/web-sa061cd1ca1c04af89585ea262066c156 | DB_896236_en_GB.pdf | MD22 |  | Data Sheet en_GB
896236 | https://balsgmbh.sharefile.eu/public/share/web-sa061cd1ca1c04af89585ea262066c156 | https://www.bals.com/reach_de.pdf | MD05 |  | others
896236 | https://balsgmbh.sharefile.eu/public/share/web-sa061cd1ca1c04af89585ea262066c156 | 60003205_BA_Variabox_200.pdf | MD21 |  | others
896236 | https://balsgmbh.sharefile.eu/public/share/web-sa061cd1ca1c04af89585ea262066c156 | https://www.bals.com/youtube-videos/7GXA6ODV_Xk.mp4 | MD45 |  | Product video
89029 | https://balsgmbh.sharefile.eu/public/share/web-sa061cd1ca1c04af89585ea262066c156 | 89029_0_1200Wx1200H.png | MD01 |  | detail
89029 | https://balsgmbh.sharefile.eu/public/share/web-sa061cd1ca1c04af89585ea262066c156 | 30mb207a_51.jpg | MD12 |  | others
89029 | https://balsgmbh.sharefile.eu/public/share/web-sa061cd1ca1c04af89585ea262066c156 | DB_89029_de.pdf | MD22 |  | Artikeldatenblatt de
89029 | https://balsgmbh.sharefile.eu/public/share/web-sa061cd1ca1c04af89585ea262066c156 | 001_Materialkonformitaet_1392.pdf | MD49 |  | Declaration RoHS |  | 2026-04-22
89029 | https://balsgmbh.sharefile.eu/public/share/web-sa061cd1ca1c04af89585ea262066c156 | CE_Variabox_M_IP44_41.pdf | MD52 |  | Declaration DOC CE (Declaration of conformity CE)
89029 | https://balsgmbh.sharefile.eu/public/share/web-sa061cd1ca1c04af89585ea262066c156 | 89029_0_300Wx300H.png | MD02 |  | normal
89029 | https://balsgmbh.sharefile.eu/public/share/web-sa061cd1ca1c04af89585ea262066c156 | 89029_0_96Wx96H.png | MD47
89029 | https://balsgmbh.sharefile.eu/public/share/web-sa061cd1ca1c04af89585ea262066c156 | https://catalogue.bals.com/de/extern/89029 | MD04
89029 | https://balsgmbh.sharefile.eu/public/share/web-sa061cd1ca1c04af89585ea262066c156 | Ausschreibungstext_89029_de.txt | MD63 |  | Ausschreibungstext de
89029 | https://balsgmbh.sharefile.eu/public/share/web-sa061cd1ca1c04af89585ea262066c156 | DB_89029_fr_FR.pdf | MD22 |  | Fiche Technique fr_FR
89029 | https://balsgmbh.sharefile.eu/public/share/web-sa061cd1ca1c04af89585ea262066c156 | DB_89029_en_GB.pdf | MD22 |  | Data Sheet en_GB
89029 | https://balsgmbh.sharefile.eu/public/share/web-sa061cd1ca1c04af89585ea262066c156 | DB_89029_de_CH.pdf | MD22 |  | Artikeldatenblatt de_CH
89029 | https://balsgmbh.sharefile.eu/public/share/web-sa061cd1ca1c04af89585ea262066c156 | DB_89029_en_PL.pdf | MD22 |  | Data Sheet en_PL
89029 | https://balsgmbh.sharefile.eu/public/share/web-sa061cd1ca1c04af89585ea262066c156 | https://www.bals.com/reach_de.pdf | MD05 |  | others
89029 | https://balsgmbh.sharefile.eu/public/share/web-sa061cd1ca1c04af89585ea262066c156 | 60003205_BA_Variabox_201.pdf | MD21 |  | others
89029 | https://balsgmbh.sharefile.eu/public/share/web-sa061cd1ca1c04af89585ea262066c156 | https://www.bals.com/youtube-videos/7GXA6ODV_Xk.mp4 | MD45 |  | Product video
53525 | https://balsgmbh.sharefile.eu/public/share/web-sa061cd1ca1c04af89585ea262066c156 | 53525_0_1200Wx1200H.png | MD01 |  | detail
53525 | https://balsgmbh.sharefile.eu/public/share/web-sa061cd1ca1c04af89585ea262066c156 | 13mb007a_6.jpg | MD12 |  | others
53525 | https://balsgmbh.sharefile.eu/public/share/web-sa061cd1ca1c04af89585ea262066c156 | DB_53525_de.pdf | MD22 |  | Artikeldatenblatt de
53525 | https://balsgmbh.sharefile.eu/public/share/web-sa061cd1ca1c04af89585ea262066c156 | 001_Materialkonformitaet_1393.pdf | MD49 |  | Declaration RoHS |  | 2026-04-22
53525 | https://balsgmbh.sharefile.eu/public/share/web-sa061cd1ca1c04af89585ea262066c156 | CE_Vollgummi_tragbar_IP44_44.pdf | MD52 |  | Declaration DOC CE (Declaration of conformity CE)
53525 | https://balsgmbh.sharefile.eu/public/share/web-sa061cd1ca1c04af89585ea262066c156 | 53525_0_300Wx300H.png | MD02 |  | normal
53525 | https://balsgmbh.sharefile.eu/public/share/web-sa061cd1ca1c04af89585ea262066c156 | 53525_0_96Wx96H.png | MD47
53525 | https://balsgmbh.sharefile.eu/public/share/web-sa061cd1ca1c04af89585ea262066c156 | https://catalogue.bals.com/de/extern/53525 | MD04
53525 | https://balsgmbh.sharefile.eu/public/share/web-sa061cd1ca1c04af89585ea262066c156 | Ausschreibungstext_53525_de.txt | MD63 |  | Ausschreibungstext de
53525 | https://balsgmbh.sharefile.eu/public/share/web-sa061cd1ca1c04af89585ea262066c156 | DB_53525_en_PL.pdf | MD22 |  | Data Sheet en_PL
53525 | https://balsgmbh.sharefile.eu/public/share/web-sa061cd1ca1c04af89585ea262066c156 | DB_53525_en_GB.pdf | MD22 |  | Data Sheet en_GB
53525 | https://balsgmbh.sharefile.eu/public/share/web-sa061cd1ca1c04af89585ea262066c156 | DB_53525_fr_FR.pdf | MD22 |  | Fiche Technique fr_FR
53525 | https://balsgmbh.sharefile.eu/public/share/web-sa061cd1ca1c04af89585ea262066c156 | DB_53525_de_CH.pdf | MD22 |  | Artikeldatenblatt de_CH
53525 | https://balsgmbh.sharefile.eu/public/share/web-sa061cd1ca1c04af89585ea262066c156 | https://www.bals.com/reach_de.pdf | MD05 |  | others
53525 | https://balsgmbh.sharefile.eu/public/share/web-sa061cd1ca1c04af89585ea262066c156 | 60003206_BA_Mobile_Verteiler_64.pdf | MD21 |  | others
27027 | https://balsgmbh.sharefile.eu/public/share/web-sa061cd1ca1c04af89585ea262066c156 | 27027_0_1200Wx1200H.png | MD01 |  | detail
27027 | https://balsgmbh.sharefile.eu/public/share/web-sa061cd1ca1c04af89585ea262066c156 | 05mb023a.jpg | MD12 |  | others
27027 | https://balsgmbh.sharefile.eu/public/share/web-sa061cd1ca1c04af89585ea262066c156 | DB_27027_de.pdf | MD22 |  | Artikeldatenblatt de
27027 | https://balsgmbh.sharefile.eu/public/share/web-sa061cd1ca1c04af89585ea262066c156 | 001_Materialkonformitaet_1394.pdf | MD49 |  | Declaration RoHS |  | 2026-04-22
27027 | https://balsgmbh.sharefile.eu/public/share/web-sa061cd1ca1c04af89585ea262066c156 | CE_Geraetestecker_32A_47.pdf | MD52 |  | Declaration DOC CE (Declaration of conformity CE)
27027 | https://balsgmbh.sharefile.eu/public/share/web-sa061cd1ca1c04af89585ea262066c156 | 27027_0_300Wx300H.png | MD02 |  | normal
27027 | https://balsgmbh.sharefile.eu/public/share/web-sa061cd1ca1c04af89585ea262066c156 | 27027_0_96Wx96H.png | MD47
27027 | https://balsgmbh.sharefile.eu/public/share/web-sa061cd1ca1c04af89585ea262066c156 | https://catalogue.bals.com/de/extern/27027 | MD04
27027 | https://balsgmbh.sharefile.eu/public/share/web-sa061cd1ca1c04af89585ea262066c156 | Ausschreibungstext_27027_de.txt | MD63 |  | Ausschreibungstext de
27027 | https://balsgmbh.sharefile.eu/public/share/web-sa061cd1ca1c04af89585ea262066c156 | DB_27027_fr_FR.pdf | MD22 |  | Fiche Technique fr_FR
27027 | https://balsgmbh.sharefile.eu/public/share/web-sa061cd1ca1c04af89585ea262066c156 | DB_27027_en_GB.pdf | MD22 |  | Data Sheet en_GB
27027 | https://balsgmbh.sharefile.eu/public/share/web-sa061cd1ca1c04af89585ea262066c156 | DB_27027_de_CH.pdf | MD22 |  | Artikeldatenblatt de_CH
27027 | https://balsgmbh.sharefile.eu/public/share/web-sa061cd1ca1c04af89585ea262066c156 | DB_27027_en_PL.pdf | MD22 |  | Data Sheet en_PL
27027 | https://balsgmbh.sharefile.eu/public/share/web-sa061cd1ca1c04af89585ea262066c156 | https://www.bals.com/reach_de.pdf | MD05 |  | others
27027 | https://balsgmbh.sharefile.eu/public/share/web-sa061cd1ca1c04af89585ea262066c156 | 60003214_BA_WD_AD_16_32A _Schraub_188.pdf | MD21 |  | others
31324 | https://balsgmbh.sharefile.eu/public/share/web-sa061cd1ca1c04af89585ea262066c156 | 31324_0_1200Wx1200H.png | MD01 |  | detail
31324 | https://balsgmbh.sharefile.eu/public/share/web-sa061cd1ca1c04af89585ea262066c156 | 03mb125a_5.jpg | MD12 |  | others
31324 | https://balsgmbh.sharefile.eu/public/share/web-sa061cd1ca1c04af89585ea262066c156 | DB_31324_de.pdf | MD22 |  | Artikeldatenblatt de
31324 | https://balsgmbh.sharefile.eu/public/share/web-sa061cd1ca1c04af89585ea262066c156 | 001_Materialkonformitaet_1395.pdf | MD49 |  | Declaration RoHS |  | 2026-04-22
31324 | https://balsgmbh.sharefile.eu/public/share/web-sa061cd1ca1c04af89585ea262066c156 | CE_Kupplungen_63A_36.pdf | MD52 |  | Declaration DOC CE (Declaration of conformity CE)
31324 | https://balsgmbh.sharefile.eu/public/share/web-sa061cd1ca1c04af89585ea262066c156 | 31324_0_300Wx300H.png | MD02 |  | normal
31324 | https://balsgmbh.sharefile.eu/public/share/web-sa061cd1ca1c04af89585ea262066c156 | 31324_0_96Wx96H.png | MD47
31324 | https://balsgmbh.sharefile.eu/public/share/web-sa061cd1ca1c04af89585ea262066c156 | https://catalogue.bals.com/de/extern/31324 | MD04
31324 | https://balsgmbh.sharefile.eu/public/share/web-sa061cd1ca1c04af89585ea262066c156 | Ausschreibungstext_31324_de.txt | MD63 |  | Ausschreibungstext de
31324 | https://balsgmbh.sharefile.eu/public/share/web-sa061cd1ca1c04af89585ea262066c156 | DB_31324_fr_FR.pdf | MD22 |  | Fiche Technique fr_FR
31324 | https://balsgmbh.sharefile.eu/public/share/web-sa061cd1ca1c04af89585ea262066c156 | DB_31324_de_CH.pdf | MD22 |  | Artikeldatenblatt de_CH
31324 | https://balsgmbh.sharefile.eu/public/share/web-sa061cd1ca1c04af89585ea262066c156 | DB_31324_en_PL.pdf | MD22 |  | Data Sheet en_PL
31324 | https://balsgmbh.sharefile.eu/public/share/web-sa061cd1ca1c04af89585ea262066c156 | DB_31324_en_GB.pdf | MD22 |  | Data Sheet en_GB
31324 | https://balsgmbh.sharefile.eu/public/share/web-sa061cd1ca1c04af89585ea262066c156 | https://www.bals.com/reach_de.pdf | MD05 |  | others
31324 | https://balsgmbh.sharefile.eu/public/share/web-sa061cd1ca1c04af89585ea262066c156 | 60003215_BA_St_Ku_63A_125A_Schraub_64.pdf | MD21 |  | others
31085 | https://balsgmbh.sharefile.eu/public/share/web-sa061cd1ca1c04af89585ea262066c156 | 31085_0_1200Wx1200H.png | MD01 |  | detail
31085 | https://balsgmbh.sharefile.eu/public/share/web-sa061cd1ca1c04af89585ea262066c156 | 3MB156.png | MD12 |  | others
31085 | https://balsgmbh.sharefile.eu/public/share/web-sa061cd1ca1c04af89585ea262066c156 | DB_31085_de.pdf | MD22 |  | Artikeldatenblatt de
31085 | https://balsgmbh.sharefile.eu/public/share/web-sa061cd1ca1c04af89585ea262066c156 | 001_Materialkonformitaet_1396.pdf | MD49 |  | Declaration RoHS |  | 2026-04-22
31085 | https://balsgmbh.sharefile.eu/public/share/web-sa061cd1ca1c04af89585ea262066c156 | CE_Kupplungen_63A_37.pdf | MD52 |  | Declaration DOC CE (Declaration of conformity CE)
31085 | https://balsgmbh.sharefile.eu/public/share/web-sa061cd1ca1c04af89585ea262066c156 | 31085_0_300Wx300H.png | MD02 |  | normal
31085 | https://balsgmbh.sharefile.eu/public/share/web-sa061cd1ca1c04af89585ea262066c156 | 31085_0_96Wx96H.png | MD47
31085 | https://balsgmbh.sharefile.eu/public/share/web-sa061cd1ca1c04af89585ea262066c156 | https://catalogue.bals.com/de/extern/31085 | MD04
31085 | https://balsgmbh.sharefile.eu/public/share/web-sa061cd1ca1c04af89585ea262066c156 | Ausschreibungstext_31085_de.txt | MD63 |  | Ausschreibungstext de
31085 | https://balsgmbh.sharefile.eu/public/share/web-sa061cd1ca1c04af89585ea262066c156 | DB_31085_en_PL.pdf | MD22 |  | Data Sheet en_PL
31085 | https://balsgmbh.sharefile.eu/public/share/web-sa061cd1ca1c04af89585ea262066c156 | DB_31085_en_GB.pdf | MD22 |  | Data Sheet en_GB
31085 | https://balsgmbh.sharefile.eu/public/share/web-sa061cd1ca1c04af89585ea262066c156 | DB_31085_fr_FR.pdf | MD22 |  | Fiche Technique fr_FR
31085 | https://balsgmbh.sharefile.eu/public/share/web-sa061cd1ca1c04af89585ea262066c156 | DB_31085_de_CH.pdf | MD22 |  | Artikeldatenblatt de_CH
31085 | https://balsgmbh.sharefile.eu/public/share/web-sa061cd1ca1c04af89585ea262066c156 | https://www.bals.com/reach_de.pdf | MD05 |  | others
31085 | https://balsgmbh.sharefile.eu/public/share/web-sa061cd1ca1c04af89585ea262066c156 | 60003215_BA_St_Ku_63A_125A_Schraub_65.pdf | MD21 |  | others
31085 | https://balsgmbh.sharefile.eu/public/share/web-sa061cd1ca1c04af89585ea262066c156 | https://www.bals.com/youtube-videos/OZTWWe2SYa0.mp4 | MD45 |  | Product video
31240 | https://balsgmbh.sharefile.eu/public/share/web-sa061cd1ca1c04af89585ea262066c156 | 31240_0_1200Wx1200H.png | MD01 |  | detail
31240 | https://balsgmbh.sharefile.eu/public/share/web-sa061cd1ca1c04af89585ea262066c156 | 03mb063a_3.jpg | MD12 |  | others
31240 | https://balsgmbh.sharefile.eu/public/share/web-sa061cd1ca1c04af89585ea262066c156 | DB_31240_de.pdf | MD22 |  | Artikeldatenblatt de
31240 | https://balsgmbh.sharefile.eu/public/share/web-sa061cd1ca1c04af89585ea262066c156 | 001_Materialkonformitaet_1397.pdf | MD49 |  | Declaration RoHS |  | 2026-04-22
31240 | https://balsgmbh.sharefile.eu/public/share/web-sa061cd1ca1c04af89585ea262066c156 | CE_Kupplungen_16A_73.pdf | MD52 |  | Declaration DOC CE (Declaration of conformity CE)
31240 | https://balsgmbh.sharefile.eu/public/share/web-sa061cd1ca1c04af89585ea262066c156 | 31240_0_300Wx300H.png | MD02 |  | normal
31240 | https://balsgmbh.sharefile.eu/public/share/web-sa061cd1ca1c04af89585ea262066c156 | 31240_0_96Wx96H.png | MD47
31240 | https://balsgmbh.sharefile.eu/public/share/web-sa061cd1ca1c04af89585ea262066c156 | https://catalogue.bals.com/de/extern/31240 | MD04
31240 | https://balsgmbh.sharefile.eu/public/share/web-sa061cd1ca1c04af89585ea262066c156 | Ausschreibungstext_31240_de.txt | MD63 |  | Ausschreibungstext de
31240 | https://balsgmbh.sharefile.eu/public/share/web-sa061cd1ca1c04af89585ea262066c156 | DB_31240_en_PL.pdf | MD22 |  | Data Sheet en_PL
31240 | https://balsgmbh.sharefile.eu/public/share/web-sa061cd1ca1c04af89585ea262066c156 | DB_31240_fr_FR.pdf | MD22 |  | Fiche Technique fr_FR
31240 | https://balsgmbh.sharefile.eu/public/share/web-sa061cd1ca1c04af89585ea262066c156 | DB_31240_en_GB.pdf | MD22 |  | Data Sheet en_GB
31240 | https://balsgmbh.sharefile.eu/public/share/web-sa061cd1ca1c04af89585ea262066c156 | DB_31240_de_CH.pdf | MD22 |  | Artikeldatenblatt de_CH
31240 | https://balsgmbh.sharefile.eu/public/share/web-sa061cd1ca1c04af89585ea262066c156 | 60003211_BA_St_Ku_16A_32A_QC_54.pdf | MD21 |  | others
31240 | https://balsgmbh.sharefile.eu/public/share/web-sa061cd1ca1c04af89585ea262066c156 | https://www.bals.com/youtube-videos/WNmPZ8zQ_uI.mp4 | MD45 |  | Product video
17342 | https://balsgmbh.sharefile.eu/public/share/web-sa061cd1ca1c04af89585ea262066c156 | 17342_0_1200Wx1200H.png | MD01 |  | detail
17342 | https://balsgmbh.sharefile.eu/public/share/web-sa061cd1ca1c04af89585ea262066c156 | 12mb012a_13.jpg | MD12 |  | others
17342 | https://balsgmbh.sharefile.eu/public/share/web-sa061cd1ca1c04af89585ea262066c156 | DB_17342_de.pdf | MD22 |  | Artikeldatenblatt de
17342 | https://balsgmbh.sharefile.eu/public/share/web-sa061cd1ca1c04af89585ea262066c156 | 001_Materialkonformitaet_1398.pdf | MD49 |  | Declaration RoHS |  | 2026-04-22
17342 | https://balsgmbh.sharefile.eu/public/share/web-sa061cd1ca1c04af89585ea262066c156 | CE_Wandverteiler.pdf | MD52 |  | Declaration DOC CE (Declaration of conformity CE)
17342 | https://balsgmbh.sharefile.eu/public/share/web-sa061cd1ca1c04af89585ea262066c156 | 17342_0_300Wx300H.png | MD02 |  | normal
17342 | https://balsgmbh.sharefile.eu/public/share/web-sa061cd1ca1c04af89585ea262066c156 | 17342_0_96Wx96H.png | MD47
17342 | https://balsgmbh.sharefile.eu/public/share/web-sa061cd1ca1c04af89585ea262066c156 | https://catalogue.bals.com/de/extern/17342 | MD04
17342 | https://balsgmbh.sharefile.eu/public/share/web-sa061cd1ca1c04af89585ea262066c156 | Ausschreibungstext_17342_de.txt | MD63 |  | Ausschreibungstext de
17342 | https://balsgmbh.sharefile.eu/public/share/web-sa061cd1ca1c04af89585ea262066c156 | DB_17342_de_CH.pdf | MD22 |  | Artikeldatenblatt de_CH
17342 | https://balsgmbh.sharefile.eu/public/share/web-sa061cd1ca1c04af89585ea262066c156 | DB_17342_fr_FR.pdf | MD22 |  | Fiche Technique fr_FR
17342 | https://balsgmbh.sharefile.eu/public/share/web-sa061cd1ca1c04af89585ea262066c156 | DB_17342_en_PL.pdf | MD22 |  | Data Sheet en_PL
17342 | https://balsgmbh.sharefile.eu/public/share/web-sa061cd1ca1c04af89585ea262066c156 | DB_17342_en_GB.pdf | MD22 |  | Data Sheet en_GB
17342 | https://balsgmbh.sharefile.eu/public/share/web-sa061cd1ca1c04af89585ea262066c156 | https://www.bals.com/reach_de.pdf | MD05 |  | others
17342 | https://balsgmbh.sharefile.eu/public/share/web-sa061cd1ca1c04af89585ea262066c156 | 60003218_BA_Steckdosen_Schalt-Riegel_73.pdf | MD21 |  | others
17338 | https://balsgmbh.sharefile.eu/public/share/web-sa061cd1ca1c04af89585ea262066c156 | 17338_0_1200Wx1200H.png | MD01 |  | detail
17338 | https://balsgmbh.sharefile.eu/public/share/web-sa061cd1ca1c04af89585ea262066c156 | 12mb052a_10.jpg | MD12 |  | others
17338 | https://balsgmbh.sharefile.eu/public/share/web-sa061cd1ca1c04af89585ea262066c156 | DB_17338_de.pdf | MD22 |  | Artikeldatenblatt de
17338 | https://balsgmbh.sharefile.eu/public/share/web-sa061cd1ca1c04af89585ea262066c156 | 001_Materialkonformitaet_1399.pdf | MD49 |  | Declaration RoHS |  | 2026-04-22
17338 | https://balsgmbh.sharefile.eu/public/share/web-sa061cd1ca1c04af89585ea262066c156 | CE_Wandverteiler.pdf | MD52 |  | Declaration DOC CE (Declaration of conformity CE)
17338 | https://balsgmbh.sharefile.eu/public/share/web-sa061cd1ca1c04af89585ea262066c156 | 17338_0_300Wx300H.png | MD02 |  | normal
17338 | https://balsgmbh.sharefile.eu/public/share/web-sa061cd1ca1c04af89585ea262066c156 | 17338_0_96Wx96H.png | MD47
17338 | https://balsgmbh.sharefile.eu/public/share/web-sa061cd1ca1c04af89585ea262066c156 | https://catalogue.bals.com/de/extern/17338 | MD04
17338 | https://balsgmbh.sharefile.eu/public/share/web-sa061cd1ca1c04af89585ea262066c156 | Ausschreibungstext_17338_de.txt | MD63 |  | Ausschreibungstext de
17338 | https://balsgmbh.sharefile.eu/public/share/web-sa061cd1ca1c04af89585ea262066c156 | DB_17338_en_GB.pdf | MD22 |  | Data Sheet en_GB
17338 | https://balsgmbh.sharefile.eu/public/share/web-sa061cd1ca1c04af89585ea262066c156 | DB_17338_fr_FR.pdf | MD22 |  | Fiche Technique fr_FR
17338 | https://balsgmbh.sharefile.eu/public/share/web-sa061cd1ca1c04af89585ea262066c156 | DB_17338_en_PL.pdf | MD22 |  | Data Sheet en_PL
17338 | https://balsgmbh.sharefile.eu/public/share/web-sa061cd1ca1c04af89585ea262066c156 | DB_17338_de_CH.pdf | MD22 |  | Artikeldatenblatt de_CH
17338 | https://balsgmbh.sharefile.eu/public/share/web-sa061cd1ca1c04af89585ea262066c156 | 60003218_BA_Steckdosen_Schalt-Riegel_74.pdf | MD21 |  | others
31664 | https://balsgmbh.sharefile.eu/public/share/web-sa061cd1ca1c04af89585ea262066c156 | 31664_0_1200Wx1200H.png | MD01 |  | detail
31664 | https://balsgmbh.sharefile.eu/public/share/web-sa061cd1ca1c04af89585ea262066c156 | 03mb062a_1.jpg | MD12 |  | others
31664 | https://balsgmbh.sharefile.eu/public/share/web-sa061cd1ca1c04af89585ea262066c156 | DB_31664_de.pdf | MD22 |  | Artikeldatenblatt de
31664 | https://balsgmbh.sharefile.eu/public/share/web-sa061cd1ca1c04af89585ea262066c156 | 001_Materialkonformitaet_1400.pdf | MD49 |  | Declaration RoHS |  | 2026-04-22
31664 | https://balsgmbh.sharefile.eu/public/share/web-sa061cd1ca1c04af89585ea262066c156 | CE_Kupplungen_32A_73.pdf | MD52 |  | Declaration DOC CE (Declaration of conformity CE)
31664 | https://balsgmbh.sharefile.eu/public/share/web-sa061cd1ca1c04af89585ea262066c156 | 31664_0_300Wx300H.png | MD02 |  | normal
31664 | https://balsgmbh.sharefile.eu/public/share/web-sa061cd1ca1c04af89585ea262066c156 | 31664_0_96Wx96H.png | MD47
31664 | https://balsgmbh.sharefile.eu/public/share/web-sa061cd1ca1c04af89585ea262066c156 | https://catalogue.bals.com/de/extern/31664 | MD04
31664 | https://balsgmbh.sharefile.eu/public/share/web-sa061cd1ca1c04af89585ea262066c156 | Ausschreibungstext_31664_de.txt | MD63 |  | Ausschreibungstext de
31664 | https://balsgmbh.sharefile.eu/public/share/web-sa061cd1ca1c04af89585ea262066c156 | DB_31664_de_CH.pdf | MD22 |  | Artikeldatenblatt de_CH
31664 | https://balsgmbh.sharefile.eu/public/share/web-sa061cd1ca1c04af89585ea262066c156 | DB_31664_en_PL.pdf | MD22 |  | Data Sheet en_PL
31664 | https://balsgmbh.sharefile.eu/public/share/web-sa061cd1ca1c04af89585ea262066c156 | DB_31664_en_GB.pdf | MD22 |  | Data Sheet en_GB
31664 | https://balsgmbh.sharefile.eu/public/share/web-sa061cd1ca1c04af89585ea262066c156 | DB_31664_fr_FR.pdf | MD22 |  | Fiche Technique fr_FR
31664 | https://balsgmbh.sharefile.eu/public/share/web-sa061cd1ca1c04af89585ea262066c156 | 60003211_BA_St_Ku_16A_32A_QC_55.pdf | MD21 |  | others
31664 | https://balsgmbh.sharefile.eu/public/share/web-sa061cd1ca1c04af89585ea262066c156 | https://www.bals.com/youtube-videos/WNmPZ8zQ_uI.mp4 | MD45 |  | Product video
54801 | https://balsgmbh.sharefile.eu/public/share/web-sa061cd1ca1c04af89585ea262066c156 | 54801_0_1200Wx1200H.png | MD01 |  | detail
54801 | https://balsgmbh.sharefile.eu/public/share/web-sa061cd1ca1c04af89585ea262066c156 | 30mb061a_8.jpg | MD12 |  | others
54801 | https://balsgmbh.sharefile.eu/public/share/web-sa061cd1ca1c04af89585ea262066c156 | DB_54801_de.pdf | MD22 |  | Artikeldatenblatt de
54801 | https://balsgmbh.sharefile.eu/public/share/web-sa061cd1ca1c04af89585ea262066c156 | 001_Materialkonformitaet_1401.pdf | MD49 |  | Declaration RoHS |  | 2026-04-22
54801 | https://balsgmbh.sharefile.eu/public/share/web-sa061cd1ca1c04af89585ea262066c156 | CE_Kreuzverteiler.pdf | MD52 |  | Declaration DOC CE (Declaration of conformity CE)
54801 | https://balsgmbh.sharefile.eu/public/share/web-sa061cd1ca1c04af89585ea262066c156 | 54801_0_300Wx300H.png | MD02 |  | normal
54801 | https://balsgmbh.sharefile.eu/public/share/web-sa061cd1ca1c04af89585ea262066c156 | 54801_0_96Wx96H.png | MD47
54801 | https://balsgmbh.sharefile.eu/public/share/web-sa061cd1ca1c04af89585ea262066c156 | https://catalogue.bals.com/de/extern/54801 | MD04
54801 | https://balsgmbh.sharefile.eu/public/share/web-sa061cd1ca1c04af89585ea262066c156 | Ausschreibungstext_54801_de.txt | MD63 |  | Ausschreibungstext de
54801 | https://balsgmbh.sharefile.eu/public/share/web-sa061cd1ca1c04af89585ea262066c156 | DB_54801_en_PL.pdf | MD22 |  | Data Sheet en_PL
54801 | https://balsgmbh.sharefile.eu/public/share/web-sa061cd1ca1c04af89585ea262066c156 | DB_54801_de_CH.pdf | MD22 |  | Artikeldatenblatt de_CH
54801 | https://balsgmbh.sharefile.eu/public/share/web-sa061cd1ca1c04af89585ea262066c156 | DB_54801_en_GB.pdf | MD22 |  | Data Sheet en_GB
54801 | https://balsgmbh.sharefile.eu/public/share/web-sa061cd1ca1c04af89585ea262066c156 | DB_54801_fr_FR.pdf | MD22 |  | Fiche Technique fr_FR
54801 | https://balsgmbh.sharefile.eu/public/share/web-sa061cd1ca1c04af89585ea262066c156 | https://www.bals.com/reach_de.pdf | MD05 |  | others
54801 | https://balsgmbh.sharefile.eu/public/share/web-sa061cd1ca1c04af89585ea262066c156 | 60003206_BA_Mobile_Verteiler_65.pdf | MD21 |  | others
17387 | https://balsgmbh.sharefile.eu/public/share/web-sa061cd1ca1c04af89585ea262066c156 | 17387_0_1200Wx1200H.png | MD01 |  | detail
17387 | https://balsgmbh.sharefile.eu/public/share/web-sa061cd1ca1c04af89585ea262066c156 | 12mb012a_14.jpg | MD12 |  | others
17387 | https://balsgmbh.sharefile.eu/public/share/web-sa061cd1ca1c04af89585ea262066c156 | DB_17387_de.pdf | MD22 |  | Artikeldatenblatt de
17387 | https://balsgmbh.sharefile.eu/public/share/web-sa061cd1ca1c04af89585ea262066c156 | 001_Materialkonformitaet_1402.pdf | MD49 |  | Declaration RoHS |  | 2026-04-22
17387 | https://balsgmbh.sharefile.eu/public/share/web-sa061cd1ca1c04af89585ea262066c156 | CE_Wandverteiler.pdf | MD52 |  | Declaration DOC CE (Declaration of conformity CE)
17387 | https://balsgmbh.sharefile.eu/public/share/web-sa061cd1ca1c04af89585ea262066c156 | 17387_0_300Wx300H.png | MD02 |  | normal
17387 | https://balsgmbh.sharefile.eu/public/share/web-sa061cd1ca1c04af89585ea262066c156 | 17387_0_96Wx96H.png | MD47
17387 | https://balsgmbh.sharefile.eu/public/share/web-sa061cd1ca1c04af89585ea262066c156 | https://catalogue.bals.com/de/extern/17387 | MD04
17387 | https://balsgmbh.sharefile.eu/public/share/web-sa061cd1ca1c04af89585ea262066c156 | Ausschreibungstext_17387_de.txt | MD63 |  | Ausschreibungstext de
17387 | https://balsgmbh.sharefile.eu/public/share/web-sa061cd1ca1c04af89585ea262066c156 | DB_17387_en_GB.pdf | MD22 |  | Data Sheet en_GB
17387 | https://balsgmbh.sharefile.eu/public/share/web-sa061cd1ca1c04af89585ea262066c156 | DB_17387_en_PL.pdf | MD22 |  | Data Sheet en_PL
17387 | https://balsgmbh.sharefile.eu/public/share/web-sa061cd1ca1c04af89585ea262066c156 | DB_17387_fr_FR.pdf | MD22 |  | Fiche Technique fr_FR
17387 | https://balsgmbh.sharefile.eu/public/share/web-sa061cd1ca1c04af89585ea262066c156 | DB_17387_de_CH.pdf | MD22 |  | Artikeldatenblatt de_CH
17387 | https://balsgmbh.sharefile.eu/public/share/web-sa061cd1ca1c04af89585ea262066c156 | https://www.bals.com/reach_de.pdf | MD05 |  | others
17387 | https://balsgmbh.sharefile.eu/public/share/web-sa061cd1ca1c04af89585ea262066c156 | 60003218_BA_Steckdosen_Schalt-Riegel_75.pdf | MD21 |  | others
53141 | https://balsgmbh.sharefile.eu/public/share/web-sa061cd1ca1c04af89585ea262066c156 | 53141_0_1200Wx1200H.png | MD01 |  | detail
53141 | https://balsgmbh.sharefile.eu/public/share/web-sa061cd1ca1c04af89585ea262066c156 | 13mb007a_7.jpg | MD12 |  | others
53141 | https://balsgmbh.sharefile.eu/public/share/web-sa061cd1ca1c04af89585ea262066c156 | DB_53141_de.pdf | MD22 |  | Artikeldatenblatt de
53141 | https://balsgmbh.sharefile.eu/public/share/web-sa061cd1ca1c04af89585ea262066c156 | 001_Materialkonformitaet_1403.pdf | MD49 |  | Declaration RoHS |  | 2026-04-22
53141 | https://balsgmbh.sharefile.eu/public/share/web-sa061cd1ca1c04af89585ea262066c156 | CE_Vollgummi_tragbar_IP44_45.pdf | MD52 |  | Declaration DOC CE (Declaration of conformity CE)
53141 | https://balsgmbh.sharefile.eu/public/share/web-sa061cd1ca1c04af89585ea262066c156 | 53141_0_300Wx300H.png | MD02 |  | normal
53141 | https://balsgmbh.sharefile.eu/public/share/web-sa061cd1ca1c04af89585ea262066c156 | 53141_0_96Wx96H.png | MD47
53141 | https://balsgmbh.sharefile.eu/public/share/web-sa061cd1ca1c04af89585ea262066c156 | https://catalogue.bals.com/de/extern/53141 | MD04
53141 | https://balsgmbh.sharefile.eu/public/share/web-sa061cd1ca1c04af89585ea262066c156 | Ausschreibungstext_53141_de.txt | MD63 |  | Ausschreibungstext de
53141 | https://balsgmbh.sharefile.eu/public/share/web-sa061cd1ca1c04af89585ea262066c156 | DB_53141_en_PL.pdf | MD22 |  | Data Sheet en_PL
53141 | https://balsgmbh.sharefile.eu/public/share/web-sa061cd1ca1c04af89585ea262066c156 | DB_53141_fr_FR.pdf | MD22 |  | Fiche Technique fr_FR
53141 | https://balsgmbh.sharefile.eu/public/share/web-sa061cd1ca1c04af89585ea262066c156 | DB_53141_de_CH.pdf | MD22 |  | Artikeldatenblatt de_CH
53141 | https://balsgmbh.sharefile.eu/public/share/web-sa061cd1ca1c04af89585ea262066c156 | DB_53141_en_GB.pdf | MD22 |  | Data Sheet en_GB
53141 | https://balsgmbh.sharefile.eu/public/share/web-sa061cd1ca1c04af89585ea262066c156 | https://www.bals.com/reach_de.pdf | MD05 |  | others
53141 | https://balsgmbh.sharefile.eu/public/share/web-sa061cd1ca1c04af89585ea262066c156 | 60003206_BA_Mobile_Verteiler_66.pdf | MD21 |  | others
81003 | https://balsgmbh.sharefile.eu/public/share/web-sa061cd1ca1c04af89585ea262066c156 | 81003_0_1200Wx1200H.png | MD01 |  | detail
81003 | https://balsgmbh.sharefile.eu/public/share/web-sa061cd1ca1c04af89585ea262066c156 | DB_81003_de.pdf | MD22 |  | Artikeldatenblatt de
81003 | https://balsgmbh.sharefile.eu/public/share/web-sa061cd1ca1c04af89585ea262066c156 | 001_Materialkonformitaet_1404.pdf | MD49 |  | Declaration RoHS |  | 2026-04-22
81003 | https://balsgmbh.sharefile.eu/public/share/web-sa061cd1ca1c04af89585ea262066c156 | CE_Verlaengerungsleitung.pdf | MD52 |  | Declaration DOC CE (Declaration of conformity CE)
81003 | https://balsgmbh.sharefile.eu/public/share/web-sa061cd1ca1c04af89585ea262066c156 | 81003_0_300Wx300H.png | MD02 |  | normal
81003 | https://balsgmbh.sharefile.eu/public/share/web-sa061cd1ca1c04af89585ea262066c156 | 81003_0_96Wx96H.png | MD47
81003 | https://balsgmbh.sharefile.eu/public/share/web-sa061cd1ca1c04af89585ea262066c156 | Ausschreibungstext_81003_de.txt | MD63 |  | Ausschreibungstext de
81003 | https://balsgmbh.sharefile.eu/public/share/web-sa061cd1ca1c04af89585ea262066c156 | DB_81003_en_PL.pdf | MD22 |  | Data Sheet en_PL
81003 | https://balsgmbh.sharefile.eu/public/share/web-sa061cd1ca1c04af89585ea262066c156 | DB_81003_de_CH.pdf | MD22 |  | Artikeldatenblatt de_CH
81003 | https://balsgmbh.sharefile.eu/public/share/web-sa061cd1ca1c04af89585ea262066c156 | DB_81003_en_GB.pdf | MD22 |  | Data Sheet en_GB
81003 | https://balsgmbh.sharefile.eu/public/share/web-sa061cd1ca1c04af89585ea262066c156 | DB_81003_fr_FR.pdf | MD22 |  | Fiche Technique fr_FR
81003 | https://balsgmbh.sharefile.eu/public/share/web-sa061cd1ca1c04af89585ea262066c156 | https://www.bals.com/reach_de.pdf | MD05 |  | others
81003 | https://balsgmbh.sharefile.eu/public/share/web-sa061cd1ca1c04af89585ea262066c156 | 600003852_BA_Verlaengerungsleitung.pdf | MD21 |  | others
81000 | https://balsgmbh.sharefile.eu/public/share/web-sa061cd1ca1c04af89585ea262066c156 | 81000_0_1200Wx1200H.png | MD01 |  | detail
81000 | https://balsgmbh.sharefile.eu/public/share/web-sa061cd1ca1c04af89585ea262066c156 | DB_81000_de.pdf | MD22 |  | Artikeldatenblatt de
81000 | https://balsgmbh.sharefile.eu/public/share/web-sa061cd1ca1c04af89585ea262066c156 | 001_Materialkonformitaet_1405.pdf | MD49 |  | Declaration RoHS |  | 2026-04-22
81000 | https://balsgmbh.sharefile.eu/public/share/web-sa061cd1ca1c04af89585ea262066c156 | CE_Verlaengerungsleitung.pdf | MD52 |  | Declaration DOC CE (Declaration of conformity CE)
81000 | https://balsgmbh.sharefile.eu/public/share/web-sa061cd1ca1c04af89585ea262066c156 | 81000_0_300Wx300H.png | MD02 |  | normal
81000 | https://balsgmbh.sharefile.eu/public/share/web-sa061cd1ca1c04af89585ea262066c156 | 81000_0_96Wx96H.png | MD47
81000 | https://balsgmbh.sharefile.eu/public/share/web-sa061cd1ca1c04af89585ea262066c156 | Ausschreibungstext_81000_de.txt | MD63 |  | Ausschreibungstext de
81000 | https://balsgmbh.sharefile.eu/public/share/web-sa061cd1ca1c04af89585ea262066c156 | DB_81000_en_PL.pdf | MD22 |  | Data Sheet en_PL
81000 | https://balsgmbh.sharefile.eu/public/share/web-sa061cd1ca1c04af89585ea262066c156 | DB_81000_en_GB.pdf | MD22 |  | Data Sheet en_GB
81000 | https://balsgmbh.sharefile.eu/public/share/web-sa061cd1ca1c04af89585ea262066c156 | DB_81000_de_CH.pdf | MD22 |  | Artikeldatenblatt de_CH
81000 | https://balsgmbh.sharefile.eu/public/share/web-sa061cd1ca1c04af89585ea262066c156 | DB_81000_fr_FR.pdf | MD22 |  | Fiche Technique fr_FR
81000 | https://balsgmbh.sharefile.eu/public/share/web-sa061cd1ca1c04af89585ea262066c156 | https://www.bals.com/reach_de.pdf | MD05 |  | others
81000 | https://balsgmbh.sharefile.eu/public/share/web-sa061cd1ca1c04af89585ea262066c156 | 600003852_BA_Verlaengerungsleitung.pdf | MD21 |  | others
89026 | https://balsgmbh.sharefile.eu/public/share/web-sa061cd1ca1c04af89585ea262066c156 | 89026_0_1200Wx1200H.png | MD01 |  | detail
89026 | https://balsgmbh.sharefile.eu/public/share/web-sa061cd1ca1c04af89585ea262066c156 | 30mb207a_52.jpg | MD12 |  | others
89026 | https://balsgmbh.sharefile.eu/public/share/web-sa061cd1ca1c04af89585ea262066c156 | DB_89026_de.pdf | MD22 |  | Artikeldatenblatt de
89026 | https://balsgmbh.sharefile.eu/public/share/web-sa061cd1ca1c04af89585ea262066c156 | 001_Materialkonformitaet_1406.pdf | MD49 |  | Declaration RoHS |  | 2026-04-22
89026 | https://balsgmbh.sharefile.eu/public/share/web-sa061cd1ca1c04af89585ea262066c156 | CE_Variabox_M_IP44_42.pdf | MD52 |  | Declaration DOC CE (Declaration of conformity CE)
89026 | https://balsgmbh.sharefile.eu/public/share/web-sa061cd1ca1c04af89585ea262066c156 | 89026_0_300Wx300H.png | MD02 |  | normal
89026 | https://balsgmbh.sharefile.eu/public/share/web-sa061cd1ca1c04af89585ea262066c156 | 89026_0_96Wx96H.png | MD47
89026 | https://balsgmbh.sharefile.eu/public/share/web-sa061cd1ca1c04af89585ea262066c156 | https://catalogue.bals.com/de/extern/89026 | MD04
89026 | https://balsgmbh.sharefile.eu/public/share/web-sa061cd1ca1c04af89585ea262066c156 | Ausschreibungstext_89026_de.txt | MD63 |  | Ausschreibungstext de
89026 | https://balsgmbh.sharefile.eu/public/share/web-sa061cd1ca1c04af89585ea262066c156 | DB_89026_en_GB.pdf | MD22 |  | Data Sheet en_GB
89026 | https://balsgmbh.sharefile.eu/public/share/web-sa061cd1ca1c04af89585ea262066c156 | DB_89026_en_PL.pdf | MD22 |  | Data Sheet en_PL
89026 | https://balsgmbh.sharefile.eu/public/share/web-sa061cd1ca1c04af89585ea262066c156 | DB_89026_fr_FR.pdf | MD22 |  | Fiche Technique fr_FR
89026 | https://balsgmbh.sharefile.eu/public/share/web-sa061cd1ca1c04af89585ea262066c156 | DB_89026_de_CH.pdf | MD22 |  | Artikeldatenblatt de_CH
89026 | https://balsgmbh.sharefile.eu/public/share/web-sa061cd1ca1c04af89585ea262066c156 | https://www.bals.com/reach_de.pdf | MD05 |  | others
89026 | https://balsgmbh.sharefile.eu/public/share/web-sa061cd1ca1c04af89585ea262066c156 | 60003205_BA_Variabox_202.pdf | MD21 |  | others
89026 | https://balsgmbh.sharefile.eu/public/share/web-sa061cd1ca1c04af89585ea262066c156 | https://www.bals.com/youtube-videos/7GXA6ODV_Xk.mp4 | MD45 |  | Product video
89033 | https://balsgmbh.sharefile.eu/public/share/web-sa061cd1ca1c04af89585ea262066c156 | 89033_0_1200Wx1200H.png | MD01 |  | detail
89033 | https://balsgmbh.sharefile.eu/public/share/web-sa061cd1ca1c04af89585ea262066c156 | 30mb207a_53.jpg | MD12 |  | others
89033 | https://balsgmbh.sharefile.eu/public/share/web-sa061cd1ca1c04af89585ea262066c156 | DB_89033_de.pdf | MD22 |  | Artikeldatenblatt de
89033 | https://balsgmbh.sharefile.eu/public/share/web-sa061cd1ca1c04af89585ea262066c156 | 001_Materialkonformitaet_1407.pdf | MD49 |  | Declaration RoHS |  | 2026-04-22
89033 | https://balsgmbh.sharefile.eu/public/share/web-sa061cd1ca1c04af89585ea262066c156 | CE_Variabox_M_IP44_43.pdf | MD52 |  | Declaration DOC CE (Declaration of conformity CE)
89033 | https://balsgmbh.sharefile.eu/public/share/web-sa061cd1ca1c04af89585ea262066c156 | 89033_0_300Wx300H.png | MD02 |  | normal
89033 | https://balsgmbh.sharefile.eu/public/share/web-sa061cd1ca1c04af89585ea262066c156 | 89033_0_96Wx96H.png | MD47
89033 | https://balsgmbh.sharefile.eu/public/share/web-sa061cd1ca1c04af89585ea262066c156 | https://catalogue.bals.com/de/extern/89033 | MD04
89033 | https://balsgmbh.sharefile.eu/public/share/web-sa061cd1ca1c04af89585ea262066c156 | Ausschreibungstext_89033_de.txt | MD63 |  | Ausschreibungstext de
89033 | https://balsgmbh.sharefile.eu/public/share/web-sa061cd1ca1c04af89585ea262066c156 | DB_89033_en_GB.pdf | MD22 |  | Data Sheet en_GB
89033 | https://balsgmbh.sharefile.eu/public/share/web-sa061cd1ca1c04af89585ea262066c156 | DB_89033_fr_FR.pdf | MD22 |  | Fiche Technique fr_FR
89033 | https://balsgmbh.sharefile.eu/public/share/web-sa061cd1ca1c04af89585ea262066c156 | DB_89033_en_PL.pdf | MD22 |  | Data Sheet en_PL
89033 | https://balsgmbh.sharefile.eu/public/share/web-sa061cd1ca1c04af89585ea262066c156 | DB_89033_de_CH.pdf | MD22 |  | Artikeldatenblatt de_CH
89033 | https://balsgmbh.sharefile.eu/public/share/web-sa061cd1ca1c04af89585ea262066c156 | https://www.bals.com/reach_de.pdf | MD05 |  | others
89033 | https://balsgmbh.sharefile.eu/public/share/web-sa061cd1ca1c04af89585ea262066c156 | 60003205_BA_Variabox_203.pdf | MD21 |  | others
89033 | https://balsgmbh.sharefile.eu/public/share/web-sa061cd1ca1c04af89585ea262066c156 | https://www.bals.com/youtube-videos/7GXA6ODV_Xk.mp4 | MD45 |  | Product video
17618 | https://balsgmbh.sharefile.eu/public/share/web-sa061cd1ca1c04af89585ea262066c156 | 17618_0_1200Wx1200H.png | MD01 |  | detail
17618 | https://balsgmbh.sharefile.eu/public/share/web-sa061cd1ca1c04af89585ea262066c156 | 12mb021a.jpg | MD12 |  | others
17618 | https://balsgmbh.sharefile.eu/public/share/web-sa061cd1ca1c04af89585ea262066c156 | DB_17618_de.pdf | MD22 |  | Artikeldatenblatt de
17618 | https://balsgmbh.sharefile.eu/public/share/web-sa061cd1ca1c04af89585ea262066c156 | 001_Materialkonformitaet_1408.pdf | MD49 |  | Declaration RoHS |  | 2026-04-22
17618 | https://balsgmbh.sharefile.eu/public/share/web-sa061cd1ca1c04af89585ea262066c156 | CE_Wandverteiler.pdf | MD52 |  | Declaration DOC CE (Declaration of conformity CE)
17618 | https://balsgmbh.sharefile.eu/public/share/web-sa061cd1ca1c04af89585ea262066c156 | 17618_0_300Wx300H.png | MD02 |  | normal
17618 | https://balsgmbh.sharefile.eu/public/share/web-sa061cd1ca1c04af89585ea262066c156 | 17618_0_96Wx96H.png | MD47
17618 | https://balsgmbh.sharefile.eu/public/share/web-sa061cd1ca1c04af89585ea262066c156 | https://catalogue.bals.com/de/extern/17618 | MD04
17618 | https://balsgmbh.sharefile.eu/public/share/web-sa061cd1ca1c04af89585ea262066c156 | Ausschreibungstext_17618_de.txt | MD63 |  | Ausschreibungstext de
17618 | https://balsgmbh.sharefile.eu/public/share/web-sa061cd1ca1c04af89585ea262066c156 | DB_17618_en_PL.pdf | MD22 |  | Data Sheet en_PL
17618 | https://balsgmbh.sharefile.eu/public/share/web-sa061cd1ca1c04af89585ea262066c156 | DB_17618_de_CH.pdf | MD22 |  | Artikeldatenblatt de_CH
17618 | https://balsgmbh.sharefile.eu/public/share/web-sa061cd1ca1c04af89585ea262066c156 | DB_17618_en_GB.pdf | MD22 |  | Data Sheet en_GB
17618 | https://balsgmbh.sharefile.eu/public/share/web-sa061cd1ca1c04af89585ea262066c156 | DB_17618_fr_FR.pdf | MD22 |  | Fiche Technique fr_FR
17618 | https://balsgmbh.sharefile.eu/public/share/web-sa061cd1ca1c04af89585ea262066c156 | 60003218_BA_Steckdosen_Schalt-Riegel_76.pdf | MD21 |  | others
17646 | https://balsgmbh.sharefile.eu/public/share/web-sa061cd1ca1c04af89585ea262066c156 | 17646_0_1200Wx1200H.png | MD01 |  | detail
17646 | https://balsgmbh.sharefile.eu/public/share/web-sa061cd1ca1c04af89585ea262066c156 | 12mb012a_15.jpg | MD12 |  | others
17646 | https://balsgmbh.sharefile.eu/public/share/web-sa061cd1ca1c04af89585ea262066c156 | DB_17646_de.pdf | MD22 |  | Artikeldatenblatt de
17646 | https://balsgmbh.sharefile.eu/public/share/web-sa061cd1ca1c04af89585ea262066c156 | 001_Materialkonformitaet_1409.pdf | MD49 |  | Declaration RoHS |  | 2026-04-22
17646 | https://balsgmbh.sharefile.eu/public/share/web-sa061cd1ca1c04af89585ea262066c156 | CE_Wandverteiler.pdf | MD52 |  | Declaration DOC CE (Declaration of conformity CE)
17646 | https://balsgmbh.sharefile.eu/public/share/web-sa061cd1ca1c04af89585ea262066c156 | 17646_0_300Wx300H.png | MD02 |  | normal
17646 | https://balsgmbh.sharefile.eu/public/share/web-sa061cd1ca1c04af89585ea262066c156 | 17646_0_96Wx96H.png | MD47
17646 | https://balsgmbh.sharefile.eu/public/share/web-sa061cd1ca1c04af89585ea262066c156 | https://catalogue.bals.com/de/extern/17646 | MD04
17646 | https://balsgmbh.sharefile.eu/public/share/web-sa061cd1ca1c04af89585ea262066c156 | Ausschreibungstext_17646_de.txt | MD63 |  | Ausschreibungstext de
17646 | https://balsgmbh.sharefile.eu/public/share/web-sa061cd1ca1c04af89585ea262066c156 | DB_17646_en_PL.pdf | MD22 |  | Data Sheet en_PL
17646 | https://balsgmbh.sharefile.eu/public/share/web-sa061cd1ca1c04af89585ea262066c156 | DB_17646_de_CH.pdf | MD22 |  | Artikeldatenblatt de_CH
17646 | https://balsgmbh.sharefile.eu/public/share/web-sa061cd1ca1c04af89585ea262066c156 | DB_17646_fr_FR.pdf | MD22 |  | Fiche Technique fr_FR
17646 | https://balsgmbh.sharefile.eu/public/share/web-sa061cd1ca1c04af89585ea262066c156 | DB_17646_en_GB.pdf | MD22 |  | Data Sheet en_GB
17646 | https://balsgmbh.sharefile.eu/public/share/web-sa061cd1ca1c04af89585ea262066c156 | 60003218_BA_Steckdosen_Schalt-Riegel_77.pdf | MD21 |  | others
17593 | https://balsgmbh.sharefile.eu/public/share/web-sa061cd1ca1c04af89585ea262066c156 | 17593_0_1200Wx1200H.png | MD01 |  | detail
17593 | https://balsgmbh.sharefile.eu/public/share/web-sa061cd1ca1c04af89585ea262066c156 | 12mb012a_16.jpg | MD12 |  | others
17593 | https://balsgmbh.sharefile.eu/public/share/web-sa061cd1ca1c04af89585ea262066c156 | DB_17593_de.pdf | MD22 |  | Artikeldatenblatt de
17593 | https://balsgmbh.sharefile.eu/public/share/web-sa061cd1ca1c04af89585ea262066c156 | 001_Materialkonformitaet_1410.pdf | MD49 |  | Declaration RoHS |  | 2026-04-22
17593 | https://balsgmbh.sharefile.eu/public/share/web-sa061cd1ca1c04af89585ea262066c156 | CE_Wandverteiler.pdf | MD52 |  | Declaration DOC CE (Declaration of conformity CE)
17593 | https://balsgmbh.sharefile.eu/public/share/web-sa061cd1ca1c04af89585ea262066c156 | 17593_0_300Wx300H.png | MD02 |  | normal
17593 | https://balsgmbh.sharefile.eu/public/share/web-sa061cd1ca1c04af89585ea262066c156 | 17593_0_96Wx96H.png | MD47
17593 | https://balsgmbh.sharefile.eu/public/share/web-sa061cd1ca1c04af89585ea262066c156 | https://catalogue.bals.com/de/extern/17593 | MD04
17593 | https://balsgmbh.sharefile.eu/public/share/web-sa061cd1ca1c04af89585ea262066c156 | Ausschreibungstext_17593_de.txt | MD63 |  | Ausschreibungstext de
17593 | https://balsgmbh.sharefile.eu/public/share/web-sa061cd1ca1c04af89585ea262066c156 | DB_17593_en_GB.pdf | MD22 |  | Data Sheet en_GB
17593 | https://balsgmbh.sharefile.eu/public/share/web-sa061cd1ca1c04af89585ea262066c156 | DB_17593_de_CH.pdf | MD22 |  | Artikeldatenblatt de_CH
17593 | https://balsgmbh.sharefile.eu/public/share/web-sa061cd1ca1c04af89585ea262066c156 | DB_17593_fr_FR.pdf | MD22 |  | Fiche Technique fr_FR
17593 | https://balsgmbh.sharefile.eu/public/share/web-sa061cd1ca1c04af89585ea262066c156 | DB_17593_en_PL.pdf | MD22 |  | Data Sheet en_PL
17593 | https://balsgmbh.sharefile.eu/public/share/web-sa061cd1ca1c04af89585ea262066c156 | https://www.bals.com/reach_de.pdf | MD05 |  | others
17593 | https://balsgmbh.sharefile.eu/public/share/web-sa061cd1ca1c04af89585ea262066c156 | 60003218_BA_Steckdosen_Schalt-Riegel_78.pdf | MD21 |  | others
28183 | https://balsgmbh.sharefile.eu/public/share/web-sa061cd1ca1c04af89585ea262066c156 | 28183_0_1200Wx1200H.png | MD01 |  | detail
28183 | https://balsgmbh.sharefile.eu/public/share/web-sa061cd1ca1c04af89585ea262066c156 | 05mb126a_3.jpg | MD12 |  | others
28183 | https://balsgmbh.sharefile.eu/public/share/web-sa061cd1ca1c04af89585ea262066c156 | DB_28183_de.pdf | MD22 |  | Artikeldatenblatt de
28183 | https://balsgmbh.sharefile.eu/public/share/web-sa061cd1ca1c04af89585ea262066c156 | 001_Materialkonformitaet_1411.pdf | MD49 |  | Declaration RoHS |  | 2026-04-22
28183 | https://balsgmbh.sharefile.eu/public/share/web-sa061cd1ca1c04af89585ea262066c156 | CE_Geraetestecker_32A_48.pdf | MD52 |  | Declaration DOC CE (Declaration of conformity CE)
28183 | https://balsgmbh.sharefile.eu/public/share/web-sa061cd1ca1c04af89585ea262066c156 | 28183_0_300Wx300H.png | MD02 |  | normal
28183 | https://balsgmbh.sharefile.eu/public/share/web-sa061cd1ca1c04af89585ea262066c156 | 28183_0_96Wx96H.png | MD47
28183 | https://balsgmbh.sharefile.eu/public/share/web-sa061cd1ca1c04af89585ea262066c156 | https://catalogue.bals.com/de/extern/28183 | MD04
28183 | https://balsgmbh.sharefile.eu/public/share/web-sa061cd1ca1c04af89585ea262066c156 | Ausschreibungstext_28183_de.txt | MD63 |  | Ausschreibungstext de
28183 | https://balsgmbh.sharefile.eu/public/share/web-sa061cd1ca1c04af89585ea262066c156 | DB_28183_en_PL.pdf | MD22 |  | Data Sheet en_PL
28183 | https://balsgmbh.sharefile.eu/public/share/web-sa061cd1ca1c04af89585ea262066c156 | DB_28183_fr_FR.pdf | MD22 |  | Fiche Technique fr_FR
28183 | https://balsgmbh.sharefile.eu/public/share/web-sa061cd1ca1c04af89585ea262066c156 | DB_28183_en_GB.pdf | MD22 |  | Data Sheet en_GB
28183 | https://balsgmbh.sharefile.eu/public/share/web-sa061cd1ca1c04af89585ea262066c156 | DB_28183_de_CH.pdf | MD22 |  | Artikeldatenblatt de_CH
28183 | https://balsgmbh.sharefile.eu/public/share/web-sa061cd1ca1c04af89585ea262066c156 | https://www.bals.com/reach_de.pdf | MD05 |  | others
28183 | https://balsgmbh.sharefile.eu/public/share/web-sa061cd1ca1c04af89585ea262066c156 | 60003247_BA_Phasenwender_21.pdf | MD21 |  | others
89073 | https://balsgmbh.sharefile.eu/public/share/web-sa061cd1ca1c04af89585ea262066c156 | 89073_0_1200Wx1200H.png | MD01 |  | detail
89073 | https://balsgmbh.sharefile.eu/public/share/web-sa061cd1ca1c04af89585ea262066c156 | 30mb206a_46.jpg | MD12 |  | others
89073 | https://balsgmbh.sharefile.eu/public/share/web-sa061cd1ca1c04af89585ea262066c156 | DB_89073_de.pdf | MD22 |  | Artikeldatenblatt de
89073 | https://balsgmbh.sharefile.eu/public/share/web-sa061cd1ca1c04af89585ea262066c156 | 001_Materialkonformitaet_1412.pdf | MD49 |  | Declaration RoHS |  | 2026-04-22
89073 | https://balsgmbh.sharefile.eu/public/share/web-sa061cd1ca1c04af89585ea262066c156 | CE_Variabox_L_IP44_50.pdf | MD52 |  | Declaration DOC CE (Declaration of conformity CE)
89073 | https://balsgmbh.sharefile.eu/public/share/web-sa061cd1ca1c04af89585ea262066c156 | 89073_0_300Wx300H.png | MD02 |  | normal
89073 | https://balsgmbh.sharefile.eu/public/share/web-sa061cd1ca1c04af89585ea262066c156 | 89073_0_96Wx96H.png | MD47
89073 | https://balsgmbh.sharefile.eu/public/share/web-sa061cd1ca1c04af89585ea262066c156 | https://catalogue.bals.com/de/extern/89073 | MD04
89073 | https://balsgmbh.sharefile.eu/public/share/web-sa061cd1ca1c04af89585ea262066c156 | Ausschreibungstext_89073_de.txt | MD63 |  | Ausschreibungstext de
89073 | https://balsgmbh.sharefile.eu/public/share/web-sa061cd1ca1c04af89585ea262066c156 | DB_89073_en_GB.pdf | MD22 |  | Data Sheet en_GB
89073 | https://balsgmbh.sharefile.eu/public/share/web-sa061cd1ca1c04af89585ea262066c156 | DB_89073_en_PL.pdf | MD22 |  | Data Sheet en_PL
89073 | https://balsgmbh.sharefile.eu/public/share/web-sa061cd1ca1c04af89585ea262066c156 | DB_89073_de_CH.pdf | MD22 |  | Artikeldatenblatt de_CH
89073 | https://balsgmbh.sharefile.eu/public/share/web-sa061cd1ca1c04af89585ea262066c156 | DB_89073_fr_FR.pdf | MD22 |  | Fiche Technique fr_FR
89073 | https://balsgmbh.sharefile.eu/public/share/web-sa061cd1ca1c04af89585ea262066c156 | https://www.bals.com/reach_de.pdf | MD05 |  | others
89073 | https://balsgmbh.sharefile.eu/public/share/web-sa061cd1ca1c04af89585ea262066c156 | 60003205_BA_Variabox_204.pdf | MD21 |  | others
89073 | https://balsgmbh.sharefile.eu/public/share/web-sa061cd1ca1c04af89585ea262066c156 | https://www.bals.com/youtube-videos/7GXA6ODV_Xk.mp4 | MD45 |  | Product video
85007 | https://balsgmbh.sharefile.eu/public/share/web-sa061cd1ca1c04af89585ea262066c156 | 85007_0_1200Wx1200H.png | MD01 |  | detail
85007 | https://balsgmbh.sharefile.eu/public/share/web-sa061cd1ca1c04af89585ea262066c156 | 30mb207a_54.jpg | MD12 |  | others
85007 | https://balsgmbh.sharefile.eu/public/share/web-sa061cd1ca1c04af89585ea262066c156 | DB_85007_de.pdf | MD22 |  | Artikeldatenblatt de
85007 | https://balsgmbh.sharefile.eu/public/share/web-sa061cd1ca1c04af89585ea262066c156 | 001_Materialkonformitaet_1413.pdf | MD49 |  | Declaration RoHS |  | 2026-04-22
85007 | https://balsgmbh.sharefile.eu/public/share/web-sa061cd1ca1c04af89585ea262066c156 | CE_Variabox_M_IP44_44.pdf | MD52 |  | Declaration DOC CE (Declaration of conformity CE)
85007 | https://balsgmbh.sharefile.eu/public/share/web-sa061cd1ca1c04af89585ea262066c156 | 85007_0_300Wx300H.png | MD02 |  | normal
85007 | https://balsgmbh.sharefile.eu/public/share/web-sa061cd1ca1c04af89585ea262066c156 | 85007_0_96Wx96H.png | MD47
85007 | https://balsgmbh.sharefile.eu/public/share/web-sa061cd1ca1c04af89585ea262066c156 | https://catalogue.bals.com/de/extern/85007 | MD04
85007 | https://balsgmbh.sharefile.eu/public/share/web-sa061cd1ca1c04af89585ea262066c156 | Ausschreibungstext_85007_de.txt | MD63 |  | Ausschreibungstext de
85007 | https://balsgmbh.sharefile.eu/public/share/web-sa061cd1ca1c04af89585ea262066c156 | DB_85007_en_GB.pdf | MD22 |  | Data Sheet en_GB
85007 | https://balsgmbh.sharefile.eu/public/share/web-sa061cd1ca1c04af89585ea262066c156 | DB_85007_de_CH.pdf | MD22 |  | Artikeldatenblatt de_CH
85007 | https://balsgmbh.sharefile.eu/public/share/web-sa061cd1ca1c04af89585ea262066c156 | DB_85007_en_PL.pdf | MD22 |  | Data Sheet en_PL
85007 | https://balsgmbh.sharefile.eu/public/share/web-sa061cd1ca1c04af89585ea262066c156 | DB_85007_fr_FR.pdf | MD22 |  | Fiche Technique fr_FR
85007 | https://balsgmbh.sharefile.eu/public/share/web-sa061cd1ca1c04af89585ea262066c156 | https://www.bals.com/reach_de.pdf | MD05 |  | others
85007 | https://balsgmbh.sharefile.eu/public/share/web-sa061cd1ca1c04af89585ea262066c156 | 60003205_BA_Variabox_205.pdf | MD21 |  | others
85007 | https://balsgmbh.sharefile.eu/public/share/web-sa061cd1ca1c04af89585ea262066c156 | https://www.bals.com/youtube-videos/7GXA6ODV_Xk.mp4 | MD45 |  | Product video
89025 | https://balsgmbh.sharefile.eu/public/share/web-sa061cd1ca1c04af89585ea262066c156 | 89025_0_1200Wx1200H.png | MD01 |  | detail
89025 | https://balsgmbh.sharefile.eu/public/share/web-sa061cd1ca1c04af89585ea262066c156 | 30mb207a_55.jpg | MD12 |  | others
89025 | https://balsgmbh.sharefile.eu/public/share/web-sa061cd1ca1c04af89585ea262066c156 | DB_89025_de.pdf | MD22 |  | Artikeldatenblatt de
89025 | https://balsgmbh.sharefile.eu/public/share/web-sa061cd1ca1c04af89585ea262066c156 | 001_Materialkonformitaet_1414.pdf | MD49 |  | Declaration RoHS |  | 2026-04-22
89025 | https://balsgmbh.sharefile.eu/public/share/web-sa061cd1ca1c04af89585ea262066c156 | CE_Variabox_M_IP44_45.pdf | MD52 |  | Declaration DOC CE (Declaration of conformity CE)
89025 | https://balsgmbh.sharefile.eu/public/share/web-sa061cd1ca1c04af89585ea262066c156 | 89025_0_300Wx300H.png | MD02 |  | normal
89025 | https://balsgmbh.sharefile.eu/public/share/web-sa061cd1ca1c04af89585ea262066c156 | 89025_0_96Wx96H.png | MD47
89025 | https://balsgmbh.sharefile.eu/public/share/web-sa061cd1ca1c04af89585ea262066c156 | https://catalogue.bals.com/de/extern/89025 | MD04
89025 | https://balsgmbh.sharefile.eu/public/share/web-sa061cd1ca1c04af89585ea262066c156 | Ausschreibungstext_89025_de.txt | MD63 |  | Ausschreibungstext de
89025 | https://balsgmbh.sharefile.eu/public/share/web-sa061cd1ca1c04af89585ea262066c156 | DB_89025_de_CH.pdf | MD22 |  | Artikeldatenblatt de_CH
89025 | https://balsgmbh.sharefile.eu/public/share/web-sa061cd1ca1c04af89585ea262066c156 | DB_89025_en_GB.pdf | MD22 |  | Data Sheet en_GB
89025 | https://balsgmbh.sharefile.eu/public/share/web-sa061cd1ca1c04af89585ea262066c156 | DB_89025_fr_FR.pdf | MD22 |  | Fiche Technique fr_FR
89025 | https://balsgmbh.sharefile.eu/public/share/web-sa061cd1ca1c04af89585ea262066c156 | DB_89025_en_PL.pdf | MD22 |  | Data Sheet en_PL
89025 | https://balsgmbh.sharefile.eu/public/share/web-sa061cd1ca1c04af89585ea262066c156 | https://www.bals.com/reach_de.pdf | MD05 |  | others
89025 | https://balsgmbh.sharefile.eu/public/share/web-sa061cd1ca1c04af89585ea262066c156 | 60003205_BA_Variabox_206.pdf | MD21 |  | others
89025 | https://balsgmbh.sharefile.eu/public/share/web-sa061cd1ca1c04af89585ea262066c156 | https://www.bals.com/youtube-videos/7GXA6ODV_Xk.mp4 | MD45 |  | Product video
31243 | https://balsgmbh.sharefile.eu/public/share/web-sa061cd1ca1c04af89585ea262066c156 | 31243_0_1200Wx1200H.png | MD01 |  | detail
31243 | https://balsgmbh.sharefile.eu/public/share/web-sa061cd1ca1c04af89585ea262066c156 | 03mb063a_4.jpg | MD12 |  | others
31243 | https://balsgmbh.sharefile.eu/public/share/web-sa061cd1ca1c04af89585ea262066c156 | DB_31243_de.pdf | MD22 |  | Artikeldatenblatt de
31243 | https://balsgmbh.sharefile.eu/public/share/web-sa061cd1ca1c04af89585ea262066c156 | 001_Materialkonformitaet_1415.pdf | MD49 |  | Declaration RoHS |  | 2026-04-22
31243 | https://balsgmbh.sharefile.eu/public/share/web-sa061cd1ca1c04af89585ea262066c156 | CE_Kupplungen_16A_74.pdf | MD52 |  | Declaration DOC CE (Declaration of conformity CE)
31243 | https://balsgmbh.sharefile.eu/public/share/web-sa061cd1ca1c04af89585ea262066c156 | 31243_0_300Wx300H.png | MD02 |  | normal
31243 | https://balsgmbh.sharefile.eu/public/share/web-sa061cd1ca1c04af89585ea262066c156 | 31243_0_96Wx96H.png | MD47
31243 | https://balsgmbh.sharefile.eu/public/share/web-sa061cd1ca1c04af89585ea262066c156 | https://catalogue.bals.com/de/extern/31243 | MD04
31243 | https://balsgmbh.sharefile.eu/public/share/web-sa061cd1ca1c04af89585ea262066c156 | Ausschreibungstext_31243_de.txt | MD63 |  | Ausschreibungstext de
31243 | https://balsgmbh.sharefile.eu/public/share/web-sa061cd1ca1c04af89585ea262066c156 | DB_31243_fr_FR.pdf | MD22 |  | Fiche Technique fr_FR
31243 | https://balsgmbh.sharefile.eu/public/share/web-sa061cd1ca1c04af89585ea262066c156 | DB_31243_de_CH.pdf | MD22 |  | Artikeldatenblatt de_CH
31243 | https://balsgmbh.sharefile.eu/public/share/web-sa061cd1ca1c04af89585ea262066c156 | DB_31243_en_PL.pdf | MD22 |  | Data Sheet en_PL
31243 | https://balsgmbh.sharefile.eu/public/share/web-sa061cd1ca1c04af89585ea262066c156 | DB_31243_en_GB.pdf | MD22 |  | Data Sheet en_GB
31243 | https://balsgmbh.sharefile.eu/public/share/web-sa061cd1ca1c04af89585ea262066c156 | 60003211_BA_St_Ku_16A_32A_QC_56.pdf | MD21 |  | others
31243 | https://balsgmbh.sharefile.eu/public/share/web-sa061cd1ca1c04af89585ea262066c156 | https://www.bals.com/youtube-videos/WNmPZ8zQ_uI.mp4 | MD45 |  | Product video
17341 | https://balsgmbh.sharefile.eu/public/share/web-sa061cd1ca1c04af89585ea262066c156 | 17341_0_1200Wx1200H.png | MD01 |  | detail
17341 | https://balsgmbh.sharefile.eu/public/share/web-sa061cd1ca1c04af89585ea262066c156 | 12mb012a_17.jpg | MD12 |  | others
17341 | https://balsgmbh.sharefile.eu/public/share/web-sa061cd1ca1c04af89585ea262066c156 | DB_17341_de.pdf | MD22 |  | Artikeldatenblatt de
17341 | https://balsgmbh.sharefile.eu/public/share/web-sa061cd1ca1c04af89585ea262066c156 | 001_Materialkonformitaet_1416.pdf | MD49 |  | Declaration RoHS |  | 2026-04-22
17341 | https://balsgmbh.sharefile.eu/public/share/web-sa061cd1ca1c04af89585ea262066c156 | CE_Wandverteiler.pdf | MD52 |  | Declaration DOC CE (Declaration of conformity CE)
17341 | https://balsgmbh.sharefile.eu/public/share/web-sa061cd1ca1c04af89585ea262066c156 | 17341_0_300Wx300H.png | MD02 |  | normal
17341 | https://balsgmbh.sharefile.eu/public/share/web-sa061cd1ca1c04af89585ea262066c156 | 17341_0_96Wx96H.png | MD47
17341 | https://balsgmbh.sharefile.eu/public/share/web-sa061cd1ca1c04af89585ea262066c156 | https://catalogue.bals.com/de/extern/17341 | MD04
17341 | https://balsgmbh.sharefile.eu/public/share/web-sa061cd1ca1c04af89585ea262066c156 | Ausschreibungstext_17341_de.txt | MD63 |  | Ausschreibungstext de
17341 | https://balsgmbh.sharefile.eu/public/share/web-sa061cd1ca1c04af89585ea262066c156 | DB_17341_de_CH.pdf | MD22 |  | Artikeldatenblatt de_CH
17341 | https://balsgmbh.sharefile.eu/public/share/web-sa061cd1ca1c04af89585ea262066c156 | DB_17341_en_GB.pdf | MD22 |  | Data Sheet en_GB
17341 | https://balsgmbh.sharefile.eu/public/share/web-sa061cd1ca1c04af89585ea262066c156 | DB_17341_en_PL.pdf | MD22 |  | Data Sheet en_PL
17341 | https://balsgmbh.sharefile.eu/public/share/web-sa061cd1ca1c04af89585ea262066c156 | DB_17341_fr_FR.pdf | MD22 |  | Fiche Technique fr_FR
17341 | https://balsgmbh.sharefile.eu/public/share/web-sa061cd1ca1c04af89585ea262066c156 | 60003218_BA_Steckdosen_Schalt-Riegel_79.pdf | MD21 |  | others
89059 | https://balsgmbh.sharefile.eu/public/share/web-sa061cd1ca1c04af89585ea262066c156 | 89059_0_1200Wx1200H.png | MD01 |  | detail
89059 | https://balsgmbh.sharefile.eu/public/share/web-sa061cd1ca1c04af89585ea262066c156 | 30mb207a_56.jpg | MD12 |  | others
89059 | https://balsgmbh.sharefile.eu/public/share/web-sa061cd1ca1c04af89585ea262066c156 | DB_89059_de.pdf | MD22 |  | Artikeldatenblatt de
89059 | https://balsgmbh.sharefile.eu/public/share/web-sa061cd1ca1c04af89585ea262066c156 | 001_Materialkonformitaet_1417.pdf | MD49 |  | Declaration RoHS |  | 2026-04-22
89059 | https://balsgmbh.sharefile.eu/public/share/web-sa061cd1ca1c04af89585ea262066c156 | CE_Variabox_M_IP44_46.pdf | MD52 |  | Declaration DOC CE (Declaration of conformity CE)
89059 | https://balsgmbh.sharefile.eu/public/share/web-sa061cd1ca1c04af89585ea262066c156 | 89059_0_300Wx300H.png | MD02 |  | normal
89059 | https://balsgmbh.sharefile.eu/public/share/web-sa061cd1ca1c04af89585ea262066c156 | 89059_0_96Wx96H.png | MD47
89059 | https://balsgmbh.sharefile.eu/public/share/web-sa061cd1ca1c04af89585ea262066c156 | https://catalogue.bals.com/de/extern/89059 | MD04
89059 | https://balsgmbh.sharefile.eu/public/share/web-sa061cd1ca1c04af89585ea262066c156 | Ausschreibungstext_89059_de.txt | MD63 |  | Ausschreibungstext de
89059 | https://balsgmbh.sharefile.eu/public/share/web-sa061cd1ca1c04af89585ea262066c156 | DB_89059_de_CH.pdf | MD22 |  | Artikeldatenblatt de_CH
89059 | https://balsgmbh.sharefile.eu/public/share/web-sa061cd1ca1c04af89585ea262066c156 | DB_89059_en_PL.pdf | MD22 |  | Data Sheet en_PL
89059 | https://balsgmbh.sharefile.eu/public/share/web-sa061cd1ca1c04af89585ea262066c156 | DB_89059_en_GB.pdf | MD22 |  | Data Sheet en_GB
89059 | https://balsgmbh.sharefile.eu/public/share/web-sa061cd1ca1c04af89585ea262066c156 | DB_89059_fr_FR.pdf | MD22 |  | Fiche Technique fr_FR
89059 | https://balsgmbh.sharefile.eu/public/share/web-sa061cd1ca1c04af89585ea262066c156 | https://www.bals.com/reach_de.pdf | MD05 |  | others
89059 | https://balsgmbh.sharefile.eu/public/share/web-sa061cd1ca1c04af89585ea262066c156 | 60003205_BA_Variabox_207.pdf | MD21 |  | others
89059 | https://balsgmbh.sharefile.eu/public/share/web-sa061cd1ca1c04af89585ea262066c156 | https://www.bals.com/youtube-videos/7GXA6ODV_Xk.mp4 | MD45 |  | Product video
17345 | https://balsgmbh.sharefile.eu/public/share/web-sa061cd1ca1c04af89585ea262066c156 | 17345_0_1200Wx1200H.png | MD01 |  | detail
17345 | https://balsgmbh.sharefile.eu/public/share/web-sa061cd1ca1c04af89585ea262066c156 | 12mb012a_18.jpg | MD12 |  | others
17345 | https://balsgmbh.sharefile.eu/public/share/web-sa061cd1ca1c04af89585ea262066c156 | DB_17345_de.pdf | MD22 |  | Artikeldatenblatt de
17345 | https://balsgmbh.sharefile.eu/public/share/web-sa061cd1ca1c04af89585ea262066c156 | 001_Materialkonformitaet_1418.pdf | MD49 |  | Declaration RoHS |  | 2026-04-22
17345 | https://balsgmbh.sharefile.eu/public/share/web-sa061cd1ca1c04af89585ea262066c156 | CE_Wandverteiler.pdf | MD52 |  | Declaration DOC CE (Declaration of conformity CE)
17345 | https://balsgmbh.sharefile.eu/public/share/web-sa061cd1ca1c04af89585ea262066c156 | 17345_0_300Wx300H.png | MD02 |  | normal
17345 | https://balsgmbh.sharefile.eu/public/share/web-sa061cd1ca1c04af89585ea262066c156 | 17345_0_96Wx96H.png | MD47
17345 | https://balsgmbh.sharefile.eu/public/share/web-sa061cd1ca1c04af89585ea262066c156 | https://catalogue.bals.com/de/extern/17345 | MD04
17345 | https://balsgmbh.sharefile.eu/public/share/web-sa061cd1ca1c04af89585ea262066c156 | Ausschreibungstext_17345_de.txt | MD63 |  | Ausschreibungstext de
17345 | https://balsgmbh.sharefile.eu/public/share/web-sa061cd1ca1c04af89585ea262066c156 | DB_17345_fr_FR.pdf | MD22 |  | Fiche Technique fr_FR
17345 | https://balsgmbh.sharefile.eu/public/share/web-sa061cd1ca1c04af89585ea262066c156 | DB_17345_en_PL.pdf | MD22 |  | Data Sheet en_PL
17345 | https://balsgmbh.sharefile.eu/public/share/web-sa061cd1ca1c04af89585ea262066c156 | DB_17345_de_CH.pdf | MD22 |  | Artikeldatenblatt de_CH
17345 | https://balsgmbh.sharefile.eu/public/share/web-sa061cd1ca1c04af89585ea262066c156 | DB_17345_en_GB.pdf | MD22 |  | Data Sheet en_GB
17345 | https://balsgmbh.sharefile.eu/public/share/web-sa061cd1ca1c04af89585ea262066c156 | https://www.bals.com/reach_de.pdf | MD05 |  | others
17345 | https://balsgmbh.sharefile.eu/public/share/web-sa061cd1ca1c04af89585ea262066c156 | 60003218_BA_Steckdosen_Schalt-Riegel_80.pdf | MD21 |  | others
28101 | https://balsgmbh.sharefile.eu/public/share/web-sa061cd1ca1c04af89585ea262066c156 | 28101_0_1200Wx1200H.png | MD01 |  | detail
28101 | https://balsgmbh.sharefile.eu/public/share/web-sa061cd1ca1c04af89585ea262066c156 | 05mb124a_3.jpg | MD12 |  | others
28101 | https://balsgmbh.sharefile.eu/public/share/web-sa061cd1ca1c04af89585ea262066c156 | DB_28101_de.pdf | MD22 |  | Artikeldatenblatt de
28101 | https://balsgmbh.sharefile.eu/public/share/web-sa061cd1ca1c04af89585ea262066c156 | 001_Materialkonformitaet_1419.pdf | MD49 |  | Declaration RoHS |  | 2026-04-22
28101 | https://balsgmbh.sharefile.eu/public/share/web-sa061cd1ca1c04af89585ea262066c156 | CE_Geraetestecker_16A_98.pdf | MD52 |  | Declaration DOC CE (Declaration of conformity CE)
28101 | https://balsgmbh.sharefile.eu/public/share/web-sa061cd1ca1c04af89585ea262066c156 | 28101_0_300Wx300H.png | MD02 |  | normal
28101 | https://balsgmbh.sharefile.eu/public/share/web-sa061cd1ca1c04af89585ea262066c156 | 28101_0_96Wx96H.png | MD47
28101 | https://balsgmbh.sharefile.eu/public/share/web-sa061cd1ca1c04af89585ea262066c156 | https://catalogue.bals.com/de/extern/28101 | MD04
28101 | https://balsgmbh.sharefile.eu/public/share/web-sa061cd1ca1c04af89585ea262066c156 | Ausschreibungstext_28101_de.txt | MD63 |  | Ausschreibungstext de
28101 | https://balsgmbh.sharefile.eu/public/share/web-sa061cd1ca1c04af89585ea262066c156 | DB_28101_en_PL.pdf | MD22 |  | Data Sheet en_PL
28101 | https://balsgmbh.sharefile.eu/public/share/web-sa061cd1ca1c04af89585ea262066c156 | DB_28101_de_CH.pdf | MD22 |  | Artikeldatenblatt de_CH
28101 | https://balsgmbh.sharefile.eu/public/share/web-sa061cd1ca1c04af89585ea262066c156 | DB_28101_fr_FR.pdf | MD22 |  | Fiche Technique fr_FR
28101 | https://balsgmbh.sharefile.eu/public/share/web-sa061cd1ca1c04af89585ea262066c156 | DB_28101_en_GB.pdf | MD22 |  | Data Sheet en_GB
28101 | https://balsgmbh.sharefile.eu/public/share/web-sa061cd1ca1c04af89585ea262066c156 | https://www.bals.com/reach_de.pdf | MD05 |  | others
28101 | https://balsgmbh.sharefile.eu/public/share/web-sa061cd1ca1c04af89585ea262066c156 | 60003214_BA_WD_AD_16_32A _Schraub_189.pdf | MD21 |  | others
17337 | https://balsgmbh.sharefile.eu/public/share/web-sa061cd1ca1c04af89585ea262066c156 | 17337_0_1200Wx1200H.png | MD01 |  | detail
17337 | https://balsgmbh.sharefile.eu/public/share/web-sa061cd1ca1c04af89585ea262066c156 | 12mb052a_11.jpg | MD12 |  | others
17337 | https://balsgmbh.sharefile.eu/public/share/web-sa061cd1ca1c04af89585ea262066c156 | DB_17337_de.pdf | MD22 |  | Artikeldatenblatt de
17337 | https://balsgmbh.sharefile.eu/public/share/web-sa061cd1ca1c04af89585ea262066c156 | 001_Materialkonformitaet_1420.pdf | MD49 |  | Declaration RoHS |  | 2026-04-22
17337 | https://balsgmbh.sharefile.eu/public/share/web-sa061cd1ca1c04af89585ea262066c156 | CE_Wandverteiler.pdf | MD52 |  | Declaration DOC CE (Declaration of conformity CE)
17337 | https://balsgmbh.sharefile.eu/public/share/web-sa061cd1ca1c04af89585ea262066c156 | 17337_0_300Wx300H.png | MD02 |  | normal
17337 | https://balsgmbh.sharefile.eu/public/share/web-sa061cd1ca1c04af89585ea262066c156 | 17337_0_96Wx96H.png | MD47
17337 | https://balsgmbh.sharefile.eu/public/share/web-sa061cd1ca1c04af89585ea262066c156 | https://catalogue.bals.com/de/extern/17337 | MD04
17337 | https://balsgmbh.sharefile.eu/public/share/web-sa061cd1ca1c04af89585ea262066c156 | Ausschreibungstext_17337_de.txt | MD63 |  | Ausschreibungstext de
17337 | https://balsgmbh.sharefile.eu/public/share/web-sa061cd1ca1c04af89585ea262066c156 | DB_17337_de_CH.pdf | MD22 |  | Artikeldatenblatt de_CH
17337 | https://balsgmbh.sharefile.eu/public/share/web-sa061cd1ca1c04af89585ea262066c156 | DB_17337_fr_FR.pdf | MD22 |  | Fiche Technique fr_FR
17337 | https://balsgmbh.sharefile.eu/public/share/web-sa061cd1ca1c04af89585ea262066c156 | DB_17337_en_PL.pdf | MD22 |  | Data Sheet en_PL
17337 | https://balsgmbh.sharefile.eu/public/share/web-sa061cd1ca1c04af89585ea262066c156 | DB_17337_en_GB.pdf | MD22 |  | Data Sheet en_GB
17337 | https://balsgmbh.sharefile.eu/public/share/web-sa061cd1ca1c04af89585ea262066c156 | https://www.bals.com/reach_de.pdf | MD05 |  | others
17337 | https://balsgmbh.sharefile.eu/public/share/web-sa061cd1ca1c04af89585ea262066c156 | 60003218_BA_Steckdosen_Schalt-Riegel_81.pdf | MD21 |  | others
17334 | https://balsgmbh.sharefile.eu/public/share/web-sa061cd1ca1c04af89585ea262066c156 | 17334_0_1200Wx1200H.png | MD01 |  | detail
17334 | https://balsgmbh.sharefile.eu/public/share/web-sa061cd1ca1c04af89585ea262066c156 | 12mb012a_19.jpg | MD12 |  | others
17334 | https://balsgmbh.sharefile.eu/public/share/web-sa061cd1ca1c04af89585ea262066c156 | DB_17334_de.pdf | MD22 |  | Artikeldatenblatt de
17334 | https://balsgmbh.sharefile.eu/public/share/web-sa061cd1ca1c04af89585ea262066c156 | 001_Materialkonformitaet_1421.pdf | MD49 |  | Declaration RoHS |  | 2026-04-22
17334 | https://balsgmbh.sharefile.eu/public/share/web-sa061cd1ca1c04af89585ea262066c156 | CE_Wandverteiler.pdf | MD52 |  | Declaration DOC CE (Declaration of conformity CE)
17334 | https://balsgmbh.sharefile.eu/public/share/web-sa061cd1ca1c04af89585ea262066c156 | 17334_0_300Wx300H.png | MD02 |  | normal
17334 | https://balsgmbh.sharefile.eu/public/share/web-sa061cd1ca1c04af89585ea262066c156 | 17334_0_96Wx96H.png | MD47
17334 | https://balsgmbh.sharefile.eu/public/share/web-sa061cd1ca1c04af89585ea262066c156 | https://catalogue.bals.com/de/extern/17334 | MD04
17334 | https://balsgmbh.sharefile.eu/public/share/web-sa061cd1ca1c04af89585ea262066c156 | Ausschreibungstext_17334_de.txt | MD63 |  | Ausschreibungstext de
17334 | https://balsgmbh.sharefile.eu/public/share/web-sa061cd1ca1c04af89585ea262066c156 | DB_17334_en_GB.pdf | MD22 |  | Data Sheet en_GB
17334 | https://balsgmbh.sharefile.eu/public/share/web-sa061cd1ca1c04af89585ea262066c156 | DB_17334_en_PL.pdf | MD22 |  | Data Sheet en_PL
17334 | https://balsgmbh.sharefile.eu/public/share/web-sa061cd1ca1c04af89585ea262066c156 | DB_17334_fr_FR.pdf | MD22 |  | Fiche Technique fr_FR
17334 | https://balsgmbh.sharefile.eu/public/share/web-sa061cd1ca1c04af89585ea262066c156 | DB_17334_de_CH.pdf | MD22 |  | Artikeldatenblatt de_CH
17334 | https://balsgmbh.sharefile.eu/public/share/web-sa061cd1ca1c04af89585ea262066c156 | https://www.bals.com/reach_de.pdf | MD05 |  | others
17334 | https://balsgmbh.sharefile.eu/public/share/web-sa061cd1ca1c04af89585ea262066c156 | 60003218_BA_Steckdosen_Schalt-Riegel_82.pdf | MD21 |  | others
89056 | https://balsgmbh.sharefile.eu/public/share/web-sa061cd1ca1c04af89585ea262066c156 | 89056_0_1200Wx1200H.png | MD01 |  | detail
89056 | https://balsgmbh.sharefile.eu/public/share/web-sa061cd1ca1c04af89585ea262066c156 | 30mb207a_57.jpg | MD12 |  | others
89056 | https://balsgmbh.sharefile.eu/public/share/web-sa061cd1ca1c04af89585ea262066c156 | DB_89056_de.pdf | MD22 |  | Artikeldatenblatt de
89056 | https://balsgmbh.sharefile.eu/public/share/web-sa061cd1ca1c04af89585ea262066c156 | 001_Materialkonformitaet_1422.pdf | MD49 |  | Declaration RoHS |  | 2026-04-22
89056 | https://balsgmbh.sharefile.eu/public/share/web-sa061cd1ca1c04af89585ea262066c156 | CE_Variabox_M_IP44_47.pdf | MD52 |  | Declaration DOC CE (Declaration of conformity CE)
89056 | https://balsgmbh.sharefile.eu/public/share/web-sa061cd1ca1c04af89585ea262066c156 | 89056_0_300Wx300H.png | MD02 |  | normal
89056 | https://balsgmbh.sharefile.eu/public/share/web-sa061cd1ca1c04af89585ea262066c156 | 89056_0_96Wx96H.png | MD47
89056 | https://balsgmbh.sharefile.eu/public/share/web-sa061cd1ca1c04af89585ea262066c156 | https://catalogue.bals.com/de/extern/89056 | MD04
89056 | https://balsgmbh.sharefile.eu/public/share/web-sa061cd1ca1c04af89585ea262066c156 | Ausschreibungstext_89056_de.txt | MD63 |  | Ausschreibungstext de
89056 | https://balsgmbh.sharefile.eu/public/share/web-sa061cd1ca1c04af89585ea262066c156 | DB_89056_fr_FR.pdf | MD22 |  | Fiche Technique fr_FR
89056 | https://balsgmbh.sharefile.eu/public/share/web-sa061cd1ca1c04af89585ea262066c156 | DB_89056_en_GB.pdf | MD22 |  | Data Sheet en_GB
89056 | https://balsgmbh.sharefile.eu/public/share/web-sa061cd1ca1c04af89585ea262066c156 | DB_89056_de_CH.pdf | MD22 |  | Artikeldatenblatt de_CH
89056 | https://balsgmbh.sharefile.eu/public/share/web-sa061cd1ca1c04af89585ea262066c156 | DB_89056_en_PL.pdf | MD22 |  | Data Sheet en_PL
89056 | https://balsgmbh.sharefile.eu/public/share/web-sa061cd1ca1c04af89585ea262066c156 | https://www.bals.com/reach_de.pdf | MD05 |  | others
89056 | https://balsgmbh.sharefile.eu/public/share/web-sa061cd1ca1c04af89585ea262066c156 | 60003205_BA_Variabox_208.pdf | MD21 |  | others
89056 | https://balsgmbh.sharefile.eu/public/share/web-sa061cd1ca1c04af89585ea262066c156 | https://www.bals.com/youtube-videos/7GXA6ODV_Xk.mp4 | MD45 |  | Product video
31082 | https://balsgmbh.sharefile.eu/public/share/web-sa061cd1ca1c04af89585ea262066c156 | 31082_0_1200Wx1200H.png | MD01 |  | detail
31082 | https://balsgmbh.sharefile.eu/public/share/web-sa061cd1ca1c04af89585ea262066c156 | 3MB157.png | MD12 |  | others
31082 | https://balsgmbh.sharefile.eu/public/share/web-sa061cd1ca1c04af89585ea262066c156 | DB_31082_de.pdf | MD22 |  | Artikeldatenblatt de
31082 | https://balsgmbh.sharefile.eu/public/share/web-sa061cd1ca1c04af89585ea262066c156 | 001_Materialkonformitaet_1423.pdf | MD49 |  | Declaration RoHS |  | 2026-04-22
31082 | https://balsgmbh.sharefile.eu/public/share/web-sa061cd1ca1c04af89585ea262066c156 | CE_Kupplungen_63A_38.pdf | MD52 |  | Declaration DOC CE (Declaration of conformity CE)
31082 | https://balsgmbh.sharefile.eu/public/share/web-sa061cd1ca1c04af89585ea262066c156 | 31082_0_300Wx300H.png | MD02 |  | normal
31082 | https://balsgmbh.sharefile.eu/public/share/web-sa061cd1ca1c04af89585ea262066c156 | 31082_0_96Wx96H.png | MD47
31082 | https://balsgmbh.sharefile.eu/public/share/web-sa061cd1ca1c04af89585ea262066c156 | https://catalogue.bals.com/de/extern/31082 | MD04
31082 | https://balsgmbh.sharefile.eu/public/share/web-sa061cd1ca1c04af89585ea262066c156 | Ausschreibungstext_31082_de.txt | MD63 |  | Ausschreibungstext de
31082 | https://balsgmbh.sharefile.eu/public/share/web-sa061cd1ca1c04af89585ea262066c156 | DB_31082_fr_FR.pdf | MD22 |  | Fiche Technique fr_FR
31082 | https://balsgmbh.sharefile.eu/public/share/web-sa061cd1ca1c04af89585ea262066c156 | DB_31082_en_PL.pdf | MD22 |  | Data Sheet en_PL
31082 | https://balsgmbh.sharefile.eu/public/share/web-sa061cd1ca1c04af89585ea262066c156 | DB_31082_en_GB.pdf | MD22 |  | Data Sheet en_GB
31082 | https://balsgmbh.sharefile.eu/public/share/web-sa061cd1ca1c04af89585ea262066c156 | DB_31082_de_CH.pdf | MD22 |  | Artikeldatenblatt de_CH
31082 | https://balsgmbh.sharefile.eu/public/share/web-sa061cd1ca1c04af89585ea262066c156 | https://www.bals.com/reach_de.pdf | MD05 |  | others
31082 | https://balsgmbh.sharefile.eu/public/share/web-sa061cd1ca1c04af89585ea262066c156 | 60003215_BA_St_Ku_63A_125A_Schraub_66.pdf | MD21 |  | others
31082 | https://balsgmbh.sharefile.eu/public/share/web-sa061cd1ca1c04af89585ea262066c156 | https://www.bals.com/youtube-videos/OZTWWe2SYa0.mp4 | MD45 |  | Product video
85009 | https://balsgmbh.sharefile.eu/public/share/web-sa061cd1ca1c04af89585ea262066c156 | 85009_0_1200Wx1200H.png | MD01 |  | detail
85009 | https://balsgmbh.sharefile.eu/public/share/web-sa061cd1ca1c04af89585ea262066c156 | 30mb206a_47.jpg | MD12 |  | others
85009 | https://balsgmbh.sharefile.eu/public/share/web-sa061cd1ca1c04af89585ea262066c156 | DB_85009_de.pdf | MD22 |  | Artikeldatenblatt de
85009 | https://balsgmbh.sharefile.eu/public/share/web-sa061cd1ca1c04af89585ea262066c156 | 001_Materialkonformitaet_1424.pdf | MD49 |  | Declaration RoHS |  | 2026-04-22
85009 | https://balsgmbh.sharefile.eu/public/share/web-sa061cd1ca1c04af89585ea262066c156 | CE_Variabox_L_IP44_51.pdf | MD52 |  | Declaration DOC CE (Declaration of conformity CE)
85009 | https://balsgmbh.sharefile.eu/public/share/web-sa061cd1ca1c04af89585ea262066c156 | 85009_0_300Wx300H.png | MD02 |  | normal
85009 | https://balsgmbh.sharefile.eu/public/share/web-sa061cd1ca1c04af89585ea262066c156 | 85009_0_96Wx96H.png | MD47
85009 | https://balsgmbh.sharefile.eu/public/share/web-sa061cd1ca1c04af89585ea262066c156 | https://catalogue.bals.com/de/extern/85009 | MD04
85009 | https://balsgmbh.sharefile.eu/public/share/web-sa061cd1ca1c04af89585ea262066c156 | Ausschreibungstext_85009_de.txt | MD63 |  | Ausschreibungstext de
85009 | https://balsgmbh.sharefile.eu/public/share/web-sa061cd1ca1c04af89585ea262066c156 | DB_85009_en_GB.pdf | MD22 |  | Data Sheet en_GB
85009 | https://balsgmbh.sharefile.eu/public/share/web-sa061cd1ca1c04af89585ea262066c156 | DB_85009_en_PL.pdf | MD22 |  | Data Sheet en_PL