17530 |  | Wanddose-Schalt. 63A 4p 500V 7h IP44 | 17530 |  | 4024941175302 |  |  | Bals Elektrotechnik GmbH & Co. KG | BALS |  | Wandsteckdose TE abschaltbar verriegelt abgesichert 63A 4p 500V 7h IP44 | Wanddose-Schalt. 63A 4p 500V 7h IP44 | Wandsteckdose TE abschaltbar, verriegelt, abgesichert 63A 4p (3P+PE) 500V (480 - 500V~) 7h IP44 Frequenz: 50/60Hz Technische Kennfarbe: schwarz RAL 9005 Gehäusegröße: 460x180 mm (HxB) Kontaktträger/Kontakte: Der Kontaktträger ist aus hochwärmebeständigem Material, Die Kontakte sind Messing vernickelt Maximaler Leiterquerschnitt: 25,0 qmm Gehäusematerial: Polycarbonat Anschlusstechnik: Schraubklemmen als Rahmenklemmen mit Kontex-Kontakt Absicherung: D-Sicherung Kabeleinführung: 1xM40 oben, 1xM40/M32 unten Gerätefarbe: Klappdeckel schwarz RAL 9005, Gehäuseunterteil grau RAL 7035, Gehäuseschrauben grau RAL 7035, Gehäuseoberteil grau RAL 7035, Schalterknebel grau RAL 7035, Betätigungsklappe rauchtopas Gerätehöhe: 500 mm, Gerätebreite: 180 mm, Gerätetiefe: 191 mm Sonstige technische Eigenschaften: Die Leitungseinführung ist einmal oben und zweimal unten offen, In 0-Stellung abschließbar für bis zu 4 Bügelschlösser mit einem Bügeldurchmesser bis 7mm, Ein Sicherungssockel D III 3pol ist unter der Betätigungsklappe vorhanden | 17530/Wandsteckdose abs-verr-abges 63A500V7h4p | BALS-Art.-Nr: 17530 EAN: 4024941175302 Wandsteckdose TE abschaltbar, verriegelt, abgesichert 63A 4p (3P+PE) 500V (480 - 500V~) 7h IP44 Frequenz: 50/60Hz Technische Kennfarbe: schwarz RAL 9005 Gehäusegröße: 460x180 mm (HxB) Kontaktträger/Kontakte: Der Kontaktträger ist aus hochwärmebeständigem Material, Die Kontakte sind Messing vernickelt Maximaler Leiterquerschnitt: 25,0 qmm Gehäusematerial: Polycarbonat Anschlusstechnik: Schraubklemmen als Rahmenklemmen mit Kontex-Kontakt Absicherung: D-Sicherung Kabeleinführung: 1xM40 oben, 1xM40/M32 unten Gerätefarbe: Klappdeckel schwarz RAL 9005, Gehäuseunterteil grau RAL 7035, Gehäuseschrauben grau RAL 7035, Gehäuseoberteil grau RAL 7035, Schalterknebel grau RAL 7035, Betätigungsklappe rauchtopas Gerätehöhe: 500 mm, Gerätebreite: 180 mm, Gerätetiefe: 191 mm Phasenwender: FALSE Militärausführung: FALSE Sonstige technische Eigenschaften: Die Leitungseinführung ist einmal oben und zweimal unten offen, In 0-Stellung abschließbar für bis zu 4 Bügelschlösser mit einem Bügeldurchmesser bis 7mm, Ein Sicherungssockel D III 3pol ist unter der Betätigungsklappe vorhanden | C62 | C62 | 1,0 | 1,0 | 1,0 | 1,0 | 0,0172 | 3,74 | 0,5 | 0,18 | 0,191 |  | DE |  | 85366990 |  | true | 2023-09-05 | 16 |  | 16 |  |  |  | 20 | physical | 99 | false | true | true | e4fb0332-0471-4f12-badb-91826b5e659a
17531 |  | Wanddose-Schalt. 63A 5p 400V 6h IP44 | 17531 |  | 4024941175319 |  |  | Bals Elektrotechnik GmbH & Co. KG | BALS |  | Wandsteckdose abschaltbar verriegelt abgesichert 63A 5p 400V 6h IP44 | Wanddose-Schalt. 63A 5p 400V 6h IP44 | Wandsteckdose abschaltbar, verriegelt, abgesichert 63A 5p (3P+N+PE) 400V (200/346 - 240/415V~) 6h IP44 Frequenz: 50/60Hz Technische Kennfarbe: rot RAL 3000 Gehäusegröße: 460x180 mm (HxB) Kontaktträger/Kontakte: Der Kontaktträger ist aus hochwärmebeständigem Material, Die Kontakte sind Messing vernickelt Maximaler Leiterquerschnitt: 25,0 qmm Gehäusematerial: Polycarbonat Anschlusstechnik: Schraubklemmen als Rahmenklemmen mit Kontex-Kontakt Absicherung: D-Sicherung Kabeleinführung: 1xM40 oben, 1xM40/M32 unten Gerätefarbe: Klappdeckel rot RAL 3000, Gehäuseunterteil grau RAL 7035, Gehäuseschrauben grau RAL 7035, Gehäuseoberteil grau RAL 7035, Schalterknebel grau RAL 7035, Betätigungsklappe rauchtopas Gerätehöhe: 500 mm, Gerätebreite: 180 mm, Gerätetiefe: 191 mm Sonstige technische Eigenschaften: Die Leitungseinführung ist einmal oben und zweimal unten offen, In 0-Stellung abschließbar für bis zu 4 Bügelschlösser mit einem Bügeldurchmesser bis 7mm, Ein Sicherungssockel D III 3pol ist unter der Betätigungsklappe vorhanden | 17531/Wandsteckdose abs-verr-abges 63A400V6h5p | BALS-Art.-Nr: 17531 EAN: 4024941175319 Wandsteckdose abschaltbar, verriegelt, abgesichert 63A 5p (3P+N+PE) 400V (200/346 - 240/415V~) 6h IP44 Frequenz: 50/60Hz Technische Kennfarbe: rot RAL 3000 Gehäusegröße: 460x180 mm (HxB) Kontaktträger/Kontakte: Der Kontaktträger ist aus hochwärmebeständigem Material, Die Kontakte sind Messing vernickelt Maximaler Leiterquerschnitt: 25,0 qmm Gehäusematerial: Polycarbonat Anschlusstechnik: Schraubklemmen als Rahmenklemmen mit Kontex-Kontakt Absicherung: D-Sicherung Kabeleinführung: 1xM40 oben, 1xM40/M32 unten Gerätefarbe: Klappdeckel rot RAL 3000, Gehäuseunterteil grau RAL 7035, Gehäuseschrauben grau RAL 7035, Gehäuseoberteil grau RAL 7035, Schalterknebel grau RAL 7035, Betätigungsklappe rauchtopas Gerätehöhe: 500 mm, Gerätebreite: 180 mm, Gerätetiefe: 191 mm Phasenwender: FALSE Militärausführung: FALSE Sonstige technische Eigenschaften: Die Leitungseinführung ist einmal oben und zweimal unten offen, In 0-Stellung abschließbar für bis zu 4 Bügelschlösser mit einem Bügeldurchmesser bis 7mm, Ein Sicherungssockel D III 3pol ist unter der Betätigungsklappe vorhanden | C62 | C62 | 1,0 | 1,0 | 1,0 | 1,0 | 0,0172 | 3,795 | 0,5 | 0,18 | 0,191 |  | DE |  | 85366990 |  | true | 2023-09-05 | 16 |  | 16 |  |  |  | 20 | physical | 99 | false | true | true | e4fb0332-0471-4f12-badb-91826b5e659a
17532 |  | Wanddose-Schalt. 63A 4p 230V 9h IP44 | 17532 |  | 4024941175326 |  |  | Bals Elektrotechnik GmbH & Co. KG | BALS |  | Wandsteckdose TE abschaltbar verriegelt abgesichert 63A 4p 230V 9h IP44 | Wanddose-Schalt. 63A 4p 230V 9h IP44 | Wandsteckdose TE abschaltbar, verriegelt, abgesichert 63A 4p (3P+PE) 230V (200 - 250V~) 9h IP44 Frequenz: 50/60Hz Technische Kennfarbe: blau RAL 5015 Gehäusegröße: 460x180 mm (HxB) Kontaktträger/Kontakte: Die Kontakte sind Messing vernickelt, Der Kontaktträger ist aus hochwärmebeständigem Material Maximaler Leiterquerschnitt: 25,0 qmm Gehäusematerial: Polycarbonat Anschlusstechnik: Schraubklemmen als Rahmenklemmen mit Kontex-Kontakt Absicherung: Automat Kabeleinführung: 1xM40 oben, 1xM40/M32 unten Gerätefarbe: Klappdeckel blau RAL 5015, Gehäuseunterteil grau RAL 7035, Gehäuseschrauben grau RAL 7035, Gehäuseoberteil grau RAL 7035, Schalterknebel grau RAL 7035, Betätigungsklappe rauchtopas Gerätehöhe: 500 mm, Gerätebreite: 180 mm, Gerätetiefe: 191 mm Sonstige technische Eigenschaften: Die Leitungseinführung ist einmal oben und zweimal unten offen, In 0-Stellung abschließbar für bis zu 4 Bügelschlösser mit einem Bügeldurchmesser bis 7mm, Mit eingebautem Leitungsschutzschalter C 3pol | 17532/Wandsteckdose abs-verr-abges 63A230V9h4p | BALS-Art.-Nr: 17532 EAN: 4024941175326 Wandsteckdose TE abschaltbar, verriegelt, abgesichert 63A 4p (3P+PE) 230V (200 - 250V~) 9h IP44 Frequenz: 50/60Hz Technische Kennfarbe: blau RAL 5015 Gehäusegröße: 460x180 mm (HxB) Kontaktträger/Kontakte: Die Kontakte sind Messing vernickelt, Der Kontaktträger ist aus hochwärmebeständigem Material Maximaler Leiterquerschnitt: 25,0 qmm Gehäusematerial: Polycarbonat Anschlusstechnik: Schraubklemmen als Rahmenklemmen mit Kontex-Kontakt Absicherung: Automat Kabeleinführung: 1xM40 oben, 1xM40/M32 unten Gerätefarbe: Klappdeckel blau RAL 5015, Gehäuseunterteil grau RAL 7035, Gehäuseschrauben grau RAL 7035, Gehäuseoberteil grau RAL 7035, Schalterknebel grau RAL 7035, Betätigungsklappe rauchtopas Gerätehöhe: 500 mm, Gerätebreite: 180 mm, Gerätetiefe: 191 mm Phasenwender: FALSE Militärausführung: FALSE Sonstige technische Eigenschaften: Die Leitungseinführung ist einmal oben und zweimal unten offen, In 0-Stellung abschließbar für bis zu 4 Bügelschlösser mit einem Bügeldurchmesser bis 7mm, Mit eingebautem Leitungsschutzschalter C 3pol | C62 | C62 | 1,0 | 1,0 | 1,0 | 1,0 | 0,0172 | 3,56 | 0,5 | 0,18 | 0,191 |  | DE |  | 85366990 |  | true | 2023-09-05 | 16 |  | 16 |  |  |  | 20 | physical | 99 | false | true | true | e4fb0332-0471-4f12-badb-91826b5e659a
17533 |  | Wanddose-Schalt. 63A 4p 400V 6h IP44 | 17533 |  | 4024941175333 |  |  | Bals Elektrotechnik GmbH & Co. KG | BALS |  | Wandsteckdose abschaltbar verriegelt abgesichert 63A 4p 400V 6h IP44 | Wanddose-Schalt. 63A 4p 400V 6h IP44 | Wandsteckdose abschaltbar, verriegelt, abgesichert 63A 4p (3P+PE) 400V (380 - 415V~) 6h IP44 Frequenz: 50/60Hz Technische Kennfarbe: rot RAL 3000 Gehäusegröße: 460x180 mm (HxB) Kontaktträger/Kontakte: Der Kontaktträger ist aus hochwärmebeständigem Material, Die Kontakte sind Messing vernickelt Maximaler Leiterquerschnitt: 25,0 qmm Gehäusematerial: Polycarbonat Anschlusstechnik: Schraubklemmen als Rahmenklemmen mit Kontex-Kontakt Absicherung: Automat Kabeleinführung: 1xM40 oben, 1xM40/M32 unten Gerätefarbe: Klappdeckel rot RAL 3000, Gehäuseunterteil grau RAL 7035, Gehäuseschrauben grau RAL 7035, Gehäuseoberteil grau RAL 7035, Schalterknebel grau RAL 7035, Betätigungsklappe rauchtopas Gerätehöhe: 500 mm, Gerätebreite: 180 mm, Gerätetiefe: 191 mm Sonstige technische Eigenschaften: Die Leitungseinführung ist einmal oben und zweimal unten offen, In 0-Stellung abschließbar für bis zu 4 Bügelschlösser mit einem Bügeldurchmesser bis 7mm, Mit eingebautem Leitungsschutzschalter C 3pol | 17533/Wandsteckdose abs-verr-abges 63A400V6h4p | BALS-Art.-Nr: 17533 EAN: 4024941175333 Wandsteckdose abschaltbar, verriegelt, abgesichert 63A 4p (3P+PE) 400V (380 - 415V~) 6h IP44 Frequenz: 50/60Hz Technische Kennfarbe: rot RAL 3000 Gehäusegröße: 460x180 mm (HxB) Kontaktträger/Kontakte: Der Kontaktträger ist aus hochwärmebeständigem Material, Die Kontakte sind Messing vernickelt Maximaler Leiterquerschnitt: 25,0 qmm Gehäusematerial: Polycarbonat Anschlusstechnik: Schraubklemmen als Rahmenklemmen mit Kontex-Kontakt Absicherung: Automat Kabeleinführung: 1xM40 oben, 1xM40/M32 unten Gerätefarbe: Klappdeckel rot RAL 3000, Gehäuseunterteil grau RAL 7035, Gehäuseschrauben grau RAL 7035, Gehäuseoberteil grau RAL 7035, Schalterknebel grau RAL 7035, Betätigungsklappe rauchtopas Gerätehöhe: 500 mm, Gerätebreite: 180 mm, Gerätetiefe: 191 mm Phasenwender: FALSE Militärausführung: FALSE Sonstige technische Eigenschaften: Die Leitungseinführung ist einmal oben und zweimal unten offen, In 0-Stellung abschließbar für bis zu 4 Bügelschlösser mit einem Bügeldurchmesser bis 7mm, Mit eingebautem Leitungsschutzschalter C 3pol | C62 | C62 | 1,0 | 1,0 | 1,0 | 1,0 | 0,0172 | 3,56 | 0,5 | 0,18 | 0,191 |  | DE |  | 85366990 |  | true | 2023-09-05 | 16 |  | 16 |  |  |  | 20 | physical | 99 | false | true | true | e4fb0332-0471-4f12-badb-91826b5e659a
17534 |  | Wanddose-Schalt. 63A 5p 400V 6h IP44 | 17534 |  | 4024941175340 |  |  | Bals Elektrotechnik GmbH & Co. KG | BALS |  | Wandsteckdose abschaltbar verriegelt abgesichert 63A 5p 400V 6h IP44 | Wanddose-Schalt. 63A 5p 400V 6h IP44 | Wandsteckdose abschaltbar, verriegelt, abgesichert 63A 5p (3P+N+PE) 400V (200/346 - 240/415V~) 6h IP44 Frequenz: 50/60Hz Technische Kennfarbe: rot RAL 3000 Gehäusegröße: 460x180 mm (HxB) Kontaktträger/Kontakte: Der Kontaktträger ist aus hochwärmebeständigem Material, Die Kontakte sind Messing vernickelt Maximaler Leiterquerschnitt: 25,0 qmm Gehäusematerial: Polycarbonat Anschlusstechnik: Schraubklemmen als Rahmenklemmen mit Kontex-Kontakt Absicherung: Automat Kabeleinführung: 1xM40 oben, 1xM40/M32 unten Gerätefarbe: Klappdeckel rot RAL 3000, Gehäuseunterteil grau RAL 7035, Gehäuseschrauben grau RAL 7035, Gehäuseoberteil grau RAL 7035, Schalterknebel grau RAL 7035, Betätigungsklappe rauchtopas Gerätehöhe: 500 mm, Gerätebreite: 180 mm, Gerätetiefe: 191 mm Sonstige technische Eigenschaften: Die Leitungseinführung ist einmal oben und zweimal unten offen, In 0-Stellung abschließbar für bis zu 4 Bügelschlösser mit einem Bügeldurchmesser bis 7mm, Mit eingebautem Leitungsschutzschalter C 3pol | 17534/Wandsteckdose abs-verr-abges 63A400V6h5p | BALS-Art.-Nr: 17534 EAN: 4024941175340 Wandsteckdose abschaltbar, verriegelt, abgesichert 63A 5p (3P+N+PE) 400V (200/346 - 240/415V~) 6h IP44 Frequenz: 50/60Hz Technische Kennfarbe: rot RAL 3000 Gehäusegröße: 460x180 mm (HxB) Kontaktträger/Kontakte: Der Kontaktträger ist aus hochwärmebeständigem Material, Die Kontakte sind Messing vernickelt Maximaler Leiterquerschnitt: 25,0 qmm Gehäusematerial: Polycarbonat Anschlusstechnik: Schraubklemmen als Rahmenklemmen mit Kontex-Kontakt Absicherung: Automat Kabeleinführung: 1xM40 oben, 1xM40/M32 unten Gerätefarbe: Klappdeckel rot RAL 3000, Gehäuseunterteil grau RAL 7035, Gehäuseschrauben grau RAL 7035, Gehäuseoberteil grau RAL 7035, Schalterknebel grau RAL 7035, Betätigungsklappe rauchtopas Gerätehöhe: 500 mm, Gerätebreite: 180 mm, Gerätetiefe: 191 mm Phasenwender: FALSE Militärausführung: FALSE Sonstige technische Eigenschaften: Die Leitungseinführung ist einmal oben und zweimal unten offen, In 0-Stellung abschließbar für bis zu 4 Bügelschlösser mit einem Bügeldurchmesser bis 7mm, Mit eingebautem Leitungsschutzschalter C 3pol | C62 | C62 | 1,0 | 1,0 | 1,0 | 1,0 | 0,0172 | 3,74 | 0,5 | 0,18 | 0,191 |  | DE |  | 85366990 |  | true | 2023-09-05 | 16 |  | 16 |  |  |  | 10 | physical | 99 | false | true | true | e4fb0332-0471-4f12-badb-91826b5e659a
17535 |  | Wanddose-Schalt. 63A 4p 230V 9h IP44 | 17535 |  | 4024941175357 |  |  | Bals Elektrotechnik GmbH & Co. KG | BALS |  | Wandsteckdose TE abschaltbar verriegelt abgesichert 63A 4p 230V 9h IP44 | Wanddose-Schalt. 63A 4p 230V 9h IP44 | Wandsteckdose TE abschaltbar, verriegelt, abgesichert 63A 4p (3P+PE) 230V (200 - 250V~) 9h IP44 Frequenz: 50/60Hz Technische Kennfarbe: blau RAL 5015 Gehäusegröße: 460x180 mm (HxB) Kontaktträger/Kontakte: Die Kontakte sind Messing vernickelt, Der Kontaktträger ist aus hochwärmebeständigem Material Maximaler Leiterquerschnitt: 25,0 qmm Gehäusematerial: Polycarbonat Anschlusstechnik: Schraubklemmen als Rahmenklemmen mit Kontex-Kontakt Absicherung: D0-Sicherung FI-Schutzschalter: FI 63/0,03A 4p Kabeleinführung: 1xM40 oben, 1xM40/M32 unten Gerätefarbe: Klappdeckel blau RAL 5015, Gehäuseunterteil grau RAL 7035, Gehäuseoberteil grau RAL 7035, Schalterknebel grau RAL 7035, Betätigungsklappe rauchtopas Gerätehöhe: 500 mm, Gerätebreite: 180 mm, Gerätetiefe: 191 mm Sonstige technische Eigenschaften: Die Leitungseinführung ist einmal oben und zweimal unten offen, In 0-Stellung abschließbar für bis zu 4 Bügelschlösser mit einem Bügeldurchmesser bis 7mm, Ein Sicherungssockel D 02 3pol ist unter der Betätigungsklappe vorhanden, Mit eingebautem Fi Schutzschalter 63/0,03A 4pol | 17535/Wandsteckdose abs-verr-abges 63A230V9h4p | BALS-Art.-Nr: 17535 EAN: 4024941175357 Wandsteckdose TE abschaltbar, verriegelt, abgesichert 63A 4p (3P+PE) 230V (200 - 250V~) 9h IP44 Frequenz: 50/60Hz Technische Kennfarbe: blau RAL 5015 Gehäusegröße: 460x180 mm (HxB) Kontaktträger/Kontakte: Die Kontakte sind Messing vernickelt, Der Kontaktträger ist aus hochwärmebeständigem Material Maximaler Leiterquerschnitt: 25,0 qmm Gehäusematerial: Polycarbonat Anschlusstechnik: Schraubklemmen als Rahmenklemmen mit Kontex-Kontakt Absicherung: D0-Sicherung FI-Schutzschalter: FI 63/0,03A 4p Kabeleinführung: 1xM40 oben, 1xM40/M32 unten Gerätefarbe: Klappdeckel blau RAL 5015, Gehäuseunterteil grau RAL 7035, Gehäuseoberteil grau RAL 7035, Schalterknebel grau RAL 7035, Betätigungsklappe rauchtopas Gerätehöhe: 500 mm, Gerätebreite: 180 mm, Gerätetiefe: 191 mm Phasenwender: FALSE Militärausführung: FALSE Sonstige technische Eigenschaften: Die Leitungseinführung ist einmal oben und zweimal unten offen, In 0-Stellung abschließbar für bis zu 4 Bügelschlösser mit einem Bügeldurchmesser bis 7mm, Ein Sicherungssockel D 02 3pol ist unter der Betätigungsklappe vorhanden, Mit eingebautem Fi Schutzschalter 63/0,03A 4pol | C62 | C62 | 1,0 | 1,0 | 1,0 | 1,0 | 0,0172 | 3,906 | 0,5 | 0,18 | 0,191 |  | DE |  | 85366990 |  | true | 2023-09-05 | 16 |  | 16 |  |  |  | 20 | physical | 99 | false | true | true | e4fb0332-0471-4f12-badb-91826b5e659a
17536 |  | Wanddose-Schalt. 63A 4p 400V 6h IP44 | 17536 |  | 4024941175364 |  |  | Bals Elektrotechnik GmbH & Co. KG | BALS |  | Wandsteckdose TE abschaltbar verriegelt abgesichert 63A 4p 400V 6h IP44 | Wanddose-Schalt. 63A 4p 400V 6h IP44 | Wandsteckdose TE abschaltbar, verriegelt, abgesichert 63A 4p (3P+PE) 400V (380 - 415V~) 6h IP44 Frequenz: 50/60Hz Technische Kennfarbe: rot RAL 3000 Gehäusegröße: 460x180 mm (HxB) Kontaktträger/Kontakte: Der Kontaktträger ist aus hochwärmebeständigem Material, Die Kontakte sind Messing vernickelt Maximaler Leiterquerschnitt: 25,0 qmm Gehäusematerial: Polycarbonat Anschlusstechnik: Schraubklemmen als Rahmenklemmen mit Kontex-Kontakt Absicherung: D0-Sicherung FI-Schutzschalter: FI 63/0,03A 4p Kabeleinführung: 1xM40 oben, 1xM40/M32 unten Gerätefarbe: Klappdeckel rot RAL 3000, Gehäuseunterteil grau RAL 7035, Gehäuseschrauben grau RAL 7035, Gehäuseoberteil grau RAL 7035, Schalterknebel grau RAL 7035, Betätigungsklappe rauchtopas Gerätehöhe: 500 mm, Gerätebreite: 180 mm, Gerätetiefe: 191 mm Sonstige technische Eigenschaften: Die Leitungseinführung ist einmal oben und zweimal unten offen, In 0-Stellung abschließbar für bis zu 4 Bügelschlösser mit einem Bügeldurchmesser bis 7mm, Ein Sicherungssockel D 02 3pol ist unter der Betätigungsklappe vorhanden, Mit eingebautem Fi Schutzschalter 63/0,03A 4pol | 17536/Wandsteckdose abs-verr-abges 63A400V6h4p | BALS-Art.-Nr: 17536 EAN: 4024941175364 Wandsteckdose TE abschaltbar, verriegelt, abgesichert 63A 4p (3P+PE) 400V (380 - 415V~) 6h IP44 Frequenz: 50/60Hz Technische Kennfarbe: rot RAL 3000 Gehäusegröße: 460x180 mm (HxB) Kontaktträger/Kontakte: Der Kontaktträger ist aus hochwärmebeständigem Material, Die Kontakte sind Messing vernickelt Maximaler Leiterquerschnitt: 25,0 qmm Gehäusematerial: Polycarbonat Anschlusstechnik: Schraubklemmen als Rahmenklemmen mit Kontex-Kontakt Absicherung: D0-Sicherung FI-Schutzschalter: FI 63/0,03A 4p Kabeleinführung: 1xM40 oben, 1xM40/M32 unten Gerätefarbe: Klappdeckel rot RAL 3000, Gehäuseunterteil grau RAL 7035, Gehäuseschrauben grau RAL 7035, Gehäuseoberteil grau RAL 7035, Schalterknebel grau RAL 7035, Betätigungsklappe rauchtopas Gerätehöhe: 500 mm, Gerätebreite: 180 mm, Gerätetiefe: 191 mm Phasenwender: FALSE Militärausführung: FALSE Sonstige technische Eigenschaften: Die Leitungseinführung ist einmal oben und zweimal unten offen, In 0-Stellung abschließbar für bis zu 4 Bügelschlösser mit einem Bügeldurchmesser bis 7mm, Ein Sicherungssockel D 02 3pol ist unter der Betätigungsklappe vorhanden, Mit eingebautem Fi Schutzschalter 63/0,03A 4pol | C62 | C62 | 1,0 | 1,0 | 1,0 | 1,0 | 0,0172 | 3,894 | 0,5 | 0,18 | 0,191 |  | DE |  | 85366990 |  | true | 2023-09-05 | 16 |  | 16 |  |  |  | 20 | physical | 99 | false | true | true | e4fb0332-0471-4f12-badb-91826b5e659a
17537 |  | Wanddose-Schalt. 63A 5p 400V 6h IP44 | 17537 |  | 4024941175371 |  |  | Bals Elektrotechnik GmbH & Co. KG | BALS |  | Wandsteckdose TE abschaltbar verriegelt abgesichert 63A 5p 400V 6h IP44 | Wanddose-Schalt. 63A 5p 400V 6h IP44 | Wandsteckdose TE abschaltbar, verriegelt, abgesichert 63A 5p (3P+N+PE) 400V (200/346 - 240/415V~) 6h IP44 Frequenz: 50/60Hz Technische Kennfarbe: rot RAL 3000 Gehäusegröße: 460x180 mm (HxB) Kontaktträger/Kontakte: Der Kontaktträger ist aus hochwärmebeständigem Material, Die Kontakte sind Messing vernickelt Maximaler Leiterquerschnitt: 25,0 qmm Gehäusematerial: Polycarbonat Anschlusstechnik: Schraubklemmen als Rahmenklemmen mit Kontex-Kontakt Absicherung: D0-Sicherung FI-Schutzschalter: FI 63/0,03A 4p Kabeleinführung: 1xM40 oben, 1xM40/M32 unten Gerätefarbe: Klappdeckel rot RAL 3000, Gehäuseunterteil grau RAL 7035, Gehäuseschrauben grau RAL 7035, Gehäuseoberteil grau RAL 7035, Schalterknebel grau RAL 7035, Betätigungsklappe rauchtopas Gerätehöhe: 500 mm, Gerätebreite: 180 mm, Gerätetiefe: 191 mm Sonstige technische Eigenschaften: Die Leitungseinführung ist einmal oben und zweimal unten offen, In 0-Stellung abschließbar für bis zu 4 Bügelschlösser mit einem Bügeldurchmesser bis 7mm, Ein Sicherungssockel D 02 3pol ist unter der Betätigungsklappe vorhanden, Mit eingebautem Fi Schutzschalter 63/0,03A 4pol | 17537/Wandsteckdose abs-verr-abges 63A400V6h5p | BALS-Art.-Nr: 17537 EAN: 4024941175371 Wandsteckdose TE abschaltbar, verriegelt, abgesichert 63A 5p (3P+N+PE) 400V (200/346 - 240/415V~) 6h IP44 Frequenz: 50/60Hz Technische Kennfarbe: rot RAL 3000 Gehäusegröße: 460x180 mm (HxB) Kontaktträger/Kontakte: Der Kontaktträger ist aus hochwärmebeständigem Material, Die Kontakte sind Messing vernickelt Maximaler Leiterquerschnitt: 25,0 qmm Gehäusematerial: Polycarbonat Anschlusstechnik: Schraubklemmen als Rahmenklemmen mit Kontex-Kontakt Absicherung: D0-Sicherung FI-Schutzschalter: FI 63/0,03A 4p Kabeleinführung: 1xM40 oben, 1xM40/M32 unten Gerätefarbe: Klappdeckel rot RAL 3000, Gehäuseunterteil grau RAL 7035, Gehäuseschrauben grau RAL 7035, Gehäuseoberteil grau RAL 7035, Schalterknebel grau RAL 7035, Betätigungsklappe rauchtopas Gerätehöhe: 500 mm, Gerätebreite: 180 mm, Gerätetiefe: 191 mm Phasenwender: FALSE Militärausführung: FALSE Sonstige technische Eigenschaften: Die Leitungseinführung ist einmal oben und zweimal unten offen, In 0-Stellung abschließbar für bis zu 4 Bügelschlösser mit einem Bügeldurchmesser bis 7mm, Ein Sicherungssockel D 02 3pol ist unter der Betätigungsklappe vorhanden, Mit eingebautem Fi Schutzschalter 63/0,03A 4pol | C62 | C62 | 1,0 | 1,0 | 1,0 | 1,0 | 0,0172 | 4,045 | 0,5 | 0,18 | 0,191 |  | DE |  | 85366990 |  | true | 2023-09-05 | 16 |  | 16 |  |  |  | 20 | physical | 99 | false | true | true | e4fb0332-0471-4f12-badb-91826b5e659a
17538 |  | Wanddose-Schalt. 63A 4p 230V 9h IP67 | 17538 |  | 4024941175388 |  |  | Bals Elektrotechnik GmbH & Co. KG | BALS |  | Wandsteckdose TE abschaltbar verriegelt abgesichert 63A 4p 230V 9h IP67 | Wanddose-Schalt. 63A 4p 230V 9h IP67 | Wandsteckdose TE abschaltbar, verriegelt, abgesichert 63A 4p (3P+PE) 230V (200 - 250V~) 9h IP67 Frequenz: 50/60Hz Technische Kennfarbe: blau RAL 5015 Gehäusegröße: 460x180 mm (HxB) Kontaktträger/Kontakte: Die Kontakte sind Messing vernickelt, Der Kontaktträger ist aus hochwärmebeständigem Material Maximaler Leiterquerschnitt: 25,0 qmm Gehäusematerial: Polycarbonat Anschlusstechnik: Schraubklemmen als Rahmenklemmen mit Kontex-Kontakt Absicherung: ohne Kabeleinführung: 1xM40 oben, 1xM40/M32 unten Gerätefarbe: Klappdeckel blau RAL 5015, Gehäuseunterteil grau RAL 7035, Gehäuseschrauben grau RAL 7035, Gehäuseoberteil grau RAL 7035, Schalterknebel grau RAL 7035, Bajonettring grau RAL 7035, Betätigungsklappe rauchtopas Gerätehöhe: 503 mm, Gerätebreite: 180 mm, Gerätetiefe: 192 mm Sonstige technische Eigenschaften: Die Leitungseinführung ist einmal oben und zweimal unten offen, In 0-Stellung abschließbar für bis zu 4 Bügelschlösser mit einem Bügeldurchmesser bis 7mm, Im Gehäuseunterteil ist eine Tragschiene vorhanden, Eine Tragschiene für 8 Teilungseinheiten waagerecht ist unter der Betätigungsklappe vorhanden | 17538/Wandsteckdose abs-verr-abges 63A230V9h4p | BALS-Art.-Nr: 17538 EAN: 4024941175388 Wandsteckdose TE abschaltbar, verriegelt, abgesichert 63A 4p (3P+PE) 230V (200 - 250V~) 9h IP67 Frequenz: 50/60Hz Technische Kennfarbe: blau RAL 5015 Gehäusegröße: 460x180 mm (HxB) Kontaktträger/Kontakte: Die Kontakte sind Messing vernickelt, Der Kontaktträger ist aus hochwärmebeständigem Material Maximaler Leiterquerschnitt: 25,0 qmm Gehäusematerial: Polycarbonat Anschlusstechnik: Schraubklemmen als Rahmenklemmen mit Kontex-Kontakt Absicherung: ohne Kabeleinführung: 1xM40 oben, 1xM40/M32 unten Gerätefarbe: Klappdeckel blau RAL 5015, Gehäuseunterteil grau RAL 7035, Gehäuseschrauben grau RAL 7035, Gehäuseoberteil grau RAL 7035, Schalterknebel grau RAL 7035, Bajonettring grau RAL 7035, Betätigungsklappe rauchtopas Gerätehöhe: 503 mm, Gerätebreite: 180 mm, Gerätetiefe: 192 mm Phasenwender: FALSE Militärausführung: FALSE Sonstige technische Eigenschaften: Die Leitungseinführung ist einmal oben und zweimal unten offen, In 0-Stellung abschließbar für bis zu 4 Bügelschlösser mit einem Bügeldurchmesser bis 7mm, Im Gehäuseunterteil ist eine Tragschiene vorhanden, Eine Tragschiene für 8 Teilungseinheiten waagerecht ist unter der Betätigungsklappe vorhanden | C62 | C62 | 1,0 | 1,0 | 1,0 | 1,0 | 0,0174 | 3,33 | 0,503 | 0,18 | 0,192 |  | DE |  | 85366990 |  | true | 2023-09-05 | 16 |  | 16 |  |  |  | 20 | physical | 99 | false | true | true | e4fb0332-0471-4f12-badb-91826b5e659a
17539 |  | Wanddose-Schalt. 63A 4p 400V 6h IP67 | 17539 |  | 4024941175395 |  |  | Bals Elektrotechnik GmbH & Co. KG | BALS |  | Wandsteckdose TE abschaltbar verriegelt abgesichert 63A 4p 400V 6h IP67 | Wanddose-Schalt. 63A 4p 400V 6h IP67 | Wandsteckdose TE abschaltbar, verriegelt, abgesichert 63A 4p (3P+PE) 400V (380 - 415V~) 6h IP67 Frequenz: 50/60Hz Technische Kennfarbe: rot RAL 3000 Gehäusegröße: 460x180 mm (HxB) Kontaktträger/Kontakte: Der Kontaktträger ist aus hochwärmebeständigem Material, Die Kontakte sind Messing vernickelt Maximaler Leiterquerschnitt: 25,0 qmm Gehäusematerial: Polycarbonat Anschlusstechnik: Schraubklemmen als Rahmenklemmen mit Kontex-Kontakt Absicherung: ohne Kabeleinführung: 1xM40 oben, 1xM40/M32 unten Gerätefarbe: Klappdeckel rot RAL 3000, Gehäuseunterteil grau RAL 7035, Gehäuseschrauben grau RAL 7035, Gehäuseoberteil grau RAL 7035, Schalterknebel grau RAL 7035, Bajonettring grau RAL 7035, Betätigungsklappe rauchtopas Gerätehöhe: 503 mm, Gerätebreite: 180 mm, Gerätetiefe: 192 mm Sonstige technische Eigenschaften: Die Leitungseinführung ist einmal oben und zweimal unten offen, In 0-Stellung abschließbar für bis zu 4 Bügelschlösser mit einem Bügeldurchmesser bis 7mm, Eine Tragschiene für 8 Teilungseinheiten waagerecht ist unter der Betätigungsklappe vorhanden, Im Gehäuseunterteil ist eine Tragschiene vorhanden | 17539/Wandsteckdose abs-verr-abges 63A400V6h4p | BALS-Art.-Nr: 17539 EAN: 4024941175395 Wandsteckdose TE abschaltbar, verriegelt, abgesichert 63A 4p (3P+PE) 400V (380 - 415V~) 6h IP67 Frequenz: 50/60Hz Technische Kennfarbe: rot RAL 3000 Gehäusegröße: 460x180 mm (HxB) Kontaktträger/Kontakte: Der Kontaktträger ist aus hochwärmebeständigem Material, Die Kontakte sind Messing vernickelt Maximaler Leiterquerschnitt: 25,0 qmm Gehäusematerial: Polycarbonat Anschlusstechnik: Schraubklemmen als Rahmenklemmen mit Kontex-Kontakt Absicherung: ohne Kabeleinführung: 1xM40 oben, 1xM40/M32 unten Gerätefarbe: Klappdeckel rot RAL 3000, Gehäuseunterteil grau RAL 7035, Gehäuseschrauben grau RAL 7035, Gehäuseoberteil grau RAL 7035, Schalterknebel grau RAL 7035, Bajonettring grau RAL 7035, Betätigungsklappe rauchtopas Gerätehöhe: 503 mm, Gerätebreite: 180 mm, Gerätetiefe: 192 mm Phasenwender: FALSE Militärausführung: FALSE Sonstige technische Eigenschaften: Die Leitungseinführung ist einmal oben und zweimal unten offen, In 0-Stellung abschließbar für bis zu 4 Bügelschlösser mit einem Bügeldurchmesser bis 7mm, Eine Tragschiene für 8 Teilungseinheiten waagerecht ist unter der Betätigungsklappe vorhanden, Im Gehäuseunterteil ist eine Tragschiene vorhanden | C62 | C62 | 1,0 | 1,0 | 1,0 | 1,0 | 0,0174 | 3,26 | 0,503 | 0,18 | 0,192 |  | DE |  | 85366990 |  | true | 2023-09-05 | 16 |  | 16 |  |  |  | 20 | physical | 99 | false | true | true | e4fb0332-0471-4f12-badb-91826b5e659a
17540 |  | Wanddose-Schalt. 63A 4p 500V 7h IP67 | 17540 |  | 4024941175401 |  |  | Bals Elektrotechnik GmbH & Co. KG | BALS |  | Wandsteckdose TE abschaltbar verriegelt abgesichert 63A 4p 500V 7h IP67 | Wanddose-Schalt. 63A 4p 500V 7h IP67 | Wandsteckdose TE abschaltbar, verriegelt, abgesichert 63A 4p (3P+PE) 500V (480 - 500V~) 7h IP67 Frequenz: 50/60Hz Technische Kennfarbe: schwarz RAL 9005 Gehäusegröße: 460x180 mm (HxB) Kontaktträger/Kontakte: Der Kontaktträger ist aus hochwärmebeständigem Material, Die Kontakte sind Messing vernickelt Maximaler Leiterquerschnitt: 25,0 qmm Gehäusematerial: Polycarbonat Anschlusstechnik: Schraubklemmen als Rahmenklemmen mit Kontex-Kontakt Absicherung: ohne Kabeleinführung: 1xM40 oben, 1xM40/M32 unten Gerätefarbe: Klappdeckel schwarz RAL 9005, Gehäuseunterteil grau RAL 7035, Gehäuseschrauben grau RAL 7035, Gehäuseoberteil grau RAL 7035, Schalterknebel grau RAL 7035, Bajonettring grau RAL 7035, Betätigungsklappe rauchtopas Gerätehöhe: 503 mm, Gerätebreite: 180 mm, Gerätetiefe: 192 mm Sonstige technische Eigenschaften: Die Leitungseinführung ist einmal oben und zweimal unten offen, In 0-Stellung abschließbar für bis zu 4 Bügelschlösser mit einem Bügeldurchmesser bis 7mm, Im Gehäuseunterteil ist eine Tragschiene vorhanden, Eine Tragschiene für 8 Teilungseinheiten waagerecht ist unter der Betätigungsklappe vorhanden | 17540/Wandsteckdose abs-verr-abges 63A500V7h4p | BALS-Art.-Nr: 17540 EAN: 4024941175401 Wandsteckdose TE abschaltbar, verriegelt, abgesichert 63A 4p (3P+PE) 500V (480 - 500V~) 7h IP67 Frequenz: 50/60Hz Technische Kennfarbe: schwarz RAL 9005 Gehäusegröße: 460x180 mm (HxB) Kontaktträger/Kontakte: Der Kontaktträger ist aus hochwärmebeständigem Material, Die Kontakte sind Messing vernickelt Maximaler Leiterquerschnitt: 25,0 qmm Gehäusematerial: Polycarbonat Anschlusstechnik: Schraubklemmen als Rahmenklemmen mit Kontex-Kontakt Absicherung: ohne Kabeleinführung: 1xM40 oben, 1xM40/M32 unten Gerätefarbe: Klappdeckel schwarz RAL 9005, Gehäuseunterteil grau RAL 7035, Gehäuseschrauben grau RAL 7035, Gehäuseoberteil grau RAL 7035, Schalterknebel grau RAL 7035, Bajonettring grau RAL 7035, Betätigungsklappe rauchtopas Gerätehöhe: 503 mm, Gerätebreite: 180 mm, Gerätetiefe: 192 mm Phasenwender: FALSE Militärausführung: FALSE Sonstige technische Eigenschaften: Die Leitungseinführung ist einmal oben und zweimal unten offen, In 0-Stellung abschließbar für bis zu 4 Bügelschlösser mit einem Bügeldurchmesser bis 7mm, Im Gehäuseunterteil ist eine Tragschiene vorhanden, Eine Tragschiene für 8 Teilungseinheiten waagerecht ist unter der Betätigungsklappe vorhanden | C62 | C62 | 1,0 | 1,0 | 1,0 | 1,0 | 0,0174 | 3,26 | 0,503 | 0,18 | 0,192 |  | DE |  | 85366990 |  | true | 2023-09-05 | 16 |  | 16 |  |  |  | 10 | physical | 99 | false | true | true | e4fb0332-0471-4f12-badb-91826b5e659a
17541 |  | Wanddose-Schalt. 63A 5p 400V 6h IP67 | 17541 |  | 4024941175418 |  |  | Bals Elektrotechnik GmbH & Co. KG | BALS |  | Wandsteckdose abschaltbar verriegelt abgesichert 63A 5p 400V 6h IP67 | Wanddose-Schalt. 63A 5p 400V 6h IP67 | Wandsteckdose abschaltbar, verriegelt, abgesichert 63A 5p (3P+N+PE) 400V (200/346 - 240/415V~) 6h IP67 Frequenz: 50/60Hz Technische Kennfarbe: rot RAL 3000 Gehäusegröße: 460x180 mm (HxB) Kontaktträger/Kontakte: Die Kontakte sind Messing vernickelt, Der Kontaktträger ist aus Polyamid Maximaler Leiterquerschnitt: 25,0 qmm Gehäusematerial: Polycarbonat Anschlusstechnik: Schraubklemmen als Rahmenklemmen mit Kontex-Kontakt Absicherung: ohne Kabeleinführung: 1xM40 oben, 1xM40/M32 unten Gerätefarbe: Klappdeckel rot RAL 3000, Gehäuseunterteil grau RAL 7035, Gehäuseschrauben grau RAL 7035, Gehäuseoberteil grau RAL 7035, Schalterknebel grau RAL 7035, Bajonettring grau RAL 7035, Betätigungsklappe rauchtopas Gerätehöhe: 503 mm, Gerätebreite: 180 mm, Gerätetiefe: 192 mm Sonstige technische Eigenschaften: Die Leitungseinführung ist einmal oben und zweimal unten offen, In 0-Stellung abschließbar für bis zu 4 Bügelschlösser mit einem Bügeldurchmesser bis 7mm, Im Gehäuseunterteil ist eine Tragschiene vorhanden, Eine Tragschiene für 8 Teilungseinheiten waagerecht ist unter der Betätigungsklappe vorhanden | 17541/Wandsteckdose abs-verr-abges 63A400V6h5p | BALS-Art.-Nr: 17541 EAN: 4024941175418 Wandsteckdose abschaltbar, verriegelt, abgesichert 63A 5p (3P+N+PE) 400V (200/346 - 240/415V~) 6h IP67 Frequenz: 50/60Hz Technische Kennfarbe: rot RAL 3000 Gehäusegröße: 460x180 mm (HxB) Kontaktträger/Kontakte: Die Kontakte sind Messing vernickelt, Der Kontaktträger ist aus Polyamid Maximaler Leiterquerschnitt: 25,0 qmm Gehäusematerial: Polycarbonat Anschlusstechnik: Schraubklemmen als Rahmenklemmen mit Kontex-Kontakt Absicherung: ohne Kabeleinführung: 1xM40 oben, 1xM40/M32 unten Gerätefarbe: Klappdeckel rot RAL 3000, Gehäuseunterteil grau RAL 7035, Gehäuseschrauben grau RAL 7035, Gehäuseoberteil grau RAL 7035, Schalterknebel grau RAL 7035, Bajonettring grau RAL 7035, Betätigungsklappe rauchtopas Gerätehöhe: 503 mm, Gerätebreite: 180 mm, Gerätetiefe: 192 mm Phasenwender: FALSE Militärausführung: FALSE Sonstige technische Eigenschaften: Die Leitungseinführung ist einmal oben und zweimal unten offen, In 0-Stellung abschließbar für bis zu 4 Bügelschlösser mit einem Bügeldurchmesser bis 7mm, Im Gehäuseunterteil ist eine Tragschiene vorhanden, Eine Tragschiene für 8 Teilungseinheiten waagerecht ist unter der Betätigungsklappe vorhanden | C62 | C62 | 1,0 | 1,0 | 1,0 | 1,0 | 0,0174 | 3,415 | 0,503 | 0,18 | 0,192 |  | DE |  | 85366990 |  | true | 2023-09-05 | 16 |  | 16 |  |  |  | 10 | physical | 99 | false | true | true | e4fb0332-0471-4f12-badb-91826b5e659a
17542 |  | Wanddose-Schalt. 63A 4p 230V 9h IP67 | 17542 |  | 4024941175425 |  |  | Bals Elektrotechnik GmbH & Co. KG | BALS |  | Wandsteckdose abschaltbar verriegelt abgesichert 63A 4p 230V 9h IP67 | Wanddose-Schalt. 63A 4p 230V 9h IP67 | Wandsteckdose abschaltbar, verriegelt, abgesichert 63A 4p (3P+PE) 230V (200 - 250V~) 9h IP67 Frequenz: 50/60Hz Technische Kennfarbe: blau RAL 5015 Gehäusegröße: 460x180 mm (HxB) Kontaktträger/Kontakte: Die Kontakte sind Messing vernickelt, Der Kontaktträger ist aus hochwärmebeständigem Material Maximaler Leiterquerschnitt: 25,0 qmm Gehäusematerial: Polycarbonat Anschlusstechnik: Schraubklemmen als Rahmenklemmen mit Kontex-Kontakt Absicherung: D0-Sicherung Kabeleinführung: 1xM40 oben, 1xM40/M32 unten Gerätefarbe: Klappdeckel blau RAL 5015, Gehäuseunterteil grau RAL 7035, Gehäuseschrauben grau RAL 7035, Gehäuseoberteil grau RAL 7035, Schalterknebel grau RAL 7035, Bajonettring grau RAL 7035, Betätigungsklappe rauchtopas Gerätehöhe: 503 mm, Gerätebreite: 180 mm, Gerätetiefe: 192 mm Sonstige technische Eigenschaften: Die Leitungseinführung ist einmal oben und zweimal unten offen, In 0-Stellung abschließbar für bis zu 4 Bügelschlösser mit einem Bügeldurchmesser bis 7mm, Ein Sicherungssockel D 02 3pol ist unter der Betätigungsklappe vorhanden | 17542/Wandsteckdose abs-verr-abges 63A230V9h4p | BALS-Art.-Nr: 17542 EAN: 4024941175425 Wandsteckdose abschaltbar, verriegelt, abgesichert 63A 4p (3P+PE) 230V (200 - 250V~) 9h IP67 Frequenz: 50/60Hz Technische Kennfarbe: blau RAL 5015 Gehäusegröße: 460x180 mm (HxB) Kontaktträger/Kontakte: Die Kontakte sind Messing vernickelt, Der Kontaktträger ist aus hochwärmebeständigem Material Maximaler Leiterquerschnitt: 25,0 qmm Gehäusematerial: Polycarbonat Anschlusstechnik: Schraubklemmen als Rahmenklemmen mit Kontex-Kontakt Absicherung: D0-Sicherung Kabeleinführung: 1xM40 oben, 1xM40/M32 unten Gerätefarbe: Klappdeckel blau RAL 5015, Gehäuseunterteil grau RAL 7035, Gehäuseschrauben grau RAL 7035, Gehäuseoberteil grau RAL 7035, Schalterknebel grau RAL 7035, Bajonettring grau RAL 7035, Betätigungsklappe rauchtopas Gerätehöhe: 503 mm, Gerätebreite: 180 mm, Gerätetiefe: 192 mm Phasenwender: FALSE Militärausführung: FALSE Sonstige technische Eigenschaften: Die Leitungseinführung ist einmal oben und zweimal unten offen, In 0-Stellung abschließbar für bis zu 4 Bügelschlösser mit einem Bügeldurchmesser bis 7mm, Ein Sicherungssockel D 02 3pol ist unter der Betätigungsklappe vorhanden | C62 | C62 | 1,0 | 1,0 | 1,0 | 1,0 | 0,0174 | 3,5 | 0,503 | 0,18 | 0,192 |  | DE |  | 85366990 |  | true | 2023-09-05 | 16 |  | 16 |  |  |  | 20 | physical | 99 | false | true | true | e4fb0332-0471-4f12-badb-91826b5e659a
17543 |  | Wanddose-Schalt. 63A 4p 400V 6h IP67 | 17543 |  | 4024941175432 |  |  | Bals Elektrotechnik GmbH & Co. KG | BALS |  | Wandsteckdose abschaltbar verriegelt abgesichert 63A 4p 400V 6h IP67 | Wanddose-Schalt. 63A 4p 400V 6h IP67 | Wandsteckdose abschaltbar, verriegelt, abgesichert 63A 4p (3P+PE) 400V (380 - 415V~) 6h IP67 Frequenz: 50/60Hz Technische Kennfarbe: rot RAL 3000 Gehäusegröße: 460x180 mm (HxB) Kontaktträger/Kontakte: Der Kontaktträger ist aus hochwärmebeständigem Material, Die Kontakte sind Messing vernickelt Maximaler Leiterquerschnitt: 25,0 qmm Gehäusematerial: Polycarbonat Anschlusstechnik: Schraubklemmen als Rahmenklemmen mit Kontex-Kontakt Absicherung: D0-Sicherung Kabeleinführung: 1xM40 oben, 1xM40/M32 unten Gerätefarbe: Klappdeckel rot RAL 3000, Gehäuseunterteil grau RAL 7035, Gehäuseschrauben grau RAL 7035, Gehäuseoberteil grau RAL 7035, Schalterknebel grau RAL 7035, Bajonettring grau RAL 7035, Betätigungsklappe rauchtopas Gerätehöhe: 503 mm, Gerätebreite: 180 mm, Gerätetiefe: 192 mm Sonstige technische Eigenschaften: Die Leitungseinführung ist einmal oben und zweimal unten offen, In 0-Stellung abschließbar für bis zu 4 Bügelschlösser mit einem Bügeldurchmesser bis 7mm, Ein Sicherungssockel D 02 3pol ist unter der Betätigungsklappe vorhanden | 17543/Wandsteckdose abs-verr-abges 63A400V6h4p | BALS-Art.-Nr: 17543 EAN: 4024941175432 Wandsteckdose abschaltbar, verriegelt, abgesichert 63A 4p (3P+PE) 400V (380 - 415V~) 6h IP67 Frequenz: 50/60Hz Technische Kennfarbe: rot RAL 3000 Gehäusegröße: 460x180 mm (HxB) Kontaktträger/Kontakte: Der Kontaktträger ist aus hochwärmebeständigem Material, Die Kontakte sind Messing vernickelt Maximaler Leiterquerschnitt: 25,0 qmm Gehäusematerial: Polycarbonat Anschlusstechnik: Schraubklemmen als Rahmenklemmen mit Kontex-Kontakt Absicherung: D0-Sicherung Kabeleinführung: 1xM40 oben, 1xM40/M32 unten Gerätefarbe: Klappdeckel rot RAL 3000, Gehäuseunterteil grau RAL 7035, Gehäuseschrauben grau RAL 7035, Gehäuseoberteil grau RAL 7035, Schalterknebel grau RAL 7035, Bajonettring grau RAL 7035, Betätigungsklappe rauchtopas Gerätehöhe: 503 mm, Gerätebreite: 180 mm, Gerätetiefe: 192 mm Phasenwender: FALSE Militärausführung: FALSE Sonstige technische Eigenschaften: Die Leitungseinführung ist einmal oben und zweimal unten offen, In 0-Stellung abschließbar für bis zu 4 Bügelschlösser mit einem Bügeldurchmesser bis 7mm, Ein Sicherungssockel D 02 3pol ist unter der Betätigungsklappe vorhanden | C62 | C62 | 1,0 | 1,0 | 1,0 | 1,0 | 0,0174 | 3,5 | 0,503 | 0,18 | 0,192 |  | DE |  | 85366990 |  | true | 2023-09-05 | 16 |  | 16 |  |  |  | 20 | physical | 99 | false | true | true | e4fb0332-0471-4f12-badb-91826b5e659a
17544 |  | Wanddose-Schalt. 63A 5p 400V 6h IP67 | 17544 |  | 4024941175449 |  |  | Bals Elektrotechnik GmbH & Co. KG | BALS |  | Wandsteckdose abschaltbar verriegelt abgesichert 63A 5p 400V 6h IP67 | Wanddose-Schalt. 63A 5p 400V 6h IP67 | Wandsteckdose abschaltbar, verriegelt, abgesichert 63A 5p (3P+N+PE) 400V (200/346 - 240/415V~) 6h IP67 Frequenz: 50/60Hz Technische Kennfarbe: rot RAL 3000 Gehäusegröße: 460x180 mm (HxB) Kontaktträger/Kontakte: Der Kontaktträger ist aus Polyamid, Die Kontakte sind Messing vernickelt Maximaler Leiterquerschnitt: 25,0 qmm Gehäusematerial: Polycarbonat Anschlusstechnik: Schraubklemmen als Rahmenklemmen mit Kontex-Kontakt Absicherung: D0-Sicherung Kabeleinführung: 1xM40 oben, 1xM40/M32 unten Gerätefarbe: Klappdeckel rot RAL 3000, Gehäuseunterteil grau RAL 7035, Gehäuseschrauben grau RAL 7035, Gehäuseoberteil grau RAL 7035, Schalterknebel grau RAL 7035, Bajonettring grau RAL 7035, Betätigungsklappe rauchtopas Gerätehöhe: 503 mm, Gerätebreite: 180 mm, Gerätetiefe: 192 mm Sonstige technische Eigenschaften: Die Leitungseinführung ist einmal oben und zweimal unten offen, In 0-Stellung abschließbar für bis zu 4 Bügelschlösser mit einem Bügeldurchmesser bis 7mm, Ein Sicherungssockel D 02 3pol ist unter der Betätigungsklappe vorhanden | 17544/Wandsteckdose abs-verr-abges 63A400V6h5p | BALS-Art.-Nr: 17544 EAN: 4024941175449 Wandsteckdose abschaltbar, verriegelt, abgesichert 63A 5p (3P+N+PE) 400V (200/346 - 240/415V~) 6h IP67 Frequenz: 50/60Hz Technische Kennfarbe: rot RAL 3000 Gehäusegröße: 460x180 mm (HxB) Kontaktträger/Kontakte: Der Kontaktträger ist aus Polyamid, Die Kontakte sind Messing vernickelt Maximaler Leiterquerschnitt: 25,0 qmm Gehäusematerial: Polycarbonat Anschlusstechnik: Schraubklemmen als Rahmenklemmen mit Kontex-Kontakt Absicherung: D0-Sicherung Kabeleinführung: 1xM40 oben, 1xM40/M32 unten Gerätefarbe: Klappdeckel rot RAL 3000, Gehäuseunterteil grau RAL 7035, Gehäuseschrauben grau RAL 7035, Gehäuseoberteil grau RAL 7035, Schalterknebel grau RAL 7035, Bajonettring grau RAL 7035, Betätigungsklappe rauchtopas Gerätehöhe: 503 mm, Gerätebreite: 180 mm, Gerätetiefe: 192 mm Phasenwender: FALSE Militärausführung: FALSE Sonstige technische Eigenschaften: Die Leitungseinführung ist einmal oben und zweimal unten offen, In 0-Stellung abschließbar für bis zu 4 Bügelschlösser mit einem Bügeldurchmesser bis 7mm, Ein Sicherungssockel D 02 3pol ist unter der Betätigungsklappe vorhanden | C62 | C62 | 1,0 | 1,0 | 1,0 | 1,0 | 0,0174 | 3,85 | 0,503 | 0,18 | 0,192 |  | DE |  | 85366990 |  | true | 2023-09-05 | 16 |  | 16 |  |  |  | 20 | physical | 99 | false | true | true | e4fb0332-0471-4f12-badb-91826b5e659a
17545 |  | Wanddose-Schalt. 63A 4p 230V 9h IP67 | 17545 |  | 4024941175456 |  |  | Bals Elektrotechnik GmbH & Co. KG | BALS |  | Wandsteckdose abschaltbar verriegelt abgesichert 63A 4p 230V 9h IP67 | Wanddose-Schalt. 63A 4p 230V 9h IP67 | Wandsteckdose abschaltbar, verriegelt, abgesichert 63A 4p (3P+PE) 230V (200 - 250V~) 9h IP67 Frequenz: 50/60Hz Technische Kennfarbe: blau RAL 5015 Gehäusegröße: 460x180 mm (HxB) Kontaktträger/Kontakte: Die Kontakte sind Messing vernickelt, Der Kontaktträger ist aus hochwärmebeständigem Material Maximaler Leiterquerschnitt: 25,0 qmm Gehäusematerial: Polycarbonat Anschlusstechnik: Schraubklemmen als Rahmenklemmen mit Kontex-Kontakt Absicherung: D-Sicherung Kabeleinführung: 1xM40 oben, 1xM40/M32 unten Gerätefarbe: Klappdeckel blau RAL 5015, Gehäuseunterteil grau RAL 7035, Gehäuseschrauben grau RAL 7035, Gehäuseoberteil grau RAL 7035, Schalterknebel grau RAL 7035, Bajonettring grau RAL 7035, Betätigungsklappe rauchtopas Gerätehöhe: 503 mm, Gerätebreite: 180 mm, Gerätetiefe: 192 mm Sonstige technische Eigenschaften: Die Leitungseinführung ist einmal oben und zweimal unten offen, In 0-Stellung abschließbar für bis zu 4 Bügelschlösser mit einem Bügeldurchmesser bis 7mm, Ein Sicherungssockel D III 3pol ist unter der Betätigungsklappe vorhanden | 17545/Wandsteckdose abs-verr-abges 63A230V9h4p | BALS-Art.-Nr: 17545 EAN: 4024941175456 Wandsteckdose abschaltbar, verriegelt, abgesichert 63A 4p (3P+PE) 230V (200 - 250V~) 9h IP67 Frequenz: 50/60Hz Technische Kennfarbe: blau RAL 5015 Gehäusegröße: 460x180 mm (HxB) Kontaktträger/Kontakte: Die Kontakte sind Messing vernickelt, Der Kontaktträger ist aus hochwärmebeständigem Material Maximaler Leiterquerschnitt: 25,0 qmm Gehäusematerial: Polycarbonat Anschlusstechnik: Schraubklemmen als Rahmenklemmen mit Kontex-Kontakt Absicherung: D-Sicherung Kabeleinführung: 1xM40 oben, 1xM40/M32 unten Gerätefarbe: Klappdeckel blau RAL 5015, Gehäuseunterteil grau RAL 7035, Gehäuseschrauben grau RAL 7035, Gehäuseoberteil grau RAL 7035, Schalterknebel grau RAL 7035, Bajonettring grau RAL 7035, Betätigungsklappe rauchtopas Gerätehöhe: 503 mm, Gerätebreite: 180 mm, Gerätetiefe: 192 mm Phasenwender: FALSE Militärausführung: FALSE Sonstige technische Eigenschaften: Die Leitungseinführung ist einmal oben und zweimal unten offen, In 0-Stellung abschließbar für bis zu 4 Bügelschlösser mit einem Bügeldurchmesser bis 7mm, Ein Sicherungssockel D III 3pol ist unter der Betätigungsklappe vorhanden | C62 | C62 | 1,0 | 1,0 | 1,0 | 1,0 | 0,0174 | 3,79 | 0,503 | 0,18 | 0,192 |  | DE |  | 85366990 |  | true | 2023-09-05 | 16 |  | 16 |  |  |  | 20 | physical | 99 | false | true | true | e4fb0332-0471-4f12-badb-91826b5e659a
17546 |  | Wanddose-Schalt. 63A 4p 400V 6h IP67 | 17546 |  | 4024941175463 |  |  | Bals Elektrotechnik GmbH & Co. KG | BALS |  | Wandsteckdose TE abschaltbar verriegelt abgesichert 63A 4p 400V 6h IP67 | Wanddose-Schalt. 63A 4p 400V 6h IP67 | Wandsteckdose TE abschaltbar, verriegelt, abgesichert 63A 4p (3P+PE) 400V (380 - 415V~) 6h IP67 Frequenz: 50/60Hz Technische Kennfarbe: rot RAL 3000 Gehäusegröße: 460x180 mm (HxB) Kontaktträger/Kontakte: Der Kontaktträger ist aus hochwärmebeständigem Material, Die Kontakte sind Messing vernickelt Maximaler Leiterquerschnitt: 25,0 qmm Gehäusematerial: Polycarbonat Anschlusstechnik: Schraubklemmen als Rahmenklemmen mit Kontex-Kontakt Absicherung: D-Sicherung Kabeleinführung: 1xM40 oben, 1xM40/M32 unten Gerätefarbe: Klappdeckel rot RAL 3000, Gehäuseunterteil grau RAL 7035, Gehäuseschrauben grau RAL 7035, Gehäuseoberteil grau RAL 7035, Schalterknebel grau RAL 7035, Bajonettring grau RAL 7035, Betätigungsklappe rauchtopas Gerätehöhe: 503 mm, Gerätebreite: 180 mm, Gerätetiefe: 192 mm Sonstige technische Eigenschaften: Die Leitungseinführung ist einmal oben und zweimal unten offen, In 0-Stellung abschließbar für bis zu 4 Bügelschlösser mit einem Bügeldurchmesser bis 7mm, Ein Sicherungssockel D III 3pol ist unter der Betätigungsklappe vorhanden | 17546/Wandsteckdose abs-verr-abges 63A400V6h4p | BALS-Art.-Nr: 17546 EAN: 4024941175463 Wandsteckdose TE abschaltbar, verriegelt, abgesichert 63A 4p (3P+PE) 400V (380 - 415V~) 6h IP67 Frequenz: 50/60Hz Technische Kennfarbe: rot RAL 3000 Gehäusegröße: 460x180 mm (HxB) Kontaktträger/Kontakte: Der Kontaktträger ist aus hochwärmebeständigem Material, Die Kontakte sind Messing vernickelt Maximaler Leiterquerschnitt: 25,0 qmm Gehäusematerial: Polycarbonat Anschlusstechnik: Schraubklemmen als Rahmenklemmen mit Kontex-Kontakt Absicherung: D-Sicherung Kabeleinführung: 1xM40 oben, 1xM40/M32 unten Gerätefarbe: Klappdeckel rot RAL 3000, Gehäuseunterteil grau RAL 7035, Gehäuseschrauben grau RAL 7035, Gehäuseoberteil grau RAL 7035, Schalterknebel grau RAL 7035, Bajonettring grau RAL 7035, Betätigungsklappe rauchtopas Gerätehöhe: 503 mm, Gerätebreite: 180 mm, Gerätetiefe: 192 mm Phasenwender: FALSE Militärausführung: FALSE Sonstige technische Eigenschaften: Die Leitungseinführung ist einmal oben und zweimal unten offen, In 0-Stellung abschließbar für bis zu 4 Bügelschlösser mit einem Bügeldurchmesser bis 7mm, Ein Sicherungssockel D III 3pol ist unter der Betätigungsklappe vorhanden | C62 | C62 | 1,0 | 1,0 | 1,0 | 1,0 | 0,0174 | 3,79 | 0,503 | 0,18 | 0,192 |  | DE |  | 85366990 |  | true | 2023-09-05 | 16 |  | 16 |  |  |  | 20 | physical | 99 | false | true | true | e4fb0332-0471-4f12-badb-91826b5e659a
17547 |  | Wanddose-Schalt. 63A 4p 500V 7h IP67 | 17547 |  | 4024941175470 |  |  | Bals Elektrotechnik GmbH & Co. KG | BALS |  | Wandsteckdose TE abschaltbar verriegelt abgesichert 63A 4p 500V 7h IP67 | Wanddose-Schalt. 63A 4p 500V 7h IP67 | Wandsteckdose TE abschaltbar, verriegelt, abgesichert 63A 4p (3P+PE) 500V (480 - 500V~) 7h IP67 Frequenz: 50/60Hz Technische Kennfarbe: schwarz RAL 9005 Gehäusegröße: 460x180 mm (HxB) Kontaktträger/Kontakte: Der Kontaktträger ist aus hochwärmebeständigem Material, Die Kontakte sind Messing vernickelt Maximaler Leiterquerschnitt: 25,0 qmm Gehäusematerial: Polycarbonat Anschlusstechnik: Schraubklemmen als Rahmenklemmen mit Kontex-Kontakt Absicherung: D-Sicherung Kabeleinführung: 1xM40 oben, 1xM40/M32 unten Gerätefarbe: Klappdeckel schwarz RAL 9005, Gehäuseunterteil grau RAL 7035, Gehäuseschrauben grau RAL 7035, Gehäuseoberteil grau RAL 7035, Schalterknebel grau RAL 7035, Bajonettring grau RAL 7035, Betätigungsklappe rauchtopas Gerätehöhe: 503 mm, Gerätebreite: 180 mm, Gerätetiefe: 192 mm Sonstige technische Eigenschaften: Die Leitungseinführung ist einmal oben und zweimal unten offen, In 0-Stellung abschließbar für bis zu 4 Bügelschlösser mit einem Bügeldurchmesser bis 7mm, Ein Sicherungssockel D III 3pol ist unter der Betätigungsklappe vorhanden | 17547/Wandsteckdose abs-verr-abges 63A500V7h4p | BALS-Art.-Nr: 17547 EAN: 4024941175470 Wandsteckdose TE abschaltbar, verriegelt, abgesichert 63A 4p (3P+PE) 500V (480 - 500V~) 7h IP67 Frequenz: 50/60Hz Technische Kennfarbe: schwarz RAL 9005 Gehäusegröße: 460x180 mm (HxB) Kontaktträger/Kontakte: Der Kontaktträger ist aus hochwärmebeständigem Material, Die Kontakte sind Messing vernickelt Maximaler Leiterquerschnitt: 25,0 qmm Gehäusematerial: Polycarbonat Anschlusstechnik: Schraubklemmen als Rahmenklemmen mit Kontex-Kontakt Absicherung: D-Sicherung Kabeleinführung: 1xM40 oben, 1xM40/M32 unten Gerätefarbe: Klappdeckel schwarz RAL 9005, Gehäuseunterteil grau RAL 7035, Gehäuseschrauben grau RAL 7035, Gehäuseoberteil grau RAL 7035, Schalterknebel grau RAL 7035, Bajonettring grau RAL 7035, Betätigungsklappe rauchtopas Gerätehöhe: 503 mm, Gerätebreite: 180 mm, Gerätetiefe: 192 mm Phasenwender: FALSE Militärausführung: FALSE Sonstige technische Eigenschaften: Die Leitungseinführung ist einmal oben und zweimal unten offen, In 0-Stellung abschließbar für bis zu 4 Bügelschlösser mit einem Bügeldurchmesser bis 7mm, Ein Sicherungssockel D III 3pol ist unter der Betätigungsklappe vorhanden | C62 | C62 | 1,0 | 1,0 | 1,0 | 1,0 | 0,0174 | 3,796 | 0,503 | 0,18 | 0,192 |  | DE |  | 85366990 |  | true | 2023-09-05 | 16 |  | 16 |  |  |  | 10 | physical | 99 | false | true | true | e4fb0332-0471-4f12-badb-91826b5e659a
17548 |  | Wanddose-Schalt. 63A 5p 400V 6h IP67 | 17548 |  | 4024941175487 |  |  | Bals Elektrotechnik GmbH & Co. KG | BALS |  | Wandsteckdose abschaltbar verriegelt abgesichert 63A 5p 400V 6h IP67 | Wanddose-Schalt. 63A 5p 400V 6h IP67 | Wandsteckdose abschaltbar, verriegelt, abgesichert 63A 5p (3P+N+PE) 400V (200/346 - 240/415V~) 6h IP67 Frequenz: 50/60Hz Technische Kennfarbe: rot RAL 3000 Gehäusegröße: 460x180 mm (HxB) Kontaktträger/Kontakte: Der Kontaktträger ist aus hochwärmebeständigem Material, Die Kontakte sind Messing vernickelt Maximaler Leiterquerschnitt: 25,0 qmm Gehäusematerial: Polycarbonat Anschlusstechnik: Schraubklemmen als Rahmenklemmen mit Kontex-Kontakt Absicherung: D-Sicherung Kabeleinführung: 1xM40 oben, 1xM40/M32 unten Gerätefarbe: Klappdeckel rot RAL 3000, Gehäuseunterteil grau RAL 7035, Gehäuseschrauben grau RAL 7035, Gehäuseoberteil grau RAL 7035, Schalterknebel grau RAL 7035, Bajonettring grau RAL 7035, Betätigungsklappe rauchtopas Gerätehöhe: 503 mm, Gerätebreite: 180 mm, Gerätetiefe: 192 mm Sonstige technische Eigenschaften: Die Leitungseinführung ist einmal oben und zweimal unten offen, In 0-Stellung abschließbar für bis zu 4 Bügelschlösser mit einem Bügeldurchmesser bis 7mm, Ein Sicherungssockel D III 3pol ist unter der Betätigungsklappe vorhanden | 17548/Wandsteckdose abs-verr-abges 63A400V6h5p | BALS-Art.-Nr: 17548 EAN: 4024941175487 Wandsteckdose abschaltbar, verriegelt, abgesichert 63A 5p (3P+N+PE) 400V (200/346 - 240/415V~) 6h IP67 Frequenz: 50/60Hz Technische Kennfarbe: rot RAL 3000 Gehäusegröße: 460x180 mm (HxB) Kontaktträger/Kontakte: Der Kontaktträger ist aus hochwärmebeständigem Material, Die Kontakte sind Messing vernickelt Maximaler Leiterquerschnitt: 25,0 qmm Gehäusematerial: Polycarbonat Anschlusstechnik: Schraubklemmen als Rahmenklemmen mit Kontex-Kontakt Absicherung: D-Sicherung Kabeleinführung: 1xM40 oben, 1xM40/M32 unten Gerätefarbe: Klappdeckel rot RAL 3000, Gehäuseunterteil grau RAL 7035, Gehäuseschrauben grau RAL 7035, Gehäuseoberteil grau RAL 7035, Schalterknebel grau RAL 7035, Bajonettring grau RAL 7035, Betätigungsklappe rauchtopas Gerätehöhe: 503 mm, Gerätebreite: 180 mm, Gerätetiefe: 192 mm Phasenwender: FALSE Militärausführung: FALSE Sonstige technische Eigenschaften: Die Leitungseinführung ist einmal oben und zweimal unten offen, In 0-Stellung abschließbar für bis zu 4 Bügelschlösser mit einem Bügeldurchmesser bis 7mm, Ein Sicherungssockel D III 3pol ist unter der Betätigungsklappe vorhanden | C62 | C62 | 1,0 | 1,0 | 1,0 | 1,0 | 0,0174 | 3,969 | 0,503 | 0,18 | 0,192 |  | DE |  | 85366990 |  | true | 2023-09-05 | 16 |  | 16 |  |  |  | 20 | physical | 99 | false | true | true | e4fb0332-0471-4f12-badb-91826b5e659a
17549 |  | Wanddose-Schalt. 63A 4p 230V 9h IP67 | 17549 |  | 4024941175494 |  |  | Bals Elektrotechnik GmbH & Co. KG | BALS |  | Wandsteckdose abschaltbar verriegelt abgesichert 63A 4p 230V 9h IP67 | Wanddose-Schalt. 63A 4p 230V 9h IP67 | Wandsteckdose abschaltbar, verriegelt, abgesichert 63A 4p (3P+PE) 230V (200 - 250V~) 9h IP67 Frequenz: 50/60Hz Technische Kennfarbe: blau RAL 5015 Gehäusegröße: 460x180 mm (HxB) Kontaktträger/Kontakte: Die Kontakte sind Messing vernickelt, Der Kontaktträger ist aus hochwärmebeständigem Material Maximaler Leiterquerschnitt: 25,0 qmm Gehäusematerial: Polycarbonat Anschlusstechnik: Schraubklemmen als Rahmenklemmen mit Kontex-Kontakt Absicherung: Automat Kabeleinführung: 1xM40 oben, 1xM40/M32 unten Gerätefarbe: Klappdeckel blau RAL 5015, Gehäuseunterteil grau RAL 7035, Gehäuseschrauben grau RAL 7035, Gehäuseoberteil grau RAL 7035, Schalterknebel grau RAL 7035, Bajonettring grau RAL 7035, Betätigungsklappe rauchtopas Gerätehöhe: 503 mm, Gerätebreite: 180 mm, Gerätetiefe: 192 mm Sonstige technische Eigenschaften: Die Leitungseinführung ist einmal oben und zweimal unten offen, In 0-Stellung abschließbar für bis zu 4 Bügelschlösser mit einem Bügeldurchmesser bis 7mm, Mit eingebautem Leitungsschutzschalter C 3pol | 17549/Wandsteckdose abs-verr-abges 63A230V9h4p | BALS-Art.-Nr: 17549 EAN: 4024941175494 Wandsteckdose abschaltbar, verriegelt, abgesichert 63A 4p (3P+PE) 230V (200 - 250V~) 9h IP67 Frequenz: 50/60Hz Technische Kennfarbe: blau RAL 5015 Gehäusegröße: 460x180 mm (HxB) Kontaktträger/Kontakte: Die Kontakte sind Messing vernickelt, Der Kontaktträger ist aus hochwärmebeständigem Material Maximaler Leiterquerschnitt: 25,0 qmm Gehäusematerial: Polycarbonat Anschlusstechnik: Schraubklemmen als Rahmenklemmen mit Kontex-Kontakt Absicherung: Automat Kabeleinführung: 1xM40 oben, 1xM40/M32 unten Gerätefarbe: Klappdeckel blau RAL 5015, Gehäuseunterteil grau RAL 7035, Gehäuseschrauben grau RAL 7035, Gehäuseoberteil grau RAL 7035, Schalterknebel grau RAL 7035, Bajonettring grau RAL 7035, Betätigungsklappe rauchtopas Gerätehöhe: 503 mm, Gerätebreite: 180 mm, Gerätetiefe: 192 mm Phasenwender: FALSE Militärausführung: FALSE Sonstige technische Eigenschaften: Die Leitungseinführung ist einmal oben und zweimal unten offen, In 0-Stellung abschließbar für bis zu 4 Bügelschlösser mit einem Bügeldurchmesser bis 7mm, Mit eingebautem Leitungsschutzschalter C 3pol | C62 | C62 | 1,0 | 1,0 | 1,0 | 1,0 | 0,0174 | 3,61 | 0,503 | 0,18 | 0,192 |  | DE |  | 85366990 |  | true | 2023-09-05 | 16 |  | 16 |  |  |  | 20 | physical | 99 | false | true | true | e4fb0332-0471-4f12-badb-91826b5e659a
17550 |  | Wanddose-Schalt. 63A 4p 400V 6h IP67 | 17550 |  | 4024941175500 |  |  | Bals Elektrotechnik GmbH & Co. KG | BALS |  | Wandsteckdose TE abschaltbar verriegelt abgesichert 63A 4p 400V 6h IP67 | Wanddose-Schalt. 63A 4p 400V 6h IP67 | Wandsteckdose TE abschaltbar, verriegelt, abgesichert 63A 4p (3P+PE) 400V (380 - 415V~) 6h IP67 Frequenz: 50/60Hz Technische Kennfarbe: rot RAL 3000 Gehäusegröße: 460x180 mm (HxB) Kontaktträger/Kontakte: Der Kontaktträger ist aus hochwärmebeständigem Material, Die Kontakte sind Messing vernickelt Maximaler Leiterquerschnitt: 25,0 qmm Gehäusematerial: Polycarbonat Anschlusstechnik: Schraubklemmen als Rahmenklemmen mit Kontex-Kontakt Absicherung: Automat Kabeleinführung: 1xM40 oben, 1xM40/M32 unten Gerätefarbe: Klappdeckel rot RAL 3000, Gehäuseunterteil grau RAL 7035, Gehäuseschrauben grau RAL 7035, Gehäuseoberteil grau RAL 7035, Schalterknebel grau RAL 7035, Bajonettring grau RAL 7035, Betätigungsklappe rauchtopas Gerätehöhe: 503 mm, Gerätebreite: 180 mm, Gerätetiefe: 192 mm Sonstige technische Eigenschaften: Die Leitungseinführung ist einmal oben und zweimal unten offen, In 0-Stellung abschließbar für bis zu 4 Bügelschlösser mit einem Bügeldurchmesser bis 7mm, Mit eingebautem Leitungsschutzschalter C 3pol | 17550/Wandsteckdose abs-verr-abges 63A400V6h4p | BALS-Art.-Nr: 17550 EAN: 4024941175500 Wandsteckdose TE abschaltbar, verriegelt, abgesichert 63A 4p (3P+PE) 400V (380 - 415V~) 6h IP67 Frequenz: 50/60Hz Technische Kennfarbe: rot RAL 3000 Gehäusegröße: 460x180 mm (HxB) Kontaktträger/Kontakte: Der Kontaktträger ist aus hochwärmebeständigem Material, Die Kontakte sind Messing vernickelt Maximaler Leiterquerschnitt: 25,0 qmm Gehäusematerial: Polycarbonat Anschlusstechnik: Schraubklemmen als Rahmenklemmen mit Kontex-Kontakt Absicherung: Automat Kabeleinführung: 1xM40 oben, 1xM40/M32 unten Gerätefarbe: Klappdeckel rot RAL 3000, Gehäuseunterteil grau RAL 7035, Gehäuseschrauben grau RAL 7035, Gehäuseoberteil grau RAL 7035, Schalterknebel grau RAL 7035, Bajonettring grau RAL 7035, Betätigungsklappe rauchtopas Gerätehöhe: 503 mm, Gerätebreite: 180 mm, Gerätetiefe: 192 mm Phasenwender: FALSE Militärausführung: FALSE Sonstige technische Eigenschaften: Die Leitungseinführung ist einmal oben und zweimal unten offen, In 0-Stellung abschließbar für bis zu 4 Bügelschlösser mit einem Bügeldurchmesser bis 7mm, Mit eingebautem Leitungsschutzschalter C 3pol | C62 | C62 | 1,0 | 1,0 | 1,0 | 1,0 | 0,0174 | 3,61 | 0,503 | 0,18 | 0,192 |  | DE |  | 85366990 |  | true | 2023-09-05 | 16 |  | 16 |  |  |  | 20 | physical | 99 | false | true | true | e4fb0332-0471-4f12-badb-91826b5e659a
17551 |  | Wanddose-Schalt. 63A 5p 400V 6h IP67 | 17551 |  | 4024941175517 |  |  | Bals Elektrotechnik GmbH & Co. KG | BALS |  | Wandsteckdose abschaltbar verriegelt abgesichert 63A 5p 400V 6h IP67 | Wanddose-Schalt. 63A 5p 400V 6h IP67 | Wandsteckdose abschaltbar, verriegelt, abgesichert 63A 5p (3P+N+PE) 400V (200/346 - 240/415V~) 6h IP67 Frequenz: 50/60Hz Technische Kennfarbe: rot RAL 3000 Gehäusegröße: 460x180 mm (HxB) Kontaktträger/Kontakte: Der Kontaktträger ist aus hochwärmebeständigem Material, Die Kontakte sind Messing vernickelt Maximaler Leiterquerschnitt: 25,0 qmm Gehäusematerial: Polycarbonat Anschlusstechnik: Schraubklemmen als Rahmenklemmen mit Kontex-Kontakt Absicherung: Automat Kabeleinführung: 1xM40 oben, 1xM40/M32 unten Gerätefarbe: Klappdeckel rot RAL 3000, Gehäuseunterteil grau RAL 7035, Gehäuseschrauben grau RAL 7035, Gehäuseoberteil grau RAL 7035, Schalterknebel grau RAL 7035, Bajonettring grau RAL 7035, Betätigungsklappe rauchtopas Gerätehöhe: 503 mm, Gerätebreite: 180 mm, Gerätetiefe: 192 mm Sonstige technische Eigenschaften: Die Leitungseinführung ist einmal oben und zweimal unten offen, In 0-Stellung abschließbar für bis zu 4 Bügelschlösser mit einem Bügeldurchmesser bis 7mm, Mit eingebautem Leitungsschutzschalter C 3pol | 17551/Wandsteckdose abs-verr-abges 63A400V6h5p | BALS-Art.-Nr: 17551 EAN: 4024941175517 Wandsteckdose abschaltbar, verriegelt, abgesichert 63A 5p (3P+N+PE) 400V (200/346 - 240/415V~) 6h IP67 Frequenz: 50/60Hz Technische Kennfarbe: rot RAL 3000 Gehäusegröße: 460x180 mm (HxB) Kontaktträger/Kontakte: Der Kontaktträger ist aus hochwärmebeständigem Material, Die Kontakte sind Messing vernickelt Maximaler Leiterquerschnitt: 25,0 qmm Gehäusematerial: Polycarbonat Anschlusstechnik: Schraubklemmen als Rahmenklemmen mit Kontex-Kontakt Absicherung: Automat Kabeleinführung: 1xM40 oben, 1xM40/M32 unten Gerätefarbe: Klappdeckel rot RAL 3000, Gehäuseunterteil grau RAL 7035, Gehäuseschrauben grau RAL 7035, Gehäuseoberteil grau RAL 7035, Schalterknebel grau RAL 7035, Bajonettring grau RAL 7035, Betätigungsklappe rauchtopas Gerätehöhe: 503 mm, Gerätebreite: 180 mm, Gerätetiefe: 192 mm Phasenwender: FALSE Militärausführung: FALSE Sonstige technische Eigenschaften: Die Leitungseinführung ist einmal oben und zweimal unten offen, In 0-Stellung abschließbar für bis zu 4 Bügelschlösser mit einem Bügeldurchmesser bis 7mm, Mit eingebautem Leitungsschutzschalter C 3pol | C62 | C62 | 1,0 | 1,0 | 1,0 | 1,0 | 0,0174 | 3,77 | 0,503 | 0,18 | 0,192 |  | DE |  | 85366990 |  | true | 2023-09-05 | 16 |  | 16 |  |  |  | 20 | physical | 99 | false | true | true | e4fb0332-0471-4f12-badb-91826b5e659a
17552 |  | Wanddose-Schalt. 63A 4p 230V 9h IP67 | 17552 |  | 4024941175524 |  |  | Bals Elektrotechnik GmbH & Co. KG | BALS |  | Wandsteckdose abschaltbar verriegelt abgesichert 63A 4p 230V 9h IP67 | Wanddose-Schalt. 63A 4p 230V 9h IP67 | Wandsteckdose abschaltbar, verriegelt, abgesichert 63A 4p (3P+PE) 230V (200 - 250V~) 9h IP67 Frequenz: 50/60Hz Technische Kennfarbe: blau RAL 5015 Gehäusegröße: 460x180 mm (HxB) Kontaktträger/Kontakte: Die Kontakte sind Messing vernickelt, Der Kontaktträger ist aus hochwärmebeständigem Material Maximaler Leiterquerschnitt: 25,0 qmm Gehäusematerial: Polycarbonat Anschlusstechnik: Schraubklemmen als Rahmenklemmen mit Kontex-Kontakt Absicherung: D0-Sicherung FI-Schutzschalter: FI 63/0,03A 4p Kabeleinführung: 1xM40 oben, 1xM40/M32 unten Gerätefarbe: Klappdeckel blau RAL 5015, Gehäuseunterteil grau RAL 7035, Gehäuseschrauben grau RAL 7035, Gehäuseoberteil grau RAL 7035, Schalterknebel grau RAL 7035, Bajonettring grau RAL 7035, Betätigungsklappe rauchtopas Gerätehöhe: 503 mm, Gerätebreite: 180 mm, Gerätetiefe: 192 mm Sonstige technische Eigenschaften: Die Leitungseinführung ist einmal oben und zweimal unten offen, In 0-Stellung abschließbar für bis zu 4 Bügelschlösser mit einem Bügeldurchmesser bis 7mm, Ein Sicherungssockel D 02 3pol ist unter der Betätigungsklappe vorhanden, Mit eingebautem Fi Schutzschalter 63/0,03A 4pol | 17552/Wandsteckdose abs-verr-abges 63A230V9h4p | BALS-Art.-Nr: 17552 EAN: 4024941175524 Wandsteckdose abschaltbar, verriegelt, abgesichert 63A 4p (3P+PE) 230V (200 - 250V~) 9h IP67 Frequenz: 50/60Hz Technische Kennfarbe: blau RAL 5015 Gehäusegröße: 460x180 mm (HxB) Kontaktträger/Kontakte: Die Kontakte sind Messing vernickelt, Der Kontaktträger ist aus hochwärmebeständigem Material Maximaler Leiterquerschnitt: 25,0 qmm Gehäusematerial: Polycarbonat Anschlusstechnik: Schraubklemmen als Rahmenklemmen mit Kontex-Kontakt Absicherung: D0-Sicherung FI-Schutzschalter: FI 63/0,03A 4p Kabeleinführung: 1xM40 oben, 1xM40/M32 unten Gerätefarbe: Klappdeckel blau RAL 5015, Gehäuseunterteil grau RAL 7035, Gehäuseschrauben grau RAL 7035, Gehäuseoberteil grau RAL 7035, Schalterknebel grau RAL 7035, Bajonettring grau RAL 7035, Betätigungsklappe rauchtopas Gerätehöhe: 503 mm, Gerätebreite: 180 mm, Gerätetiefe: 192 mm Phasenwender: FALSE Militärausführung: FALSE Sonstige technische Eigenschaften: Die Leitungseinführung ist einmal oben und zweimal unten offen, In 0-Stellung abschließbar für bis zu 4 Bügelschlösser mit einem Bügeldurchmesser bis 7mm, Ein Sicherungssockel D 02 3pol ist unter der Betätigungsklappe vorhanden, Mit eingebautem Fi Schutzschalter 63/0,03A 4pol | C62 | C62 | 1,0 | 1,0 | 1,0 | 1,0 | 0,0174 |  | 0,503 | 0,18 | 0,192 |  | DE |  | 85366990 |  | true | 2023-09-05 | 16 |  | 16 |  |  |  | 20 | physical | 99 | false | true | true | e4fb0332-0471-4f12-badb-91826b5e659a
17553 |  | Wanddose-Schalt. 63A 4p 400V 6h IP67 | 17553 |  | 4024941175531 |  |  | Bals Elektrotechnik GmbH & Co. KG | BALS |  | Wandsteckdose TE abschaltbar verriegelt abgesichert 63A 4p 400V 6h IP67 | Wanddose-Schalt. 63A 4p 400V 6h IP67 | Wandsteckdose TE abschaltbar, verriegelt, abgesichert 63A 4p (3P+PE) 400V (380 - 415V~) 6h IP67 Frequenz: 50/60Hz Technische Kennfarbe: rot RAL 3000 Gehäusegröße: 460x180 mm (HxB) Kontaktträger/Kontakte: Der Kontaktträger ist aus hochwärmebeständigem Material, Die Kontakte sind Messing vernickelt Maximaler Leiterquerschnitt: 25,0 qmm Gehäusematerial: Polycarbonat Anschlusstechnik: Schraubklemmen als Rahmenklemmen mit Kontex-Kontakt Absicherung: D0-Sicherung FI-Schutzschalter: FI 63/0,03A 4p Kabeleinführung: 1xM40 oben, 1xM40/M32 unten Gerätefarbe: Klappdeckel rot RAL 3000, Gehäuseunterteil grau RAL 7035, Gehäuseschrauben grau RAL 7035, Gehäuseoberteil grau RAL 7035, Schalterknebel grau RAL 7035, Bajonettring grau RAL 7035, Betätigungsklappe rauchtopas Gerätehöhe: 503 mm, Gerätebreite: 180 mm, Gerätetiefe: 192 mm Sonstige technische Eigenschaften: Die Leitungseinführung ist einmal oben und zweimal unten offen, In 0-Stellung abschließbar für bis zu 4 Bügelschlösser mit einem Bügeldurchmesser bis 7mm, Mit eingebautem Fi Schutzschalter 63/0,03A 4pol, Ein Sicherungssockel D 02 3pol ist unter der Betätigungsklappe vorhanden | 17553/Wandsteckdose abs-verr-abges 63A400V6h4p | BALS-Art.-Nr: 17553 EAN: 4024941175531 Wandsteckdose TE abschaltbar, verriegelt, abgesichert 63A 4p (3P+PE) 400V (380 - 415V~) 6h IP67 Frequenz: 50/60Hz Technische Kennfarbe: rot RAL 3000 Gehäusegröße: 460x180 mm (HxB) Kontaktträger/Kontakte: Der Kontaktträger ist aus hochwärmebeständigem Material, Die Kontakte sind Messing vernickelt Maximaler Leiterquerschnitt: 25,0 qmm Gehäusematerial: Polycarbonat Anschlusstechnik: Schraubklemmen als Rahmenklemmen mit Kontex-Kontakt Absicherung: D0-Sicherung FI-Schutzschalter: FI 63/0,03A 4p Kabeleinführung: 1xM40 oben, 1xM40/M32 unten Gerätefarbe: Klappdeckel rot RAL 3000, Gehäuseunterteil grau RAL 7035, Gehäuseschrauben grau RAL 7035, Gehäuseoberteil grau RAL 7035, Schalterknebel grau RAL 7035, Bajonettring grau RAL 7035, Betätigungsklappe rauchtopas Gerätehöhe: 503 mm, Gerätebreite: 180 mm, Gerätetiefe: 192 mm Phasenwender: FALSE Militärausführung: FALSE Sonstige technische Eigenschaften: Die Leitungseinführung ist einmal oben und zweimal unten offen, In 0-Stellung abschließbar für bis zu 4 Bügelschlösser mit einem Bügeldurchmesser bis 7mm, Mit eingebautem Fi Schutzschalter 63/0,03A 4pol, Ein Sicherungssockel D 02 3pol ist unter der Betätigungsklappe vorhanden | C62 | C62 | 1,0 | 1,0 | 1,0 | 1,0 | 0,0174 |  | 0,503 | 0,18 | 0,192 |  | DE |  | 85366990 |  | true | 2023-09-05 | 16 |  | 16 |  |  |  | 20 | physical | 99 | false | true | true | e4fb0332-0471-4f12-badb-91826b5e659a
17554 |  | Wanddose-Schalt. 63A 5p 400V 6h IP67 | 17554 |  | 4024941175548 |  |  | Bals Elektrotechnik GmbH & Co. KG | BALS |  | Wandsteckdose TE abschaltbar verriegelt abgesichert 63A 5p 400V 6h IP67 | Wanddose-Schalt. 63A 5p 400V 6h IP67 | Wandsteckdose TE abschaltbar, verriegelt, abgesichert 63A 5p (3P+N+PE) 400V (200/346 - 240/415V~) 6h IP67 Frequenz: 50/60Hz Technische Kennfarbe: rot RAL 3000 Gehäusegröße: 460x180 mm (HxB) Kontaktträger/Kontakte: Der Kontaktträger ist aus hochwärmebeständigem Material, Die Kontakte sind Messing vernickelt Maximaler Leiterquerschnitt: 25,0 qmm Gehäusematerial: Polycarbonat Anschlusstechnik: Schraubklemmen als Rahmenklemmen mit Kontex-Kontakt Absicherung: D0-Sicherung FI-Schutzschalter: FI 63/0,03A 4p Kabeleinführung: 1xM40 oben, 1xM40/M32 unten Gerätefarbe: Klappdeckel rot RAL 3000, Gehäuseunterteil grau RAL 7035, Gehäuseschrauben grau RAL 7035, Gehäuseoberteil grau RAL 7035, Schalterknebel grau RAL 7035, Bajonettring grau RAL 7035, Betätigungsklappe rauchtopas Gerätehöhe: 503 mm, Gerätebreite: 180 mm, Gerätetiefe: 192 mm Sonstige technische Eigenschaften: Die Leitungseinführung ist einmal oben und zweimal unten offen, In 0-Stellung abschließbar für bis zu 4 Bügelschlösser mit einem Bügeldurchmesser bis 7mm, Mit eingebautem Fi Schutzschalter 63/0,03A 4pol, Ein Sicherungssockel D 02 3pol ist unter der Betätigungsklappe vorhanden | 17554/Wandsteckdose abs-verr-abges 63A400V6h5p | BALS-Art.-Nr: 17554 EAN: 4024941175548 Wandsteckdose TE abschaltbar, verriegelt, abgesichert 63A 5p (3P+N+PE) 400V (200/346 - 240/415V~) 6h IP67 Frequenz: 50/60Hz Technische Kennfarbe: rot RAL 3000 Gehäusegröße: 460x180 mm (HxB) Kontaktträger/Kontakte: Der Kontaktträger ist aus hochwärmebeständigem Material, Die Kontakte sind Messing vernickelt Maximaler Leiterquerschnitt: 25,0 qmm Gehäusematerial: Polycarbonat Anschlusstechnik: Schraubklemmen als Rahmenklemmen mit Kontex-Kontakt Absicherung: D0-Sicherung FI-Schutzschalter: FI 63/0,03A 4p Kabeleinführung: 1xM40 oben, 1xM40/M32 unten Gerätefarbe: Klappdeckel rot RAL 3000, Gehäuseunterteil grau RAL 7035, Gehäuseschrauben grau RAL 7035, Gehäuseoberteil grau RAL 7035, Schalterknebel grau RAL 7035, Bajonettring grau RAL 7035, Betätigungsklappe rauchtopas Gerätehöhe: 503 mm, Gerätebreite: 180 mm, Gerätetiefe: 192 mm Phasenwender: FALSE Militärausführung: FALSE Sonstige technische Eigenschaften: Die Leitungseinführung ist einmal oben und zweimal unten offen, In 0-Stellung abschließbar für bis zu 4 Bügelschlösser mit einem Bügeldurchmesser bis 7mm, Mit eingebautem Fi Schutzschalter 63/0,03A 4pol, Ein Sicherungssockel D 02 3pol ist unter der Betätigungsklappe vorhanden | C62 | C62 | 1,0 | 1,0 | 1,0 | 1,0 | 0,0174 | 4,196 | 0,503 | 0,18 | 0,192 |  | DE |  | 85366990 |  | true | 2023-09-05 | 16 |  | 16 |  |  |  | 20 | physical | 99 | false | true | true | e4fb0332-0471-4f12-badb-91826b5e659a
17555 |  | Wanddose-Schalt. 63A 4p 230V 9h IP44 | 17555 |  | 4024941175555 |  |  | Bals Elektrotechnik GmbH & Co. KG | BALS |  | Wandsteckdose abschaltbar verriegelt abgesichert 63A 4p 230V 9h IP44 | Wanddose-Schalt. 63A 4p 230V 9h IP44 | Wandsteckdose abschaltbar, verriegelt, abgesichert 63A 4p (3P+PE) 230V (200 - 250V~) 9h IP44 Frequenz: 50/60Hz Technische Kennfarbe: blau RAL 5015 Gehäusegröße: 460x180 mm (HxB) Kontaktträger/Kontakte: Die Kontakte sind Messing vernickelt, Der Kontaktträger ist aus hochwärmebeständigem Material Maximaler Leiterquerschnitt: 25,0 qmm Gehäusematerial: Polycarbonat Anschlusstechnik: Schraubklemmen als Rahmenklemmen mit Kontex-Kontakt Absicherung: NH Kabeleinführung: 1xM40 oben, 1xM40/M32 unten Gerätefarbe: Klappdeckel blau RAL 5015, Gehäuseunterteil grau RAL 7035, Gehäuseschrauben grau RAL 7035, Gehäuseoberteil grau RAL 7035, Schalterknebel grau RAL 7035, Betätigungsklappe rauchtopas Gerätehöhe: 500 mm, Gerätebreite: 180 mm, Gerätetiefe: 191 mm Sonstige technische Eigenschaften: Die Leitungseinführung ist einmal oben und zweimal unten offen, In 0-Stellung abschließbar für bis zu 4 Bügelschlösser mit einem Bügeldurchmesser bis 7mm, Mit eingebauten Si-Lasttrennschalter NH00 | 17555/Wandsteckdose abs-verr-abges 63A230V9h4p | BALS-Art.-Nr: 17555 EAN: 4024941175555 Wandsteckdose abschaltbar, verriegelt, abgesichert 63A 4p (3P+PE) 230V (200 - 250V~) 9h IP44 Frequenz: 50/60Hz Technische Kennfarbe: blau RAL 5015 Gehäusegröße: 460x180 mm (HxB) Kontaktträger/Kontakte: Die Kontakte sind Messing vernickelt, Der Kontaktträger ist aus hochwärmebeständigem Material Maximaler Leiterquerschnitt: 25,0 qmm Gehäusematerial: Polycarbonat Anschlusstechnik: Schraubklemmen als Rahmenklemmen mit Kontex-Kontakt Absicherung: NH Kabeleinführung: 1xM40 oben, 1xM40/M32 unten Gerätefarbe: Klappdeckel blau RAL 5015, Gehäuseunterteil grau RAL 7035, Gehäuseschrauben grau RAL 7035, Gehäuseoberteil grau RAL 7035, Schalterknebel grau RAL 7035, Betätigungsklappe rauchtopas Gerätehöhe: 500 mm, Gerätebreite: 180 mm, Gerätetiefe: 191 mm Phasenwender: FALSE Militärausführung: FALSE Sonstige technische Eigenschaften: Die Leitungseinführung ist einmal oben und zweimal unten offen, In 0-Stellung abschließbar für bis zu 4 Bügelschlösser mit einem Bügeldurchmesser bis 7mm, Mit eingebauten Si-Lasttrennschalter NH00 | C62 | C62 | 1,0 | 1,0 | 1,0 | 1,0 | 0,0172 | 3,71 | 0,5 | 0,18 | 0,191 |  | DE |  | 85366990 |  | true | 2023-09-05 | 16 |  | 16 |  |  |  | 20 | physical | 99 | false | true | true | e4fb0332-0471-4f12-badb-91826b5e659a
17556 |  | Wanddose-Schalt. 63A 4p 400V 6h IP44 | 17556 |  | 4024941175562 |  |  | Bals Elektrotechnik GmbH & Co. KG | BALS |  | Wandsteckdose abschaltbar verriegelt abgesichert 63A 4p 400V 6h IP44 | Wanddose-Schalt. 63A 4p 400V 6h IP44 | Wandsteckdose abschaltbar, verriegelt, abgesichert 63A 4p (3P+PE) 400V (380 - 415V~) 6h IP44 Frequenz: 50/60Hz Technische Kennfarbe: rot RAL 3000 Gehäusegröße: 460x180 mm (HxB) Kontaktträger/Kontakte: Der Kontaktträger ist aus hochwärmebeständigem Material, Die Kontakte sind Messing vernickelt Maximaler Leiterquerschnitt: 25,0 qmm Gehäusematerial: Polycarbonat Anschlusstechnik: Schraubklemmen als Rahmenklemmen mit Kontex-Kontakt Absicherung: NH Kabeleinführung: 1xM40 oben, 1xM40/M32 unten Gerätefarbe: Klappdeckel rot RAL 3000, Gehäuseunterteil grau RAL 7035, Gehäuseschrauben grau RAL 7035, Gehäuseoberteil grau RAL 7035, Schalterknebel grau RAL 7035, Betätigungsklappe rauchtopas Gerätehöhe: 500 mm, Gerätebreite: 180 mm, Gerätetiefe: 191 mm Sonstige technische Eigenschaften: Die Leitungseinführung ist einmal oben und zweimal unten offen, In 0-Stellung abschließbar für bis zu 4 Bügelschlösser mit einem Bügeldurchmesser bis 7mm, Mit eingebauten Si-Lasttrennschalter NH00 | 17556/Wandsteckdose abs-verr-abges 63A400V6h4p | BALS-Art.-Nr: 17556 EAN: 4024941175562 Wandsteckdose abschaltbar, verriegelt, abgesichert 63A 4p (3P+PE) 400V (380 - 415V~) 6h IP44 Frequenz: 50/60Hz Technische Kennfarbe: rot RAL 3000 Gehäusegröße: 460x180 mm (HxB) Kontaktträger/Kontakte: Der Kontaktträger ist aus hochwärmebeständigem Material, Die Kontakte sind Messing vernickelt Maximaler Leiterquerschnitt: 25,0 qmm Gehäusematerial: Polycarbonat Anschlusstechnik: Schraubklemmen als Rahmenklemmen mit Kontex-Kontakt Absicherung: NH Kabeleinführung: 1xM40 oben, 1xM40/M32 unten Gerätefarbe: Klappdeckel rot RAL 3000, Gehäuseunterteil grau RAL 7035, Gehäuseschrauben grau RAL 7035, Gehäuseoberteil grau RAL 7035, Schalterknebel grau RAL 7035, Betätigungsklappe rauchtopas Gerätehöhe: 500 mm, Gerätebreite: 180 mm, Gerätetiefe: 191 mm Phasenwender: FALSE Militärausführung: FALSE Sonstige technische Eigenschaften: Die Leitungseinführung ist einmal oben und zweimal unten offen, In 0-Stellung abschließbar für bis zu 4 Bügelschlösser mit einem Bügeldurchmesser bis 7mm, Mit eingebauten Si-Lasttrennschalter NH00 | C62 | C62 | 1,0 | 1,0 | 1,0 | 1,0 | 0,0172 | 3,71 | 0,5 | 0,18 | 0,191 |  | DE |  | 85366990 |  | true | 2023-09-05 | 16 |  | 16 |  |  |  | 20 | physical | 99 | false | true | true | e4fb0332-0471-4f12-badb-91826b5e659a
17557 |  | Wanddose-Schalt. 63A 4p 500V 7h IP44 | 17557 |  | 4024941175579 |  |  | Bals Elektrotechnik GmbH & Co. KG | BALS |  | Wandsteckdose TE abschaltbar verriegelt abgesichert 63A 4p 500V 7h IP44 | Wanddose-Schalt. 63A 4p 500V 7h IP44 | Wandsteckdose TE abschaltbar, verriegelt, abgesichert 63A 4p (3P+PE) 500V (480 - 500V~) 7h IP44 Frequenz: 50/60Hz Technische Kennfarbe: schwarz RAL 9005 Gehäusegröße: 460x180 mm (HxB) Kontaktträger/Kontakte: Der Kontaktträger ist aus hochwärmebeständigem Material, Die Kontakte sind Messing vernickelt Maximaler Leiterquerschnitt: 25,0 qmm Gehäusematerial: Polycarbonat Anschlusstechnik: Schraubklemmen als Rahmenklemmen mit Kontex-Kontakt Absicherung: NH Kabeleinführung: 1xM40 oben, 1xM40/M32 unten Gerätefarbe: Klappdeckel schwarz RAL 9005, Gehäuseunterteil grau RAL 7035, Gehäuseschrauben grau RAL 7035, Gehäuseoberteil grau RAL 7035, Schalterknebel grau RAL 7035, Betätigungsklappe rauchtopas Gerätehöhe: 500 mm, Gerätebreite: 180 mm, Gerätetiefe: 191 mm Sonstige technische Eigenschaften: Die Leitungseinführung ist einmal oben und zweimal unten offen, In 0-Stellung abschließbar für bis zu 4 Bügelschlösser mit einem Bügeldurchmesser bis 7mm, Mit eingebauten Si-Lasttrennschalter NH00 | 17557/Wandsteckdose abs-verr-abges 63A500V7h4p | BALS-Art.-Nr: 17557 EAN: 4024941175579 Wandsteckdose TE abschaltbar, verriegelt, abgesichert 63A 4p (3P+PE) 500V (480 - 500V~) 7h IP44 Frequenz: 50/60Hz Technische Kennfarbe: schwarz RAL 9005 Gehäusegröße: 460x180 mm (HxB) Kontaktträger/Kontakte: Der Kontaktträger ist aus hochwärmebeständigem Material, Die Kontakte sind Messing vernickelt Maximaler Leiterquerschnitt: 25,0 qmm Gehäusematerial: Polycarbonat Anschlusstechnik: Schraubklemmen als Rahmenklemmen mit Kontex-Kontakt Absicherung: NH Kabeleinführung: 1xM40 oben, 1xM40/M32 unten Gerätefarbe: Klappdeckel schwarz RAL 9005, Gehäuseunterteil grau RAL 7035, Gehäuseschrauben grau RAL 7035, Gehäuseoberteil grau RAL 7035, Schalterknebel grau RAL 7035, Betätigungsklappe rauchtopas Gerätehöhe: 500 mm, Gerätebreite: 180 mm, Gerätetiefe: 191 mm Phasenwender: FALSE Militärausführung: FALSE Sonstige technische Eigenschaften: Die Leitungseinführung ist einmal oben und zweimal unten offen, In 0-Stellung abschließbar für bis zu 4 Bügelschlösser mit einem Bügeldurchmesser bis 7mm, Mit eingebauten Si-Lasttrennschalter NH00 | C62 | C62 | 1,0 | 1,0 | 1,0 | 1,0 | 0,0172 | 3,688 | 0,5 | 0,18 | 0,191 |  | DE |  | 85366990 |  | true | 2023-09-05 | 16 |  | 16 |  |  |  | 20 | physical | 99 | false | true | true | e4fb0332-0471-4f12-badb-91826b5e659a
17558 |  | Wanddose-Schalt. 63A 5p 400V 6h IP44 | 17558 |  | 4024941175586 |  |  | Bals Elektrotechnik GmbH & Co. KG | BALS |  | Wandsteckdose abschaltbar verriegelt abgesichert 63A 5p 400V 6h IP44 | Wanddose-Schalt. 63A 5p 400V 6h IP44 | Wandsteckdose abschaltbar, verriegelt, abgesichert 63A 5p (3P+N+PE) 400V (200/346 - 240/415V~) 6h IP44 Frequenz: 50/60Hz Technische Kennfarbe: rot RAL 3000 Gehäusegröße: 460x180 mm (HxB) Kontaktträger/Kontakte: Der Kontaktträger ist aus hochwärmebeständigem Material, Die Kontakte sind Messing vernickelt Maximaler Leiterquerschnitt: 25,0 qmm Gehäusematerial: Polycarbonat Anschlusstechnik: Schraubklemmen als Rahmenklemmen mit Kontex-Kontakt Absicherung: NH Kabeleinführung: 1xM40 oben, 1xM40/M32 unten Gerätefarbe: Klappdeckel rot RAL 3000, Gehäuseunterteil grau RAL 7035, Gehäuseschrauben grau RAL 7035, Gehäuseoberteil grau RAL 7035, Schalterknebel grau RAL 7035, Betätigungsklappe rauchtopas Gerätehöhe: 500 mm, Gerätebreite: 180 mm, Gerätetiefe: 191 mm Sonstige technische Eigenschaften: Die Leitungseinführung ist einmal oben und zweimal unten offen, In 0-Stellung abschließbar für bis zu 4 Bügelschlösser mit einem Bügeldurchmesser bis 7mm, Mit eingebauten Si-Lasttrennschalter NH00 | 17558/Wandsteckdose abs-verr-abges 63A400V6h5p | BALS-Art.-Nr: 17558 EAN: 4024941175586 Wandsteckdose abschaltbar, verriegelt, abgesichert 63A 5p (3P+N+PE) 400V (200/346 - 240/415V~) 6h IP44 Frequenz: 50/60Hz Technische Kennfarbe: rot RAL 3000 Gehäusegröße: 460x180 mm (HxB) Kontaktträger/Kontakte: Der Kontaktträger ist aus hochwärmebeständigem Material, Die Kontakte sind Messing vernickelt Maximaler Leiterquerschnitt: 25,0 qmm Gehäusematerial: Polycarbonat Anschlusstechnik: Schraubklemmen als Rahmenklemmen mit Kontex-Kontakt Absicherung: NH Kabeleinführung: 1xM40 oben, 1xM40/M32 unten Gerätefarbe: Klappdeckel rot RAL 3000, Gehäuseunterteil grau RAL 7035, Gehäuseschrauben grau RAL 7035, Gehäuseoberteil grau RAL 7035, Schalterknebel grau RAL 7035, Betätigungsklappe rauchtopas Gerätehöhe: 500 mm, Gerätebreite: 180 mm, Gerätetiefe: 191 mm Phasenwender: FALSE Militärausführung: FALSE Sonstige technische Eigenschaften: Die Leitungseinführung ist einmal oben und zweimal unten offen, In 0-Stellung abschließbar für bis zu 4 Bügelschlösser mit einem Bügeldurchmesser bis 7mm, Mit eingebauten Si-Lasttrennschalter NH00 | C62 | C62 | 1,0 | 1,0 | 1,0 | 1,0 | 0,0172 | 3,95 | 0,5 | 0,18 | 0,191 |  | DE |  | 85366990 |  | true | 2023-09-05 | 16 |  | 16 |  |  |  | 20 | physical | 99 | false | true | true | e4fb0332-0471-4f12-badb-91826b5e659a
17559 |  | Wanddose-Schalt. 63A 4p 230V 9h IP67 | 17559 |  | 4024941175593 |  |  | Bals Elektrotechnik GmbH & Co. KG | BALS |  | Wandsteckdose abschaltbar verriegelt abgesichert 63A 4p 230V 9h IP67 | Wanddose-Schalt. 63A 4p 230V 9h IP67 | Wandsteckdose abschaltbar, verriegelt, abgesichert 63A 4p (3P+PE) 230V (200 - 250V~) 9h IP67 Frequenz: 50/60Hz Technische Kennfarbe: blau RAL 5015 Gehäusegröße: 460x180 mm (HxB) Kontaktträger/Kontakte: Die Kontakte sind Messing vernickelt, Der Kontaktträger ist aus hochwärmebeständigem Material Maximaler Leiterquerschnitt: 25,0 qmm Gehäusematerial: Polycarbonat Anschlusstechnik: Schraubklemmen als Rahmenklemmen mit Kontex-Kontakt Absicherung: NH Kabeleinführung: 1xM40 oben, 1xM40/M32 unten Gerätefarbe: Klappdeckel blau RAL 5015, Gehäuseunterteil grau RAL 7035, Gehäuseschrauben grau RAL 7035, Gehäuseoberteil grau RAL 7035, Schalterknebel grau RAL 7035, Bajonettring grau RAL 7035, Betätigungsklappe rauchtopas Gerätehöhe: 503 mm, Gerätebreite: 180 mm, Gerätetiefe: 192 mm Sonstige technische Eigenschaften: Die Leitungseinführung ist einmal oben und zweimal unten offen, In 0-Stellung abschließbar für bis zu 4 Bügelschlösser mit einem Bügeldurchmesser bis 7mm, Mit eingebauten Si-Lasttrennschalter NH00 | 17559/Wandsteckdose abs-verr-abges 63A230V9h4p | BALS-Art.-Nr: 17559 EAN: 4024941175593 Wandsteckdose abschaltbar, verriegelt, abgesichert 63A 4p (3P+PE) 230V (200 - 250V~) 9h IP67 Frequenz: 50/60Hz Technische Kennfarbe: blau RAL 5015 Gehäusegröße: 460x180 mm (HxB) Kontaktträger/Kontakte: Die Kontakte sind Messing vernickelt, Der Kontaktträger ist aus hochwärmebeständigem Material Maximaler Leiterquerschnitt: 25,0 qmm Gehäusematerial: Polycarbonat Anschlusstechnik: Schraubklemmen als Rahmenklemmen mit Kontex-Kontakt Absicherung: NH Kabeleinführung: 1xM40 oben, 1xM40/M32 unten Gerätefarbe: Klappdeckel blau RAL 5015, Gehäuseunterteil grau RAL 7035, Gehäuseschrauben grau RAL 7035, Gehäuseoberteil grau RAL 7035, Schalterknebel grau RAL 7035, Bajonettring grau RAL 7035, Betätigungsklappe rauchtopas Gerätehöhe: 503 mm, Gerätebreite: 180 mm, Gerätetiefe: 192 mm Phasenwender: FALSE Militärausführung: FALSE Sonstige technische Eigenschaften: Die Leitungseinführung ist einmal oben und zweimal unten offen, In 0-Stellung abschließbar für bis zu 4 Bügelschlösser mit einem Bügeldurchmesser bis 7mm, Mit eingebauten Si-Lasttrennschalter NH00 | C62 | C62 | 1,0 | 1,0 | 1,0 | 1,0 | 0,0174 |  | 0,503 | 0,18 | 0,192 |  | DE |  | 85366990 |  | true | 2023-09-05 | 16 |  | 16 |  |  |  | 20 | physical | 99 | false | true | true | e4fb0332-0471-4f12-badb-91826b5e659a
17560 |  | Wanddose-Schalt. 63A 4p 400V 6h IP67 | 17560 |  | 4024941175609 |  |  | Bals Elektrotechnik GmbH & Co. KG | BALS |  | Wandsteckdose TE abschaltbar verriegelt abgesichert 63A 4p 400V 6h IP67 | Wanddose-Schalt. 63A 4p 400V 6h IP67 | Wandsteckdose TE abschaltbar, verriegelt, abgesichert 63A 4p (3P+PE) 400V (380 - 415V~) 6h IP67 Frequenz: 50/60Hz Technische Kennfarbe: rot RAL 3000 Gehäusegröße: 460x180 mm (HxB) Kontaktträger/Kontakte: Der Kontaktträger ist aus hochwärmebeständigem Material, Die Kontakte sind Messing vernickelt Maximaler Leiterquerschnitt: 25,0 qmm Gehäusematerial: Polycarbonat Anschlusstechnik: Schraubklemmen als Rahmenklemmen mit Kontex-Kontakt Absicherung: NH Kabeleinführung: 1xM40 oben, 1xM40/M32 unten Gerätefarbe: Klappdeckel rot RAL 3000, Gehäuseunterteil grau RAL 7035, Gehäuseschrauben grau RAL 7035, Gehäuseoberteil grau RAL 7035, Schalterknebel grau RAL 7035, Bajonettring grau RAL 7035, Betätigungsklappe rauchtopas Gerätehöhe: 503 mm, Gerätebreite: 180 mm, Gerätetiefe: 192 mm Sonstige technische Eigenschaften: Die Leitungseinführung ist einmal oben und zweimal unten offen, In 0-Stellung abschließbar für bis zu 4 Bügelschlösser mit einem Bügeldurchmesser bis 7mm, Mit eingebauten Si-Lasttrennschalter NH00 | 17560/Wandsteckdose abs-verr-abges 63A400V6h4p | BALS-Art.-Nr: 17560 EAN: 4024941175609 Wandsteckdose TE abschaltbar, verriegelt, abgesichert 63A 4p (3P+PE) 400V (380 - 415V~) 6h IP67 Frequenz: 50/60Hz Technische Kennfarbe: rot RAL 3000 Gehäusegröße: 460x180 mm (HxB) Kontaktträger/Kontakte: Der Kontaktträger ist aus hochwärmebeständigem Material, Die Kontakte sind Messing vernickelt Maximaler Leiterquerschnitt: 25,0 qmm Gehäusematerial: Polycarbonat Anschlusstechnik: Schraubklemmen als Rahmenklemmen mit Kontex-Kontakt Absicherung: NH Kabeleinführung: 1xM40 oben, 1xM40/M32 unten Gerätefarbe: Klappdeckel rot RAL 3000, Gehäuseunterteil grau RAL 7035, Gehäuseschrauben grau RAL 7035, Gehäuseoberteil grau RAL 7035, Schalterknebel grau RAL 7035, Bajonettring grau RAL 7035, Betätigungsklappe rauchtopas Gerätehöhe: 503 mm, Gerätebreite: 180 mm, Gerätetiefe: 192 mm Phasenwender: FALSE Militärausführung: FALSE Sonstige technische Eigenschaften: Die Leitungseinführung ist einmal oben und zweimal unten offen, In 0-Stellung abschließbar für bis zu 4 Bügelschlösser mit einem Bügeldurchmesser bis 7mm, Mit eingebauten Si-Lasttrennschalter NH00 | C62 | C62 | 1,0 | 1,0 | 1,0 | 1,0 | 0,0174 | 3,835 | 0,503 | 0,18 | 0,192 |  | DE |  | 85366990 |  | true | 2023-09-05 | 16 |  | 16 |  |  |  | 20 | physical | 99 | false | true | true | e4fb0332-0471-4f12-badb-91826b5e659a
17561 |  | Wanddose-Schalt. 63A 4p 500V 7h IP67 | 17561 |  | 4024941175616 |  |  | Bals Elektrotechnik GmbH & Co. KG | BALS |  | Wandsteckdose TE abschaltbar verriegelt abgesichert 63A 4p 500V 7h IP67 | Wanddose-Schalt. 63A 4p 500V 7h IP67 | Wandsteckdose TE abschaltbar, verriegelt, abgesichert 63A 4p (3P+PE) 500V (480 - 500V~) 7h IP67 Frequenz: 50/60Hz Technische Kennfarbe: schwarz RAL 9005 Gehäusegröße: 460x180 mm (HxB) Kontaktträger/Kontakte: Der Kontaktträger ist aus hochwärmebeständigem Material, Die Kontakte sind Messing vernickelt Maximaler Leiterquerschnitt: 25,0 qmm Gehäusematerial: Polycarbonat Anschlusstechnik: Schraubklemmen als Rahmenklemmen mit Kontex-Kontakt Absicherung: NH Kabeleinführung: 1xM40 oben, 1xM40/M32 unten Gerätefarbe: Klappdeckel schwarz RAL 9005, Gehäuseunterteil grau RAL 7035, Gehäuseschrauben grau RAL 7035, Gehäuseoberteil grau RAL 7035, Schalterknebel grau RAL 7035, Bajonettring grau RAL 7035, Betätigungsklappe rauchtopas Gerätehöhe: 503 mm, Gerätebreite: 180 mm, Gerätetiefe: 192 mm Sonstige technische Eigenschaften: Die Leitungseinführung ist einmal oben und zweimal unten offen, In 0-Stellung abschließbar für bis zu 4 Bügelschlösser mit einem Bügeldurchmesser bis 7mm, Mit eingebauten Si-Lasttrennschalter NH00 | 17561/Wandsteckdose abs-verr-abges 63A500V7h4p | BALS-Art.-Nr: 17561 EAN: 4024941175616 Wandsteckdose TE abschaltbar, verriegelt, abgesichert 63A 4p (3P+PE) 500V (480 - 500V~) 7h IP67 Frequenz: 50/60Hz Technische Kennfarbe: schwarz RAL 9005 Gehäusegröße: 460x180 mm (HxB) Kontaktträger/Kontakte: Der Kontaktträger ist aus hochwärmebeständigem Material, Die Kontakte sind Messing vernickelt Maximaler Leiterquerschnitt: 25,0 qmm Gehäusematerial: Polycarbonat Anschlusstechnik: Schraubklemmen als Rahmenklemmen mit Kontex-Kontakt Absicherung: NH Kabeleinführung: 1xM40 oben, 1xM40/M32 unten Gerätefarbe: Klappdeckel schwarz RAL 9005, Gehäuseunterteil grau RAL 7035, Gehäuseschrauben grau RAL 7035, Gehäuseoberteil grau RAL 7035, Schalterknebel grau RAL 7035, Bajonettring grau RAL 7035, Betätigungsklappe rauchtopas Gerätehöhe: 503 mm, Gerätebreite: 180 mm, Gerätetiefe: 192 mm Phasenwender: FALSE Militärausführung: FALSE Sonstige technische Eigenschaften: Die Leitungseinführung ist einmal oben und zweimal unten offen, In 0-Stellung abschließbar für bis zu 4 Bügelschlösser mit einem Bügeldurchmesser bis 7mm, Mit eingebauten Si-Lasttrennschalter NH00 | C62 | C62 | 1,0 | 1,0 | 1,0 | 1,0 | 0,0174 | 3,835 | 0,503 | 0,18 | 0,192 |  | DE |  | 85366990 |  | true | 2023-09-05 | 16 |  | 16 |  |  |  | 10 | physical | 99 | false | true | true | e4fb0332-0471-4f12-badb-91826b5e659a
17562 |  | Wanddose-Schalt. 63A 5p 400V 6h IP67 | 17562 |  | 4024941175623 |  |  | Bals Elektrotechnik GmbH & Co. KG | BALS |  | Wandsteckdose abschaltbar verriegelt abgesichert 63A 5p 400V 6h IP67 | Wanddose-Schalt. 63A 5p 400V 6h IP67 | Wandsteckdose abschaltbar, verriegelt, abgesichert 63A 5p (3P+N+PE) 400V (200/346 - 240/415V~) 6h IP67 Frequenz: 50/60Hz Technische Kennfarbe: rot RAL 3000 Gehäusegröße: 460x180 mm (HxB) Kontaktträger/Kontakte: Die Kontakte sind Messing vernickelt, Der Kontaktträger ist aus Polyamid Maximaler Leiterquerschnitt: 25,0 qmm Gehäusematerial: Polycarbonat Anschlusstechnik: Schraubklemmen als Rahmenklemmen mit Kontex-Kontakt Absicherung: NH Kabeleinführung: 1xM40 oben, 1xM40/M32 unten Gerätefarbe: Klappdeckel rot RAL 3000, Gehäuseunterteil grau RAL 7035, Gehäuseschrauben grau RAL 7035, Gehäuseoberteil grau RAL 7035, Schalterknebel grau RAL 7035, Bajonettring grau RAL 7035, Betätigungsklappe rauchtopas Gerätehöhe: 503 mm, Gerätebreite: 180 mm, Gerätetiefe: 192 mm Sonstige technische Eigenschaften: Die Leitungseinführung ist einmal oben und zweimal unten offen, In 0-Stellung abschließbar für bis zu 4 Bügelschlösser mit einem Bügeldurchmesser bis 7mm, Mit eingebauten Si-Lasttrennschalter NH00 | 17562/Wandsteckdose abs-verr-abges 63A400V6h5p | BALS-Art.-Nr: 17562 EAN: 4024941175623 Wandsteckdose abschaltbar, verriegelt, abgesichert 63A 5p (3P+N+PE) 400V (200/346 - 240/415V~) 6h IP67 Frequenz: 50/60Hz Technische Kennfarbe: rot RAL 3000 Gehäusegröße: 460x180 mm (HxB) Kontaktträger/Kontakte: Die Kontakte sind Messing vernickelt, Der Kontaktträger ist aus Polyamid Maximaler Leiterquerschnitt: 25,0 qmm Gehäusematerial: Polycarbonat Anschlusstechnik: Schraubklemmen als Rahmenklemmen mit Kontex-Kontakt Absicherung: NH Kabeleinführung: 1xM40 oben, 1xM40/M32 unten Gerätefarbe: Klappdeckel rot RAL 3000, Gehäuseunterteil grau RAL 7035, Gehäuseschrauben grau RAL 7035, Gehäuseoberteil grau RAL 7035, Schalterknebel grau RAL 7035, Bajonettring grau RAL 7035, Betätigungsklappe rauchtopas Gerätehöhe: 503 mm, Gerätebreite: 180 mm, Gerätetiefe: 192 mm Phasenwender: FALSE Militärausführung: FALSE Sonstige technische Eigenschaften: Die Leitungseinführung ist einmal oben und zweimal unten offen, In 0-Stellung abschließbar für bis zu 4 Bügelschlösser mit einem Bügeldurchmesser bis 7mm, Mit eingebauten Si-Lasttrennschalter NH00 | C62 | C62 | 1,0 | 1,0 | 1,0 | 1,0 | 0,0174 | 4,07 | 0,503 | 0,18 | 0,192 |  | DE |  | 85366990 |  | true | 2023-09-05 | 16 |  | 16 |  |  |  | 20 | physical | 99 | false | true | true | e4fb0332-0471-4f12-badb-91826b5e659a
17566 |  | Wanddose-Schalt. 63A 5p 400V 6h IP44 | 17566 |  | 4024941175661 |  |  | Bals Elektrotechnik GmbH & Co. KG | BALS |  | Wandsteckdose TE abschaltbar verriegelt abgesichert 63A 5p 400V 6h IP44 | Wanddose-Schalt. 63A 5p 400V 6h IP44 | Wandsteckdose TE abschaltbar, verriegelt, abgesichert 63A 5p (3P+N+PE) 400V (200/346 - 240/415V~) 6h IP44 Frequenz: 50/60Hz Technische Kennfarbe: rot RAL 3000 Gehäusegröße: 460x180 mm (HxB) Kontaktträger/Kontakte: Der Kontaktträger ist aus hochwärmebeständigem Material, Die Kontakte sind Messing vernickelt Maximaler Leiterquerschnitt: 25,0 qmm Gehäusematerial: Polycarbonat-Polyethylenterephthalat lightbeige Anschlusstechnik: Schraubklemmen als Rahmenklemmen mit Kontex-Kontakt Absicherung: ohne Kabeleinführung: 1xM40 oben, 1xM40/M32 unten Gerätefarbe: Klappdeckel rot RAL 3000, Gehäuseunterteil lightbeige, Gehäuseoberteil lightbeige, Betätigungsklappe lightbeige, Schalterknebel lightbeige, Gehäuseschrauben lightbeige Gerätehöhe: 500 mm, Gerätebreite: 180 mm, Gerätetiefe: 191 mm Sonstige technische Eigenschaften: Die Leitungseinführung ist einmal oben und zweimal unten offen, In 0-Stellung abschließbar für bis zu 4 Bügelschlösser mit einem Bügeldurchmesser bis 7mm, Im Gehäuseunterteil ist eine Tragschiene vorhanden, Eine Tragschiene für 8 Teilungseinheiten waagerecht ist unter der Betätigungsklappe vorhanden | 17566/Wandsteckd. abs-verr-abges chem.-best. 63A5p | BALS-Art.-Nr: 17566 EAN: 4024941175661 Wandsteckdose TE abschaltbar, verriegelt, abgesichert 63A 5p (3P+N+PE) 400V (200/346 - 240/415V~) 6h IP44 Frequenz: 50/60Hz Technische Kennfarbe: rot RAL 3000 Gehäusegröße: 460x180 mm (HxB) Kontaktträger/Kontakte: Der Kontaktträger ist aus hochwärmebeständigem Material, Die Kontakte sind Messing vernickelt Maximaler Leiterquerschnitt: 25,0 qmm Gehäusematerial: Polycarbonat-Polyethylenterephthalat lightbeige Anschlusstechnik: Schraubklemmen als Rahmenklemmen mit Kontex-Kontakt Absicherung: ohne Kabeleinführung: 1xM40 oben, 1xM40/M32 unten Gerätefarbe: Klappdeckel rot RAL 3000, Gehäuseunterteil lightbeige, Gehäuseoberteil lightbeige, Betätigungsklappe lightbeige, Schalterknebel lightbeige, Gehäuseschrauben lightbeige Gerätehöhe: 500 mm, Gerätebreite: 180 mm, Gerätetiefe: 191 mm Phasenwender: FALSE Militärausführung: FALSE Sonstige technische Eigenschaften: Die Leitungseinführung ist einmal oben und zweimal unten offen, In 0-Stellung abschließbar für bis zu 4 Bügelschlösser mit einem Bügeldurchmesser bis 7mm, Im Gehäuseunterteil ist eine Tragschiene vorhanden, Eine Tragschiene für 8 Teilungseinheiten waagerecht ist unter der Betätigungsklappe vorhanden | C62 | C62 | 1,0 | 1,0 | 1,0 | 1,0 | 0,0172 |  | 0,5 | 0,18 | 0,191 |  | DE |  | 85366990 |  | true | 2023-09-05 | 16 |  | 16 |  |  |  | 20 | physical | 99 | false | true | true | e4fb0332-0471-4f12-badb-91826b5e659a
17569 |  | Wanddose-Schalt. 63A 5p 400V 6h IP44 | 17569 |  | 4024941175692 |  |  | Bals Elektrotechnik GmbH & Co. KG | BALS |  | Wandsteckdose TE abschaltbar verriegelt abgesichert 63A 5p 400V 6h IP44 | Wanddose-Schalt. 63A 5p 400V 6h IP44 | Wandsteckdose TE abschaltbar, verriegelt, abgesichert 63A 5p (3P+N+PE) 400V (200/346 - 240/415V~) 6h IP44 Frequenz: 50/60Hz Technische Kennfarbe: rot RAL 3000 Gehäusegröße: 460x180 mm (HxB) Kontaktträger/Kontakte: Der Kontaktträger ist aus hochwärmebeständigem Material, Die Kontakte sind Messing vernickelt Maximaler Leiterquerschnitt: 25,0 qmm Gehäusematerial: Polycarbonat-Polyethylenterephthalat lightbeige Anschlusstechnik: Schraubklemmen als Rahmenklemmen mit Kontex-Kontakt Absicherung: D0-Sicherung Kabeleinführung: 1xM40 oben, 1xM40/M32 unten Gerätefarbe: Klappdeckel rot RAL 3000, Gehäuseunterteil lightbeige, Gehäuseoberteil lightbeige, Gehäuseschrauben lightbeige, Schalterknebel lightbeige, Betätigungsklappe lightbeige Gerätehöhe: 500 mm, Gerätebreite: 180 mm, Gerätetiefe: 191 mm Sonstige technische Eigenschaften: Die Leitungseinführung ist einmal oben und zweimal unten offen, In 0-Stellung abschließbar für bis zu 4 Bügelschlösser mit einem Bügeldurchmesser bis 7mm, Ein Sicherungssockel D 02 3pol ist unter der Betätigungsklappe vorhanden | 17569/Wandsteckd. abs-verr-abges chem.-best. 63A5p | BALS-Art.-Nr: 17569 EAN: 4024941175692 Wandsteckdose TE abschaltbar, verriegelt, abgesichert 63A 5p (3P+N+PE) 400V (200/346 - 240/415V~) 6h IP44 Frequenz: 50/60Hz Technische Kennfarbe: rot RAL 3000 Gehäusegröße: 460x180 mm (HxB) Kontaktträger/Kontakte: Der Kontaktträger ist aus hochwärmebeständigem Material, Die Kontakte sind Messing vernickelt Maximaler Leiterquerschnitt: 25,0 qmm Gehäusematerial: Polycarbonat-Polyethylenterephthalat lightbeige Anschlusstechnik: Schraubklemmen als Rahmenklemmen mit Kontex-Kontakt Absicherung: D0-Sicherung Kabeleinführung: 1xM40 oben, 1xM40/M32 unten Gerätefarbe: Klappdeckel rot RAL 3000, Gehäuseunterteil lightbeige, Gehäuseoberteil lightbeige, Gehäuseschrauben lightbeige, Schalterknebel lightbeige, Betätigungsklappe lightbeige Gerätehöhe: 500 mm, Gerätebreite: 180 mm, Gerätetiefe: 191 mm Phasenwender: FALSE Militärausführung: FALSE Sonstige technische Eigenschaften: Die Leitungseinführung ist einmal oben und zweimal unten offen, In 0-Stellung abschließbar für bis zu 4 Bügelschlösser mit einem Bügeldurchmesser bis 7mm, Ein Sicherungssockel D 02 3pol ist unter der Betätigungsklappe vorhanden | C62 | C62 | 1,0 | 1,0 | 1,0 | 1,0 | 0,0172 | 3,88 | 0,5 | 0,18 | 0,191 |  | DE |  | 85366990 |  | true | 2023-09-05 | 16 |  | 16 |  |  |  | 20 | physical | 99 | false | true | true | e4fb0332-0471-4f12-badb-91826b5e659a
17573 |  | Wanddose-Schalt. 63A 5p 400V 6h IP44 | 17573 |  | 4024941175739 |  |  | Bals Elektrotechnik GmbH & Co. KG | BALS |  | Wandsteckdose TE abschaltbar verriegelt abgesichert 63A 5p 400V 6h IP44 | Wanddose-Schalt. 63A 5p 400V 6h IP44 | Wandsteckdose TE abschaltbar, verriegelt, abgesichert 63A 5p (3P+N+PE) 400V (200/346 - 240/415V~) 6h IP44 Frequenz: 50/60Hz Technische Kennfarbe: rot RAL 3000 Gehäusegröße: 460x180 mm (HxB) Kontaktträger/Kontakte: Der Kontaktträger ist aus hochwärmebeständigem Material, Die Kontakte sind Messing vernickelt Maximaler Leiterquerschnitt: 25,0 qmm Gehäusematerial: Polycarbonat-Polyethylenterephthalat lightbeige Anschlusstechnik: Schraubklemmen als Rahmenklemmen mit Kontex-Kontakt Absicherung: D-Sicherung Kabeleinführung: 1xM40 oben, 1xM40/M32 unten Gerätefarbe: Klappdeckel rot RAL 3000, Gehäuseunterteil lightbeige, Gehäuseoberteil lightbeige, Gehäuseschrauben lightbeige, Schalterknebel lightbeige, Betätigungsklappe lightbeige Gerätehöhe: 500 mm, Gerätebreite: 180 mm, Gerätetiefe: 191 mm Sonstige technische Eigenschaften: Die Leitungseinführung ist einmal oben und zweimal unten offen, In 0-Stellung abschließbar für bis zu 4 Bügelschlösser mit einem Bügeldurchmesser bis 7mm, Ein Sicherungssockel D III 3pol ist unter der Betätigungsklappe vorhanden | 17573/Wandsteckd. abs-verr-abges chem.-best. 63A5p | BALS-Art.-Nr: 17573 EAN: 4024941175739 Wandsteckdose TE abschaltbar, verriegelt, abgesichert 63A 5p (3P+N+PE) 400V (200/346 - 240/415V~) 6h IP44 Frequenz: 50/60Hz Technische Kennfarbe: rot RAL 3000 Gehäusegröße: 460x180 mm (HxB) Kontaktträger/Kontakte: Der Kontaktträger ist aus hochwärmebeständigem Material, Die Kontakte sind Messing vernickelt Maximaler Leiterquerschnitt: 25,0 qmm Gehäusematerial: Polycarbonat-Polyethylenterephthalat lightbeige Anschlusstechnik: Schraubklemmen als Rahmenklemmen mit Kontex-Kontakt Absicherung: D-Sicherung Kabeleinführung: 1xM40 oben, 1xM40/M32 unten Gerätefarbe: Klappdeckel rot RAL 3000, Gehäuseunterteil lightbeige, Gehäuseoberteil lightbeige, Gehäuseschrauben lightbeige, Schalterknebel lightbeige, Betätigungsklappe lightbeige Gerätehöhe: 500 mm, Gerätebreite: 180 mm, Gerätetiefe: 191 mm Phasenwender: FALSE Militärausführung: FALSE Sonstige technische Eigenschaften: Die Leitungseinführung ist einmal oben und zweimal unten offen, In 0-Stellung abschließbar für bis zu 4 Bügelschlösser mit einem Bügeldurchmesser bis 7mm, Ein Sicherungssockel D III 3pol ist unter der Betätigungsklappe vorhanden | C62 | C62 | 1,0 | 1,0 | 1,0 | 1,0 | 0,0172 |  | 0,5 | 0,18 | 0,191 |  | DE |  | 85366990 |  | true | 2023-09-05 | 16 |  | 16 |  |  |  | 20 | physical | 99 | false | true | true | e4fb0332-0471-4f12-badb-91826b5e659a
17576 |  | Wanddose-Schalt. 63A 5p 400V 6h IP44 | 17576 |  | 4024941175760 |  |  | Bals Elektrotechnik GmbH & Co. KG | BALS |  | Wandsteckdose TE abschaltbar verriegelt abgesichert 63A 5p 400V 6h IP44 | Wanddose-Schalt. 63A 5p 400V 6h IP44 | Wandsteckdose TE abschaltbar, verriegelt, abgesichert 63A 5p (3P+N+PE) 400V (200/346 - 240/415V~) 6h IP44 Frequenz: 50/60Hz Technische Kennfarbe: rot RAL 3000 Gehäusegröße: 460x180 mm (HxB) Kontaktträger/Kontakte: Der Kontaktträger ist aus hochwärmebeständigem Material, Die Kontakte sind Messing vernickelt Maximaler Leiterquerschnitt: 25,0 qmm Gehäusematerial: Polycarbonat-Polyethylenterephthalat lightbeige Anschlusstechnik: Schraubklemmen als Rahmenklemmen mit Kontex-Kontakt Absicherung: Automat Kabeleinführung: 1xM40 oben, 1xM40/M32 unten Gerätefarbe: Klappdeckel rot RAL 3000, Gehäuseunterteil lightbeige, Gehäuseoberteil lightbeige, Gehäuseschrauben lightbeige, Schalterknebel lightbeige, Betätigungsklappe lightbeige Gerätehöhe: 500 mm, Gerätebreite: 180 mm, Gerätetiefe: 191 mm Sonstige technische Eigenschaften: Die Leitungseinführung ist einmal oben und zweimal unten offen, In 0-Stellung abschließbar für bis zu 4 Bügelschlösser mit einem Bügeldurchmesser bis 7mm, Mit eingebautem Leitungsschutzschalter C 3pol | 17576/Wandsteckd. abs-verr-abges chem.-best. 63A5p | BALS-Art.-Nr: 17576 EAN: 4024941175760 Wandsteckdose TE abschaltbar, verriegelt, abgesichert 63A 5p (3P+N+PE) 400V (200/346 - 240/415V~) 6h IP44 Frequenz: 50/60Hz Technische Kennfarbe: rot RAL 3000 Gehäusegröße: 460x180 mm (HxB) Kontaktträger/Kontakte: Der Kontaktträger ist aus hochwärmebeständigem Material, Die Kontakte sind Messing vernickelt Maximaler Leiterquerschnitt: 25,0 qmm Gehäusematerial: Polycarbonat-Polyethylenterephthalat lightbeige Anschlusstechnik: Schraubklemmen als Rahmenklemmen mit Kontex-Kontakt Absicherung: Automat Kabeleinführung: 1xM40 oben, 1xM40/M32 unten Gerätefarbe: Klappdeckel rot RAL 3000, Gehäuseunterteil lightbeige, Gehäuseoberteil lightbeige, Gehäuseschrauben lightbeige, Schalterknebel lightbeige, Betätigungsklappe lightbeige Gerätehöhe: 500 mm, Gerätebreite: 180 mm, Gerätetiefe: 191 mm Phasenwender: FALSE Militärausführung: FALSE Sonstige technische Eigenschaften: Die Leitungseinführung ist einmal oben und zweimal unten offen, In 0-Stellung abschließbar für bis zu 4 Bügelschlösser mit einem Bügeldurchmesser bis 7mm, Mit eingebautem Leitungsschutzschalter C 3pol | C62 | C62 | 1,0 | 1,0 | 1,0 | 1,0 | 0,0172 | 3,838 | 0,5 | 0,18 | 0,191 |  | DE |  | 85366990 |  | true | 2023-09-05 | 16 |  | 16 |  |  |  | 20 | physical | 99 | false | true | true | e4fb0332-0471-4f12-badb-91826b5e659a
17579 |  | Wanddose-Schalt. 63A 5p 400V 6h IP44 | 17579 |  | 4024941175791 |  |  | Bals Elektrotechnik GmbH & Co. KG | BALS |  | Wandsteckdose TE abschaltbar verriegelt abgesichert 63A 5p 400V 6h IP44 | Wanddose-Schalt. 63A 5p 400V 6h IP44 | Wandsteckdose TE abschaltbar, verriegelt, abgesichert 63A 5p (3P+N+PE) 400V (200/346 - 240/415V~) 6h IP44 Frequenz: 50/60Hz Technische Kennfarbe: rot RAL 3000 Gehäusegröße: 460x180 mm (HxB) Kontaktträger/Kontakte: Der Kontaktträger ist aus hochwärmebeständigem Material, Die Kontakte sind Messing vernickelt Maximaler Leiterquerschnitt: 25,0 qmm Gehäusematerial: Polycarbonat-Polyethylenterephthalat lightbeige Anschlusstechnik: Schraubklemmen als Rahmenklemmen mit Kontex-Kontakt Absicherung: D0-Sicherung FI-Schutzschalter: FI 63/0,03A 4p Kabeleinführung: 1xM40 oben, 1xM40/M32 unten Gerätefarbe: Klappdeckel rot RAL 3000, Gehäuseunterteil lightbeige, Gehäuseoberteil lightbeige, Gehäuseschrauben lightbeige, Schalterknebel lightbeige, Betätigungsklappe lightbeige Gerätehöhe: 500 mm, Gerätebreite: 180 mm, Gerätetiefe: 191 mm Sonstige technische Eigenschaften: Die Leitungseinführung ist einmal oben und zweimal unten offen, In 0-Stellung abschließbar für bis zu 4 Bügelschlösser mit einem Bügeldurchmesser bis 7mm, Mit eingebautem Fi Schutzschalter 63/0,03A 4pol, Ein Sicherungssockel D 02 3pol ist unter der Betätigungsklappe vorhanden | 17579/Wandsteckd. abs-verr-abges chem.-best. 63A5p | BALS-Art.-Nr: 17579 EAN: 4024941175791 Wandsteckdose TE abschaltbar, verriegelt, abgesichert 63A 5p (3P+N+PE) 400V (200/346 - 240/415V~) 6h IP44 Frequenz: 50/60Hz Technische Kennfarbe: rot RAL 3000 Gehäusegröße: 460x180 mm (HxB) Kontaktträger/Kontakte: Der Kontaktträger ist aus hochwärmebeständigem Material, Die Kontakte sind Messing vernickelt Maximaler Leiterquerschnitt: 25,0 qmm Gehäusematerial: Polycarbonat-Polyethylenterephthalat lightbeige Anschlusstechnik: Schraubklemmen als Rahmenklemmen mit Kontex-Kontakt Absicherung: D0-Sicherung FI-Schutzschalter: FI 63/0,03A 4p Kabeleinführung: 1xM40 oben, 1xM40/M32 unten Gerätefarbe: Klappdeckel rot RAL 3000, Gehäuseunterteil lightbeige, Gehäuseoberteil lightbeige, Gehäuseschrauben lightbeige, Schalterknebel lightbeige, Betätigungsklappe lightbeige Gerätehöhe: 500 mm, Gerätebreite: 180 mm, Gerätetiefe: 191 mm Phasenwender: FALSE Militärausführung: FALSE Sonstige technische Eigenschaften: Die Leitungseinführung ist einmal oben und zweimal unten offen, In 0-Stellung abschließbar für bis zu 4 Bügelschlösser mit einem Bügeldurchmesser bis 7mm, Mit eingebautem Fi Schutzschalter 63/0,03A 4pol, Ein Sicherungssockel D 02 3pol ist unter der Betätigungsklappe vorhanden | C62 | C62 | 1,0 | 1,0 | 1,0 | 1,0 | 0,0172 |  | 0,5 | 0,18 | 0,191 |  | DE |  | 85366990 |  | true | 2023-09-05 | 16 |  | 16 |  |  |  | 20 | physical | 99 | false | true | true | e4fb0332-0471-4f12-badb-91826b5e659a
17583 |  | Wanddose-Schalt. 63A 5p 400V 6h IP67 | 17583 |  | 4024941175838 |  |  | Bals Elektrotechnik GmbH & Co. KG | BALS |  | Wandsteckdose TE abschaltbar verriegelt abgesichert 63A 5p 400V 6h IP67 | Wanddose-Schalt. 63A 5p 400V 6h IP67 | Wandsteckdose TE abschaltbar, verriegelt, abgesichert 63A 5p (3P+N+PE) 400V (200/346 - 240/415V~) 6h IP67 Frequenz: 50/60Hz Technische Kennfarbe: rot RAL 3000 Gehäusegröße: 460x180 mm (HxB) Kontaktträger/Kontakte: Der Kontaktträger ist aus hochwärmebeständigem Material, Die Kontakte sind Messing vernickelt Maximaler Leiterquerschnitt: 25,0 qmm Gehäusematerial: Polycarbonat-Polyethylenterephthalat lightbeige Anschlusstechnik: Schraubklemmen als Rahmenklemmen mit Kontex-Kontakt Absicherung: ohne Kabeleinführung: 1xM40 oben, 1xM40/M32 unten Gerätefarbe: Klappdeckel rot RAL 3000, Gehäuseunterteil lightbeige, Gehäuseoberteil lightbeige, Gehäuseschrauben lightbeige, Bajonettring lightbeige, Schalterknebel lightbeige, Betätigungsklappe lightbeige Gerätehöhe: 503 mm, Gerätebreite: 180 mm, Gerätetiefe: 192 mm Sonstige technische Eigenschaften: Die Leitungseinführung ist einmal oben und zweimal unten offen, In 0-Stellung abschließbar für bis zu 4 Bügelschlösser mit einem Bügeldurchmesser bis 7mm, Im Gehäuseunterteil ist eine Tragschiene vorhanden, Eine Tragschiene für 8 Teilungseinheiten waagerecht ist unter der Betätigungsklappe vorhanden | 17583/Wandsteckd. abs-verr-abges chem.-best. 63A5p | BALS-Art.-Nr: 17583 EAN: 4024941175838 Wandsteckdose TE abschaltbar, verriegelt, abgesichert 63A 5p (3P+N+PE) 400V (200/346 - 240/415V~) 6h IP67 Frequenz: 50/60Hz Technische Kennfarbe: rot RAL 3000 Gehäusegröße: 460x180 mm (HxB) Kontaktträger/Kontakte: Der Kontaktträger ist aus hochwärmebeständigem Material, Die Kontakte sind Messing vernickelt Maximaler Leiterquerschnitt: 25,0 qmm Gehäusematerial: Polycarbonat-Polyethylenterephthalat lightbeige Anschlusstechnik: Schraubklemmen als Rahmenklemmen mit Kontex-Kontakt Absicherung: ohne Kabeleinführung: 1xM40 oben, 1xM40/M32 unten Gerätefarbe: Klappdeckel rot RAL 3000, Gehäuseunterteil lightbeige, Gehäuseoberteil lightbeige, Gehäuseschrauben lightbeige, Bajonettring lightbeige, Schalterknebel lightbeige, Betätigungsklappe lightbeige Gerätehöhe: 503 mm, Gerätebreite: 180 mm, Gerätetiefe: 192 mm Phasenwender: FALSE Militärausführung: FALSE Sonstige technische Eigenschaften: Die Leitungseinführung ist einmal oben und zweimal unten offen, In 0-Stellung abschließbar für bis zu 4 Bügelschlösser mit einem Bügeldurchmesser bis 7mm, Im Gehäuseunterteil ist eine Tragschiene vorhanden, Eine Tragschiene für 8 Teilungseinheiten waagerecht ist unter der Betätigungsklappe vorhanden | C62 | C62 | 1,0 | 1,0 | 1,0 | 1,0 | 0,0174 | 3,535 | 0,503 | 0,18 | 0,192 |  | DE |  | 85366990 |  | true | 2023-09-05 | 16 |  | 16 |  |  |  | 20 | physical | 99 | false | true | true | e4fb0332-0471-4f12-badb-91826b5e659a
17586 |  | Wanddose-Schalt. 63A 5p 400V 6h IP67 | 17586 |  | 4024941175869 |  |  | Bals Elektrotechnik GmbH & Co. KG | BALS |  | Wandsteckdose TE abschaltbar verriegelt abgesichert 63A 5p 400V 6h IP67 | Wanddose-Schalt. 63A 5p 400V 6h IP67 | Wandsteckdose TE abschaltbar, verriegelt, abgesichert 63A 5p (3P+N+PE) 400V (200/346 - 240/415V~) 6h IP67 Frequenz: 50/60Hz Technische Kennfarbe: rot RAL 3000 Gehäusegröße: 460x180 mm (HxB) Kontaktträger/Kontakte: Der Kontaktträger ist aus hochwärmebeständigem Material, Die Kontakte sind Messing vernickelt Maximaler Leiterquerschnitt: 25,0 qmm Gehäusematerial: Polycarbonat-Polyethylenterephthalat lightbeige Anschlusstechnik: Schraubklemmen als Rahmenklemmen mit Kontex-Kontakt Absicherung: D0-Sicherung Kabeleinführung: 1xM40 oben, 1xM40/M32 unten Gerätefarbe: Klappdeckel rot RAL 3000, Gehäuseunterteil lightbeige, Gehäuseoberteil lightbeige, Gehäuseschrauben lightbeige, Bajonettring lightbeige, Schalterknebel lightbeige, Betätigungsklappe lightbeige Gerätehöhe: 503 mm, Gerätebreite: 180 mm, Gerätetiefe: 192 mm Sonstige technische Eigenschaften: Die Leitungseinführung ist einmal oben und zweimal unten offen, In 0-Stellung abschließbar für bis zu 4 Bügelschlösser mit einem Bügeldurchmesser bis 7mm, Ein Sicherungssockel D 02 3pol ist unter der Betätigungsklappe vorhanden | 17586/Wandsteckd. abs-verr-abges chem.-best. 63A5p | BALS-Art.-Nr: 17586 EAN: 4024941175869 Wandsteckdose TE abschaltbar, verriegelt, abgesichert 63A 5p (3P+N+PE) 400V (200/346 - 240/415V~) 6h IP67 Frequenz: 50/60Hz Technische Kennfarbe: rot RAL 3000 Gehäusegröße: 460x180 mm (HxB) Kontaktträger/Kontakte: Der Kontaktträger ist aus hochwärmebeständigem Material, Die Kontakte sind Messing vernickelt Maximaler Leiterquerschnitt: 25,0 qmm Gehäusematerial: Polycarbonat-Polyethylenterephthalat lightbeige Anschlusstechnik: Schraubklemmen als Rahmenklemmen mit Kontex-Kontakt Absicherung: D0-Sicherung Kabeleinführung: 1xM40 oben, 1xM40/M32 unten Gerätefarbe: Klappdeckel rot RAL 3000, Gehäuseunterteil lightbeige, Gehäuseoberteil lightbeige, Gehäuseschrauben lightbeige, Bajonettring lightbeige, Schalterknebel lightbeige, Betätigungsklappe lightbeige Gerätehöhe: 503 mm, Gerätebreite: 180 mm, Gerätetiefe: 192 mm Phasenwender: FALSE Militärausführung: FALSE Sonstige technische Eigenschaften: Die Leitungseinführung ist einmal oben und zweimal unten offen, In 0-Stellung abschließbar für bis zu 4 Bügelschlösser mit einem Bügeldurchmesser bis 7mm, Ein Sicherungssockel D 02 3pol ist unter der Betätigungsklappe vorhanden | C62 | C62 | 1,0 | 1,0 | 1,0 | 1,0 | 0,0174 |  | 0,503 | 0,18 | 0,192 |  | DE |  | 85366990 |  | true | 2023-09-05 | 16 |  | 16 |  |  |  | 20 | physical | 99 | false | true | true | e4fb0332-0471-4f12-badb-91826b5e659a
17590 |  | Wanddose-Schalt. 63A 5p 400V 6h IP67 | 17590 |  | 4024941175906 |  |  | Bals Elektrotechnik GmbH & Co. KG | BALS |  | Wandsteckdose TE abschaltbar verriegelt abgesichert 63A 5p 400V 6h IP67 | Wanddose-Schalt. 63A 5p 400V 6h IP67 | Wandsteckdose TE abschaltbar, verriegelt, abgesichert 63A 5p (3P+N+PE) 400V (200/346 - 240/415V~) 6h IP67 Frequenz: 50/60Hz Technische Kennfarbe: rot RAL 3000 Gehäusegröße: 460x180 mm (HxB) Kontaktträger/Kontakte: Der Kontaktträger ist aus hochwärmebeständigem Material, Die Kontakte sind Messing vernickelt Maximaler Leiterquerschnitt: 25,0 qmm Gehäusematerial: Polycarbonat-Polyethylenterephthalat lightbeige Anschlusstechnik: Schraubklemmen als Rahmenklemmen mit Kontex-Kontakt Absicherung: D-Sicherung Kabeleinführung: 1xM40 oben, 1xM40/M32 unten Gerätefarbe: Klappdeckel rot RAL 3000, Gehäuseunterteil lightbeige, Gehäuseoberteil lightbeige, Gehäuseschrauben lightbeige, Bajonettring lightbeige, Schalterknebel lightbeige, Betätigungsklappe lightbeige Gerätehöhe: 503 mm, Gerätebreite: 180 mm, Gerätetiefe: 192 mm Sonstige technische Eigenschaften: Die Leitungseinführung ist einmal oben und zweimal unten offen, In 0-Stellung abschließbar für bis zu 4 Bügelschlösser mit einem Bügeldurchmesser bis 7mm, Ein Sicherungssockel D III 3pol ist unter der Betätigungsklappe vorhanden | 17590/Wandsteckd. abs-verr-abges chem.-best. 63A5p | BALS-Art.-Nr: 17590 EAN: 4024941175906 Wandsteckdose TE abschaltbar, verriegelt, abgesichert 63A 5p (3P+N+PE) 400V (200/346 - 240/415V~) 6h IP67 Frequenz: 50/60Hz Technische Kennfarbe: rot RAL 3000 Gehäusegröße: 460x180 mm (HxB) Kontaktträger/Kontakte: Der Kontaktträger ist aus hochwärmebeständigem Material, Die Kontakte sind Messing vernickelt Maximaler Leiterquerschnitt: 25,0 qmm Gehäusematerial: Polycarbonat-Polyethylenterephthalat lightbeige Anschlusstechnik: Schraubklemmen als Rahmenklemmen mit Kontex-Kontakt Absicherung: D-Sicherung Kabeleinführung: 1xM40 oben, 1xM40/M32 unten Gerätefarbe: Klappdeckel rot RAL 3000, Gehäuseunterteil lightbeige, Gehäuseoberteil lightbeige, Gehäuseschrauben lightbeige, Bajonettring lightbeige, Schalterknebel lightbeige, Betätigungsklappe lightbeige Gerätehöhe: 503 mm, Gerätebreite: 180 mm, Gerätetiefe: 192 mm Phasenwender: FALSE Militärausführung: FALSE Sonstige technische Eigenschaften: Die Leitungseinführung ist einmal oben und zweimal unten offen, In 0-Stellung abschließbar für bis zu 4 Bügelschlösser mit einem Bügeldurchmesser bis 7mm, Ein Sicherungssockel D III 3pol ist unter der Betätigungsklappe vorhanden | C62 | C62 | 1,0 | 1,0 | 1,0 | 1,0 | 0,0174 | 3,985 | 0,503 | 0,18 | 0,192 |  | DE |  | 85366990 |  | true | 2023-09-05 | 16 |  | 16 |  |  |  | 20 | physical | 99 | false | true | true | e4fb0332-0471-4f12-badb-91826b5e659a
17593 |  | Wanddose-Schalt. 63A 5p 400V 6h IP67 | 17593 |  | 4024941175937 |  |  | Bals Elektrotechnik GmbH & Co. KG | BALS |  | Wandsteckdose TE abschaltbar verriegelt abgesichert 63A 5p 400V 6h IP67 | Wanddose-Schalt. 63A 5p 400V 6h IP67 | Wandsteckdose TE abschaltbar, verriegelt, abgesichert 63A 5p (3P+N+PE) 400V (200/346 - 240/415V~) 6h IP67 Frequenz: 50/60Hz Technische Kennfarbe: rot RAL 3000 Gehäusegröße: 460x180 mm (HxB) Kontaktträger/Kontakte: Die Kontakte sind Messing vernickelt, Der Kontaktträger ist aus Polyamid Maximaler Leiterquerschnitt: 25,0 qmm Gehäusematerial: Polycarbonat-Polyethylenterephthalat lightbeige Anschlusstechnik: Schraubklemmen als Rahmenklemmen mit Kontex-Kontakt Absicherung: Automat Kabeleinführung: 1xM40 oben, 1xM40/M32 unten Gerätefarbe: Klappdeckel rot RAL 3000, Gehäuseunterteil lightbeige, Gehäuseoberteil lightbeige, Gehäuseschrauben lightbeige, Bajonettring lightbeige, Schalterknebel lightbeige, Betätigungsklappe lightbeige Gerätehöhe: 503 mm, Gerätebreite: 180 mm, Gerätetiefe: 192 mm Sonstige technische Eigenschaften: Die Leitungseinführung ist einmal oben und zweimal unten offen, In 0-Stellung abschließbar für bis zu 4 Bügelschlösser mit einem Bügeldurchmesser bis 7mm, Mit eingebautem Leitungsschutzschalter C 3pol | 17593/Wandsteckd. abs-verr-abges chem.-best. 63A5p | BALS-Art.-Nr: 17593 EAN: 4024941175937 Wandsteckdose TE abschaltbar, verriegelt, abgesichert 63A 5p (3P+N+PE) 400V (200/346 - 240/415V~) 6h IP67 Frequenz: 50/60Hz Technische Kennfarbe: rot RAL 3000 Gehäusegröße: 460x180 mm (HxB) Kontaktträger/Kontakte: Die Kontakte sind Messing vernickelt, Der Kontaktträger ist aus Polyamid Maximaler Leiterquerschnitt: 25,0 qmm Gehäusematerial: Polycarbonat-Polyethylenterephthalat lightbeige Anschlusstechnik: Schraubklemmen als Rahmenklemmen mit Kontex-Kontakt Absicherung: Automat Kabeleinführung: 1xM40 oben, 1xM40/M32 unten Gerätefarbe: Klappdeckel rot RAL 3000, Gehäuseunterteil lightbeige, Gehäuseoberteil lightbeige, Gehäuseschrauben lightbeige, Bajonettring lightbeige, Schalterknebel lightbeige, Betätigungsklappe lightbeige Gerätehöhe: 503 mm, Gerätebreite: 180 mm, Gerätetiefe: 192 mm Phasenwender: FALSE Militärausführung: FALSE Sonstige technische Eigenschaften: Die Leitungseinführung ist einmal oben und zweimal unten offen, In 0-Stellung abschließbar für bis zu 4 Bügelschlösser mit einem Bügeldurchmesser bis 7mm, Mit eingebautem Leitungsschutzschalter C 3pol | C62 | C62 | 1,0 | 1,0 | 1,0 | 1,0 | 0,0174 | 3,886 | 0,503 | 0,18 | 0,192 |  | DE |  | 85366990 |  | true | 2023-09-05 | 16 |  | 16 |  |  |  | 20 | physical | 99 | false | true | true | e4fb0332-0471-4f12-badb-91826b5e659a
17596 |  | Wanddose-Schalt. 63A 5p 400V 6h IP67 | 17596 |  | 4024941175968 |  |  | Bals Elektrotechnik GmbH & Co. KG | BALS |  | Wandsteckdose TE abschaltbar verriegelt abgesichert 63A 5p 400V 6h IP67 | Wanddose-Schalt. 63A 5p 400V 6h IP67 | Wandsteckdose TE abschaltbar, verriegelt, abgesichert 63A 5p (3P+N+PE) 400V (200/346 - 240/415V~) 6h IP67 Frequenz: 50/60Hz Technische Kennfarbe: rot RAL 3000 Gehäusegröße: 460x180 mm (HxB) Kontaktträger/Kontakte: Der Kontaktträger ist aus hochwärmebeständigem Material, Die Kontakte sind Messing vernickelt Maximaler Leiterquerschnitt: 25,0 qmm Gehäusematerial: Polycarbonat-Polyethylenterephthalat lightbeige Anschlusstechnik: Schraubklemmen als Rahmenklemmen mit Kontex-Kontakt Absicherung: D0-Sicherung FI-Schutzschalter: FI 63/0,03A 4p Kabeleinführung: 1xM40 oben, 1xM40/M32 unten Gerätefarbe: Klappdeckel rot RAL 3000, Gehäuseunterteil lightbeige, Gehäuseoberteil lightbeige, Gehäuseschrauben lightbeige, Bajonettring lightbeige, Schalterknebel lightbeige, Betätigungsklappe lightbeige Gerätehöhe: 503 mm, Gerätebreite: 180 mm, Gerätetiefe: 192 mm Sonstige technische Eigenschaften: Die Leitungseinführung ist einmal oben und zweimal unten offen, In 0-Stellung abschließbar für bis zu 4 Bügelschlösser mit einem Bügeldurchmesser bis 7mm, Ein Sicherungssockel D 02 3pol ist unter der Betätigungsklappe vorhanden, Mit eingebautem Fi Schutzschalter 63/0,03A 4pol | 17596/Wandsteckd. abs-verr-abges chem.-best. 63A5p | BALS-Art.-Nr: 17596 EAN: 4024941175968 Wandsteckdose TE abschaltbar, verriegelt, abgesichert 63A 5p (3P+N+PE) 400V (200/346 - 240/415V~) 6h IP67 Frequenz: 50/60Hz Technische Kennfarbe: rot RAL 3000 Gehäusegröße: 460x180 mm (HxB) Kontaktträger/Kontakte: Der Kontaktträger ist aus hochwärmebeständigem Material, Die Kontakte sind Messing vernickelt Maximaler Leiterquerschnitt: 25,0 qmm Gehäusematerial: Polycarbonat-Polyethylenterephthalat lightbeige Anschlusstechnik: Schraubklemmen als Rahmenklemmen mit Kontex-Kontakt Absicherung: D0-Sicherung FI-Schutzschalter: FI 63/0,03A 4p Kabeleinführung: 1xM40 oben, 1xM40/M32 unten Gerätefarbe: Klappdeckel rot RAL 3000, Gehäuseunterteil lightbeige, Gehäuseoberteil lightbeige, Gehäuseschrauben lightbeige, Bajonettring lightbeige, Schalterknebel lightbeige, Betätigungsklappe lightbeige Gerätehöhe: 503 mm, Gerätebreite: 180 mm, Gerätetiefe: 192 mm Phasenwender: FALSE Militärausführung: FALSE Sonstige technische Eigenschaften: Die Leitungseinführung ist einmal oben und zweimal unten offen, In 0-Stellung abschließbar für bis zu 4 Bügelschlösser mit einem Bügeldurchmesser bis 7mm, Ein Sicherungssockel D 02 3pol ist unter der Betätigungsklappe vorhanden, Mit eingebautem Fi Schutzschalter 63/0,03A 4pol | C62 | C62 | 1,0 | 1,0 | 1,0 | 1,0 | 0,0174 | 4,186 | 0,503 | 0,18 | 0,192 |  | DE |  | 85366990 |  | true | 2023-09-05 | 16 |  | 16 |  |  |  | 20 | physical | 99 | false | true | true | e4fb0332-0471-4f12-badb-91826b5e659a
17604 |  | Wanddose-Schalt. 63A 5p 400V 6h IP67 | 17604 |  | 4024941176040 |  |  | Bals Elektrotechnik GmbH & Co. KG | BALS |  | Wandsteckdose TE abschaltbar verriegelt abgesichert 63A 5p 400V 6h IP67 | Wanddose-Schalt. 63A 5p 400V 6h IP67 | Wandsteckdose TE abschaltbar, verriegelt, abgesichert 63A 5p (3P+N+PE) 400V (200/346 - 240/415V~) 6h IP67 Frequenz: 50/60Hz Technische Kennfarbe: rot RAL 3000 Gehäusegröße: 460x180 mm (HxB) Kontaktträger/Kontakte: Der Kontaktträger ist aus hochwärmebeständigem Material, Die Kontakte sind Messing vernickelt Maximaler Leiterquerschnitt: 25,0 qmm Gehäusematerial: Polycarbonat-Polyethylenterephthalat lightbeige Anschlusstechnik: Schraubklemmen als Rahmenklemmen mit Kontex-Kontakt Absicherung: NH Kabeleinführung: 1xM40 oben, 1xM40/M32 unten Gerätefarbe: Klappdeckel rot RAL 3000, Gehäuseunterteil lightbeige, Gehäuseoberteil lightbeige, Gehäuseschrauben lightbeige, Bajonettring lightbeige, Schalterknebel lightbeige, Betätigungsklappe lightbeige Gerätehöhe: 503 mm, Gerätebreite: 180 mm, Gerätetiefe: 192 mm Sonstige technische Eigenschaften: Die Leitungseinführung ist einmal oben und zweimal unten offen, In 0-Stellung abschließbar für bis zu 4 Bügelschlösser mit einem Bügeldurchmesser bis 7mm, Mit eingebauten Si-Lasttrennschalter NH00 | 17604/Wandsteckd. abs-verr-abges chem.-best. 63A5p | BALS-Art.-Nr: 17604 EAN: 4024941176040 Wandsteckdose TE abschaltbar, verriegelt, abgesichert 63A 5p (3P+N+PE) 400V (200/346 - 240/415V~) 6h IP67 Frequenz: 50/60Hz Technische Kennfarbe: rot RAL 3000 Gehäusegröße: 460x180 mm (HxB) Kontaktträger/Kontakte: Der Kontaktträger ist aus hochwärmebeständigem Material, Die Kontakte sind Messing vernickelt Maximaler Leiterquerschnitt: 25,0 qmm Gehäusematerial: Polycarbonat-Polyethylenterephthalat lightbeige Anschlusstechnik: Schraubklemmen als Rahmenklemmen mit Kontex-Kontakt Absicherung: NH Kabeleinführung: 1xM40 oben, 1xM40/M32 unten Gerätefarbe: Klappdeckel rot RAL 3000, Gehäuseunterteil lightbeige, Gehäuseoberteil lightbeige, Gehäuseschrauben lightbeige, Bajonettring lightbeige, Schalterknebel lightbeige, Betätigungsklappe lightbeige Gerätehöhe: 503 mm, Gerätebreite: 180 mm, Gerätetiefe: 192 mm Phasenwender: FALSE Militärausführung: FALSE Sonstige technische Eigenschaften: Die Leitungseinführung ist einmal oben und zweimal unten offen, In 0-Stellung abschließbar für bis zu 4 Bügelschlösser mit einem Bügeldurchmesser bis 7mm, Mit eingebauten Si-Lasttrennschalter NH00 | C62 | C62 | 1,0 | 1,0 | 1,0 | 1,0 | 0,0174 | 4,025 | 0,503 | 0,18 | 0,192 |  | DE |  | 85366990 |  | true | 2023-09-05 | 16 |  | 16 |  |  |  | 20 | physical | 99 | false | true | true | e4fb0332-0471-4f12-badb-91826b5e659a
17608 |  | Wanddose-Schalt. 16A 5p 400V 6h IP44 | 17608 |  | 4024941176088 |  |  | Bals Elektrotechnik GmbH & Co. KG | BALS |  | Wandsteckdose TE abschaltbar verriegelt abgesichert 16A 5p 400V 6h IP44 | Wanddose-Schalt. 16A 5p 400V 6h IP44 | Wandsteckdose TE abschaltbar, verriegelt, abgesichert 16A 5p (3P+N+PE) 400V (200/346 - 240/415V~) 6h IP44 Frequenz: 50/60Hz Technische Kennfarbe: rot RAL 3000 Gehäusegröße: 365x134 mm (HxB) Kontaktträger/Kontakte: Der Kontaktträger ist aus hochwärmebeständigem Material, Die Kontakte sind Messing vernickelt Maximaler Leiterquerschnitt: 4,0 qmm Gehäusematerial: Polycarbonat-Polyethylenterephthalat lightbeige Anschlusstechnik: schraublose Federklemmtechnik als Käfigzugfederklemme mit Kontex-Kontakt Absicherung: ohne Kabeleinführung: 1xM32/M25 oben, 1xM32/M25 unten Gerätefarbe: Klappdeckel rot RAL 3000, Gehäuseunterteil lightbeige, Gehäuseoberteil lightbeige, Gehäuseschrauben lightbeige, Schalterknebel lightbeige, Betätigungsklappe lightbeige Gerätehöhe: 384 mm, Gerätebreite: 134 mm, Gerätetiefe: 153 mm Sonstige technische Eigenschaften: Die Leitungseinführung ist zweimal oben und zweimal unten offen, In 0-Stellung abschließbar für bis zu 3 Bügelschlösser mit einem Bügeldurchmesser bis 7mm, Im Gehäuseunterteil ist eine Tragschiene vorhanden, Eine Tragschiene für 6 Teilungseinheiten waagerecht ist unter der Betätigungsklappe vorhanden | 17608/Wandsteckd. abs-verr-abges chem.-best. 16A5p | BALS-Art.-Nr: 17608 EAN: 4024941176088 Wandsteckdose TE abschaltbar, verriegelt, abgesichert 16A 5p (3P+N+PE) 400V (200/346 - 240/415V~) 6h IP44 Frequenz: 50/60Hz Technische Kennfarbe: rot RAL 3000 Gehäusegröße: 365x134 mm (HxB) Kontaktträger/Kontakte: Der Kontaktträger ist aus hochwärmebeständigem Material, Die Kontakte sind Messing vernickelt Maximaler Leiterquerschnitt: 4,0 qmm Gehäusematerial: Polycarbonat-Polyethylenterephthalat lightbeige Anschlusstechnik: schraublose Federklemmtechnik als Käfigzugfederklemme mit Kontex-Kontakt Absicherung: ohne Kabeleinführung: 1xM32/M25 oben, 1xM32/M25 unten Gerätefarbe: Klappdeckel rot RAL 3000, Gehäuseunterteil lightbeige, Gehäuseoberteil lightbeige, Gehäuseschrauben lightbeige, Schalterknebel lightbeige, Betätigungsklappe lightbeige Gerätehöhe: 384 mm, Gerätebreite: 134 mm, Gerätetiefe: 153 mm Phasenwender: FALSE Militärausführung: FALSE Sonstige technische Eigenschaften: Die Leitungseinführung ist zweimal oben und zweimal unten offen, In 0-Stellung abschließbar für bis zu 3 Bügelschlösser mit einem Bügeldurchmesser bis 7mm, Im Gehäuseunterteil ist eine Tragschiene vorhanden, Eine Tragschiene für 6 Teilungseinheiten waagerecht ist unter der Betätigungsklappe vorhanden | C62 | C62 | 1,0 | 1,0 | 1,0 | 1,0 | 0,0079 |  | 0,384 | 0,134 | 0,153 |  | DE |  | 85366990 |  | true | 2023-09-05 | 16 |  | 16 |  |  |  | 20 | physical | 99 | false | true | true | e4fb0332-0471-4f12-badb-91826b5e659a
17612 |  | Wanddose-Schalt. 32A 5p 400V 6h IP67 | 17612 |  | 4024941176125 |  |  | Bals Elektrotechnik GmbH & Co. KG | BALS |  | Wandsteckdose TE abschaltbar verriegelt abgesichert 32A 5p 400V 6h IP67 | Wanddose-Schalt. 32A 5p 400V 6h IP67 | Wandsteckdose TE abschaltbar, verriegelt, abgesichert 32A 5p (3P+N+PE) 400V (200/346 - 240/415V~) 6h IP67 Frequenz: 50/60Hz Technische Kennfarbe: rot RAL 3000 Gehäusegröße: 365x134 mm (HxB) Kontaktträger/Kontakte: Der Kontaktträger ist aus hochwärmebeständigem Material, Die Kontakte sind Messing vernickelt Maximaler Leiterquerschnitt: 10,0 qmm Gehäusematerial: Polycarbonat-Polyethylenterephthalat lightbeige Anschlusstechnik: schraublose Federklemmtechnik als Käfigzugfederklemme mit Kontex-Kontakt Absicherung: ohne Kabeleinführung: 1xM40/M32 oben, 1xM40/M32 unten Gerätefarbe: Klappdeckel rot RAL 3000, Gehäuseunterteil lightbeige, Gehäuseoberteil lightbeige, Gehäuseschrauben lightbeige, Schalterknebel lightbeige, Betätigungsklappe lightbeige, Bajonettring dunkelgrau Gerätehöhe: 391 mm, Gerätebreite: 134 mm, Gerätetiefe: 153 mm Sonstige technische Eigenschaften: Die Leitungseinführung ist zweimal oben und zweimal unten offen, In 0-Stellung abschließbar für bis zu 3 Bügelschlösser mit einem Bügeldurchmesser bis 7mm, Im Gehäuseunterteil ist eine Tragschiene vorhanden, Eine Tragschiene für 6 Teilungseinheiten waagerecht ist unter der Betätigungsklappe vorhanden | 17612/Wandsteckd. abs-verr-abges chem.-best. 32A5p | BALS-Art.-Nr: 17612 EAN: 4024941176125 Wandsteckdose TE abschaltbar, verriegelt, abgesichert 32A 5p (3P+N+PE) 400V (200/346 - 240/415V~) 6h IP67 Frequenz: 50/60Hz Technische Kennfarbe: rot RAL 3000 Gehäusegröße: 365x134 mm (HxB) Kontaktträger/Kontakte: Der Kontaktträger ist aus hochwärmebeständigem Material, Die Kontakte sind Messing vernickelt Maximaler Leiterquerschnitt: 10,0 qmm Gehäusematerial: Polycarbonat-Polyethylenterephthalat lightbeige Anschlusstechnik: schraublose Federklemmtechnik als Käfigzugfederklemme mit Kontex-Kontakt Absicherung: ohne Kabeleinführung: 1xM40/M32 oben, 1xM40/M32 unten Gerätefarbe: Klappdeckel rot RAL 3000, Gehäuseunterteil lightbeige, Gehäuseoberteil lightbeige, Gehäuseschrauben lightbeige, Schalterknebel lightbeige, Betätigungsklappe lightbeige, Bajonettring dunkelgrau Gerätehöhe: 391 mm, Gerätebreite: 134 mm, Gerätetiefe: 153 mm Phasenwender: FALSE Militärausführung: FALSE Sonstige technische Eigenschaften: Die Leitungseinführung ist zweimal oben und zweimal unten offen, In 0-Stellung abschließbar für bis zu 3 Bügelschlösser mit einem Bügeldurchmesser bis 7mm, Im Gehäuseunterteil ist eine Tragschiene vorhanden, Eine Tragschiene für 6 Teilungseinheiten waagerecht ist unter der Betätigungsklappe vorhanden | C62 | C62 | 1,0 | 1,0 | 1,0 | 1,0 | 0,008 |  | 0,391 | 0,134 | 0,153 |  | DE |  | 85366990 |  | false | 2023-09-05 | 16 |  | 16 |  |  |  | 20 | physical | 99 | false | true | true
17615 |  | Wanddose-Schalt. 16A 5p 400V 6h IP44 | 17615 |  | 4024941176156 |  |  | Bals Elektrotechnik GmbH & Co. KG | BALS |  | Wandsteckdose TE abschaltbar verriegelt abgesichert 16A 5p 400V 6h IP44 | Wanddose-Schalt. 16A 5p 400V 6h IP44 | Wandsteckdose TE abschaltbar, verriegelt, abgesichert 16A 5p (3P+N+PE) 400V (200/346 - 240/415V~) 6h IP44 Frequenz: 50/60Hz Technische Kennfarbe: rot RAL 3000 Gehäusegröße: 365x134 mm (HxB) Kontaktträger/Kontakte: Der Kontaktträger ist aus hochwärmebeständigem Material, Die Kontakte sind Messing vernickelt Maximaler Leiterquerschnitt: 4,0 qmm Gehäusematerial: Polycarbonat-Polyethylenterephthalat lightbeige Anschlusstechnik: schraublose Federklemmtechnik als Käfigzugfederklemme mit Kontex-Kontakt Absicherung: D0-Sicherung Kabeleinführung: 1xM32/M25 oben, 1xM32/M25 unten Gerätefarbe: Klappdeckel rot RAL 3000, Gehäuseunterteil lightbeige, Gehäuseoberteil lightbeige, Gehäuseschrauben lightbeige, Schalterknebel lightbeige, Betätigungsklappe lightbeige Gerätehöhe: 384 mm, Gerätebreite: 134 mm, Gerätetiefe: 153 mm Sonstige technische Eigenschaften: Die Leitungseinführung ist zweimal oben und zweimal unten offen, In 0-Stellung abschließbar für bis zu 3 Bügelschlösser mit einem Bügeldurchmesser bis 7mm, Ein Sicherungssockel D 01 3pol ist unter der Betätigungsklappe vorhanden | 17615/Wandsteckd. abs-verr-abges chem.-best. 16A5p | BALS-Art.-Nr: 17615 EAN: 4024941176156 Wandsteckdose TE abschaltbar, verriegelt, abgesichert 16A 5p (3P+N+PE) 400V (200/346 - 240/415V~) 6h IP44 Frequenz: 50/60Hz Technische Kennfarbe: rot RAL 3000 Gehäusegröße: 365x134 mm (HxB) Kontaktträger/Kontakte: Der Kontaktträger ist aus hochwärmebeständigem Material, Die Kontakte sind Messing vernickelt Maximaler Leiterquerschnitt: 4,0 qmm Gehäusematerial: Polycarbonat-Polyethylenterephthalat lightbeige Anschlusstechnik: schraublose Federklemmtechnik als Käfigzugfederklemme mit Kontex-Kontakt Absicherung: D0-Sicherung Kabeleinführung: 1xM32/M25 oben, 1xM32/M25 unten Gerätefarbe: Klappdeckel rot RAL 3000, Gehäuseunterteil lightbeige, Gehäuseoberteil lightbeige, Gehäuseschrauben lightbeige, Schalterknebel lightbeige, Betätigungsklappe lightbeige Gerätehöhe: 384 mm, Gerätebreite: 134 mm, Gerätetiefe: 153 mm Phasenwender: FALSE Militärausführung: FALSE Sonstige technische Eigenschaften: Die Leitungseinführung ist zweimal oben und zweimal unten offen, In 0-Stellung abschließbar für bis zu 3 Bügelschlösser mit einem Bügeldurchmesser bis 7mm, Ein Sicherungssockel D 01 3pol ist unter der Betätigungsklappe vorhanden | C62 | C62 | 1,0 | 1,0 | 1,0 | 1,0 | 0,0079 |  | 0,384 | 0,134 | 0,153 |  | DE |  | 85366990 |  | true | 2023-09-05 | 16 |  | 16 |  |  |  | 20 | physical | 99 | false | true | true | e4fb0332-0471-4f12-badb-91826b5e659a
17618 |  | Wanddose-Schalt. 32A 5p 400V 6h IP44 | 17618 |  | 4024941176187 |  |  | Bals Elektrotechnik GmbH & Co. KG | BALS |  | Wandsteckdose TE abschaltbar verriegelt abgesichert 32A 5p 400V 6h IP44 | Wanddose-Schalt. 32A 5p 400V 6h IP44 | Wandsteckdose TE abschaltbar, verriegelt, abgesichert 32A 5p (3P+N+PE) 400V (200/346 - 240/415V~) 6h IP44 Frequenz: 50/60Hz Technische Kennfarbe: rot RAL 3000 Gehäusegröße: 365x134 mm (HxB) Kontaktträger/Kontakte: Der Kontaktträger ist aus hochwärmebeständigem Material, Die Kontakte sind Messing vernickelt Maximaler Leiterquerschnitt: 10,0 qmm Gehäusematerial: Polycarbonat-Polyethylenterephthalat lightbeige Anschlusstechnik: schraublose Federklemmtechnik als Käfigzugfederklemme mit Kontex-Kontakt Absicherung: D0-Sicherung Kabeleinführung: 1xM40/M32 oben, 1xM40/M32 unten Gerätefarbe: Klappdeckel rot RAL 3000, Gehäuseunterteil lightbeige, Gehäuseoberteil lightbeige, Gehäuseschrauben lightbeige, Schalterknebel lightbeige, Betätigungsklappe lightbeige Gerätehöhe: 391 mm, Gerätebreite: 134 mm, Gerätetiefe: 153 mm Sonstige technische Eigenschaften: Die Leitungseinführung ist zweimal oben und zweimal unten offen, In 0-Stellung abschließbar für bis zu 3 Bügelschlösser mit einem Bügeldurchmesser bis 7mm, Ein Sicherungssockel D 02 3pol ist unter der Betätigungsklappe vorhanden | 17618/Wandsteckd. abs-verr-abges chem.-best. 32A5p | BALS-Art.-Nr: 17618 EAN: 4024941176187 Wandsteckdose TE abschaltbar, verriegelt, abgesichert 32A 5p (3P+N+PE) 400V (200/346 - 240/415V~) 6h IP44 Frequenz: 50/60Hz Technische Kennfarbe: rot RAL 3000 Gehäusegröße: 365x134 mm (HxB) Kontaktträger/Kontakte: Der Kontaktträger ist aus hochwärmebeständigem Material, Die Kontakte sind Messing vernickelt Maximaler Leiterquerschnitt: 10,0 qmm Gehäusematerial: Polycarbonat-Polyethylenterephthalat lightbeige Anschlusstechnik: schraublose Federklemmtechnik als Käfigzugfederklemme mit Kontex-Kontakt Absicherung: D0-Sicherung Kabeleinführung: 1xM40/M32 oben, 1xM40/M32 unten Gerätefarbe: Klappdeckel rot RAL 3000, Gehäuseunterteil lightbeige, Gehäuseoberteil lightbeige, Gehäuseschrauben lightbeige, Schalterknebel lightbeige, Betätigungsklappe lightbeige Gerätehöhe: 391 mm, Gerätebreite: 134 mm, Gerätetiefe: 153 mm Phasenwender: FALSE Militärausführung: FALSE Sonstige technische Eigenschaften: Die Leitungseinführung ist zweimal oben und zweimal unten offen, In 0-Stellung abschließbar für bis zu 3 Bügelschlösser mit einem Bügeldurchmesser bis 7mm, Ein Sicherungssockel D 02 3pol ist unter der Betätigungsklappe vorhanden | C62 | C62 | 1,0 | 1,0 | 1,0 | 1,0 | 0,008 |  | 0,391 | 0,134 | 0,153 |  | DE |  | 85366990 |  | false | 2023-09-05 | 16 |  | 16 |  |  |  | 20 | physical | 99 | false | true | true
17622 |  | Wanddose-Schalt. 16A 5p 400V 6h IP44 | 17622 |  | 4024941176224 |  |  | Bals Elektrotechnik GmbH & Co. KG | BALS |  | Wandsteckdose TE abschaltbar verriegelt abgesichert 16A 5p 400V 6h IP44 | Wanddose-Schalt. 16A 5p 400V 6h IP44 | Wandsteckdose TE abschaltbar, verriegelt, abgesichert 16A 5p (3P+N+PE) 400V (200/346 - 240/415V~) 6h IP44 Frequenz: 50/60Hz Technische Kennfarbe: rot RAL 3000 Gehäusegröße: 365x134 mm (HxB) Kontaktträger/Kontakte: Der Kontaktträger ist aus hochwärmebeständigem Material, Die Kontakte sind Messing vernickelt Maximaler Leiterquerschnitt: 4,0 qmm Gehäusematerial: Polycarbonat-Polyethylenterephthalat lightbeige Anschlusstechnik: schraublose Federklemmtechnik als Käfigzugfederklemme mit Kontex-Kontakt Absicherung: D-Sicherung Kabeleinführung: 1xM32/M25 oben, 1xM32/M25 unten Gerätefarbe: Klappdeckel rot RAL 3000, Gehäuseunterteil lightbeige, Gehäuseoberteil lightbeige, Gehäuseschrauben lightbeige, Schalterknebel lightbeige, Betätigungsklappe lightbeige Gerätehöhe: 384 mm, Gerätebreite: 134 mm, Gerätetiefe: 153 mm Sonstige technische Eigenschaften: Die Leitungseinführung ist zweimal oben und zweimal unten offen, In 0-Stellung abschließbar für bis zu 3 Bügelschlösser mit einem Bügeldurchmesser bis 7mm, Ein Sicherungssockel D II 3pol ist unter der Betätigungsklappe vorhanden | 17622/Wandsteckd. abs-verr-abges chem.-best. 16A5p | BALS-Art.-Nr: 17622 EAN: 4024941176224 Wandsteckdose TE abschaltbar, verriegelt, abgesichert 16A 5p (3P+N+PE) 400V (200/346 - 240/415V~) 6h IP44 Frequenz: 50/60Hz Technische Kennfarbe: rot RAL 3000 Gehäusegröße: 365x134 mm (HxB) Kontaktträger/Kontakte: Der Kontaktträger ist aus hochwärmebeständigem Material, Die Kontakte sind Messing vernickelt Maximaler Leiterquerschnitt: 4,0 qmm Gehäusematerial: Polycarbonat-Polyethylenterephthalat lightbeige Anschlusstechnik: schraublose Federklemmtechnik als Käfigzugfederklemme mit Kontex-Kontakt Absicherung: D-Sicherung Kabeleinführung: 1xM32/M25 oben, 1xM32/M25 unten Gerätefarbe: Klappdeckel rot RAL 3000, Gehäuseunterteil lightbeige, Gehäuseoberteil lightbeige, Gehäuseschrauben lightbeige, Schalterknebel lightbeige, Betätigungsklappe lightbeige Gerätehöhe: 384 mm, Gerätebreite: 134 mm, Gerätetiefe: 153 mm Phasenwender: FALSE Militärausführung: FALSE Sonstige technische Eigenschaften: Die Leitungseinführung ist zweimal oben und zweimal unten offen, In 0-Stellung abschließbar für bis zu 3 Bügelschlösser mit einem Bügeldurchmesser bis 7mm, Ein Sicherungssockel D II 3pol ist unter der Betätigungsklappe vorhanden | C62 | C62 | 1,0 | 1,0 | 1,0 | 1,0 | 0,0079 |  | 0,384 | 0,134 | 0,153 |  | DE |  | 85366990 |  | true | 2023-09-05 | 16 |  | 16 |  |  |  | 20 | physical | 99 | false | true | true | e4fb0332-0471-4f12-badb-91826b5e659a
17626 |  | Wanddose-Schalt. 32A 5p 400V 6h IP44 | 17626 |  | 4024941176262 |  |  | Bals Elektrotechnik GmbH & Co. KG | BALS |  | Wandsteckdose TE abschaltbar verriegelt abgesichert 32A 5p 400V 6h IP44 | Wanddose-Schalt. 32A 5p 400V 6h IP44 | Wandsteckdose TE abschaltbar, verriegelt, abgesichert 32A 5p (3P+N+PE) 400V (200/346 - 240/415V~) 6h IP44 Frequenz: 50/60Hz Technische Kennfarbe: rot RAL 3000 Gehäusegröße: 365x134 mm (HxB) Kontaktträger/Kontakte: Der Kontaktträger ist aus hochwärmebeständigem Material, Die Kontakte sind Messing vernickelt Maximaler Leiterquerschnitt: 10,0 qmm Gehäusematerial: Polycarbonat-Polyethylenterephthalat lightbeige Anschlusstechnik: schraublose Federklemmtechnik als Käfigzugfederklemme mit Kontex-Kontakt Absicherung: D-Sicherung Kabeleinführung: 1xM40/M32 oben, 1xM40/M32 unten Gerätefarbe: Klappdeckel rot RAL 3000, Gehäuseunterteil lightbeige, Gehäuseoberteil lightbeige, Gehäuseschrauben lightbeige, Schalterknebel lightbeige, Betätigungsklappe lightbeige Gerätehöhe: 391 mm, Gerätebreite: 134 mm, Gerätetiefe: 153 mm Sonstige technische Eigenschaften: Die Leitungseinführung ist zweimal oben und zweimal unten offen, In 0-Stellung abschließbar für bis zu 3 Bügelschlösser mit einem Bügeldurchmesser bis 7mm, Ein Sicherungssockel D III 3pol ist unter der Betätigungsklappe vorhanden | 17626/Wandsteckd. abs-verr-abges chem.-best. 32A5p | BALS-Art.-Nr: 17626 EAN: 4024941176262 Wandsteckdose TE abschaltbar, verriegelt, abgesichert 32A 5p (3P+N+PE) 400V (200/346 - 240/415V~) 6h IP44 Frequenz: 50/60Hz Technische Kennfarbe: rot RAL 3000 Gehäusegröße: 365x134 mm (HxB) Kontaktträger/Kontakte: Der Kontaktträger ist aus hochwärmebeständigem Material, Die Kontakte sind Messing vernickelt Maximaler Leiterquerschnitt: 10,0 qmm Gehäusematerial: Polycarbonat-Polyethylenterephthalat lightbeige Anschlusstechnik: schraublose Federklemmtechnik als Käfigzugfederklemme mit Kontex-Kontakt Absicherung: D-Sicherung Kabeleinführung: 1xM40/M32 oben, 1xM40/M32 unten Gerätefarbe: Klappdeckel rot RAL 3000, Gehäuseunterteil lightbeige, Gehäuseoberteil lightbeige, Gehäuseschrauben lightbeige, Schalterknebel lightbeige, Betätigungsklappe lightbeige Gerätehöhe: 391 mm, Gerätebreite: 134 mm, Gerätetiefe: 153 mm Phasenwender: FALSE Militärausführung: FALSE Sonstige technische Eigenschaften: Die Leitungseinführung ist zweimal oben und zweimal unten offen, In 0-Stellung abschließbar für bis zu 3 Bügelschlösser mit einem Bügeldurchmesser bis 7mm, Ein Sicherungssockel D III 3pol ist unter der Betätigungsklappe vorhanden | C62 | C62 | 1,0 | 1,0 | 1,0 | 1,0 | 0,008 |  | 0,391 | 0,134 | 0,153 |  | DE |  | 85366990 |  | true | 2023-09-05 | 16 |  | 16 |  |  |  | 20 | physical | 99 | false | true | true | e4fb0332-0471-4f12-badb-91826b5e659a
17629 |  | Wanddose-Schalt. 16A 5p 400V 6h IP44 | 17629 |  | 4024941176293 |  |  | Bals Elektrotechnik GmbH & Co. KG | BALS |  | Wandsteckdose TE abschaltbar verriegelt abgesichert 16A 5p 400V 6h IP44 | Wanddose-Schalt. 16A 5p 400V 6h IP44 | Wandsteckdose TE abschaltbar, verriegelt, abgesichert 16A 5p (3P+N+PE) 400V (200/346 - 240/415V~) 6h IP44 Frequenz: 50/60Hz Technische Kennfarbe: rot RAL 3000 Gehäusegröße: 365x134 mm (HxB) Kontaktträger/Kontakte: Der Kontaktträger ist aus hochwärmebeständigem Material, Die Kontakte sind Messing vernickelt Maximaler Leiterquerschnitt: 4,0 qmm Gehäusematerial: Polycarbonat-Polyethylenterephthalat lightbeige Anschlusstechnik: schraublose Federklemmtechnik als Käfigzugfederklemme mit Kontex-Kontakt Absicherung: Automat Kabeleinführung: 1xM32/M25 oben, 1xM32/M25 unten Gerätefarbe: Klappdeckel rot RAL 3000, Gehäuseunterteil lightbeige, Gehäuseoberteil lightbeige, Gehäuseschrauben lightbeige, Schalterknebel lightbeige, Betätigungsklappe lightbeige Gerätehöhe: 384 mm, Gerätebreite: 134 mm, Gerätetiefe: 153 mm Sonstige technische Eigenschaften: Die Leitungseinführung ist zweimal oben und zweimal unten offen, In 0-Stellung abschließbar für bis zu 3 Bügelschlösser mit einem Bügeldurchmesser bis 7mm, Mit eingebautem Leitungsschutzschalter C 3pol | 17629/Wandsteckd. abs-verr-abges chem.-best. 16A5p | BALS-Art.-Nr: 17629 EAN: 4024941176293 Wandsteckdose TE abschaltbar, verriegelt, abgesichert 16A 5p (3P+N+PE) 400V (200/346 - 240/415V~) 6h IP44 Frequenz: 50/60Hz Technische Kennfarbe: rot RAL 3000 Gehäusegröße: 365x134 mm (HxB) Kontaktträger/Kontakte: Der Kontaktträger ist aus hochwärmebeständigem Material, Die Kontakte sind Messing vernickelt Maximaler Leiterquerschnitt: 4,0 qmm Gehäusematerial: Polycarbonat-Polyethylenterephthalat lightbeige Anschlusstechnik: schraublose Federklemmtechnik als Käfigzugfederklemme mit Kontex-Kontakt Absicherung: Automat Kabeleinführung: 1xM32/M25 oben, 1xM32/M25 unten Gerätefarbe: Klappdeckel rot RAL 3000, Gehäuseunterteil lightbeige, Gehäuseoberteil lightbeige, Gehäuseschrauben lightbeige, Schalterknebel lightbeige, Betätigungsklappe lightbeige Gerätehöhe: 384 mm, Gerätebreite: 134 mm, Gerätetiefe: 153 mm Phasenwender: FALSE Militärausführung: FALSE Sonstige technische Eigenschaften: Die Leitungseinführung ist zweimal oben und zweimal unten offen, In 0-Stellung abschließbar für bis zu 3 Bügelschlösser mit einem Bügeldurchmesser bis 7mm, Mit eingebautem Leitungsschutzschalter C 3pol | C62 | C62 | 1,0 | 1,0 | 1,0 | 1,0 | 0,0079 | 2,072 | 0,384 | 0,134 | 0,153 |  | DE |  | 85366990 |  | true | 2023-09-05 | 16 |  | 16 |  |  |  | 20 | physical | 99 | false | true | true | e4fb0332-0471-4f12-badb-91826b5e659a
17632 |  | Wanddose-Schalt. 32A 5p 400V 6h IP44 | 17632 |  | 4024941176323 |  |  | Bals Elektrotechnik GmbH & Co. KG | BALS |  | Wandsteckdose TE abschaltbar verriegelt abgesichert 32A 5p 400V 6h IP44 | Wanddose-Schalt. 32A 5p 400V 6h IP44 | Wandsteckdose TE abschaltbar, verriegelt, abgesichert 32A 5p (3P+N+PE) 400V (200/346 - 240/415V~) 6h IP44 Frequenz: 50/60Hz Technische Kennfarbe: rot RAL 3000 Gehäusegröße: 365x134 mm (HxB) Kontaktträger/Kontakte: Der Kontaktträger ist aus hochwärmebeständigem Material, Die Kontakte sind Messing vernickelt Maximaler Leiterquerschnitt: 10,0 qmm Gehäusematerial: Polycarbonat-Polyethylenterephthalat lightbeige Anschlusstechnik: schraublose Federklemmtechnik als Käfigzugfederklemme mit Kontex-Kontakt Absicherung: Automat Kabeleinführung: 1xM40/M32 oben, 1xM40/M32 unten Gerätefarbe: Klappdeckel rot RAL 3000, Gehäuseunterteil lightbeige, Gehäuseoberteil lightbeige, Gehäuseschrauben lightbeige, Schalterknebel lightbeige, Betätigungsklappe lightbeige Gerätehöhe: 391 mm, Gerätebreite: 134 mm, Gerätetiefe: 153 mm Sonstige technische Eigenschaften: Die Leitungseinführung ist zweimal oben und zweimal unten offen, In 0-Stellung abschließbar für bis zu 3 Bügelschlösser mit einem Bügeldurchmesser bis 7mm, Mit eingebautem Leitungsschutzschalter C 3pol | 17632/Wandsteckd. abs-verr-abges chem.-best. 32A5p | BALS-Art.-Nr: 17632 EAN: 4024941176323 Wandsteckdose TE abschaltbar, verriegelt, abgesichert 32A 5p (3P+N+PE) 400V (200/346 - 240/415V~) 6h IP44 Frequenz: 50/60Hz Technische Kennfarbe: rot RAL 3000 Gehäusegröße: 365x134 mm (HxB) Kontaktträger/Kontakte: Der Kontaktträger ist aus hochwärmebeständigem Material, Die Kontakte sind Messing vernickelt Maximaler Leiterquerschnitt: 10,0 qmm Gehäusematerial: Polycarbonat-Polyethylenterephthalat lightbeige Anschlusstechnik: schraublose Federklemmtechnik als Käfigzugfederklemme mit Kontex-Kontakt Absicherung: Automat Kabeleinführung: 1xM40/M32 oben, 1xM40/M32 unten Gerätefarbe: Klappdeckel rot RAL 3000, Gehäuseunterteil lightbeige, Gehäuseoberteil lightbeige, Gehäuseschrauben lightbeige, Schalterknebel lightbeige, Betätigungsklappe lightbeige Gerätehöhe: 391 mm, Gerätebreite: 134 mm, Gerätetiefe: 153 mm Phasenwender: FALSE Militärausführung: FALSE Sonstige technische Eigenschaften: Die Leitungseinführung ist zweimal oben und zweimal unten offen, In 0-Stellung abschließbar für bis zu 3 Bügelschlösser mit einem Bügeldurchmesser bis 7mm, Mit eingebautem Leitungsschutzschalter C 3pol | C62 | C62 | 1,0 | 1,0 | 1,0 | 1,0 | 0,008 |  | 0,391 | 0,134 | 0,153 |  | DE |  | 85366990 |  | true | 2023-09-05 | 16 |  | 16 |  |  |  | 20 | physical | 99 | false | true | true | e4fb0332-0471-4f12-badb-91826b5e659a
17635 |  | Wanddose-Schalt. 16A 5p 400V 6h IP44 | 17635 |  | 4024941176354 |  |  | Bals Elektrotechnik GmbH & Co. KG | BALS |  | Wandsteckdose TE abschaltbar verriegelt abgesichert 16A 5p 400V 6h IP44 | Wanddose-Schalt. 16A 5p 400V 6h IP44 | Wandsteckdose TE abschaltbar, verriegelt, abgesichert 16A 5p (3P+N+PE) 400V (200/346 - 240/415V~) 6h IP44 Frequenz: 50/60Hz Technische Kennfarbe: rot RAL 3000 Gehäusegröße: 365x134 mm (HxB) Kontaktträger/Kontakte: Der Kontaktträger ist aus hochwärmebeständigem Material, Die Kontakte sind Messing vernickelt Maximaler Leiterquerschnitt: 4,0 qmm Gehäusematerial: Polycarbonat-Polyethylenterephthalat lightbeige Anschlusstechnik: schraublose Federklemmtechnik als Käfigzugfederklemme mit Kontex-Kontakt Absicherung: Automat FI-Schutzschalter: FI 40/0,03A 4p Kabeleinführung: 1xM32/M25 oben, 1xM32/M25 unten Gerätefarbe: Klappdeckel rot RAL 3000, Gehäuseunterteil lightbeige, Gehäuseoberteil lightbeige, Gehäuseschrauben lightbeige, Schalterknebel lightbeige, Betätigungsklappe lightbeige Gerätehöhe: 384 mm, Gerätebreite: 134 mm, Gerätetiefe: 153 mm Sonstige technische Eigenschaften: Die Leitungseinführung ist zweimal oben und zweimal unten offen, In 0-Stellung abschließbar für bis zu 3 Bügelschlösser mit einem Bügeldurchmesser bis 7mm, Mit eingebautem Leitungsschutzschalter C 3pol, Mit eingebautem Fi Schutzschalter 25/0,03A 4pol | 17635/Wandsteckd. abs-verr-abges chem.-best. 16A5p | BALS-Art.-Nr: 17635 EAN: 4024941176354 Wandsteckdose TE abschaltbar, verriegelt, abgesichert 16A 5p (3P+N+PE) 400V (200/346 - 240/415V~) 6h IP44 Frequenz: 50/60Hz Technische Kennfarbe: rot RAL 3000 Gehäusegröße: 365x134 mm (HxB) Kontaktträger/Kontakte: Der Kontaktträger ist aus hochwärmebeständigem Material, Die Kontakte sind Messing vernickelt Maximaler Leiterquerschnitt: 4,0 qmm Gehäusematerial: Polycarbonat-Polyethylenterephthalat lightbeige Anschlusstechnik: schraublose Federklemmtechnik als Käfigzugfederklemme mit Kontex-Kontakt Absicherung: Automat FI-Schutzschalter: FI 40/0,03A 4p Kabeleinführung: 1xM32/M25 oben, 1xM32/M25 unten Gerätefarbe: Klappdeckel rot RAL 3000, Gehäuseunterteil lightbeige, Gehäuseoberteil lightbeige, Gehäuseschrauben lightbeige, Schalterknebel lightbeige, Betätigungsklappe lightbeige Gerätehöhe: 384 mm, Gerätebreite: 134 mm, Gerätetiefe: 153 mm Phasenwender: FALSE Militärausführung: FALSE Sonstige technische Eigenschaften: Die Leitungseinführung ist zweimal oben und zweimal unten offen, In 0-Stellung abschließbar für bis zu 3 Bügelschlösser mit einem Bügeldurchmesser bis 7mm, Mit eingebautem Leitungsschutzschalter C 3pol, Mit eingebautem Fi Schutzschalter 25/0,03A 4pol | C62 | C62 | 1,0 | 1,0 | 1,0 | 1,0 | 0,0079 |  | 0,384 | 0,134 | 0,153 |  | DE |  | 85366990 |  | true | 2023-09-05 | 16 |  | 16 |  |  |  | 20 | physical | 99 | false | true | true | e4fb0332-0471-4f12-badb-91826b5e659a
17638 |  | Wanddose-Schalt. 32A 5p 400V 6h IP44 | 17638 |  | 4024941176385 |  |  | Bals Elektrotechnik GmbH & Co. KG | BALS |  | Wandsteckdose TE abschaltbar verriegelt abgesichert 32A 5p 400V 6h IP44 | Wanddose-Schalt. 32A 5p 400V 6h IP44 | Wandsteckdose TE abschaltbar, verriegelt, abgesichert 32A 5p (3P+N+PE) 400V (200/346 - 240/415V~) 6h IP44 Frequenz: 50/60Hz Technische Kennfarbe: rot RAL 3000 Gehäusegröße: 365x134 mm (HxB) Kontaktträger/Kontakte: Der Kontaktträger ist aus hochwärmebeständigem Material, Die Kontakte sind Messing vernickelt Maximaler Leiterquerschnitt: 10,0 qmm Gehäusematerial: Polycarbonat-Polyethylenterephthalat lightbeige Anschlusstechnik: schraublose Federklemmtechnik als Käfigzugfederklemme mit Kontex-Kontakt Absicherung: Automat FI-Schutzschalter: FI 40/0,03A 4p Kabeleinführung: 1xM40/M32 oben, 1xM40/M32 unten Gerätefarbe: Klappdeckel rot RAL 3000, Gehäuseunterteil lightbeige, Gehäuseoberteil lightbeige, Gehäuseschrauben lightbeige, Schalterknebel lightbeige, Betätigungsklappe lightbeige Gerätehöhe: 391 mm, Gerätebreite: 134 mm, Gerätetiefe: 153 mm Sonstige technische Eigenschaften: Die Leitungseinführung ist zweimal oben und zweimal unten offen, In 0-Stellung abschließbar für bis zu 3 Bügelschlösser mit einem Bügeldurchmesser bis 7mm, Mit eingebautem Fi Schutzschalter 40/0,03A 4pol, Mit eingebautem Leitungsschutzschalter C 3pol | 17638/Wandsteckd. abs-verr-abges chem.-best. 32A5p | BALS-Art.-Nr: 17638 EAN: 4024941176385 Wandsteckdose TE abschaltbar, verriegelt, abgesichert 32A 5p (3P+N+PE) 400V (200/346 - 240/415V~) 6h IP44 Frequenz: 50/60Hz Technische Kennfarbe: rot RAL 3000 Gehäusegröße: 365x134 mm (HxB) Kontaktträger/Kontakte: Der Kontaktträger ist aus hochwärmebeständigem Material, Die Kontakte sind Messing vernickelt Maximaler Leiterquerschnitt: 10,0 qmm Gehäusematerial: Polycarbonat-Polyethylenterephthalat lightbeige Anschlusstechnik: schraublose Federklemmtechnik als Käfigzugfederklemme mit Kontex-Kontakt Absicherung: Automat FI-Schutzschalter: FI 40/0,03A 4p Kabeleinführung: 1xM40/M32 oben, 1xM40/M32 unten Gerätefarbe: Klappdeckel rot RAL 3000, Gehäuseunterteil lightbeige, Gehäuseoberteil lightbeige, Gehäuseschrauben lightbeige, Schalterknebel lightbeige, Betätigungsklappe lightbeige Gerätehöhe: 391 mm, Gerätebreite: 134 mm, Gerätetiefe: 153 mm Phasenwender: FALSE Militärausführung: FALSE Sonstige technische Eigenschaften: Die Leitungseinführung ist zweimal oben und zweimal unten offen, In 0-Stellung abschließbar für bis zu 3 Bügelschlösser mit einem Bügeldurchmesser bis 7mm, Mit eingebautem Fi Schutzschalter 40/0,03A 4pol, Mit eingebautem Leitungsschutzschalter C 3pol | C62 | C62 | 1,0 | 1,0 | 1,0 | 1,0 | 0,008 |  | 0,391 | 0,134 | 0,153 |  | DE |  | 85366990 |  | true | 2023-09-05 | 16 |  | 16 |  |  |  | 20 | physical | 99 | false | true | true | e4fb0332-0471-4f12-badb-91826b5e659a
17642 |  | Wanddose-Schalt. 16A 5p 400V 6h IP67 | 17642 |  | 4024941176422 |  |  | Bals Elektrotechnik GmbH & Co. KG | BALS |  | Wandsteckdose TE abschaltbar verriegelt abgesichert 16A 5p 400V 6h IP67 | Wanddose-Schalt. 16A 5p 400V 6h IP67 | Wandsteckdose TE abschaltbar, verriegelt, abgesichert 16A 5p (3P+N+PE) 400V (200/346 - 240/415V~) 6h IP67 Frequenz: 50/60Hz Technische Kennfarbe: rot RAL 3000 Gehäusegröße: 365x134 mm (HxB) Kontaktträger/Kontakte: Der Kontaktträger ist aus hochwärmebeständigem Material, Die Kontakte sind Messing vernickelt Maximaler Leiterquerschnitt: 4,0 qmm Gehäusematerial: Polycarbonat-Polyethylenterephthalat lightbeige Anschlusstechnik: schraublose Federklemmtechnik als Käfigzugfederklemme mit Kontex-Kontakt Absicherung: ohne Kabeleinführung: 1xM32/M25 oben, 1xM32/M25 unten Gerätefarbe: Klappdeckel rot RAL 3000, Gehäuseunterteil lightbeige, Gehäuseoberteil lightbeige, Gehäuseschrauben lightbeige, Schalterknebel lightbeige, Betätigungsklappe lightbeige, Bajonettring lightbeige Gerätehöhe: 390 mm, Gerätebreite: 134 mm, Gerätetiefe: 153 mm Sonstige technische Eigenschaften: Die Leitungseinführung ist zweimal oben und zweimal unten offen, In 0-Stellung abschließbar für bis zu 3 Bügelschlösser mit einem Bügeldurchmesser bis 7mm, Eine Tragschiene für 6 Teilungseinheiten waagerecht ist unter der Betätigungsklappe vorhanden, Im Gehäuseunterteil ist eine Tragschiene vorhanden | 17642/Wandsteckd. abs-verr-abges chem.-best. 16A5p | BALS-Art.-Nr: 17642 EAN: 4024941176422 Wandsteckdose TE abschaltbar, verriegelt, abgesichert 16A 5p (3P+N+PE) 400V (200/346 - 240/415V~) 6h IP67 Frequenz: 50/60Hz Technische Kennfarbe: rot RAL 3000 Gehäusegröße: 365x134 mm (HxB) Kontaktträger/Kontakte: Der Kontaktträger ist aus hochwärmebeständigem Material, Die Kontakte sind Messing vernickelt Maximaler Leiterquerschnitt: 4,0 qmm Gehäusematerial: Polycarbonat-Polyethylenterephthalat lightbeige Anschlusstechnik: schraublose Federklemmtechnik als Käfigzugfederklemme mit Kontex-Kontakt Absicherung: ohne Kabeleinführung: 1xM32/M25 oben, 1xM32/M25 unten Gerätefarbe: Klappdeckel rot RAL 3000, Gehäuseunterteil lightbeige, Gehäuseoberteil lightbeige, Gehäuseschrauben lightbeige, Schalterknebel lightbeige, Betätigungsklappe lightbeige, Bajonettring lightbeige Gerätehöhe: 390 mm, Gerätebreite: 134 mm, Gerätetiefe: 153 mm Phasenwender: FALSE Militärausführung: FALSE Sonstige technische Eigenschaften: Die Leitungseinführung ist zweimal oben und zweimal unten offen, In 0-Stellung abschließbar für bis zu 3 Bügelschlösser mit einem Bügeldurchmesser bis 7mm, Eine Tragschiene für 6 Teilungseinheiten waagerecht ist unter der Betätigungsklappe vorhanden, Im Gehäuseunterteil ist eine Tragschiene vorhanden | C62 | C62 | 1,0 | 1,0 | 1,0 | 1,0 | 0,008 |  | 0,39 | 0,134 | 0,153 |  | DE |  | 85366990 |  | true | 2023-09-05 | 16 |  | 16 |  |  |  | 10 | physical | 99 | false | true | true | e4fb0332-0471-4f12-badb-91826b5e659a
17646 |  | Wanddose-Schalt. 32A 5p 400V 6h IP67 | 17646 |  | 4024941176460 |  |  | Bals Elektrotechnik GmbH & Co. KG | BALS |  | Wandsteckdose TE abschaltbar verriegelt abgesichert 32A 5p 400V 6h IP67 | Wanddose-Schalt. 32A 5p 400V 6h IP67 | Wandsteckdose TE abschaltbar, verriegelt, abgesichert 32A 5p (3P+N+PE) 400V (200/346 - 240/415V~) 6h IP67 Frequenz: 50/60Hz Technische Kennfarbe: rot RAL 3000 Gehäusegröße: 365x134 mm (HxB) Kontaktträger/Kontakte: Der Kontaktträger ist aus hochwärmebeständigem Material, Die Kontakte sind Messing vernickelt Maximaler Leiterquerschnitt: 10,0 qmm Gehäusematerial: Polycarbonat-Polyethylenterephthalat lightbeige Anschlusstechnik: schraublose Federklemmtechnik als Käfigzugfederklemme mit Kontex-Kontakt Absicherung: ohne Kabeleinführung: 1xM40/M32 oben, 1xM40/M32 unten Gerätefarbe: Klappdeckel rot RAL 3000, Gehäuseunterteil lightbeige, Gehäuseoberteil lightbeige, Gehäuseschrauben lightbeige, Schalterknebel lightbeige, Betätigungsklappe lightbeige, Bajonettring lightbeige Gerätehöhe: 400 mm, Gerätebreite: 134 mm, Gerätetiefe: 161 mm Sonstige technische Eigenschaften: Die Leitungseinführung ist zweimal oben und zweimal unten offen, In 0-Stellung abschließbar für bis zu 3 Bügelschlösser mit einem Bügeldurchmesser bis 7mm, Im Gehäuseunterteil ist eine Tragschiene vorhanden, Eine Tragschiene für 6 Teilungseinheiten waagerecht ist unter der Betätigungsklappe vorhanden | 17646/Wandsteckd. abs-verr-abges chem.-best. 32A5p | BALS-Art.-Nr: 17646 EAN: 4024941176460 Wandsteckdose TE abschaltbar, verriegelt, abgesichert 32A 5p (3P+N+PE) 400V (200/346 - 240/415V~) 6h IP67 Frequenz: 50/60Hz Technische Kennfarbe: rot RAL 3000 Gehäusegröße: 365x134 mm (HxB) Kontaktträger/Kontakte: Der Kontaktträger ist aus hochwärmebeständigem Material, Die Kontakte sind Messing vernickelt Maximaler Leiterquerschnitt: 10,0 qmm Gehäusematerial: Polycarbonat-Polyethylenterephthalat lightbeige Anschlusstechnik: schraublose Federklemmtechnik als Käfigzugfederklemme mit Kontex-Kontakt Absicherung: ohne Kabeleinführung: 1xM40/M32 oben, 1xM40/M32 unten Gerätefarbe: Klappdeckel rot RAL 3000, Gehäuseunterteil lightbeige, Gehäuseoberteil lightbeige, Gehäuseschrauben lightbeige, Schalterknebel lightbeige, Betätigungsklappe lightbeige, Bajonettring lightbeige Gerätehöhe: 400 mm, Gerätebreite: 134 mm, Gerätetiefe: 161 mm Phasenwender: FALSE Militärausführung: FALSE Sonstige technische Eigenschaften: Die Leitungseinführung ist zweimal oben und zweimal unten offen, In 0-Stellung abschließbar für bis zu 3 Bügelschlösser mit einem Bügeldurchmesser bis 7mm, Im Gehäuseunterteil ist eine Tragschiene vorhanden, Eine Tragschiene für 6 Teilungseinheiten waagerecht ist unter der Betätigungsklappe vorhanden | C62 | C62 | 1,0 | 1,0 | 1,0 | 1,0 | 0,0086 | 2,06 | 0,4 | 0,134 | 0,161 |  | DE |  | 85366990 |  | false | 2023-09-05 | 16 |  | 16 |  |  |  | 20 | physical | 99 | false | true | true
17649 |  | Wanddose-Schalt. 16A 5p 400V 6h IP67 | 17649 |  | 4024941176491 |  |  | Bals Elektrotechnik GmbH & Co. KG | BALS |  | Wandsteckdose TE abschaltbar verriegelt abgesichert 16A 5p 400V 6h IP67 | Wanddose-Schalt. 16A 5p 400V 6h IP67 | Wandsteckdose TE abschaltbar, verriegelt, abgesichert 16A 5p (3P+N+PE) 400V (200/346 - 240/415V~) 6h IP67 Frequenz: 50/60Hz Technische Kennfarbe: rot RAL 3000 Gehäusegröße: 365x134 mm (HxB) Kontaktträger/Kontakte: Der Kontaktträger ist aus hochwärmebeständigem Material, Die Kontakte sind Messing vernickelt Maximaler Leiterquerschnitt: 4,0 qmm Gehäusematerial: Polycarbonat-Polyethylenterephthalat lightbeige Anschlusstechnik: schraublose Federklemmtechnik als Käfigzugfederklemme mit Kontex-Kontakt Absicherung: D0-Sicherung Kabeleinführung: 1xM32/M25 oben, 1xM32/M25 unten Gerätefarbe: Klappdeckel rot RAL 3000, Gehäuseunterteil lightbeige, Gehäuseoberteil lightbeige, Gehäuseschrauben lightbeige, Schalterknebel lightbeige, Betätigungsklappe lightbeige, Bajonettring lightbeige Gerätehöhe: 390 mm, Gerätebreite: 134 mm, Gerätetiefe: 153 mm Sonstige technische Eigenschaften: Die Leitungseinführung ist zweimal oben und zweimal unten offen, In 0-Stellung abschließbar für bis zu 3 Bügelschlösser mit einem Bügeldurchmesser bis 7mm, Ein Sicherungssockel D 01 3pol ist unter der Betätigungsklappe vorhanden | 17649/Wandsteckd. abs-verr-abges chem.-best. 16A5p | BALS-Art.-Nr: 17649 EAN: 4024941176491 Wandsteckdose TE abschaltbar, verriegelt, abgesichert 16A 5p (3P+N+PE) 400V (200/346 - 240/415V~) 6h IP67 Frequenz: 50/60Hz Technische Kennfarbe: rot RAL 3000 Gehäusegröße: 365x134 mm (HxB) Kontaktträger/Kontakte: Der Kontaktträger ist aus hochwärmebeständigem Material, Die Kontakte sind Messing vernickelt Maximaler Leiterquerschnitt: 4,0 qmm Gehäusematerial: Polycarbonat-Polyethylenterephthalat lightbeige Anschlusstechnik: schraublose Federklemmtechnik als Käfigzugfederklemme mit Kontex-Kontakt Absicherung: D0-Sicherung Kabeleinführung: 1xM32/M25 oben, 1xM32/M25 unten Gerätefarbe: Klappdeckel rot RAL 3000, Gehäuseunterteil lightbeige, Gehäuseoberteil lightbeige, Gehäuseschrauben lightbeige, Schalterknebel lightbeige, Betätigungsklappe lightbeige, Bajonettring lightbeige Gerätehöhe: 390 mm, Gerätebreite: 134 mm, Gerätetiefe: 153 mm Phasenwender: FALSE Militärausführung: FALSE Sonstige technische Eigenschaften: Die Leitungseinführung ist zweimal oben und zweimal unten offen, In 0-Stellung abschließbar für bis zu 3 Bügelschlösser mit einem Bügeldurchmesser bis 7mm, Ein Sicherungssockel D 01 3pol ist unter der Betätigungsklappe vorhanden | C62 | C62 | 1,0 | 1,0 | 1,0 | 1,0 | 0,008 |  | 0,39 | 0,134 | 0,153 |  | DE |  | 85366990 |  | true | 2023-09-05 | 16 |  | 16 |  |  |  | 20 | physical | 99 | false | true | true | e4fb0332-0471-4f12-badb-91826b5e659a
17652 |  | Wanddose-Schalt. 32A 5p 400V 6h IP67 | 17652 |  | 4024941176521 |  |  | Bals Elektrotechnik GmbH & Co. KG | BALS |  | Wandsteckdose TE abschaltbar verriegelt abgesichert 32A 5p 400V 6h IP67 | Wanddose-Schalt. 32A 5p 400V 6h IP67 | Wandsteckdose TE abschaltbar, verriegelt, abgesichert 32A 5p (3P+N+PE) 400V (200/346 - 240/415V~) 6h IP67 Frequenz: 50/60Hz Technische Kennfarbe: rot RAL 3000 Gehäusegröße: 365x134 mm (HxB) Kontaktträger/Kontakte: Der Kontaktträger ist aus hochwärmebeständigem Material, Die Kontakte sind Messing vernickelt Maximaler Leiterquerschnitt: 10,0 qmm Gehäusematerial: Polycarbonat-Polyethylenterephthalat lightbeige Anschlusstechnik: schraublose Federklemmtechnik als Käfigzugfederklemme mit Kontex-Kontakt Absicherung: D0-Sicherung Kabeleinführung: 1xM40/M32 oben, 1xM40/M32 unten Gerätefarbe: Klappdeckel rot RAL 3000, Gehäuseunterteil lightbeige, Gehäuseoberteil lightbeige, Gehäuseschrauben lightbeige, Schalterknebel lightbeige, Betätigungsklappe lightbeige, Bajonettring lightbeige Gerätehöhe: 400 mm, Gerätebreite: 134 mm, Gerätetiefe: 161 mm Sonstige technische Eigenschaften: Die Leitungseinführung ist zweimal oben und zweimal unten offen, In 0-Stellung abschließbar für bis zu 3 Bügelschlösser mit einem Bügeldurchmesser bis 7mm, Ein Sicherungssockel D 02 3pol ist unter der Betätigungsklappe vorhanden | 17652/Wandsteckd. abs-verr-abges chem.-best. 32A5p | BALS-Art.-Nr: 17652 EAN: 4024941176521 Wandsteckdose TE abschaltbar, verriegelt, abgesichert 32A 5p (3P+N+PE) 400V (200/346 - 240/415V~) 6h IP67 Frequenz: 50/60Hz Technische Kennfarbe: rot RAL 3000 Gehäusegröße: 365x134 mm (HxB) Kontaktträger/Kontakte: Der Kontaktträger ist aus hochwärmebeständigem Material, Die Kontakte sind Messing vernickelt Maximaler Leiterquerschnitt: 10,0 qmm Gehäusematerial: Polycarbonat-Polyethylenterephthalat lightbeige Anschlusstechnik: schraublose Federklemmtechnik als Käfigzugfederklemme mit Kontex-Kontakt Absicherung: D0-Sicherung Kabeleinführung: 1xM40/M32 oben, 1xM40/M32 unten Gerätefarbe: Klappdeckel rot RAL 3000, Gehäuseunterteil lightbeige, Gehäuseoberteil lightbeige, Gehäuseschrauben lightbeige, Schalterknebel lightbeige, Betätigungsklappe lightbeige, Bajonettring lightbeige Gerätehöhe: 400 mm, Gerätebreite: 134 mm, Gerätetiefe: 161 mm Phasenwender: FALSE Militärausführung: FALSE Sonstige technische Eigenschaften: Die Leitungseinführung ist zweimal oben und zweimal unten offen, In 0-Stellung abschließbar für bis zu 3 Bügelschlösser mit einem Bügeldurchmesser bis 7mm, Ein Sicherungssockel D 02 3pol ist unter der Betätigungsklappe vorhanden | C62 | C62 | 1,0 | 1,0 | 1,0 | 1,0 | 0,0086 |  | 0,4 | 0,134 | 0,161 |  | DE |  | 85366990 |  | true | 2023-09-05 | 16 |  | 16 |  |  |  | 20 | physical | 99 | false | true | true | e4fb0332-0471-4f12-badb-91826b5e659a
17656 |  | Wanddose-Schalt. 16A 5p 400V 6h IP67 | 17656 |  | 4024941176569 |  |  | Bals Elektrotechnik GmbH & Co. KG | BALS |  | Wandsteckdose TE abschaltbar verriegelt abgesichert 16A 5p 400V 6h IP67 | Wanddose-Schalt. 16A 5p 400V 6h IP67 | Wandsteckdose TE abschaltbar, verriegelt, abgesichert 16A 5p (3P+N+PE) 400V (200/346 - 240/415V~) 6h IP67 Frequenz: 50/60Hz Technische Kennfarbe: rot RAL 3000 Gehäusegröße: 365x134 mm (HxB) Kontaktträger/Kontakte: Der Kontaktträger ist aus hochwärmebeständigem Material, Die Kontakte sind Messing vernickelt Maximaler Leiterquerschnitt: 4,0 qmm Gehäusematerial: Polycarbonat-Polyethylenterephthalat lightbeige Anschlusstechnik: schraublose Federklemmtechnik als Käfigzugfederklemme mit Kontex-Kontakt Absicherung: D-Sicherung Kabeleinführung: 1xM32/M25 oben, 1xM32/M25 unten Gerätefarbe: Klappdeckel rot RAL 3000, Gehäuseunterteil lightbeige, Gehäuseoberteil lightbeige, Gehäuseschrauben lightbeige, Schalterknebel lightbeige, Betätigungsklappe lightbeige, Bajonettring lightbeige Gerätehöhe: 390 mm, Gerätebreite: 134 mm, Gerätetiefe: 153 mm Sonstige technische Eigenschaften: Die Leitungseinführung ist zweimal oben und zweimal unten offen, In 0-Stellung abschließbar für bis zu 3 Bügelschlösser mit einem Bügeldurchmesser bis 7mm, Ein Sicherungssockel D II 3pol ist unter der Betätigungsklappe vorhanden | 17656/Wandsteckd. abs-verr-abges chem.-best. 16A5p | BALS-Art.-Nr: 17656 EAN: 4024941176569 Wandsteckdose TE abschaltbar, verriegelt, abgesichert 16A 5p (3P+N+PE) 400V (200/346 - 240/415V~) 6h IP67 Frequenz: 50/60Hz Technische Kennfarbe: rot RAL 3000 Gehäusegröße: 365x134 mm (HxB) Kontaktträger/Kontakte: Der Kontaktträger ist aus hochwärmebeständigem Material, Die Kontakte sind Messing vernickelt Maximaler Leiterquerschnitt: 4,0 qmm Gehäusematerial: Polycarbonat-Polyethylenterephthalat lightbeige Anschlusstechnik: schraublose Federklemmtechnik als Käfigzugfederklemme mit Kontex-Kontakt Absicherung: D-Sicherung Kabeleinführung: 1xM32/M25 oben, 1xM32/M25 unten Gerätefarbe: Klappdeckel rot RAL 3000, Gehäuseunterteil lightbeige, Gehäuseoberteil lightbeige, Gehäuseschrauben lightbeige, Schalterknebel lightbeige, Betätigungsklappe lightbeige, Bajonettring lightbeige Gerätehöhe: 390 mm, Gerätebreite: 134 mm, Gerätetiefe: 153 mm Phasenwender: FALSE Militärausführung: FALSE Sonstige technische Eigenschaften: Die Leitungseinführung ist zweimal oben und zweimal unten offen, In 0-Stellung abschließbar für bis zu 3 Bügelschlösser mit einem Bügeldurchmesser bis 7mm, Ein Sicherungssockel D II 3pol ist unter der Betätigungsklappe vorhanden | C62 | C62 | 1,0 | 1,0 | 1,0 | 1,0 | 0,008 |  | 0,39 | 0,134 | 0,153 |  | DE |  | 85366990 |  | true | 2023-09-05 | 16 |  | 16 |  |  |  | 20 | physical | 99 | false | true | true | e4fb0332-0471-4f12-badb-91826b5e659a
17660 |  | Wanddose-Schalt. 32A 5p 400V 6h IP67 | 17660 |  | 4024941176606 |  |  | Bals Elektrotechnik GmbH & Co. KG | BALS |  | Wandsteckdose TE abschaltbar verriegelt abgesichert 32A 5p 400V 6h IP67 | Wanddose-Schalt. 32A 5p 400V 6h IP67 | Wandsteckdose TE abschaltbar, verriegelt, abgesichert 32A 5p (3P+N+PE) 400V (200/346 - 240/415V~) 6h IP67 Frequenz: 50/60Hz Technische Kennfarbe: rot RAL 3000 Gehäusegröße: 365x134 mm (HxB) Kontaktträger/Kontakte: Der Kontaktträger ist aus hochwärmebeständigem Material, Die Kontakte sind Messing vernickelt Maximaler Leiterquerschnitt: 10,0 qmm Gehäusematerial: Polycarbonat-Polyethylenterephthalat lightbeige Anschlusstechnik: schraublose Federklemmtechnik als Käfigzugfederklemme mit Kontex-Kontakt Absicherung: D-Sicherung Kabeleinführung: 1xM40/M32 oben, 1xM40/M32 unten Gerätefarbe: Klappdeckel rot RAL 3000, Gehäuseunterteil lightbeige, Gehäuseoberteil lightbeige, Gehäuseschrauben lightbeige, Schalterknebel lightbeige, Betätigungsklappe lightbeige, Bajonettring lightbeige Gerätehöhe: 400 mm, Gerätebreite: 134 mm, Gerätetiefe: 161 mm Sonstige technische Eigenschaften: Die Leitungseinführung ist zweimal oben und zweimal unten offen, In 0-Stellung abschließbar für bis zu 3 Bügelschlösser mit einem Bügeldurchmesser bis 7mm, Ein Sicherungssockel D III 3pol ist unter der Betätigungsklappe vorhanden | 17660/Wandsteckd. abs-verr-abges chem.-best. 32A5p | BALS-Art.-Nr: 17660 EAN: 4024941176606 Wandsteckdose TE abschaltbar, verriegelt, abgesichert 32A 5p (3P+N+PE) 400V (200/346 - 240/415V~) 6h IP67 Frequenz: 50/60Hz Technische Kennfarbe: rot RAL 3000 Gehäusegröße: 365x134 mm (HxB) Kontaktträger/Kontakte: Der Kontaktträger ist aus hochwärmebeständigem Material, Die Kontakte sind Messing vernickelt Maximaler Leiterquerschnitt: 10,0 qmm Gehäusematerial: Polycarbonat-Polyethylenterephthalat lightbeige Anschlusstechnik: schraublose Federklemmtechnik als Käfigzugfederklemme mit Kontex-Kontakt Absicherung: D-Sicherung Kabeleinführung: 1xM40/M32 oben, 1xM40/M32 unten Gerätefarbe: Klappdeckel rot RAL 3000, Gehäuseunterteil lightbeige, Gehäuseoberteil lightbeige, Gehäuseschrauben lightbeige, Schalterknebel lightbeige, Betätigungsklappe lightbeige, Bajonettring lightbeige Gerätehöhe: 400 mm, Gerätebreite: 134 mm, Gerätetiefe: 161 mm Phasenwender: FALSE Militärausführung: FALSE Sonstige technische Eigenschaften: Die Leitungseinführung ist zweimal oben und zweimal unten offen, In 0-Stellung abschließbar für bis zu 3 Bügelschlösser mit einem Bügeldurchmesser bis 7mm, Ein Sicherungssockel D III 3pol ist unter der Betätigungsklappe vorhanden | C62 | C62 | 1,0 | 1,0 | 1,0 | 1,0 | 0,0086 |  | 0,4 | 0,134 | 0,161 |  | DE |  | 85366990 |  | false | 2023-09-05 | 16 |  | 16 |  |  |  | 20 | physical | 99 | false | true | true
17663 |  | Wanddose-Schalt. 16A 5p 400V 6h IP67 | 17663 |  | 4024941176637 |  |  | Bals Elektrotechnik GmbH & Co. KG | BALS |  | Wandsteckdose TE abschaltbar verriegelt abgesichert 16A 5p 400V 6h IP67 | Wanddose-Schalt. 16A 5p 400V 6h IP67 | Wandsteckdose TE abschaltbar, verriegelt, abgesichert 16A 5p (3P+N+PE) 400V (200/346 - 240/415V~) 6h IP67 Frequenz: 50/60Hz Technische Kennfarbe: rot RAL 3000 Gehäusegröße: 365x134 mm (HxB) Kontaktträger/Kontakte: Der Kontaktträger ist aus hochwärmebeständigem Material, Die Kontakte sind Messing vernickelt Maximaler Leiterquerschnitt: 4,0 qmm Gehäusematerial: Polycarbonat-Polyethylenterephthalat lightbeige Anschlusstechnik: schraublose Federklemmtechnik als Käfigzugfederklemme mit Kontex-Kontakt Absicherung: Automat Kabeleinführung: 1xM32/M25 oben, 1xM32/M25 unten Gerätefarbe: Klappdeckel rot RAL 3000, Gehäuseunterteil lightbeige, Gehäuseoberteil lightbeige, Gehäuseschrauben lightbeige, Schalterknebel lightbeige, Betätigungsklappe lightbeige, Bajonettring lightbeige Gerätehöhe: 390 mm, Gerätebreite: 134 mm, Gerätetiefe: 153 mm Sonstige technische Eigenschaften: Die Leitungseinführung ist zweimal oben und zweimal unten offen, In 0-Stellung abschließbar für bis zu 3 Bügelschlösser mit einem Bügeldurchmesser bis 7mm, Mit eingebautem Leitungsschutzschalter C 3pol | 17663/Wandsteckd. abs-verr-abges chem.-best. 16A5p | BALS-Art.-Nr: 17663 EAN: 4024941176637 Wandsteckdose TE abschaltbar, verriegelt, abgesichert 16A 5p (3P+N+PE) 400V (200/346 - 240/415V~) 6h IP67 Frequenz: 50/60Hz Technische Kennfarbe: rot RAL 3000 Gehäusegröße: 365x134 mm (HxB) Kontaktträger/Kontakte: Der Kontaktträger ist aus hochwärmebeständigem Material, Die Kontakte sind Messing vernickelt Maximaler Leiterquerschnitt: 4,0 qmm Gehäusematerial: Polycarbonat-Polyethylenterephthalat lightbeige Anschlusstechnik: schraublose Federklemmtechnik als Käfigzugfederklemme mit Kontex-Kontakt Absicherung: Automat Kabeleinführung: 1xM32/M25 oben, 1xM32/M25 unten Gerätefarbe: Klappdeckel rot RAL 3000, Gehäuseunterteil lightbeige, Gehäuseoberteil lightbeige, Gehäuseschrauben lightbeige, Schalterknebel lightbeige, Betätigungsklappe lightbeige, Bajonettring lightbeige Gerätehöhe: 390 mm, Gerätebreite: 134 mm, Gerätetiefe: 153 mm Phasenwender: FALSE Militärausführung: FALSE Sonstige technische Eigenschaften: Die Leitungseinführung ist zweimal oben und zweimal unten offen, In 0-Stellung abschließbar für bis zu 3 Bügelschlösser mit einem Bügeldurchmesser bis 7mm, Mit eingebautem Leitungsschutzschalter C 3pol | C62 | C62 | 1,0 | 1,0 | 1,0 | 1,0 | 0,008 |  | 0,39 | 0,134 | 0,153 |  | DE |  | 85366990 |  | true | 2023-09-05 | 16 |  | 16 |  |  |  | 20 | physical | 99 | false | true | true | e4fb0332-0471-4f12-badb-91826b5e659a
17666 |  | Wanddose-Schalt. 32A 5p 400V 6h IP67 | 17666 |  | 4024941176668 |  |  | Bals Elektrotechnik GmbH & Co. KG | BALS |  | Wandsteckdose TE abschaltbar verriegelt abgesichert 32A 5p 400V 6h IP67 | Wanddose-Schalt. 32A 5p 400V 6h IP67 | Wandsteckdose TE abschaltbar, verriegelt, abgesichert 32A 5p (3P+N+PE) 400V (200/346 - 240/415V~) 6h IP67 Frequenz: 50/60Hz Technische Kennfarbe: rot RAL 3000 Gehäusegröße: 365x134 mm (HxB) Kontaktträger/Kontakte: Der Kontaktträger ist aus hochwärmebeständigem Material, Die Kontakte sind Messing vernickelt Maximaler Leiterquerschnitt: 10,0 qmm Gehäusematerial: Polycarbonat-Polyethylenterephthalat lightbeige Anschlusstechnik: schraublose Federklemmtechnik als Käfigzugfederklemme mit Kontex-Kontakt Absicherung: Automat Kabeleinführung: 1xM40/M32 oben, 1xM40/M32 unten Gerätefarbe: Klappdeckel rot RAL 3000, Gehäuseunterteil lightbeige, Gehäuseoberteil lightbeige, Gehäuseschrauben lightbeige, Schalterknebel lightbeige, Betätigungsklappe lightbeige, Bajonettring lightbeige Gerätehöhe: 400 mm, Gerätebreite: 134 mm, Gerätetiefe: 161 mm Sonstige technische Eigenschaften: Die Leitungseinführung ist zweimal oben und zweimal unten offen, In 0-Stellung abschließbar für bis zu 3 Bügelschlösser mit einem Bügeldurchmesser bis 7mm, Mit eingebautem Leitungsschutzschalter C 3pol | 17666/Wandsteckd. abs-verr-abges chem.-best. 32A5p | BALS-Art.-Nr: 17666 EAN: 4024941176668 Wandsteckdose TE abschaltbar, verriegelt, abgesichert 32A 5p (3P+N+PE) 400V (200/346 - 240/415V~) 6h IP67 Frequenz: 50/60Hz Technische Kennfarbe: rot RAL 3000 Gehäusegröße: 365x134 mm (HxB) Kontaktträger/Kontakte: Der Kontaktträger ist aus hochwärmebeständigem Material, Die Kontakte sind Messing vernickelt Maximaler Leiterquerschnitt: 10,0 qmm Gehäusematerial: Polycarbonat-Polyethylenterephthalat lightbeige Anschlusstechnik: schraublose Federklemmtechnik als Käfigzugfederklemme mit Kontex-Kontakt Absicherung: Automat Kabeleinführung: 1xM40/M32 oben, 1xM40/M32 unten Gerätefarbe: Klappdeckel rot RAL 3000, Gehäuseunterteil lightbeige, Gehäuseoberteil lightbeige, Gehäuseschrauben lightbeige, Schalterknebel lightbeige, Betätigungsklappe lightbeige, Bajonettring lightbeige Gerätehöhe: 400 mm, Gerätebreite: 134 mm, Gerätetiefe: 161 mm Phasenwender: FALSE Militärausführung: FALSE Sonstige technische Eigenschaften: Die Leitungseinführung ist zweimal oben und zweimal unten offen, In 0-Stellung abschließbar für bis zu 3 Bügelschlösser mit einem Bügeldurchmesser bis 7mm, Mit eingebautem Leitungsschutzschalter C 3pol | C62 | C62 | 1,0 | 1,0 | 1,0 | 1,0 | 0,0086 | 2,432 | 0,4 | 0,134 | 0,161 |  | DE |  | 85366990 |  | false | 2023-09-05 | 16 |  | 16 |  |  |  | 20 | physical | 99 | false | true | true
17669 |  | Wanddose-Schalt. 16A 5p 400V 6h IP67 | 17669 |  | 4024941176699 |  |  | Bals Elektrotechnik GmbH & Co. KG | BALS |  | Wandsteckdose TE abschaltbar verriegelt abgesichert 16A 5p 400V 6h IP67 | Wanddose-Schalt. 16A 5p 400V 6h IP67 | Wandsteckdose TE abschaltbar, verriegelt, abgesichert 16A 5p (3P+N+PE) 400V (200/346 - 240/415V~) 6h IP67 Frequenz: 50/60Hz Technische Kennfarbe: rot RAL 3000 Gehäusegröße: 365x134 mm (HxB) Kontaktträger/Kontakte: Der Kontaktträger ist aus hochwärmebeständigem Material, Die Kontakte sind Messing vernickelt Maximaler Leiterquerschnitt: 4,0 qmm Gehäusematerial: Polycarbonat-Polyethylenterephthalat lightbeige Anschlusstechnik: schraublose Federklemmtechnik mit Käfigzugfederklemmen Absicherung: Automat FI-Schutzschalter: FI 40/0,03A 4p Kabeleinführung: 1xM32/M25 oben, 1xM32/M25 unten Gerätefarbe: Klappdeckel rot RAL 3000, Gehäuseunterteil lightbeige, Gehäuseoberteil lightbeige, Gehäuseschrauben lightbeige, Schalterknebel lightbeige, Betätigungsklappe lightbeige, Bajonettring lightbeige Gerätehöhe: 390 mm, Gerätebreite: 134 mm, Gerätetiefe: 153 mm Sonstige technische Eigenschaften: Die Leitungseinführung ist zweimal oben und zweimal unten offen, In 0-Stellung abschließbar für bis zu 3 Bügelschlösser mit einem Bügeldurchmesser bis 7mm, Mit eingebautem Leitungsschutzschalter C 3pol, Mit eingebautem Fi Schutzschalter 25/0,03A 4pol | 17669/Wandsteckd. abs-verr-abges chem.-best. 16A5p | BALS-Art.-Nr: 17669 EAN: 4024941176699 Wandsteckdose TE abschaltbar, verriegelt, abgesichert 16A 5p (3P+N+PE) 400V (200/346 - 240/415V~) 6h IP67 Frequenz: 50/60Hz Technische Kennfarbe: rot RAL 3000 Gehäusegröße: 365x134 mm (HxB) Kontaktträger/Kontakte: Der Kontaktträger ist aus hochwärmebeständigem Material, Die Kontakte sind Messing vernickelt Maximaler Leiterquerschnitt: 4,0 qmm Gehäusematerial: Polycarbonat-Polyethylenterephthalat lightbeige Anschlusstechnik: schraublose Federklemmtechnik mit Käfigzugfederklemmen Absicherung: Automat FI-Schutzschalter: FI 40/0,03A 4p Kabeleinführung: 1xM32/M25 oben, 1xM32/M25 unten Gerätefarbe: Klappdeckel rot RAL 3000, Gehäuseunterteil lightbeige, Gehäuseoberteil lightbeige, Gehäuseschrauben lightbeige, Schalterknebel lightbeige, Betätigungsklappe lightbeige, Bajonettring lightbeige Gerätehöhe: 390 mm, Gerätebreite: 134 mm, Gerätetiefe: 153 mm Phasenwender: FALSE Militärausführung: FALSE Sonstige technische Eigenschaften: Die Leitungseinführung ist zweimal oben und zweimal unten offen, In 0-Stellung abschließbar für bis zu 3 Bügelschlösser mit einem Bügeldurchmesser bis 7mm, Mit eingebautem Leitungsschutzschalter C 3pol, Mit eingebautem Fi Schutzschalter 25/0,03A 4pol | C62 | C62 | 1,0 | 1,0 | 1,0 | 1,0 | 0,008 |  | 0,39 | 0,134 | 0,153 |  | DE |  | 85366990 |  | true | 2023-09-05 | 16 |  | 16 |  |  |  | 10 | physical | 99 | false | true | true | e4fb0332-0471-4f12-badb-91826b5e659a
17672 |  | Wanddose-Schalt. 32A 5p 400V 6h IP67 | 17672 |  | 4024941176729 |  |  | Bals Elektrotechnik GmbH & Co. KG | BALS |  | Wandsteckdose TE abschaltbar verriegelt abgesichert 32A 5p 400V 6h IP67 | Wanddose-Schalt. 32A 5p 400V 6h IP67 | Wandsteckdose TE abschaltbar, verriegelt, abgesichert 32A 5p (3P+N+PE) 400V (200/346 - 240/415V~) 6h IP67 Frequenz: 50/60Hz Technische Kennfarbe: rot RAL 3000 Gehäusegröße: 365x134 mm (HxB) Kontaktträger/Kontakte: Der Kontaktträger ist aus hochwärmebeständigem Material, Die Kontakte sind Messing vernickelt Maximaler Leiterquerschnitt: 10,0 qmm Gehäusematerial: Polycarbonat-Polyethylenterephthalat lightbeige Anschlusstechnik: schraublose Federklemmtechnik als Käfigzugfederklemme mit Kontex-Kontakt Absicherung: Automat FI-Schutzschalter: FI 40/0,03A 4p Kabeleinführung: 1xM40/M32 oben, 1xM40/M32 unten Gerätefarbe: Klappdeckel rot RAL 3000, Gehäuseunterteil lightbeige, Gehäuseoberteil lightbeige, Gehäuseschrauben lightbeige, Schalterknebel lightbeige, Betätigungsklappe lightbeige, Bajonettring lightbeige Gerätehöhe: 400 mm, Gerätebreite: 134 mm, Gerätetiefe: 161 mm Sonstige technische Eigenschaften: Die Leitungseinführung ist zweimal oben und zweimal unten offen, In 0-Stellung abschließbar für bis zu 3 Bügelschlösser mit einem Bügeldurchmesser bis 7mm, Mit eingebautem Leitungsschutzschalter C 3pol, Mit eingebautem Fi Schutzschalter 40/0,03A 4pol | 17672/Wandsteckd. abs-verr-abges chem.-best. 32A5p | BALS-Art.-Nr: 17672 EAN: 4024941176729 Wandsteckdose TE abschaltbar, verriegelt, abgesichert 32A 5p (3P+N+PE) 400V (200/346 - 240/415V~) 6h IP67 Frequenz: 50/60Hz Technische Kennfarbe: rot RAL 3000 Gehäusegröße: 365x134 mm (HxB) Kontaktträger/Kontakte: Der Kontaktträger ist aus hochwärmebeständigem Material, Die Kontakte sind Messing vernickelt Maximaler Leiterquerschnitt: 10,0 qmm Gehäusematerial: Polycarbonat-Polyethylenterephthalat lightbeige Anschlusstechnik: schraublose Federklemmtechnik als Käfigzugfederklemme mit Kontex-Kontakt Absicherung: Automat FI-Schutzschalter: FI 40/0,03A 4p Kabeleinführung: 1xM40/M32 oben, 1xM40/M32 unten Gerätefarbe: Klappdeckel rot RAL 3000, Gehäuseunterteil lightbeige, Gehäuseoberteil lightbeige, Gehäuseschrauben lightbeige, Schalterknebel lightbeige, Betätigungsklappe lightbeige, Bajonettring lightbeige Gerätehöhe: 400 mm, Gerätebreite: 134 mm, Gerätetiefe: 161 mm Phasenwender: FALSE Militärausführung: FALSE Sonstige technische Eigenschaften: Die Leitungseinführung ist zweimal oben und zweimal unten offen, In 0-Stellung abschließbar für bis zu 3 Bügelschlösser mit einem Bügeldurchmesser bis 7mm, Mit eingebautem Leitungsschutzschalter C 3pol, Mit eingebautem Fi Schutzschalter 40/0,03A 4pol | C62 | C62 | 1,0 | 1,0 | 1,0 | 1,0 | 0,0086 | 2,816 | 0,4 | 0,134 | 0,161 |  | DE |  | 85366990 |  | false | 2023-09-05 | 16 |  | 16 |  |  |  | 20 | physical | 99 | false | true | true
17847 |  | Wanddose-Schalt. 63A 5p 500V 7h IP44 | 17847 |  | 4024941178471 |  |  | Bals Elektrotechnik GmbH & Co. KG | BALS |  | Wandsteckdose abschaltbar abgesichert 63A 5p 500V 7h IP44 | Wanddose-Schalt. 63A 5p 500V 7h IP44 | Wandsteckdose abschaltbar abgesichert 63A 5p (3P+N+PE) 500V (277/480 - 288/500V~) 7h IP44 Frequenz: 50/60Hz Technische Kennfarbe: schwarz RAL 9005 Gehäusegröße: 460x180 mm (HxB) Kontaktträger/Kontakte: Der Kontaktträger ist aus Polyamid, Die Kontakte sind Messing vernickelt Maximaler Leiterquerschnitt: 25,0 qmm Gehäusematerial: Polycarbonat Anschlusstechnik: Schraubklemmen als Rahmenklemmen mit Kontex-Kontakt Absicherung: ohne Kabeleinführung: 1xM40 oben, 1xM40/M32 unten Gerätefarbe: Klappdeckel schwarz RAL 9005, Gehäuseunterteil grau RAL 7035, Gehäuseschrauben grau RAL 7035, Gehäuseoberteil grau RAL 7035, Schalterknebel grau RAL 7035, Betätigungsklappe rauchtopas Gerätehöhe: 500 mm, Gerätebreite: 180 mm, Gerätetiefe: 191 mm Sonstige technische Eigenschaften: Die Leitungseinführung ist einmal oben und zweimal unten offen, In 0-Stellung abschließbar für bis zu 4 Bügelschlösser mit einem Bügeldurchmesser bis 7mm, Eine Tragschiene für 8 Teilungseinheiten waagerecht ist unter der Betätigungsklappe vorhanden, Im Gehäuseunterteil ist eine Tragschiene vorhanden | 17847/Wandsteckdose abs-abges 63A500V7h5pIP44 | BALS-Art.-Nr: 17847 EAN: 4024941178471 Wandsteckdose abschaltbar abgesichert 63A 5p (3P+N+PE) 500V (277/480 - 288/500V~) 7h IP44 Frequenz: 50/60Hz Technische Kennfarbe: schwarz RAL 9005 Gehäusegröße: 460x180 mm (HxB) Kontaktträger/Kontakte: Der Kontaktträger ist aus Polyamid, Die Kontakte sind Messing vernickelt Maximaler Leiterquerschnitt: 25,0 qmm Gehäusematerial: Polycarbonat Anschlusstechnik: Schraubklemmen als Rahmenklemmen mit Kontex-Kontakt Absicherung: ohne Kabeleinführung: 1xM40 oben, 1xM40/M32 unten Gerätefarbe: Klappdeckel schwarz RAL 9005, Gehäuseunterteil grau RAL 7035, Gehäuseschrauben grau RAL 7035, Gehäuseoberteil grau RAL 7035, Schalterknebel grau RAL 7035, Betätigungsklappe rauchtopas Gerätehöhe: 500 mm, Gerätebreite: 180 mm, Gerätetiefe: 191 mm Phasenwender: FALSE Militärausführung: FALSE Sonstige technische Eigenschaften: Die Leitungseinführung ist einmal oben und zweimal unten offen, In 0-Stellung abschließbar für bis zu 4 Bügelschlösser mit einem Bügeldurchmesser bis 7mm, Eine Tragschiene für 8 Teilungseinheiten waagerecht ist unter der Betätigungsklappe vorhanden, Im Gehäuseunterteil ist eine Tragschiene vorhanden | C62 | C62 | 1,0 | 1,0 | 1,0 | 1,0 | 0,0172 | 3,26 | 0,5 | 0,18 | 0,191 |  | DE |  | 85366990 |  | true | 2023-09-05 | 16 |  | 16 |  |  |  | 20 | physical | 99 | false | true | true | e4fb0332-0471-4f12-badb-91826b5e659a
17948 |  | Wanddose-Schalt. 32A 4p 380 und 440V 3 | 17948 |  | 4024941853804 |  |  | Bals Elektrotechnik GmbH & Co. KG | BALS |  | Wandsteckdose abschaltbar verriegelt abgesichert 32A 4p 380 und 440V 3h IP67 | Wandsteckdose absc-ver-abg32A4p3h | Wandsteckdose abschaltbar, verriegelt, abgesichert 32A 4p (3P+PE) 380 und 440V (380V~(50Hz) 440V~(60Hz)) 3h IP67 Frequenz: 50/60Hz Technische Kennfarbe: rot RAL 3000 Gehäusegröße: 365x134 mm (HxB) Kontaktträger/Kontakte: Die Kontakte sind Messing vernickelt, Der Kontaktträger ist aus Polyamid Maximaler Leiterquerschnitt: 10,0 qmm Gehäusematerial: Polycarbonat Anschlusstechnik: schraublose Federklemmtechnik als Käfigzugfederklemme mit Kontex-Kontakt Absicherung: D0-Sicherung Kabeleinführung: 1xM40/M32 oben, 1xM40/M32 unten Gerätefarbe: Klappdeckel rot RAL 3000, Gehäuseunterteil grau RAL 7035, Gehäuseoberteil grau RAL 7035, Gehäuseschrauben grau RAL 7035, Schalterknebel grau RAL 7035, Betätigungsklappe rauchtopas, Bajonettring grau RAL 7035 Gerätehöhe: 400 mm, Gerätebreite: 134 mm, Gerätetiefe: 154 mm Sonstige technische Eigenschaften: Die Leitungseinführung ist zweimal oben und zweimal unten offen, In 0-Stellung abschließbar für bis zu 3 Bügelschlösser mit einem Bügeldurchmesser bis 7mm, Eine Tragschiene für 6 Teilungseinheiten waagerecht ist unter der Betätigungsklappe vorhanden, Im Gehäuseunterteil ist eine Tragschiene vorhanden, Ein Sicherungssockel D 02 3pol ist unter der Betätigungsklappe vorhanden | 17948/Wandsteckd. abs-verr-abges 32A3h4p | BALS-Art.-Nr: 17948 EAN: 4024941853804 Wandsteckdose abschaltbar, verriegelt, abgesichert 32A 4p (3P+PE) 380 und 440V (380V~(50Hz) 440V~(60Hz)) 3h IP67 Frequenz: 50/60Hz Technische Kennfarbe: rot RAL 3000 Gehäusegröße: 365x134 mm (HxB) Kontaktträger/Kontakte: Die Kontakte sind Messing vernickelt, Der Kontaktträger ist aus Polyamid Maximaler Leiterquerschnitt: 10,0 qmm Gehäusematerial: Polycarbonat Anschlusstechnik: schraublose Federklemmtechnik als Käfigzugfederklemme mit Kontex-Kontakt Absicherung: D0-Sicherung Kabeleinführung: 1xM40/M32 oben, 1xM40/M32 unten Gerätefarbe: Klappdeckel rot RAL 3000, Gehäuseunterteil grau RAL 7035, Gehäuseoberteil grau RAL 7035, Gehäuseschrauben grau RAL 7035, Schalterknebel grau RAL 7035, Betätigungsklappe rauchtopas, Bajonettring grau RAL 7035 Gerätehöhe: 400 mm, Gerätebreite: 134 mm, Gerätetiefe: 154 mm Phasenwender: FALSE Militärausführung: FALSE Sonstige technische Eigenschaften: Die Leitungseinführung ist zweimal oben und zweimal unten offen, In 0-Stellung abschließbar für bis zu 3 Bügelschlösser mit einem Bügeldurchmesser bis 7mm, Eine Tragschiene für 6 Teilungseinheiten waagerecht ist unter der Betätigungsklappe vorhanden, Im Gehäuseunterteil ist eine Tragschiene vorhanden, Ein Sicherungssockel D 02 3pol ist unter der Betätigungsklappe vorhanden | C62 | C62 | 1,0 | 1,0 | 1,0 | 1,0 | 0,0083 |  | 0,4 | 0,134 | 0,154 |  | DE |  | 85366990 |  | false | 2023-09-05 | 16 |  | 16 |  |  |  | 10 | physical | 99 | false | true | true
18010 |  | Schlossgarnitur | 18010 |  | 4024941222341 |  | true | Bals Elektrotechnik GmbH & Co. KG | BALS |  | Schlossgarnitur | Schlossgarnitur | Schlossgarnitur Gerätehöhe: 50 mm, Gerätebreite: 35 mm, Gerätetiefe: 15 mm Sonstige technische Eigenschaften: Zylinderschloss für Steckdosen TH (Architekturprogramm) inkl. 2 Stk. Schlüssel (Bei Mehrfachbestellung nicht gleichschließend) | 18010/Schloss Zylinder+2 Schlüssel für TH nGS | BALS-Art.-Nr: 18010 EAN: 4024941222341 Schlossgarnitur Gerätehöhe: 50 mm, Gerätebreite: 35 mm, Gerätetiefe: 15 mm Militärausführung: FALSE Sonstige technische Eigenschaften: Zylinderschloss für Steckdosen TH (Architekturprogramm) inkl. 2 Stk. Schlüssel (Bei Mehrfachbestellung nicht gleichschließend) | C62 | C62 | 1,0 | 1,0 | 1,0 | 1,0 |  | 0,015 | 0,05 | 0,035 | 0,015 |  | DE |  | 83014090 |  | false | 2023-09-05 | 10 |  | 10 |  |  |  | 20 | physical | 99 | false | true | false
21024 |  | Stecker TE 63A 3p 110V 4h IP44 | 21024 |  | 4024941210249 |  |  | Bals Elektrotechnik GmbH & Co. KG | BALS |  | Stecker TE 63A 3p 110V 4h IP44 | Stecker63A3p100 - 130V~4hIP44 | Stecker TE 63A 3p (2P+PE) 110V (100 - 130V~) 4h IP44 Frequenz: 50/60Hz Technische Kennfarbe: gelb RAL 1012 Kontaktträger/Kontakte: Der Kontaktträger ist aus hochwärmebeständigem Material, Die Kontakte sind Messing vernickelt Maximaler Leiterquerschnitt: 16,0 qmm Gehäusematerial: Polyamid Anschlusstechnik: Schraubklemmen als Rahmenklemmen Kabeleinführung: mit Kabelverschraubung Gerätefarbe: Kragen gelb RAL 1012, Betätigungsschieber schwarz RAL 9005, Gehäusehaube dunkelgrau RAL 7012, Kabelverschraubung dunkelgrau RAL 7012 Gerätehöhe: 234 mm, Gerätebreite: 97 mm, Gerätetiefe: 98 mm Sonstige technische Eigenschaften: Mit MULTI-GRIP Kabelverschraubung und integrierter Zugentlastung, Für Kabel mit einem min. Durchmesser von 16mm bis max. Durchmesser 36mm, Die Verbindung der Gehäuseteile ist schraubenlos und wird durch einen Rastschieber arretiert. Ein Öffnen ist nur mittels Schraubendreher möglich | 21024/CEE-Stecker 63A110V4h3pIP44 | BALS-Art.-Nr: 21024 EAN: 4024941210249 Stecker TE 63A 3p (2P+PE) 110V (100 - 130V~) 4h IP44 Frequenz: 50/60Hz Technische Kennfarbe: gelb RAL 1012 Kontaktträger/Kontakte: Der Kontaktträger ist aus hochwärmebeständigem Material, Die Kontakte sind Messing vernickelt Maximaler Leiterquerschnitt: 16,0 qmm Gehäusematerial: Polyamid Anschlusstechnik: Schraubklemmen als Rahmenklemmen Kabeleinführung: mit Kabelverschraubung Gerätefarbe: Kragen gelb RAL 1012, Betätigungsschieber schwarz RAL 9005, Gehäusehaube dunkelgrau RAL 7012, Kabelverschraubung dunkelgrau RAL 7012 Gerätehöhe: 234 mm, Gerätebreite: 97 mm, Gerätetiefe: 98 mm Phasenwender: FALSE Militärausführung: FALSE Sonstige technische Eigenschaften: Mit MULTI-GRIP Kabelverschraubung und integrierter Zugentlastung, Für Kabel mit einem min. Durchmesser von 16mm bis max. Durchmesser 36mm, Die Verbindung der Gehäuseteile ist schraubenlos und wird durch einen Rastschieber arretiert. Ein Öffnen ist nur mittels Schraubendreher möglich | C62 | C62 | 1,0 | 1,0 | 1,0 | 1,0 | 0,0022 | 0,543 | 0,234 | 0,097 | 0,098 |  | DE |  | 85366990 |  | true | 2023-09-05 | 12 |  | 12 |  |  |  | 10 | physical | 99 | false | true | true | 4eefcee9-d026-4f60-8d78-e56386e510ea
21025 |  | Stecker TE 63A 3p 400V 9h IP44 | 21025 |  | 4024941210256 |  |  | Bals Elektrotechnik GmbH & Co. KG | BALS |  | Stecker TE 63A 3p 400V 9h IP44 | Stecker63A3p380 - 415V~9hIP44 | Stecker TE 63A 3p (2P+PE) 400V (380 - 415V~) 9h IP44 Frequenz: 50/60Hz Technische Kennfarbe: rot RAL 3000 Kontaktträger/Kontakte: Der Kontaktträger ist aus hochwärmebeständigem Material, Die Kontakte sind Messing vernickelt Maximaler Leiterquerschnitt: 16,0 qmm Gehäusematerial: Polyamid Anschlusstechnik: Schraubklemmen als Rahmenklemmen Kabeleinführung: mit Kabelverschraubung Gerätefarbe: Kragen rot RAL 3000, Betätigungsschieber schwarz RAL 9005, Gehäusehaube dunkelgrau RAL 7012, Kabelverschraubung dunkelgrau RAL 7012 Gerätehöhe: 234 mm, Gerätebreite: 97 mm, Gerätetiefe: 98 mm Sonstige technische Eigenschaften: Mit MULTI-GRIP Kabelverschraubung und integrierter Zugentlastung, Für Kabel mit einem min. Durchmesser von 16mm bis max. Durchmesser 36mm, Die Verbindung der Gehäuseteile ist schraubenlos und wird durch einen Rastschieber arretiert. Ein Öffnen ist nur mittels Schraubendreher möglich | 21025/CEE-Stecker 63A400V9h3pIP44 | BALS-Art.-Nr: 21025 EAN: 4024941210256 Stecker TE 63A 3p (2P+PE) 400V (380 - 415V~) 9h IP44 Frequenz: 50/60Hz Technische Kennfarbe: rot RAL 3000 Kontaktträger/Kontakte: Der Kontaktträger ist aus hochwärmebeständigem Material, Die Kontakte sind Messing vernickelt Maximaler Leiterquerschnitt: 16,0 qmm Gehäusematerial: Polyamid Anschlusstechnik: Schraubklemmen als Rahmenklemmen Kabeleinführung: mit Kabelverschraubung Gerätefarbe: Kragen rot RAL 3000, Betätigungsschieber schwarz RAL 9005, Gehäusehaube dunkelgrau RAL 7012, Kabelverschraubung dunkelgrau RAL 7012 Gerätehöhe: 234 mm, Gerätebreite: 97 mm, Gerätetiefe: 98 mm Phasenwender: FALSE Militärausführung: FALSE Sonstige technische Eigenschaften: Mit MULTI-GRIP Kabelverschraubung und integrierter Zugentlastung, Für Kabel mit einem min. Durchmesser von 16mm bis max. Durchmesser 36mm, Die Verbindung der Gehäuseteile ist schraubenlos und wird durch einen Rastschieber arretiert. Ein Öffnen ist nur mittels Schraubendreher möglich | C62 | C62 | 1,0 | 1,0 | 1,0 | 1,0 | 0,0022 | 0,61 | 0,234 | 0,097 | 0,098 |  | DE |  | 85366990 |  | true | 2023-09-05 | 12 |  | 12 |  |  |  | 10 | physical | 99 | false | true | true | 4eefcee9-d026-4f60-8d78-e56386e510ea
21033 |  | Stecker TN 125A 5p 400V 6h IP67/69 | 21033 |  | 4024941210331 |  |  | Bals Elektrotechnik GmbH & Co. KG | BALS |  | Stecker TN 125A 5p 400V 6h IP67/69 | Stecker TN 125A 5p 400V 6h IP67/69 | Stecker TN 125A 5p (3P+N+PE) 400V (200/346 - 240/415V~) 6h IP67/69 Frequenz: 50/60Hz Technische Kennfarbe: rot RAL 3000 Kontaktträger/Kontakte: Der Kontaktträger ist aus hochwärmebeständigem Material, Die Kontakte sind Messing vernickelt Maximaler Leiterquerschnitt: 50,0 qmm Gehäusematerial: Polyamid Anschlusstechnik: Schraubklemmen als Rahmenklemmen Kabeleinführung: mit Kabelverschraubung Gerätefarbe: Kabelverschr bronzegrün RAL 6031-F9, Bajonettring bronzegrün RAL 6031-F9, Kragen bronzegrün RAL 6031-F9, Gehäusehaube bronzegrün RAL 6031-F9, Betätigungsschieber schwarz RAL 9005 Gerätehöhe: 282 mm, Gerätebreite: 126 mm, Gerätetiefe: 126 mm Sonstige technische Eigenschaften: Für Kabel mit einem min. Durchmesser von 26mm bis max. Durchmesser 50mm, Mit MULTI-GRIP TE Kabelverschraubung, integrierter Zugentlastung, zusätzlichen Wasserablauföffnungen und Arretierungsschraube, Mit Verschlußhaube VG-Typ-Nr: VG 96919 CP 013, Versorgungs-Nr.: 5935-12-327-8595 | 21033/CEE-Stecker 125A400V6h5pIP67/69 | BALS-Art.-Nr: 21033 EAN: 4024941210331 Stecker TN 125A 5p (3P+N+PE) 400V (200/346 - 240/415V~) 6h IP67/69 Frequenz: 50/60Hz Technische Kennfarbe: rot RAL 3000 Kontaktträger/Kontakte: Der Kontaktträger ist aus hochwärmebeständigem Material, Die Kontakte sind Messing vernickelt Maximaler Leiterquerschnitt: 50,0 qmm Gehäusematerial: Polyamid Anschlusstechnik: Schraubklemmen als Rahmenklemmen Kabeleinführung: mit Kabelverschraubung Gerätefarbe: Kabelverschr bronzegrün RAL 6031-F9, Bajonettring bronzegrün RAL 6031-F9, Kragen bronzegrün RAL 6031-F9, Gehäusehaube bronzegrün RAL 6031-F9, Betätigungsschieber schwarz RAL 9005 Gerätehöhe: 282 mm, Gerätebreite: 126 mm, Gerätetiefe: 126 mm Phasenwender: FALSE Militärausführung: TRUE Sonstige technische Eigenschaften: Für Kabel mit einem min. Durchmesser von 26mm bis max. Durchmesser 50mm, Mit MULTI-GRIP TE Kabelverschraubung, integrierter Zugentlastung, zusätzlichen Wasserablauföffnungen und Arretierungsschraube, Mit Verschlußhaube VG-Typ-Nr: VG 96919 CP 013, Versorgungs-Nr.: 5935-12-327-8595 | C62 | C62 | 1,0 | 1,0 | 1,0 | 1,0 | 0,0045 | 1,33 | 0,282 | 0,126 | 0,126 |  | DE |  | 85366990 |  | true | 2023-09-05 | 13 |  | 13 |  |  |  | 20 | physical | 99 | false | true | true | 4eefcee9-d026-4f60-8d78-e56386e510ea
21059 |  | Stecker TE 125A 5p 690V 5h IP67/69 | 21059 |  | 4024941210591 |  |  | Bals Elektrotechnik GmbH & Co. KG | BALS |  | Stecker TE 125A 5p 690V 5h IP67/69 | Stecker TE 125A 5p 690V 5h IP67/69 | Stecker TE 125A 5p (3P+N+PE) 690V (347/600 - 400/690V~) 5h IP67/69 Frequenz: 50/60Hz Technische Kennfarbe: schwarz RAL 9005 Kontaktträger/Kontakte: Der Kontaktträger ist aus hochwärmebeständigem Material, Die Kontakte sind Messing vernickelt Maximaler Leiterquerschnitt: 50,0 qmm Gehäusematerial: Polyamid Anschlusstechnik: Schraubklemmen als Rahmenklemmen Kabeleinführung: mit Kabelverschraubung Gerätefarbe: Kabelverschraubung grau RAL 7035, Gehäusehaube grau RAL 7035, Kragen schwarz RAL 9005, Bajonettring grau RAL 7035, Betätigungsschieber grau RAL 7035 Gerätehöhe: 273 mm, Gerätebreite: 126 mm, Gerätetiefe: 126 mm | 21059/CEE-Stecker 125A690V5h5pIP67/69 | BALS-Art.-Nr: 21059 EAN: 4024941210591 Stecker TE 125A 5p (3P+N+PE) 690V (347/600 - 400/690V~) 5h IP67/69 Frequenz: 50/60Hz Technische Kennfarbe: schwarz RAL 9005 Kontaktträger/Kontakte: Der Kontaktträger ist aus hochwärmebeständigem Material, Die Kontakte sind Messing vernickelt Maximaler Leiterquerschnitt: 50,0 qmm Gehäusematerial: Polyamid Anschlusstechnik: Schraubklemmen als Rahmenklemmen Kabeleinführung: mit Kabelverschraubung Gerätefarbe: Kabelverschraubung grau RAL 7035, Gehäusehaube grau RAL 7035, Kragen schwarz RAL 9005, Bajonettring grau RAL 7035, Betätigungsschieber grau RAL 7035 Gerätehöhe: 273 mm, Gerätebreite: 126 mm, Gerätetiefe: 126 mm Phasenwender: FALSE Militärausführung: FALSE | C62 | C62 | 1,0 | 1,0 | 1,0 | 1,0 | 0,0043 | 1,245 | 0,273 | 0,126 | 0,126 |  | DE |  | 85366990 |  | true | 2023-09-05 | 13 |  | 13 |  |  |  | 10 | physical | 99 | false | true | true | 4eefcee9-d026-4f60-8d78-e56386e510ea
21060 |  | Stecker TE 63A 5p 500V 7h IP67/69 | 21060 |  | 4024941210607 |  | true | Bals Elektrotechnik GmbH & Co. KG | BALS |  | Stecker TE 63A 5p 500V 7h IP67/69 | Stecker63A5p277/480 - 288/500V~7hIP67/69 | Stecker TE 63A 5p (3P+N+PE) 500V (277/480 - 288/500V~) 7h IP67/69 Frequenz: 50/60Hz Technische Kennfarbe: schwarz RAL 9005 Kontaktträger/Kontakte: Der Kontaktträger ist aus hochwärmebeständigem Material, Die Kontakte sind Messing vernickelt Maximaler Leiterquerschnitt: 16,0 qmm Gehäusematerial: Polyamid Anschlusstechnik: Schraubklemmen als Rahmenklemmen Kabeleinführung: mit Kabelverschraubung Gerätefarbe: Kragen schwarz RAL 9005, Betätigungsschieber schwarz RAL 9005, Gehäusehaube dunkelgrau RAL 7012, Kabelverschraubung dunkelgrau RAL 7012, Bajonettring dunkelgrau RAL 7012 Gerätehöhe: 234 mm, Gerätebreite: 114 mm, Gerätetiefe: 114 mm Sonstige technische Eigenschaften: Für Kabel mit einem min. Durchmesser von 16mm bis max. Durchmesser 36mm, Die Verbindung der Gehäuseteile ist schraubenlos und wird durch einen Rastschieber arretiert. Ein Öffnen ist nur mittels Schraubendreher möglich, Mit MULTI-GRIP Kabelverschraubung und integrierter Zugentlastung | 21060/CEE-Stecker 63A500V7h5pIP67/69 | BALS-Art.-Nr: 21060 EAN: 4024941210607 Stecker TE 63A 5p (3P+N+PE) 500V (277/480 - 288/500V~) 7h IP67/69 Frequenz: 50/60Hz Technische Kennfarbe: schwarz RAL 9005 Kontaktträger/Kontakte: Der Kontaktträger ist aus hochwärmebeständigem Material, Die Kontakte sind Messing vernickelt Maximaler Leiterquerschnitt: 16,0 qmm Gehäusematerial: Polyamid Anschlusstechnik: Schraubklemmen als Rahmenklemmen Kabeleinführung: mit Kabelverschraubung Gerätefarbe: Kragen schwarz RAL 9005, Betätigungsschieber schwarz RAL 9005, Gehäusehaube dunkelgrau RAL 7012, Kabelverschraubung dunkelgrau RAL 7012, Bajonettring dunkelgrau RAL 7012 Gerätehöhe: 234 mm, Gerätebreite: 114 mm, Gerätetiefe: 114 mm Phasenwender: FALSE Militärausführung: FALSE Sonstige technische Eigenschaften: Für Kabel mit einem min. Durchmesser von 16mm bis max. Durchmesser 36mm, Die Verbindung der Gehäuseteile ist schraubenlos und wird durch einen Rastschieber arretiert. Ein Öffnen ist nur mittels Schraubendreher möglich, Mit MULTI-GRIP Kabelverschraubung und integrierter Zugentlastung | C62 | C62 | 1,0 | 1,0 | 1,0 | 1,0 | 0,003 | 0,705 | 0,234 | 0,114 | 0,114 |  | DE |  | 85366990 |  | true | 2023-09-05 | 12 |  | 12 |  |  |  | 5 | physical | 99 | false | true | true | 4eefcee9-d026-4f60-8d78-e56386e510ea
21063 |  | Stecker TE 125A 4p 690V 5h IP67/69 | 21063 |  | 4024941210638 |  |  | Bals Elektrotechnik GmbH & Co. KG | BALS |  | Stecker TE 125A 4p 690V 5h IP67/69 | Stecker125A4p600 - 690V~5hIP67/69 | Stecker TE 125A 4p (3P+PE) 690V (600 - 690V~) 5h IP67/69 Frequenz: 50/60Hz Technische Kennfarbe: schwarz RAL 9005 Kontaktträger/Kontakte: Der Kontaktträger ist aus hochwärmebeständigem Material, Die Kontakte sind Messing vernickelt Maximaler Leiterquerschnitt: 50,0 qmm Gehäusematerial: Polyamid Anschlusstechnik: Schraubklemmen als Rahmenklemmen Kabeleinführung: mit Kabelverschraubung Gerätefarbe: Kragen schwarz RAL 9005, Betätigungsschieber schwarz RAL 9005, Gehäusehaube dunkelgrau RAL 7012, Kabelverschraubung dunkelgrau RAL 7012, Bajonettring dunkelgrau RAL 7012 Gerätehöhe: 273 mm, Gerätebreite: 126 mm, Gerätetiefe: 126 mm Sonstige technische Eigenschaften: Für Kabel mit einem min. Durchmesser von 26mm bis max. Durchmesser 50mm, Die Verbindung der Gehäuseteile ist schraubenlos und wird durch einen Rastschieber arretiert. Ein Öffnen ist nur mittels Schraubendreher möglich, Mit MULTI-GRIP Kabelverschraubung und integrierter Zugentlastung | 21063/CEE-Stecker 125A690V5h4pIP67/69 | BALS-Art.-Nr: 21063 EAN: 4024941210638 Stecker TE 125A 4p (3P+PE) 690V (600 - 690V~) 5h IP67/69 Frequenz: 50/60Hz Technische Kennfarbe: schwarz RAL 9005 Kontaktträger/Kontakte: Der Kontaktträger ist aus hochwärmebeständigem Material, Die Kontakte sind Messing vernickelt Maximaler Leiterquerschnitt: 50,0 qmm Gehäusematerial: Polyamid Anschlusstechnik: Schraubklemmen als Rahmenklemmen Kabeleinführung: mit Kabelverschraubung Gerätefarbe: Kragen schwarz RAL 9005, Betätigungsschieber schwarz RAL 9005, Gehäusehaube dunkelgrau RAL 7012, Kabelverschraubung dunkelgrau RAL 7012, Bajonettring dunkelgrau RAL 7012 Gerätehöhe: 273 mm, Gerätebreite: 126 mm, Gerätetiefe: 126 mm Phasenwender: FALSE Militärausführung: FALSE Sonstige technische Eigenschaften: Für Kabel mit einem min. Durchmesser von 26mm bis max. Durchmesser 50mm, Die Verbindung der Gehäuseteile ist schraubenlos und wird durch einen Rastschieber arretiert. Ein Öffnen ist nur mittels Schraubendreher möglich, Mit MULTI-GRIP Kabelverschraubung und integrierter Zugentlastung | C62 | C62 | 1,0 | 1,0 | 1,0 | 1,0 | 0,0043 | 1,125 | 0,273 | 0,126 | 0,126 |  | DE |  | 85366990 |  | true | 2023-09-05 | 13 |  | 13 |  |  |  | 10 | physical | 99 | false | true | true | 4eefcee9-d026-4f60-8d78-e56386e510ea
21154 |  | Stecker TE 63A 4p >50V grün 100-300Hz | 21154 |  | 4024941211543 |  |  | Bals Elektrotechnik GmbH & Co. KG | BALS |  | Stecker TE 63A 4p >50V grün 100-300Hz 10h IP67/69 | Stecker63A4p> 50V~10hIP67/69 | Stecker TE 63A 4p (3P+PE) >50V grün 100-300Hz (> 50V~) 10h IP67/69 Frequenz: 100 bis einschließlich 300Hz Technische Kennfarbe: grün RAL 6002 Kontaktträger/Kontakte: Der Kontaktträger ist aus hochwärmebeständigem Material, Die Kontakte sind Messing vernickelt Maximaler Leiterquerschnitt: 16,0 qmm Gehäusematerial: Polyamid Anschlusstechnik: Schraubklemmen als Rahmenklemmen Kabeleinführung: mit Kabelverschraubung Gerätefarbe: Kragen grün RAL 6002, Betätigungsschieber schwarz RAL 9005, Gehäusehaube dunkelgrau RAL 7012, Kabelverschraubung dunkelgrau RAL 7012, Bajonettring dunkelgrau RAL 7012 Gerätehöhe: 234 mm, Gerätebreite: 114 mm, Gerätetiefe: 114 mm Sonstige technische Eigenschaften: Für Kabel mit einem min. Durchmesser von 16mm bis max. Durchmesser 36mm, Die Verbindung der Gehäuseteile ist schraubenlos und wird durch einen Rastschieber arretiert. Ein Öffnen ist nur mittels Schraubendreher möglich, Mit MULTI-GRIP Kabelverschraubung und integrierter Zugentlastung | 21154/Stecker 63A>50V grün 100-300Hz10h4pIP67/69 | BALS-Art.-Nr: 21154 EAN: 4024941211543 Stecker TE 63A 4p (3P+PE) >50V grün 100-300Hz (> 50V~) 10h IP67/69 Frequenz: 100 bis einschließlich 300Hz Technische Kennfarbe: grün RAL 6002 Kontaktträger/Kontakte: Der Kontaktträger ist aus hochwärmebeständigem Material, Die Kontakte sind Messing vernickelt Maximaler Leiterquerschnitt: 16,0 qmm Gehäusematerial: Polyamid Anschlusstechnik: Schraubklemmen als Rahmenklemmen Kabeleinführung: mit Kabelverschraubung Gerätefarbe: Kragen grün RAL 6002, Betätigungsschieber schwarz RAL 9005, Gehäusehaube dunkelgrau RAL 7012, Kabelverschraubung dunkelgrau RAL 7012, Bajonettring dunkelgrau RAL 7012 Gerätehöhe: 234 mm, Gerätebreite: 114 mm, Gerätetiefe: 114 mm Phasenwender: FALSE Militärausführung: FALSE Sonstige technische Eigenschaften: Für Kabel mit einem min. Durchmesser von 16mm bis max. Durchmesser 36mm, Die Verbindung der Gehäuseteile ist schraubenlos und wird durch einen Rastschieber arretiert. Ein Öffnen ist nur mittels Schraubendreher möglich, Mit MULTI-GRIP Kabelverschraubung und integrierter Zugentlastung | C62 | C62 | 1,0 | 1,0 | 1,0 | 1,0 | 0,003 | 0,68 | 0,234 | 0,114 | 0,114 |  | DE |  | 85366990 |  | true | 2023-09-05 | 12 |  | 12 |  |  |  | 10 | physical | 99 | false | true | true | 4eefcee9-d026-4f60-8d78-e56386e510ea
21155 |  | Stecker TE 125A 4p >50V grün >300-500H | 21155 |  | 4024941211550 |  |  | Bals Elektrotechnik GmbH & Co. KG | BALS |  | Stecker TE 125A 4p >50V grün >300-500Hz 2h IP67/69 | Stecker125A4p> 50V~2hIP67/69 | Stecker TE 125A 4p (3P+PE) >50V grün >300-500Hz (> 50V~) 2h IP67/69 Frequenz: über 300 bis einschließlich 500Hz Technische Kennfarbe: grün RAL 6002 Kontaktträger/Kontakte: Der Kontaktträger ist aus hochwärmebeständigem Material, Die Kontakte sind Messing vernickelt Maximaler Leiterquerschnitt: 50,0 qmm Gehäusematerial: Polyamid Anschlusstechnik: Schraubklemmen als Rahmenklemmen Kabeleinführung: mit Kabelverschraubung Gerätefarbe: Kragen grün RAL 6002, Betätigungsschieber schwarz RAL 9005, Gehäusehaube dunkelgrau RAL 7012, Kabelverschraubung dunkelgrau RAL 7012, Bajonettring dunkelgrau RAL 7012 Gerätehöhe: 273 mm, Gerätebreite: 126 mm, Gerätetiefe: 126 mm Sonstige technische Eigenschaften: Für Kabel mit einem min. Durchmesser von 26mm bis max. Durchmesser 50mm, Mit MULTI-GRIP Kabelverschraubung und integrierter Zugentlastung | 21155/Stecker 125A>50V grün >300-500Hz2h4pIP67/69 | BALS-Art.-Nr: 21155 EAN: 4024941211550 Stecker TE 125A 4p (3P+PE) >50V grün >300-500Hz (> 50V~) 2h IP67/69 Frequenz: über 300 bis einschließlich 500Hz Technische Kennfarbe: grün RAL 6002 Kontaktträger/Kontakte: Der Kontaktträger ist aus hochwärmebeständigem Material, Die Kontakte sind Messing vernickelt Maximaler Leiterquerschnitt: 50,0 qmm Gehäusematerial: Polyamid Anschlusstechnik: Schraubklemmen als Rahmenklemmen Kabeleinführung: mit Kabelverschraubung Gerätefarbe: Kragen grün RAL 6002, Betätigungsschieber schwarz RAL 9005, Gehäusehaube dunkelgrau RAL 7012, Kabelverschraubung dunkelgrau RAL 7012, Bajonettring dunkelgrau RAL 7012 Gerätehöhe: 273 mm, Gerätebreite: 126 mm, Gerätetiefe: 126 mm Phasenwender: FALSE Militärausführung: FALSE Sonstige technische Eigenschaften: Für Kabel mit einem min. Durchmesser von 26mm bis max. Durchmesser 50mm, Mit MULTI-GRIP Kabelverschraubung und integrierter Zugentlastung | C62 | C62 | 1,0 | 1,0 | 1,0 | 1,0 | 0,0043 | 1,14 | 0,273 | 0,126 | 0,126 |  | DE |  | 85366990 |  | true | 2023-09-05 | 13 |  | 13 |  |  |  | 20 | physical | 99 | false | true | true | 4eefcee9-d026-4f60-8d78-e56386e510ea
21156 |  | Stecker TE 125A 5p >50V grün >300-500H | 21156 |  | 4024941211567 |  |  | Bals Elektrotechnik GmbH & Co. KG | BALS |  | Stecker TE 125A 5p >50V grün >300-500Hz 2h IP67/69 | Stecker125A5p> 50V~2hIP67/69 | Stecker TE 125A 5p (3P+N+PE) >50V grün >300-500Hz (> 50V~) 2h IP67/69 Frequenz: über 300 bis einschließlich 500Hz Technische Kennfarbe: grün RAL 6002 Kontaktträger/Kontakte: Der Kontaktträger ist aus hochwärmebeständigem Material, Die Kontakte sind Messing vernickelt Maximaler Leiterquerschnitt: 50,0 qmm Gehäusematerial: Polyamid Anschlusstechnik: Schraubklemmen als Rahmenklemmen Kabeleinführung: mit Kabelverschraubung Gerätefarbe: Kragen grün RAL 6002, Betätigungsschieber schwarz RAL 9005, Gehäusehaube dunkelgrau RAL 7012, Kabelverschraubung dunkelgrau RAL 7012, Bajonettring dunkelgrau RAL 7012 Gerätehöhe: 273 mm, Gerätebreite: 126 mm, Gerätetiefe: 126 mm Sonstige technische Eigenschaften: Für Kabel mit einem min. Durchmesser von 26mm bis max. Durchmesser 50mm, Mit MULTI-GRIP Kabelverschraubung und integrierter Zugentlastung | 21156/Stecker 125A>50V grün >300-500Hz2h5pIP67/69 | BALS-Art.-Nr: 21156 EAN: 4024941211567 Stecker TE 125A 5p (3P+N+PE) >50V grün >300-500Hz (> 50V~) 2h IP67/69 Frequenz: über 300 bis einschließlich 500Hz Technische Kennfarbe: grün RAL 6002 Kontaktträger/Kontakte: Der Kontaktträger ist aus hochwärmebeständigem Material, Die Kontakte sind Messing vernickelt Maximaler Leiterquerschnitt: 50,0 qmm Gehäusematerial: Polyamid Anschlusstechnik: Schraubklemmen als Rahmenklemmen Kabeleinführung: mit Kabelverschraubung Gerätefarbe: Kragen grün RAL 6002, Betätigungsschieber schwarz RAL 9005, Gehäusehaube dunkelgrau RAL 7012, Kabelverschraubung dunkelgrau RAL 7012, Bajonettring dunkelgrau RAL 7012 Gerätehöhe: 273 mm, Gerätebreite: 126 mm, Gerätetiefe: 126 mm Phasenwender: FALSE Militärausführung: FALSE Sonstige technische Eigenschaften: Für Kabel mit einem min. Durchmesser von 26mm bis max. Durchmesser 50mm, Mit MULTI-GRIP Kabelverschraubung und integrierter Zugentlastung | C62 | C62 | 1,0 | 1,0 | 1,0 | 1,0 | 0,0043 | 1,235 | 0,273 | 0,126 | 0,126 |  | DE |  | 85366990 |  | true | 2023-09-05 | 13 |  | 13 |  |  |  | 10 | physical | 99 | false | true | true | 4eefcee9-d026-4f60-8d78-e56386e510ea
21163 |  | Stecker TE 63A 5p >50V grün >300-500Hz | 21163 |  | 4024941211635 |  |  | Bals Elektrotechnik GmbH & Co. KG | BALS |  | Stecker TE 63A 5p >50V grün >300-500Hz 2h IP67/69 | Stecker63A5p> 50V~2hIP67/69 | Stecker TE 63A 5p (3P+N+PE) >50V grün >300-500Hz (> 50V~) 2h IP67/69 Frequenz: über 300 bis einschließlich 500Hz Technische Kennfarbe: grün RAL 6002 Kontaktträger/Kontakte: Der Kontaktträger ist aus hochwärmebeständigem Material, Die Kontakte sind Messing vernickelt Maximaler Leiterquerschnitt: 16,0 qmm Gehäusematerial: Polyamid Anschlusstechnik: Schraubklemmen als Rahmenklemmen Kabeleinführung: mit Kabelverschraubung Gerätefarbe: Kragen grün RAL 6002, Betätigungsschieber schwarz RAL 9005, Gehäusehaube dunkelgrau RAL 7012, Kabelverschraubung dunkelgrau RAL 7012, Bajonettring dunkelgrau RAL 7012 Gerätehöhe: 234 mm, Gerätebreite: 114 mm, Gerätetiefe: 114 mm Sonstige technische Eigenschaften: Für Kabel mit einem min. Durchmesser von 16mm bis max. Durchmesser 36mm, Die Verbindung der Gehäuseteile ist schraubenlos und wird durch einen Rastschieber arretiert. Ein Öffnen ist nur mittels Schraubendreher möglich, Mit MULTI-GRIP Kabelverschraubung und integrierter Zugentlastung | 21163/Stecker 63A>50V grün >300-500Hz2h5pIP67/69 | BALS-Art.-Nr: 21163 EAN: 4024941211635 Stecker TE 63A 5p (3P+N+PE) >50V grün >300-500Hz (> 50V~) 2h IP67/69 Frequenz: über 300 bis einschließlich 500Hz Technische Kennfarbe: grün RAL 6002 Kontaktträger/Kontakte: Der Kontaktträger ist aus hochwärmebeständigem Material, Die Kontakte sind Messing vernickelt Maximaler Leiterquerschnitt: 16,0 qmm Gehäusematerial: Polyamid Anschlusstechnik: Schraubklemmen als Rahmenklemmen Kabeleinführung: mit Kabelverschraubung Gerätefarbe: Kragen grün RAL 6002, Betätigungsschieber schwarz RAL 9005, Gehäusehaube dunkelgrau RAL 7012, Kabelverschraubung dunkelgrau RAL 7012, Bajonettring dunkelgrau RAL 7012 Gerätehöhe: 234 mm, Gerätebreite: 114 mm, Gerätetiefe: 114 mm Phasenwender: FALSE Militärausführung: FALSE Sonstige technische Eigenschaften: Für Kabel mit einem min. Durchmesser von 16mm bis max. Durchmesser 36mm, Die Verbindung der Gehäuseteile ist schraubenlos und wird durch einen Rastschieber arretiert. Ein Öffnen ist nur mittels Schraubendreher möglich, Mit MULTI-GRIP Kabelverschraubung und integrierter Zugentlastung | C62 | C62 | 1,0 | 1,0 | 1,0 | 1,0 | 0,003 | 0,713 | 0,234 | 0,114 | 0,114 |  | DE |  | 85366990 |  | true | 2023-09-05 | 12 |  | 12 |  |  |  | 10 | physical | 99 | false | true | true | 4eefcee9-d026-4f60-8d78-e56386e510ea
21167 |  | Stecker TE 63A 5p 500V 7h IP44 | 21167 |  | 4024941211673 |  |  | Bals Elektrotechnik GmbH & Co. KG | BALS |  | Stecker TE 63A 5p 500V 7h IP44 | Stecker63A5p277/480 - 288/500V~7hIP44 | Stecker TE 63A 5p (3P+N+PE) 500V (277/480 - 288/500V~) 7h IP44 Frequenz: 50/60Hz Technische Kennfarbe: schwarz RAL 9005 Kontaktträger/Kontakte: Der Kontaktträger ist aus hochwärmebeständigem Material, Die Kontakte sind Messing vernickelt Maximaler Leiterquerschnitt: 16,0 qmm Gehäusematerial: Polyamid Anschlusstechnik: Schraubklemmen als Rahmenklemmen Kabeleinführung: mit Kabelverschraubung Gerätefarbe: Kragen schwarz RAL 9005, Betätigungsschieber schwarz RAL 9005, Gehäusehaube dunkelgrau RAL 7012, Kabelverschraubung dunkelgrau RAL 7012 Gerätehöhe: 234 mm, Gerätebreite: 97 mm, Gerätetiefe: 98 mm Sonstige technische Eigenschaften: Mit MULTI-GRIP Kabelverschraubung und integrierter Zugentlastung, Für Kabel mit einem min. Durchmesser von 16mm bis max. Durchmesser 36mm, Die Verbindung der Gehäuseteile ist schraubenlos und wird durch einen Rastschieber arretiert. Ein Öffnen ist nur mittels Schraubendreher möglich | 21167/CEE-Stecker 63A500V7h5pIP44 | BALS-Art.-Nr: 21167 EAN: 4024941211673 Stecker TE 63A 5p (3P+N+PE) 500V (277/480 - 288/500V~) 7h IP44 Frequenz: 50/60Hz Technische Kennfarbe: schwarz RAL 9005 Kontaktträger/Kontakte: Der Kontaktträger ist aus hochwärmebeständigem Material, Die Kontakte sind Messing vernickelt Maximaler Leiterquerschnitt: 16,0 qmm Gehäusematerial: Polyamid Anschlusstechnik: Schraubklemmen als Rahmenklemmen Kabeleinführung: mit Kabelverschraubung Gerätefarbe: Kragen schwarz RAL 9005, Betätigungsschieber schwarz RAL 9005, Gehäusehaube dunkelgrau RAL 7012, Kabelverschraubung dunkelgrau RAL 7012 Gerätehöhe: 234 mm, Gerätebreite: 97 mm, Gerätetiefe: 98 mm Phasenwender: FALSE Militärausführung: FALSE Sonstige technische Eigenschaften: Mit MULTI-GRIP Kabelverschraubung und integrierter Zugentlastung, Für Kabel mit einem min. Durchmesser von 16mm bis max. Durchmesser 36mm, Die Verbindung der Gehäuseteile ist schraubenlos und wird durch einen Rastschieber arretiert. Ein Öffnen ist nur mittels Schraubendreher möglich | C62 | C62 | 1,0 | 1,0 | 1,0 | 1,0 | 0,0022 | 0,655 | 0,234 | 0,097 | 0,098 |  | DE |  | 85366990 |  | true | 2023-09-05 | 12 |  | 12 |  |  |  | 10 | physical | 99 | false | true | true | 4eefcee9-d026-4f60-8d78-e56386e510ea
21208 |  | Stecker QC TN 16A 5p 400V 6h IP67/69 | 21208 |  | 4024941212083 |  | true | Bals Elektrotechnik GmbH & Co. KG | BALS |  | Stecker QUICK-CONNECT TN 16A 5p 400V 6h IP67/69 | Stecker16A5p200/346 - 240/415V~6hIP67/69 | Stecker QUICK-CONNECT TN 16A 5p (3P+N+PE) 400V (200/346 - 240/415V~) 6h IP67/69 Frequenz: 50/60Hz Technische Kennfarbe: bronzegrün RAL 6031-F9 Kontaktträger/Kontakte: Der Kontaktträger ist aus hochwärmebeständigem Material, Die Kontakte sind Messing vernickelt Maximaler Leiterquerschnitt: 2,5 qmm Gehäusematerial: Polyamid Anschlusstechnik: schraublose Federklemmtechnik mit Käfigzugfederklemmen Kabeleinführung: mit Kabelverschraubung Gerätefarbe: Kabelverschr bronzegrün RAL 6031-F9, Kragen bronzegrün RAL 6031-F9, Verschlusshaube bronzegrün RAL 6031-F09, Bajonettring bronzegrün RAL 6031-F9, Gehäusehaube bronzegrün RAL 6031-F9 Gerätehöhe: 161 mm, Gerätebreite: 86,5 mm, Gerätetiefe: 91 mm Sonstige technische Eigenschaften: Für Kabel mit einem min. Durchmesser von 10mm bis max. Durchmesser 21mm, Mit MULTI-GRIP TE Kabelverschraubung, integrierter Zugentlastung, zusätzlichen Wasserablauföffnungen und Arretierungsschraube, Mit Verschlußhaube VG-Typ-Nr: VG 96919 CP 001, Versorgungs-Nr.: 5935-12-300-3599 | 21208/CEE-Stecker 16A400V6h5pIP67/69 | BALS-Art.-Nr: 21208 EAN: 4024941212083 Stecker QUICK-CONNECT TN 16A 5p (3P+N+PE) 400V (200/346 - 240/415V~) 6h IP67/69 Frequenz: 50/60Hz Technische Kennfarbe: bronzegrün RAL 6031-F9 Kontaktträger/Kontakte: Der Kontaktträger ist aus hochwärmebeständigem Material, Die Kontakte sind Messing vernickelt Maximaler Leiterquerschnitt: 2,5 qmm Gehäusematerial: Polyamid Anschlusstechnik: schraublose Federklemmtechnik mit Käfigzugfederklemmen Kabeleinführung: mit Kabelverschraubung Gerätefarbe: Kabelverschr bronzegrün RAL 6031-F9, Kragen bronzegrün RAL 6031-F9, Verschlusshaube bronzegrün RAL 6031-F09, Bajonettring bronzegrün RAL 6031-F9, Gehäusehaube bronzegrün RAL 6031-F9 Gerätehöhe: 161 mm, Gerätebreite: 86,5 mm, Gerätetiefe: 91 mm Phasenwender: FALSE Militärausführung: TRUE Sonstige technische Eigenschaften: Für Kabel mit einem min. Durchmesser von 10mm bis max. Durchmesser 21mm, Mit MULTI-GRIP TE Kabelverschraubung, integrierter Zugentlastung, zusätzlichen Wasserablauföffnungen und Arretierungsschraube, Mit Verschlußhaube VG-Typ-Nr: VG 96919 CP 001, Versorgungs-Nr.: 5935-12-300-3599 | C62 | C62 | 1,0 | 1,0 | 1,0 | 1,0 | 0,0013 | 0,255 | 0,161 | 0,086 | 0,091 |  | DE |  | 85366990 |  | false | 2023-09-05 | 13 |  | 13 |  |  |  | 5 | physical | 99 | false | true | true
21209 |  | Stecker QC TN 32A 5p 400V 6h IP67/69 | 21209 |  | 4024941212090 |  | true | Bals Elektrotechnik GmbH & Co. KG | BALS |  | Stecker QUICK-CONNECT TN 32A 5p 400V 6h IP67/69 | Stecker32A5p200/346 - 240/415V~6hIP67/69 | Stecker QUICK-CONNECT TN 32A 5p (3P+N+PE) 400V (200/346 - 240/415V~) 6h IP67/69 Frequenz: 50/60Hz Technische Kennfarbe: bronzegrün RAL 6031-F9 Kontaktträger/Kontakte: Der Kontaktträger ist aus hochwärmebeständigem Material, Die Kontakte sind Messing vernickelt Maximaler Leiterquerschnitt: 6,0 qmm Gehäusematerial: Polyamid Anschlusstechnik: schraublose Federklemmtechnik mit Käfigzugfederklemmen Kabeleinführung: mit Kabelverschraubung Gerätefarbe: Kabelverschr bronzegrün RAL 6031-F9, Kragen bronzegrün RAL 6031-F9, Verschlusshaube bronzegrün RAL 6031-F09, Bajonettring bronzegrün RAL 6031-F9, Gehäusehaube bronzegrün RAL 6031-F9 Gerätehöhe: 194 mm, Gerätebreite: 101,5 mm, Gerätetiefe: 104,5 mm Sonstige technische Eigenschaften: Für Kabel mit einem min. Durchmesser von 13mm bis max. Durchmesser 27mm, Mit MULTI-GRIP TE Kabelverschraubung, integrierter Zugentlastung, zusätzlichen Wasserablauföffnungen und Arretierungsschraube, Mit Verschlußhaube VG-Typ-Nr: VG 96919 CP 005, Versorgungs-Nr.: 5935-12-300-3596 | 21209/CEE-Stecker 32A400V6h5pIP67/69 | BALS-Art.-Nr: 21209 EAN: 4024941212090 Stecker QUICK-CONNECT TN 32A 5p (3P+N+PE) 400V (200/346 - 240/415V~) 6h IP67/69 Frequenz: 50/60Hz Technische Kennfarbe: bronzegrün RAL 6031-F9 Kontaktträger/Kontakte: Der Kontaktträger ist aus hochwärmebeständigem Material, Die Kontakte sind Messing vernickelt Maximaler Leiterquerschnitt: 6,0 qmm Gehäusematerial: Polyamid Anschlusstechnik: schraublose Federklemmtechnik mit Käfigzugfederklemmen Kabeleinführung: mit Kabelverschraubung Gerätefarbe: Kabelverschr bronzegrün RAL 6031-F9, Kragen bronzegrün RAL 6031-F9, Verschlusshaube bronzegrün RAL 6031-F09, Bajonettring bronzegrün RAL 6031-F9, Gehäusehaube bronzegrün RAL 6031-F9 Gerätehöhe: 194 mm, Gerätebreite: 101,5 mm, Gerätetiefe: 104,5 mm Phasenwender: FALSE Militärausführung: TRUE Sonstige technische Eigenschaften: Für Kabel mit einem min. Durchmesser von 13mm bis max. Durchmesser 27mm, Mit MULTI-GRIP TE Kabelverschraubung, integrierter Zugentlastung, zusätzlichen Wasserablauföffnungen und Arretierungsschraube, Mit Verschlußhaube VG-Typ-Nr: VG 96919 CP 005, Versorgungs-Nr.: 5935-12-300-3596 | C62 | C62 | 1,0 | 1,0 | 1,0 | 1,0 | 0,0021 | 0,408 | 0,194 | 0,101 | 0,104 |  | DE |  | 85366990 |  | true | 2023-09-05 | 13 |  | 13 |  |  |  | 5 | physical | 99 | false | true | true | 4eefcee9-d026-4f60-8d78-e56386e510ea
21210 |  | Stecker TN 63A 5p 400V 6h IP67/69 | 21210 |  | 4024941212106 |  |  | Bals Elektrotechnik GmbH & Co. KG | BALS |  | Stecker TN 63A 5p 400V 6h IP67/69 | Stecker63A5p200/346 - 240/415V~6hIP67/69 | Stecker TN 63A 5p (3P+N+PE) 400V (200/346 - 240/415V~) 6h IP67/69 Frequenz: 50/60Hz Technische Kennfarbe: rot RAL 3000 Kontaktträger/Kontakte: Der Kontaktträger ist aus hochwärmebeständigem Material, Die Kontakte sind Messing vernickelt Maximaler Leiterquerschnitt: 16,0 qmm Gehäusematerial: Polyamid Anschlusstechnik: Schraubklemmen als Rahmenklemmen Kabeleinführung: mit Kabelverschraubung Gerätefarbe: Kabelverschr bronzegrün RAL 6031-F9, Bajonettring bronzegrün RAL 6031-F9, Kragen bronzegrün RAL 6031-F9, Gehäusehaube bronzegrün RAL 6031-F9, Betätigungsschieber schwarz RAL 9005 Gerätehöhe: 244 mm, Gerätebreite: 113,5 mm, Gerätetiefe: 115 mm Sonstige technische Eigenschaften: Für Kabel mit einem min. Durchmesser von 16mm bis max. Durchmesser 36mm, Mit MULTI-GRIP TE Kabelverschraubung, integrierter Zugentlastung, zusätzlichen Wasserablauföffnungen und Arretierungsschraube, Mit Verschlußhaube VG-Typ-Nr: VG 96919 CP 009, Versorgungs-Nr.: 5935-12-300-5325 | 21210/CEE-Stecker 63A400V6h5pIP67/69 | BALS-Art.-Nr: 21210 EAN: 4024941212106 Stecker TN 63A 5p (3P+N+PE) 400V (200/346 - 240/415V~) 6h IP67/69 Frequenz: 50/60Hz Technische Kennfarbe: rot RAL 3000 Kontaktträger/Kontakte: Der Kontaktträger ist aus hochwärmebeständigem Material, Die Kontakte sind Messing vernickelt Maximaler Leiterquerschnitt: 16,0 qmm Gehäusematerial: Polyamid Anschlusstechnik: Schraubklemmen als Rahmenklemmen Kabeleinführung: mit Kabelverschraubung Gerätefarbe: Kabelverschr bronzegrün RAL 6031-F9, Bajonettring bronzegrün RAL 6031-F9, Kragen bronzegrün RAL 6031-F9, Gehäusehaube bronzegrün RAL 6031-F9, Betätigungsschieber schwarz RAL 9005 Gerätehöhe: 244 mm, Gerätebreite: 113,5 mm, Gerätetiefe: 115 mm Phasenwender: FALSE Militärausführung: TRUE Sonstige technische Eigenschaften: Für Kabel mit einem min. Durchmesser von 16mm bis max. Durchmesser 36mm, Mit MULTI-GRIP TE Kabelverschraubung, integrierter Zugentlastung, zusätzlichen Wasserablauföffnungen und Arretierungsschraube, Mit Verschlußhaube VG-Typ-Nr: VG 96919 CP 009, Versorgungs-Nr.: 5935-12-300-5325 | C62 | C62 | 1,0 | 1,0 | 1,0 | 1,0 | 0,0032 | 0,815 | 0,244 | 0,113 | 0,115 |  | DE |  | 85366990 |  | true | 2023-09-05 | 13 |  | 13 |  |  |  | 20 | physical | 99 | false | true | true | 4eefcee9-d026-4f60-8d78-e56386e510ea
21220 |  | Stecker QC TN 16A 3p 230V 6h IP67/69 | 21220 |  | 4024941212205 |  |  | Bals Elektrotechnik GmbH & Co. KG | BALS |  | Stecker QUICK-CONNECT TN 16A 3p 230V 6h IP67/69 | Stecker16A3p200 - 250V~6hIP67/69 | Stecker QUICK-CONNECT TN 16A 3p (2P+PE) 230V (200 - 250V~) 6h IP67/69 Frequenz: 50/60Hz Technische Kennfarbe: bronzegrün RAL 6031-F9 Kontaktträger/Kontakte: Der Kontaktträger ist aus hochwärmebeständigem Material, Die Kontakte sind Messing vernickelt Maximaler Leiterquerschnitt: 2,5 qmm Gehäusematerial: Polyamid Anschlusstechnik: schraublose Federklemmtechnik mit Käfigzugfederklemmen Kabeleinführung: mit Kabelverschraubung Gerätefarbe: Kabelverschr bronzegrün RAL 6031-F9, Kragen bronzegrün RAL 6031-F9, Verschlusshaube bronzegrün RAL 6031-F09, Bajonettring bronzegrün RAL 6031-F9, Gehäusehaube bronzegrün RAL 6031-F9 Gerätehöhe: 154 mm, Gerätebreite: 70,5 mm, Gerätetiefe: 76 mm Sonstige technische Eigenschaften: Für Kabel mit einem min. Durchmesser von 8mm bis max. Durchmesser 18mm, Mit MULTI-GRIP TE Kabelverschraubung, integrierter Zugentlastung, zusätzlichen Wasserablauföffnungen und Arretierungsschraube, Mit Verschlußhaube VG-Typ-Nr: VG 96919 CP 017, Versorgungs-Nr.: 5935-12-312-5515 | 21220/CEE-Stecker 16A230V6h3pIP67/69 | BALS-Art.-Nr: 21220 EAN: 4024941212205 Stecker QUICK-CONNECT TN 16A 3p (2P+PE) 230V (200 - 250V~) 6h IP67/69 Frequenz: 50/60Hz Technische Kennfarbe: bronzegrün RAL 6031-F9 Kontaktträger/Kontakte: Der Kontaktträger ist aus hochwärmebeständigem Material, Die Kontakte sind Messing vernickelt Maximaler Leiterquerschnitt: 2,5 qmm Gehäusematerial: Polyamid Anschlusstechnik: schraublose Federklemmtechnik mit Käfigzugfederklemmen Kabeleinführung: mit Kabelverschraubung Gerätefarbe: Kabelverschr bronzegrün RAL 6031-F9, Kragen bronzegrün RAL 6031-F9, Verschlusshaube bronzegrün RAL 6031-F09, Bajonettring bronzegrün RAL 6031-F9, Gehäusehaube bronzegrün RAL 6031-F9 Gerätehöhe: 154 mm, Gerätebreite: 70,5 mm, Gerätetiefe: 76 mm Phasenwender: FALSE Militärausführung: TRUE Sonstige technische Eigenschaften: Für Kabel mit einem min. Durchmesser von 8mm bis max. Durchmesser 18mm, Mit MULTI-GRIP TE Kabelverschraubung, integrierter Zugentlastung, zusätzlichen Wasserablauföffnungen und Arretierungsschraube, Mit Verschlußhaube VG-Typ-Nr: VG 96919 CP 017, Versorgungs-Nr.: 5935-12-312-5515 | C62 | C62 | 1,0 | 1,0 | 1,0 | 1,0 | 0,0008 | 0,18 | 0,154 | 0,07 | 0,076 |  | DE |  | 85366990 |  | false | 2023-09-05 | 13 |  | 13 |  |  |  | 5 | physical | 99 | false | true | true
21221 |  | Stecker QC TN 32A 3p 230V 6h IP67/69 | 21221 |  | 4024941212212 |  | true | Bals Elektrotechnik GmbH & Co. KG | BALS |  | Stecker QUICK-CONNECT TN 32A 3p 230V 6h IP67/69 | Stecker32A3p200 - 250V~6hIP67/69 | Stecker QUICK-CONNECT TN 32A 3p (2P+PE) 230V (200 - 250V~) 6h IP67/69 Frequenz: 50/60Hz Technische Kennfarbe: blau RAL 5015 Kontaktträger/Kontakte: Der Kontaktträger ist aus hochwärmebeständigem Material, Die Kontakte sind Messing vernickelt Maximaler Leiterquerschnitt: 6,0 qmm Gehäusematerial: Polyamid Anschlusstechnik: schraublose Federklemmtechnik mit Käfigzugfederklemmen Kabeleinführung: mit Kabelverschraubung Gerätefarbe: Kabelverschr bronzegrün RAL 6031-F9, Kragen bronzegrün RAL 6031-F9, Verschlusshaube bronzegrün RAL 6031-F09, Bajonettring bronzegrün RAL 6031-F9, Gehäusehaube bronzegrün RAL 6031-F9 Gerätehöhe: 199 mm, Gerätebreite: 94 mm, Gerätetiefe: 97 mm Sonstige technische Eigenschaften: Für Kabel mit einem min. Durchmesser von 11mm bis max. Durchmesser 23mm, Mit MULTI-GRIP TE Kabelverschraubung, integrierter Zugentlastung, zusätzlichen Wasserablauföffnungen und Arretierungsschraube, Mit Verschlußhaube VG-Typ-Nr: VG 96919 CP 042, Versorgungs-Nr.: 5935-12-320-6783 | 21221/CEE-Stecker 32A230V6h3pIP67/69 | BALS-Art.-Nr: 21221 EAN: 4024941212212 Stecker QUICK-CONNECT TN 32A 3p (2P+PE) 230V (200 - 250V~) 6h IP67/69 Frequenz: 50/60Hz Technische Kennfarbe: blau RAL 5015 Kontaktträger/Kontakte: Der Kontaktträger ist aus hochwärmebeständigem Material, Die Kontakte sind Messing vernickelt Maximaler Leiterquerschnitt: 6,0 qmm Gehäusematerial: Polyamid Anschlusstechnik: schraublose Federklemmtechnik mit Käfigzugfederklemmen Kabeleinführung: mit Kabelverschraubung Gerätefarbe: Kabelverschr bronzegrün RAL 6031-F9, Kragen bronzegrün RAL 6031-F9, Verschlusshaube bronzegrün RAL 6031-F09, Bajonettring bronzegrün RAL 6031-F9, Gehäusehaube bronzegrün RAL 6031-F9 Gerätehöhe: 199 mm, Gerätebreite: 94 mm, Gerätetiefe: 97 mm Phasenwender: FALSE Militärausführung: TRUE Sonstige technische Eigenschaften: Für Kabel mit einem min. Durchmesser von 11mm bis max. Durchmesser 23mm, Mit MULTI-GRIP TE Kabelverschraubung, integrierter Zugentlastung, zusätzlichen Wasserablauföffnungen und Arretierungsschraube, Mit Verschlußhaube VG-Typ-Nr: VG 96919 CP 042, Versorgungs-Nr.: 5935-12-320-6783 | C62 | C62 | 1,0 | 1,0 | 1,0 | 1,0 | 0,0018 | 0,329 | 0,199 | 0,094 | 0,097 |  | DE |  | 85366990 |  | true | 2023-09-05 | 13 |  | 13 |  |  |  | 10 | physical | 99 | false | true | true | 4eefcee9-d026-4f60-8d78-e56386e510ea
21237 |  | Stecker QC TE 16A 3p 110V 4h IP67/69 | 21237 |  | 4024941212373 |  | true | Bals Elektrotechnik GmbH & Co. KG | BALS |  | Stecker QUICK-CONNECT TE 16A 3p 110V 4h IP67/69 | Stecker16A3p100 - 130V~4hIP67/69 | Stecker QUICK-CONNECT TE 16A 3p (2P+PE) 110V (100 - 130V~) 4h IP67/69 Frequenz: 50/60Hz Technische Kennfarbe: gelb RAL 1012 Kontaktträger/Kontakte: Der Kontaktträger ist aus hochwärmebeständigem Material, Die Kontakte sind Messing vernickelt Maximaler Leiterquerschnitt: 2,5 qmm Gehäusematerial: Polyamid Anschlusstechnik: schraublose Federklemmtechnik mit Käfigzugfederklemmen Kabeleinführung: mit Kabelverschraubung Gerätefarbe: Kragen gelb RAL 1012, Gehäusehaube gelb RAL 1012, Kabelverschraubung grau RAL 7035, Bajonettring grau RAL 7035 Gerätehöhe: 147 mm, Gerätebreite: 71 mm, Gerätetiefe: 71 mm Sonstige technische Eigenschaften: Mit MULTI-GRIP TE Kabelverschraubung, integrierter Zugentlastung, zusätzlichen Wasserablauföffnungen und Arretierungsschraube, Für Kabel mit einem min. Durchmesser von 8mm bis max. Durchmesser 18mm | 21237/CEE-Stecker 16A110V4h3pIP67/69 | BALS-Art.-Nr: 21237 EAN: 4024941212373 Stecker QUICK-CONNECT TE 16A 3p (2P+PE) 110V (100 - 130V~) 4h IP67/69 Frequenz: 50/60Hz Technische Kennfarbe: gelb RAL 1012 Kontaktträger/Kontakte: Der Kontaktträger ist aus hochwärmebeständigem Material, Die Kontakte sind Messing vernickelt Maximaler Leiterquerschnitt: 2,5 qmm Gehäusematerial: Polyamid Anschlusstechnik: schraublose Federklemmtechnik mit Käfigzugfederklemmen Kabeleinführung: mit Kabelverschraubung Gerätefarbe: Kragen gelb RAL 1012, Gehäusehaube gelb RAL 1012, Kabelverschraubung grau RAL 7035, Bajonettring grau RAL 7035 Gerätehöhe: 147 mm, Gerätebreite: 71 mm, Gerätetiefe: 71 mm Phasenwender: FALSE Militärausführung: FALSE Sonstige technische Eigenschaften: Mit MULTI-GRIP TE Kabelverschraubung, integrierter Zugentlastung, zusätzlichen Wasserablauföffnungen und Arretierungsschraube, Für Kabel mit einem min. Durchmesser von 8mm bis max. Durchmesser 18mm | C62 | C62 | 1,0 | 1,0 | 1,0 | 1,0 | 0,0007 | 0,15 | 0,147 | 0,071 | 0,071 |  | DE |  | 85366990 |  | false | 2023-09-05 | 12 |  | 12 |  |  |  | 10 | physical | 99 | false | true | true
21238 |  | Stecker QC TE 16A 3p 230V 6h IP67/69 | 21238 |  | 4024941212380 |  | true | Bals Elektrotechnik GmbH & Co. KG | BALS |  | Stecker QUICK-CONNECT TE 16A 3p 230V 6h IP67/69 | Stecker16A3p200 - 250V~6hIP67/69 | Stecker QUICK-CONNECT TE 16A 3p (2P+PE) 230V (200 - 250V~) 6h IP67/69 Frequenz: 50/60Hz Technische Kennfarbe: blau RAL 5015 Kontaktträger/Kontakte: Der Kontaktträger ist aus hochwärmebeständigem Material, Die Kontakte sind Messing vernickelt Maximaler Leiterquerschnitt: 2,5 qmm Gehäusematerial: Polyamid Anschlusstechnik: schraublose Federklemmtechnik mit Käfigzugfederklemmen Kabeleinführung: mit Kabelverschraubung Gerätefarbe: Kragen blau RAL 5015, Gehäusehaube blau RAL 5015, Kabelverschraubung grau RAL 7035, Bajonettring grau RAL 7035 Gerätehöhe: 147 mm, Gerätebreite: 71 mm, Gerätetiefe: 71 mm Sonstige technische Eigenschaften: Mit MULTI-GRIP TE Kabelverschraubung, integrierter Zugentlastung, zusätzlichen Wasserablauföffnungen und Arretierungsschraube, Für Kabel mit einem min. Durchmesser von 8mm bis max. Durchmesser 18mm | 21238/CEE-Stecker 16A230V6h3pIP67/69 | BALS-Art.-Nr: 21238 EAN: 4024941212380 Stecker QUICK-CONNECT TE 16A 3p (2P+PE) 230V (200 - 250V~) 6h IP67/69 Frequenz: 50/60Hz Technische Kennfarbe: blau RAL 5015 Kontaktträger/Kontakte: Der Kontaktträger ist aus hochwärmebeständigem Material, Die Kontakte sind Messing vernickelt Maximaler Leiterquerschnitt: 2,5 qmm Gehäusematerial: Polyamid Anschlusstechnik: schraublose Federklemmtechnik mit Käfigzugfederklemmen Kabeleinführung: mit Kabelverschraubung Gerätefarbe: Kragen blau RAL 5015, Gehäusehaube blau RAL 5015, Kabelverschraubung grau RAL 7035, Bajonettring grau RAL 7035 Gerätehöhe: 147 mm, Gerätebreite: 71 mm, Gerätetiefe: 71 mm Phasenwender: FALSE Militärausführung: FALSE Sonstige technische Eigenschaften: Mit MULTI-GRIP TE Kabelverschraubung, integrierter Zugentlastung, zusätzlichen Wasserablauföffnungen und Arretierungsschraube, Für Kabel mit einem min. Durchmesser von 8mm bis max. Durchmesser 18mm | C62 | C62 | 1,0 | 1,0 | 1,0 | 1,0 | 0,0007 | 0,149 | 0,147 | 0,071 | 0,071 |  | DE |  | 85366990 |  | false | 2023-09-05 | 12 |  | 12 |  |  |  | 5 | physical | 99 | false | true | true
21239 |  | Stecker QC TE 16A 5p 400V 6h IP67/69 | 21239 |  | 4024941212397 |  | true | Bals Elektrotechnik GmbH & Co. KG | BALS |  | Stecker QUICK-CONNECT TE 16A 5p 400V 6h IP67/69 | Stecker16A5p200/346 - 240/415V~6hIP67/69 | Stecker QUICK-CONNECT TE 16A 5p (3P+N+PE) 400V (200/346 - 240/415V~) 6h IP67/69 Frequenz: 50/60Hz Technische Kennfarbe: rot RAL 3000 Kontaktträger/Kontakte: Der Kontaktträger ist aus hochwärmebeständigem Material, Die Kontakte sind Messing vernickelt Maximaler Leiterquerschnitt: 2,5 qmm Gehäusematerial: Polyamid Anschlusstechnik: schraublose Federklemmtechnik mit Käfigzugfederklemmen Kabeleinführung: mit Kabelverschraubung Gerätefarbe: Kragen rot RAL 3000, Gehäusehaube rot RAL 3000, Kabelverschraubung grau RAL 7035 Gerätehöhe: 154 mm, Gerätebreite: 87 mm, Gerätetiefe: 87 mm Sonstige technische Eigenschaften: Mit MULTI-GRIP TE Kabelverschraubung, integrierter Zugentlastung, zusätzlichen Wasserablauföffnungen und Arretierungsschraube, Für Kabel mit einem min. Durchmesser von 10mm bis max. Durchmesser 21mm | 21239/CEE-Stecker 16A400V6h5pIP67/69 | BALS-Art.-Nr: 21239 EAN: 4024941212397 Stecker QUICK-CONNECT TE 16A 5p (3P+N+PE) 400V (200/346 - 240/415V~) 6h IP67/69 Frequenz: 50/60Hz Technische Kennfarbe: rot RAL 3000 Kontaktträger/Kontakte: Der Kontaktträger ist aus hochwärmebeständigem Material, Die Kontakte sind Messing vernickelt Maximaler Leiterquerschnitt: 2,5 qmm Gehäusematerial: Polyamid Anschlusstechnik: schraublose Federklemmtechnik mit Käfigzugfederklemmen Kabeleinführung: mit Kabelverschraubung Gerätefarbe: Kragen rot RAL 3000, Gehäusehaube rot RAL 3000, Kabelverschraubung grau RAL 7035 Gerätehöhe: 154 mm, Gerätebreite: 87 mm, Gerätetiefe: 87 mm Phasenwender: FALSE Militärausführung: FALSE Sonstige technische Eigenschaften: Mit MULTI-GRIP TE Kabelverschraubung, integrierter Zugentlastung, zusätzlichen Wasserablauföffnungen und Arretierungsschraube, Für Kabel mit einem min. Durchmesser von 10mm bis max. Durchmesser 21mm | C62 | C62 | 1,0 | 1,0 | 1,0 | 1,0 | 0,0012 | 0,214 | 0,154 | 0,087 | 0,087 |  | DE |  | 85366990 |  | false | 2023-09-05 | 12 |  | 12 |  |  |  | 5 | physical | 99 | false | true | true
21240 |  | Stecker QC TE 32A 3p 230V 6h IP67/69 | 21240 |  | 4024941212403 |  | true | Bals Elektrotechnik GmbH & Co. KG | BALS |  | Stecker QUICK-CONNECT TE 32A 3p 230V 6h IP67/69 | Stecker32A3p200 - 250V~6hIP67/69 | Stecker QUICK-CONNECT TE 32A 3p (2P+PE) 230V (200 - 250V~) 6h IP67/69 Frequenz: 50/60Hz Technische Kennfarbe: blau RAL 5015 Kontaktträger/Kontakte: Der Kontaktträger ist aus hochwärmebeständigem Material, Die Kontakte sind Messing vernickelt Maximaler Leiterquerschnitt: 6,0 qmm Gehäusematerial: Polyamid Anschlusstechnik: schraublose Federklemmtechnik mit Käfigzugfederklemmen Kabeleinführung: mit Kabelverschraubung Gerätefarbe: Kragen blau RAL 5015, Gehäusehaube blau RAL 5015, Kabelverschraubung grau RAL 7035, Bajonettring grau RAL 7035 Gerätehöhe: 180 mm, Gerätebreite: 94 mm, Gerätetiefe: 94 mm Sonstige technische Eigenschaften: Mit MULTI-GRIP TE Kabelverschraubung, integrierter Zugentlastung, zusätzlichen Wasserablauföffnungen und Arretierungsschraube, Für Kabel mit einem min. Durchmesser von 11mm bis max. Durchmesser 23mm | 21240/CEE-Stecker 32A230V6h3pIP67/69 | BALS-Art.-Nr: 21240 EAN: 4024941212403 Stecker QUICK-CONNECT TE 32A 3p (2P+PE) 230V (200 - 250V~) 6h IP67/69 Frequenz: 50/60Hz Technische Kennfarbe: blau RAL 5015 Kontaktträger/Kontakte: Der Kontaktträger ist aus hochwärmebeständigem Material, Die Kontakte sind Messing vernickelt Maximaler Leiterquerschnitt: 6,0 qmm Gehäusematerial: Polyamid Anschlusstechnik: schraublose Federklemmtechnik mit Käfigzugfederklemmen Kabeleinführung: mit Kabelverschraubung Gerätefarbe: Kragen blau RAL 5015, Gehäusehaube blau RAL 5015, Kabelverschraubung grau RAL 7035, Bajonettring grau RAL 7035 Gerätehöhe: 180 mm, Gerätebreite: 94 mm, Gerätetiefe: 94 mm Phasenwender: FALSE Militärausführung: FALSE Sonstige technische Eigenschaften: Mit MULTI-GRIP TE Kabelverschraubung, integrierter Zugentlastung, zusätzlichen Wasserablauföffnungen und Arretierungsschraube, Für Kabel mit einem min. Durchmesser von 11mm bis max. Durchmesser 23mm | C62 | C62 | 1,0 | 1,0 | 1,0 | 1,0 | 0,0016 | 0,298 | 0,18 | 0,094 | 0,094 |  | DE |  | 85366990 |  | true | 2023-09-05 | 12 |  | 12 |  |  |  | 5 | physical | 99 | false | true | true | 4eefcee9-d026-4f60-8d78-e56386e510ea
21241 |  | Stecker QC TE Stecker QC TE 32A | 21241 |  | 4024941212410 |  | true | Bals Elektrotechnik GmbH & Co. KG | BALS |  | Stecker QUICK-CONNECT TE Stecker QUICK-CONNECT TE 32A 5p 400V 6h IP67/69 IP67/69 | Stecker32A5p200/346 - 240/415V~6hIP67/69 | Stecker QUICK-CONNECT TE, Stecker QUICK-CONNECT TE 32A, 32A 5p, 5p (3P+N+PE, 3P+N+PE) 400V, 400V (200/346 - 240/415V~, 200/346 - 240/415V~) 6h, 6h IP67/69, IP67/69 Frequenz: 50/60Hz, 50/60Hz Technische Kennfarbe: rot, rot RAL 3000, 3000 Kontaktträger/Kontakte: Der Kontaktträger ist aus hochwärmebeständigem Material, Die Kontakte sind Messing vernickelt, Der Kontaktträger ist aus hochwärmebeständigem Material, Die Kontakte sind Messing vernickelt Maximaler Leiterquerschnitt: 6,0 qmm, 6,0 qmm Gehäusematerial: Polyamid, Polyamid Anschlusstechnik: schraublose Federklemmtechnik mit Käfigzugfederklemmen, schraublose Federklemmtechnik mit Käfigzugfederklemmen Kabeleinführung: mit Kabelverschraubung, mit Kabelverschraubung Gerätefarbe: Kragen rot RAL 3000, Gehäusehaube rot RAL 3000, Kabelverschraubung grau RAL 7035, Bajonettring grau RAL 7035, Kragen rot RAL 3000, Gehäusehaube rot RAL 3000, Kabelverschraubung grau RAL 7035, Bajonettring grau RAL 7035 Gerätehöhe: 182 mm, 182 mm, Gerätebreite: 102 mm, 102 mm, Gerätetiefe: 102 mm, 102 mm Sonstige technische Eigenschaften: Mit MULTI-GRIP TE Kabelverschraubung, integrierter Zugentlastung, zusätzlichen Wasserablauföffnungen und Arretierungsschraube, Für Kabel mit einem min. Durchmesser von 13mm bis max. Durchmesser 27mm, Mit MULTI-GRIP TE Kabelverschraubung, integrierter Zugentlastung, zusätzlichen Wasserablauföffnungen und Arretierungsschraube, Für Kabel mit einem min. Durchmesser von 13mm bis max. Durchmesser 27mm | 21241/CEE-Stecker 32A400V6h5pIP67/69 | BALS-Art.-Nr: 21241 EAN: 4024941212410 Stecker QUICK-CONNECT TE, Stecker QUICK-CONNECT TE 32A, 32A 5p, 5p (3P+N+PE, 3P+N+PE) 400V, 400V (200/346 - 240/415V~, 200/346 - 240/415V~) 6h, 6h IP67/69, IP67/69 Frequenz: 50/60Hz, 50/60Hz Technische Kennfarbe: rot, rot RAL 3000, 3000 Kontaktträger/Kontakte: Der Kontaktträger ist aus hochwärmebeständigem Material, Die Kontakte sind Messing vernickelt, Der Kontaktträger ist aus hochwärmebeständigem Material, Die Kontakte sind Messing vernickelt Maximaler Leiterquerschnitt: 6,0 qmm, 6,0 qmm Gehäusematerial: Polyamid, Polyamid Anschlusstechnik: schraublose Federklemmtechnik mit Käfigzugfederklemmen, schraublose Federklemmtechnik mit Käfigzugfederklemmen Kabeleinführung: mit Kabelverschraubung, mit Kabelverschraubung Gerätefarbe: Kragen rot RAL 3000, Gehäusehaube rot RAL 3000, Kabelverschraubung grau RAL 7035, Bajonettring grau RAL 7035, Kragen rot RAL 3000, Gehäusehaube rot RAL 3000, Kabelverschraubung grau RAL 7035, Bajonettring grau RAL 7035 Gerätehöhe: 182 mm, 182 mm, Gerätebreite: 102 mm, 102 mm, Gerätetiefe: 102 mm, 102 mm Phasenwender: FALSE, FALSE Militärausführung: FALSE, FALSE Sonstige technische Eigenschaften: Mit MULTI-GRIP TE Kabelverschraubung, integrierter Zugentlastung, zusätzlichen Wasserablauföffnungen und Arretierungsschraube, Für Kabel mit einem min. Durchmesser von 13mm bis max. Durchmesser 27mm, Mit MULTI-GRIP TE Kabelverschraubung, integrierter Zugentlastung, zusätzlichen Wasserablauföffnungen und Arretierungsschraube, Für Kabel mit einem min. Durchmesser von 13mm bis max. Durchmesser 27mm | C62 | C62 | 1,0 | 1,0 | 1,0 | 1,0 | 0,0019 | 0,35 | 0,182 | 0,102 | 0,102 |  | DE |  | 85366990 |  | true | 2023-09-05 | 12 |  | 12 |  |  |  | 5 | physical | 99 | false | true | true | 4eefcee9-d026-4f60-8d78-e56386e510ea
21250 |  | Stecker QC TE 16A 4p 230V 9h IP67/69 | 21250 |  | 4024941212502 |  | true | Bals Elektrotechnik GmbH & Co. KG | BALS |  | Stecker QUICK-CONNECT TE 16A 4p 230V 9h IP67/69 | Stecker16A4p200 - 250V~9hIP67/69 | Stecker QUICK-CONNECT TE 16A 4p (3P+PE) 230V (200 - 250V~) 9h IP67/69 Frequenz: 50/60Hz Technische Kennfarbe: blau RAL 5015 Kontaktträger/Kontakte: Der Kontaktträger ist aus hochwärmebeständigem Material, Die Kontakte sind Messing vernickelt Maximaler Leiterquerschnitt: 2,5 qmm Gehäusematerial: Polyamid Anschlusstechnik: schraublose Federklemmtechnik mit Käfigzugfederklemmen Kabeleinführung: mit Kabelverschraubung Gerätefarbe: Kragen blau RAL 5015, Gehäusehaube blau RAL 5015, Kabelverschraubung grau RAL 7035, Bajonettring grau RAL 7035 Gerätehöhe: 146 mm, Gerätebreite: 79 mm, Gerätetiefe: 79 mm Sonstige technische Eigenschaften: Mit MULTI-GRIP TE Kabelverschraubung, integrierter Zugentlastung, zusätzlichen Wasserablauföffnungen und Arretierungsschraube, Für Kabel mit einem min. Durchmesser von 8mm bis max. Durchmesser 18mm | 21250/CEE-Stecker 16A230V9h4pIP67/69 | BALS-Art.-Nr: 21250 EAN: 4024941212502 Stecker QUICK-CONNECT TE 16A 4p (3P+PE) 230V (200 - 250V~) 9h IP67/69 Frequenz: 50/60Hz Technische Kennfarbe: blau RAL 5015 Kontaktträger/Kontakte: Der Kontaktträger ist aus hochwärmebeständigem Material, Die Kontakte sind Messing vernickelt Maximaler Leiterquerschnitt: 2,5 qmm Gehäusematerial: Polyamid Anschlusstechnik: schraublose Federklemmtechnik mit Käfigzugfederklemmen Kabeleinführung: mit Kabelverschraubung Gerätefarbe: Kragen blau RAL 5015, Gehäusehaube blau RAL 5015, Kabelverschraubung grau RAL 7035, Bajonettring grau RAL 7035 Gerätehöhe: 146 mm, Gerätebreite: 79 mm, Gerätetiefe: 79 mm Phasenwender: FALSE Militärausführung: FALSE Sonstige technische Eigenschaften: Mit MULTI-GRIP TE Kabelverschraubung, integrierter Zugentlastung, zusätzlichen Wasserablauföffnungen und Arretierungsschraube, Für Kabel mit einem min. Durchmesser von 8mm bis max. Durchmesser 18mm | C62 | C62 | 1,0 | 1,0 | 1,0 | 1,0 | 0,0009 | 0,173 | 0,146 | 0,079 | 0,079 |  | DE |  | 85366990 |  | false | 2023-09-05 | 12 |  | 12 |  |  |  | 10 | physical | 99 | false | true | true
21251 |  | Stecker QC TE 32A 4p 230V 9h IP67/69 | 21251 |  | 4024941212519 |  |  | Bals Elektrotechnik GmbH & Co. KG | BALS |  | Stecker QUICK-CONNECT TE 32A 4p 230V 9h IP67/69 | Stecker32A4p200 - 250V~9hIP67/69 | Stecker QUICK-CONNECT TE 32A 4p (3P+PE) 230V (200 - 250V~) 9h IP67/69 Frequenz: 50/60Hz Technische Kennfarbe: blau RAL 5015 Kontaktträger/Kontakte: Der Kontaktträger ist aus hochwärmebeständigem Material, Die Kontakte sind Messing vernickelt Maximaler Leiterquerschnitt: 6,0 qmm Gehäusematerial: Polyamid Anschlusstechnik: schraublose Federklemmtechnik mit Käfigzugfederklemmen Kabeleinführung: mit Kabelverschraubung Gerätefarbe: Bajonettring grau RAL 7035, Kabelverschraubung grau RAL 7035, Gehäusehaube blau RAL 5015, Kragen blau RAL 5015 Gerätehöhe: 180 mm, Gerätebreite: 94 mm, Gerätetiefe: 94 mm Sonstige technische Eigenschaften: Mit MULTI-GRIP TE Kabelverschraubung, integrierter Zugentlastung, zusätzlichen Wasserablauföffnungen und Arretierungsschraube, Für Kabel mit einem min. Durchmesser von 11mm bis max. Durchmesser 23mm | 21251/CEE-Stecker 32A230V9h4pIP67/69 | BALS-Art.-Nr: 21251 EAN: 4024941212519 Stecker QUICK-CONNECT TE 32A 4p (3P+PE) 230V (200 - 250V~) 9h IP67/69 Frequenz: 50/60Hz Technische Kennfarbe: blau RAL 5015 Kontaktträger/Kontakte: Der Kontaktträger ist aus hochwärmebeständigem Material, Die Kontakte sind Messing vernickelt Maximaler Leiterquerschnitt: 6,0 qmm Gehäusematerial: Polyamid Anschlusstechnik: schraublose Federklemmtechnik mit Käfigzugfederklemmen Kabeleinführung: mit Kabelverschraubung Gerätefarbe: Bajonettring grau RAL 7035, Kabelverschraubung grau RAL 7035, Gehäusehaube blau RAL 5015, Kragen blau RAL 5015 Gerätehöhe: 180 mm, Gerätebreite: 94 mm, Gerätetiefe: 94 mm Phasenwender: FALSE Militärausführung: FALSE Sonstige technische Eigenschaften: Mit MULTI-GRIP TE Kabelverschraubung, integrierter Zugentlastung, zusätzlichen Wasserablauföffnungen und Arretierungsschraube, Für Kabel mit einem min. Durchmesser von 11mm bis max. Durchmesser 23mm | C62 | C62 | 1,0 | 1,0 | 1,0 | 1,0 | 0,0016 | 0,292 | 0,18 | 0,094 | 0,094 |  | DE |  | 85366990 |  | true | 2023-09-05 | 12 |  | 12 |  |  |  | 10 | physical | 99 | false | true | true | 4eefcee9-d026-4f60-8d78-e56386e510ea
21282 |  | Stecker QC TE 32A 5p 500V 7h IP67/69 | 21282 |  | 4024941212823 |  | true | Bals Elektrotechnik GmbH & Co. KG | BALS |  | Stecker QUICK-CONNECT TE 32A 5p 500V 7h IP67/69 | Stecker32A5p277/480 - 288/500V~7hIP67/69 | Stecker QUICK-CONNECT TE 32A 5p (3P+N+PE) 500V (277/480 - 288/500V~) 7h IP67/69 Frequenz: 50/60Hz Technische Kennfarbe: schwarz RAL 9005 Kontaktträger/Kontakte: Der Kontaktträger ist aus hochwärmebeständigem Material, Die Kontakte sind Messing vernickelt Maximaler Leiterquerschnitt: 6,0 qmm Gehäusematerial: Polyamid Anschlusstechnik: schraublose Federklemmtechnik mit Käfigzugfederklemmen Kabeleinführung: mit Kabelverschraubung Gerätefarbe: Kabelverschraubung grau RAL 7035, Kragen schwarz RAL 9005, Gehäusehaube schwarz RAL 9005, Bajonettring grau RAL 7035 Gerätehöhe: 182 mm, Gerätebreite: 102 mm, Gerätetiefe: 102 mm Sonstige technische Eigenschaften: Mit MULTI-GRIP TE Kabelverschraubung, integrierter Zugentlastung, zusätzlichen Wasserablauföffnungen und Arretierungsschraube, Für Kabel mit einem min. Durchmesser von 13mm bis max. Durchmesser 27mm | 21282/CEE-Stecker 32A500V7h5pIP67/69 | BALS-Art.-Nr: 21282 EAN: 4024941212823 Stecker QUICK-CONNECT TE 32A 5p (3P+N+PE) 500V (277/480 - 288/500V~) 7h IP67/69 Frequenz: 50/60Hz Technische Kennfarbe: schwarz RAL 9005 Kontaktträger/Kontakte: Der Kontaktträger ist aus hochwärmebeständigem Material, Die Kontakte sind Messing vernickelt Maximaler Leiterquerschnitt: 6,0 qmm Gehäusematerial: Polyamid Anschlusstechnik: schraublose Federklemmtechnik mit Käfigzugfederklemmen Kabeleinführung: mit Kabelverschraubung Gerätefarbe: Kabelverschraubung grau RAL 7035, Kragen schwarz RAL 9005, Gehäusehaube schwarz RAL 9005, Bajonettring grau RAL 7035 Gerätehöhe: 182 mm, Gerätebreite: 102 mm, Gerätetiefe: 102 mm Phasenwender: FALSE Militärausführung: FALSE Sonstige technische Eigenschaften: Mit MULTI-GRIP TE Kabelverschraubung, integrierter Zugentlastung, zusätzlichen Wasserablauföffnungen und Arretierungsschraube, Für Kabel mit einem min. Durchmesser von 13mm bis max. Durchmesser 27mm | C62 | C62 | 1,0 | 1,0 | 1,0 | 1,0 | 0,0019 | 0,346 | 0,182 | 0,102 | 0,102 |  | DE |  | 85366990 |  | true | 2023-09-05 | 12 |  | 12 |  |  |  | 10 | physical | 99 | false | true | true | 4eefcee9-d026-4f60-8d78-e56386e510ea
21300 |  | Stecker TE 63A 4p >50V grün 100-300Hz | 21300 |  | 4024941213004 |  |  | Bals Elektrotechnik GmbH & Co. KG | BALS |  | Stecker TE 63A 4p >50V grün 100-300Hz 10h IP44 | Stecker63A4p> 50V~10hIP44 | Stecker TE 63A 4p (3P+PE) >50V grün 100-300Hz (> 50V~) 10h IP44 Frequenz: 100 bis einschließlich 300Hz Technische Kennfarbe: grün RAL 6002 Kontaktträger/Kontakte: Der Kontaktträger ist aus hochwärmebeständigem Material, Die Kontakte sind Messing vernickelt Maximaler Leiterquerschnitt: 16,0 qmm Gehäusematerial: Polyamid Anschlusstechnik: Schraubklemmen als Rahmenklemmen Kabeleinführung: mit Kabelverschraubung Gerätefarbe: Kragen grün RAL 6002, Betätigungsschieber schwarz RAL 9005, Gehäusehaube dunkelgrau RAL 7012, Kabelverschraubung dunkelgrau RAL 7012 Gerätehöhe: 234 mm, Gerätebreite: 97 mm, Gerätetiefe: 98 mm Sonstige technische Eigenschaften: Mit MULTI-GRIP Kabelverschraubung und integrierter Zugentlastung, Für Kabel mit einem min. Durchmesser von 16mm bis max. Durchmesser 36mm, Die Verbindung der Gehäuseteile ist schraubenlos und wird durch einen Rastschieber arretiert. Ein Öffnen ist nur mittels Schraubendreher möglich | 21300/CEE-Stecker 63A>50V grün 100-300Hz10h4pIP44 | BALS-Art.-Nr: 21300 EAN: 4024941213004 Stecker TE 63A 4p (3P+PE) >50V grün 100-300Hz (> 50V~) 10h IP44 Frequenz: 100 bis einschließlich 300Hz Technische Kennfarbe: grün RAL 6002 Kontaktträger/Kontakte: Der Kontaktträger ist aus hochwärmebeständigem Material, Die Kontakte sind Messing vernickelt Maximaler Leiterquerschnitt: 16,0 qmm Gehäusematerial: Polyamid Anschlusstechnik: Schraubklemmen als Rahmenklemmen Kabeleinführung: mit Kabelverschraubung Gerätefarbe: Kragen grün RAL 6002, Betätigungsschieber schwarz RAL 9005, Gehäusehaube dunkelgrau RAL 7012, Kabelverschraubung dunkelgrau RAL 7012 Gerätehöhe: 234 mm, Gerätebreite: 97 mm, Gerätetiefe: 98 mm Phasenwender: FALSE Militärausführung: FALSE Sonstige technische Eigenschaften: Mit MULTI-GRIP Kabelverschraubung und integrierter Zugentlastung, Für Kabel mit einem min. Durchmesser von 16mm bis max. Durchmesser 36mm, Die Verbindung der Gehäuseteile ist schraubenlos und wird durch einen Rastschieber arretiert. Ein Öffnen ist nur mittels Schraubendreher möglich | C62 | C62 | 1,0 | 1,0 | 1,0 | 1,0 | 0,0022 | 0,62 | 0,234 | 0,097 | 0,098 |  | DE |  | 85366990 |  | true | 2023-09-05 | 12 |  | 12 |  |  |  | 20 | physical | 99 | false | true | true | 4eefcee9-d026-4f60-8d78-e56386e510ea
21306 |  | Stecker TE 125A 5p 690V 5h IP67 | 21306 |  | 4024941213066 |  |  | Bals Elektrotechnik GmbH & Co. KG | BALS |  | Stecker TE 125A 5p 690V 5h IP67 | Stecker125A5p347/600 - 400/690V~5hIP67 | Stecker TE 125A 5p (3P+N+PE) 690V (347/600 - 400/690V~) 5h IP67 Frequenz: 50/60Hz Technische Kennfarbe: schwarz RAL 9005 Kontaktträger/Kontakte: Der Kontaktträger ist aus hochwärmebeständigem Material, Die Kontakte sind Messing vernickelt Maximaler Leiterquerschnitt: 50,0 qmm Gehäusematerial: Polyamid Anschlusstechnik: Schraubklemmen als Rahmenklemmen Kabeleinführung: mit Kabelverschraubung Gerätefarbe: Kragen schwarz RAL 9005, Betätigungsschieber schwarz RAL 9005, Gehäusehaube dunkelgrau RAL 7012, Kabelverschraubung dunkelgrau RAL 7012, Bajonettring dunkelgrau RAL 7012 Gerätehöhe: 282 mm, Gerätebreite: 126 mm, Gerätetiefe: 126 mm Sonstige technische Eigenschaften: Für Kabel mit einem min. Durchmesser von 26mm bis max. Durchmesser 50mm, Die Verbindung der Gehäuseteile ist schraubenlos und wird durch einen Rastschieber arretiert. Ein Öffnen ist nur mittels Schraubendreher möglich, Mit MULTI-GRIP Kabelverschraubung und integrierter Zugentlastung, Mit Verschlußhaube | 21306/CEE-Stecker 125A690V5h5pIP67 | BALS-Art.-Nr: 21306 EAN: 4024941213066 Stecker TE 125A 5p (3P+N+PE) 690V (347/600 - 400/690V~) 5h IP67 Frequenz: 50/60Hz Technische Kennfarbe: schwarz RAL 9005 Kontaktträger/Kontakte: Der Kontaktträger ist aus hochwärmebeständigem Material, Die Kontakte sind Messing vernickelt Maximaler Leiterquerschnitt: 50,0 qmm Gehäusematerial: Polyamid Anschlusstechnik: Schraubklemmen als Rahmenklemmen Kabeleinführung: mit Kabelverschraubung Gerätefarbe: Kragen schwarz RAL 9005, Betätigungsschieber schwarz RAL 9005, Gehäusehaube dunkelgrau RAL 7012, Kabelverschraubung dunkelgrau RAL 7012, Bajonettring dunkelgrau RAL 7012 Gerätehöhe: 282 mm, Gerätebreite: 126 mm, Gerätetiefe: 126 mm Phasenwender: FALSE Militärausführung: FALSE Sonstige technische Eigenschaften: Für Kabel mit einem min. Durchmesser von 26mm bis max. Durchmesser 50mm, Die Verbindung der Gehäuseteile ist schraubenlos und wird durch einen Rastschieber arretiert. Ein Öffnen ist nur mittels Schraubendreher möglich, Mit MULTI-GRIP Kabelverschraubung und integrierter Zugentlastung, Mit Verschlußhaube | C62 | C62 | 1,0 | 1,0 | 1,0 | 1,0 | 0,0045 | 1,42 | 0,282 | 0,126 | 0,126 |  | DE |  | 85366990 |  | true | 2023-09-05 | 13 |  | 13 |  |  |  | 20 | physical | 99 | false | true | true | 4eefcee9-d026-4f60-8d78-e56386e510ea
21307 |  | Stecker TE 63A 5p 690V 5h IP67 | 21307 |  | 4024941213073 |  |  | Bals Elektrotechnik GmbH & Co. KG | BALS |  | Stecker TE 63A 5p 690V 5h IP67 | Stecker63A5p347/600 - 400/690V~5hIP67 | Stecker TE 63A 5p (3P+N+PE) 690V (347/600 - 400/690V~) 5h IP67 Frequenz: 50/60Hz Technische Kennfarbe: schwarz RAL 9005 Kontaktträger/Kontakte: Die Kontakte sind Messing vernickelt, Der Kontaktträger ist aus hochwärmebeständigem Material Maximaler Leiterquerschnitt: 16,0 qmm Gehäusematerial: Polyamid Anschlusstechnik: Schraubklemmen als Rahmenklemmen Kabeleinführung: mit Kabelverschraubung Gerätefarbe: Kragen schwarz RAL 9005, Betätigungsschieber schwarz RAL 9005, Gehäusehaube dunkelgrau RAL 7012, Kabelverschraubung dunkelgrau RAL 7012, Bajonettring dunkelgrau RAL 7012 Gerätehöhe: 244 mm, Gerätebreite: 113,5 mm, Gerätetiefe: 115 mm Sonstige technische Eigenschaften: Die Verbindung der Gehäuseteile ist schraubenlos und wird durch einen Rastschieber arretiert. Ein Öffnen ist nur mittels Schraubendreher möglich, Für Kabel mit einem min. Durchmesser von 16mm bis max. Durchmesser 36mm, Mit MULTI-GRIP Kabelverschraubung und integrierter Zugentlastung | 21307/CEE-Stecker 63A690V5h5pIP67 | BALS-Art.-Nr: 21307 EAN: 4024941213073 Stecker TE 63A 5p (3P+N+PE) 690V (347/600 - 400/690V~) 5h IP67 Frequenz: 50/60Hz Technische Kennfarbe: schwarz RAL 9005 Kontaktträger/Kontakte: Die Kontakte sind Messing vernickelt, Der Kontaktträger ist aus hochwärmebeständigem Material Maximaler Leiterquerschnitt: 16,0 qmm Gehäusematerial: Polyamid Anschlusstechnik: Schraubklemmen als Rahmenklemmen Kabeleinführung: mit Kabelverschraubung Gerätefarbe: Kragen schwarz RAL 9005, Betätigungsschieber schwarz RAL 9005, Gehäusehaube dunkelgrau RAL 7012, Kabelverschraubung dunkelgrau RAL 7012, Bajonettring dunkelgrau RAL 7012 Gerätehöhe: 244 mm, Gerätebreite: 113,5 mm, Gerätetiefe: 115 mm Phasenwender: FALSE Militärausführung: FALSE Sonstige technische Eigenschaften: Die Verbindung der Gehäuseteile ist schraubenlos und wird durch einen Rastschieber arretiert. Ein Öffnen ist nur mittels Schraubendreher möglich, Für Kabel mit einem min. Durchmesser von 16mm bis max. Durchmesser 36mm, Mit MULTI-GRIP Kabelverschraubung und integrierter Zugentlastung | C62 | C62 | 1,0 | 1,0 | 1,0 | 1,0 | 0,0032 | 0,795 | 0,244 | 0,113 | 0,115 |  | DE |  | 85366990 |  | true | 2023-09-05 | 12 |  | 12 |  |  |  | 20 | physical | 99 | false | true | true | 4eefcee9-d026-4f60-8d78-e56386e510ea
21330 |  | Stecker TE 63A 3p 500V 7h IP67/69 | 21330 |  | 4024941213301 |  |  | Bals Elektrotechnik GmbH & Co. KG | BALS |  | Stecker TE 63A 3p 500V 7h IP67/69 | Stecker63A3p480 - 500V~7hIP67/69 | Stecker TE 63A 3p (2P+PE) 500V (480 - 500V~) 7h IP67/69 Frequenz: 50/60Hz Technische Kennfarbe: schwarz RAL 9005 Kontaktträger/Kontakte: Der Kontaktträger ist aus hochwärmebeständigem Material, Die Kontakte sind Messing vernickelt Maximaler Leiterquerschnitt: 16,0 qmm Gehäusematerial: Polyamid Anschlusstechnik: Schraubklemmen als Rahmenklemmen Kabeleinführung: mit Kabelverschraubung Gerätefarbe: Kragen schwarz RAL 9005, Betätigungsschieber schwarz RAL 9005, Gehäusehaube dunkelgrau RAL 7012, Kabelverschraubung dunkelgrau RAL 7012, Bajonettring dunkelgrau RAL 7012 Gerätehöhe: 234 mm, Gerätebreite: 114 mm, Gerätetiefe: 114 mm Sonstige technische Eigenschaften: Für Kabel mit einem min. Durchmesser von 16mm bis max. Durchmesser 36mm, Die Verbindung der Gehäuseteile ist schraubenlos und wird durch einen Rastschieber arretiert. Ein Öffnen ist nur mittels Schraubendreher möglich, Mit MULTI-GRIP Kabelverschraubung und integrierter Zugentlastung | 21330/CEE-Stecker 63A500V7h3pIP67/69 | BALS-Art.-Nr: 21330 EAN: 4024941213301 Stecker TE 63A 3p (2P+PE) 500V (480 - 500V~) 7h IP67/69 Frequenz: 50/60Hz Technische Kennfarbe: schwarz RAL 9005 Kontaktträger/Kontakte: Der Kontaktträger ist aus hochwärmebeständigem Material, Die Kontakte sind Messing vernickelt Maximaler Leiterquerschnitt: 16,0 qmm Gehäusematerial: Polyamid Anschlusstechnik: Schraubklemmen als Rahmenklemmen Kabeleinführung: mit Kabelverschraubung Gerätefarbe: Kragen schwarz RAL 9005, Betätigungsschieber schwarz RAL 9005, Gehäusehaube dunkelgrau RAL 7012, Kabelverschraubung dunkelgrau RAL 7012, Bajonettring dunkelgrau RAL 7012 Gerätehöhe: 234 mm, Gerätebreite: 114 mm, Gerätetiefe: 114 mm Phasenwender: FALSE Militärausführung: FALSE Sonstige technische Eigenschaften: Für Kabel mit einem min. Durchmesser von 16mm bis max. Durchmesser 36mm, Die Verbindung der Gehäuseteile ist schraubenlos und wird durch einen Rastschieber arretiert. Ein Öffnen ist nur mittels Schraubendreher möglich, Mit MULTI-GRIP Kabelverschraubung und integrierter Zugentlastung | C62 | C62 | 1,0 | 1,0 | 1,0 | 1,0 | 0,003 | 0,61 | 0,234 | 0,114 | 0,114 |  | DE |  | 85366990 |  | true | 2023-09-05 | 12 |  | 12 |  |  |  | 20 | physical | 99 | false | true | true | 4eefcee9-d026-4f60-8d78-e56386e510ea
21349 |  | Stecker QC TE 16A 4p 400V 6h IP67/69 | 21349 |  | 4024941213493 |  |  | Bals Elektrotechnik GmbH & Co. KG | BALS |  | Stecker QUICK-CONNECT TE 16A 4p 400V 6h IP67/69 | Stecker16A4p380 - 415V~6hIP67/69 | Stecker QUICK-CONNECT TE 16A 4p (3P+PE) 400V (380 - 415V~) 6h IP67/69 Frequenz: 50/60Hz Technische Kennfarbe: rot RAL 3000 Kontaktträger/Kontakte: Der Kontaktträger ist aus hochwärmebeständigem Material, Die Kontakte sind Messing vernickelt Maximaler Leiterquerschnitt: 2,5 qmm Gehäusematerial: Polyamid Anschlusstechnik: schraublose Federklemmtechnik mit Käfigzugfederklemmen Kabeleinführung: mit Kabelverschraubung Gerätefarbe: Kragen rot RAL 3000, Gehäusehaube rot RAL 3000, Kabelverschraubung grau RAL 7035 Gerätehöhe: 146 mm, Gerätebreite: 79 mm, Gerätetiefe: 79 mm Sonstige technische Eigenschaften: Mit MULTI-GRIP TE Kabelverschraubung, integrierter Zugentlastung, zusätzlichen Wasserablauföffnungen und Arretierungsschraube, Für Kabel mit einem min. Durchmesser von 8mm bis max. Durchmesser 18mm | 21349/CEE-Stecker 16A400V6h4pIP67/69 | BALS-Art.-Nr: 21349 EAN: 4024941213493 Stecker QUICK-CONNECT TE 16A 4p (3P+PE) 400V (380 - 415V~) 6h IP67/69 Frequenz: 50/60Hz Technische Kennfarbe: rot RAL 3000 Kontaktträger/Kontakte: Der Kontaktträger ist aus hochwärmebeständigem Material, Die Kontakte sind Messing vernickelt Maximaler Leiterquerschnitt: 2,5 qmm Gehäusematerial: Polyamid Anschlusstechnik: schraublose Federklemmtechnik mit Käfigzugfederklemmen Kabeleinführung: mit Kabelverschraubung Gerätefarbe: Kragen rot RAL 3000, Gehäusehaube rot RAL 3000, Kabelverschraubung grau RAL 7035 Gerätehöhe: 146 mm, Gerätebreite: 79 mm, Gerätetiefe: 79 mm Phasenwender: FALSE Militärausführung: FALSE Sonstige technische Eigenschaften: Mit MULTI-GRIP TE Kabelverschraubung, integrierter Zugentlastung, zusätzlichen Wasserablauföffnungen und Arretierungsschraube, Für Kabel mit einem min. Durchmesser von 8mm bis max. Durchmesser 18mm | C62 | C62 | 1,0 | 1,0 | 1,0 | 1,0 | 0,0009 | 0,173 | 0,146 | 0,079 | 0,079 |  | DE |  | 85366990 |  | false | 2023-09-05 | 12 |  | 12 |  |  |  | 5 | physical | 99 | false | true | true
21350 |  | Stecker QC TE 16A 4p 500V 7h IP67 | 21350 |  | 4024941213509 |  | true | Bals Elektrotechnik GmbH & Co. KG | BALS |  | Stecker QUICK-CONNECT TE 16A 4p 500V 7h IP67 | Stecker16A4p480 - 500V~7hIP67 | Stecker QUICK-CONNECT TE 16A 4p (3P+PE) 500V (480 - 500V~) 7h IP67 Frequenz: 50/60Hz Technische Kennfarbe: schwarz RAL 9005 Kontaktträger/Kontakte: Der Kontaktträger ist aus hochwärmebeständigem Material, Die Kontakte sind Messing vernickelt Maximaler Leiterquerschnitt: 2,5 qmm Gehäusematerial: Polyamid Anschlusstechnik: schraublose Federklemmtechnik mit Käfigzugfederklemmen Kabeleinführung: mit Kabelverschraubung Gerätefarbe: Kabelverschraubung grau RAL 7035, Kragen schwarz RAL 9005, Gehäusehaube schwarz RAL 9005, Bajonettring grau RAL 7035 Gerätehöhe: 149 mm, Gerätebreite: 79 mm, Gerätetiefe: 79 mm Sonstige technische Eigenschaften: Mit MULTI-GRIP TE Kabelverschraubung, integrierter Zugentlastung, zusätzlichen Wasserablauföffnungen und Arretierungsschraube, Für Kabel mit einem min. Durchmesser von 8mm bis max. Durchmesser 18mm | 21350/CEE-Stecker 16A500V7h4pIP67 | BALS-Art.-Nr: 21350 EAN: 4024941213509 Stecker QUICK-CONNECT TE 16A 4p (3P+PE) 500V (480 - 500V~) 7h IP67 Frequenz: 50/60Hz Technische Kennfarbe: schwarz RAL 9005 Kontaktträger/Kontakte: Der Kontaktträger ist aus hochwärmebeständigem Material, Die Kontakte sind Messing vernickelt Maximaler Leiterquerschnitt: 2,5 qmm Gehäusematerial: Polyamid Anschlusstechnik: schraublose Federklemmtechnik mit Käfigzugfederklemmen Kabeleinführung: mit Kabelverschraubung Gerätefarbe: Kabelverschraubung grau RAL 7035, Kragen schwarz RAL 9005, Gehäusehaube schwarz RAL 9005, Bajonettring grau RAL 7035 Gerätehöhe: 149 mm, Gerätebreite: 79 mm, Gerätetiefe: 79 mm Phasenwender: FALSE Militärausführung: FALSE Sonstige technische Eigenschaften: Mit MULTI-GRIP TE Kabelverschraubung, integrierter Zugentlastung, zusätzlichen Wasserablauföffnungen und Arretierungsschraube, Für Kabel mit einem min. Durchmesser von 8mm bis max. Durchmesser 18mm | C62 | C62 | 1,0 | 1,0 | 1,0 | 1,0 | 0,0009 | 0,175 | 0,149 | 0,079 | 0,079 |  | DE |  | 85366990 |  | false | 2023-09-05 | 12 |  | 12 |  |  |  | 10 | physical | 99 | false | true | true
21351 |  | Stecker QC TE 32A 4p 400V 6h IP67/69 | 21351 |  | 4024941213516 |  | true | Bals Elektrotechnik GmbH & Co. KG | BALS |  | Stecker QUICK-CONNECT TE 32A 4p 400V 6h IP67/69 | Stecker32A4p380 - 415V~6hIP67/69 | Stecker QUICK-CONNECT TE 32A 4p (3P+PE) 400V (380 - 415V~) 6h IP67/69 Frequenz: 50/60Hz Technische Kennfarbe: rot RAL 3000 Kontaktträger/Kontakte: Der Kontaktträger ist aus hochwärmebeständigem Material, Die Kontakte sind Messing vernickelt Maximaler Leiterquerschnitt: 6,0 qmm Gehäusematerial: Polyamid Anschlusstechnik: schraublose Federklemmtechnik mit Käfigzugfederklemmen Kabeleinführung: mit Kabelverschraubung Gerätefarbe: Kragen rot RAL 3000, Gehäusehaube rot RAL 3000, Kabelverschraubung grau RAL 7035, Bajonettring grau RAL 7035 Gerätehöhe: 180 mm, Gerätebreite: 94 mm, Gerätetiefe: 94 mm Sonstige technische Eigenschaften: Mit MULTI-GRIP TE Kabelverschraubung, integrierter Zugentlastung, zusätzlichen Wasserablauföffnungen und Arretierungsschraube, Für Kabel mit einem min. Durchmesser von 11mm bis max. Durchmesser 23mm | 21351/CEE-Stecker 32A400V6h4pIP67/69 | BALS-Art.-Nr: 21351 EAN: 4024941213516 Stecker QUICK-CONNECT TE 32A 4p (3P+PE) 400V (380 - 415V~) 6h IP67/69 Frequenz: 50/60Hz Technische Kennfarbe: rot RAL 3000 Kontaktträger/Kontakte: Der Kontaktträger ist aus hochwärmebeständigem Material, Die Kontakte sind Messing vernickelt Maximaler Leiterquerschnitt: 6,0 qmm Gehäusematerial: Polyamid Anschlusstechnik: schraublose Federklemmtechnik mit Käfigzugfederklemmen Kabeleinführung: mit Kabelverschraubung Gerätefarbe: Kragen rot RAL 3000, Gehäusehaube rot RAL 3000, Kabelverschraubung grau RAL 7035, Bajonettring grau RAL 7035 Gerätehöhe: 180 mm, Gerätebreite: 94 mm, Gerätetiefe: 94 mm Phasenwender: FALSE Militärausführung: FALSE Sonstige technische Eigenschaften: Mit MULTI-GRIP TE Kabelverschraubung, integrierter Zugentlastung, zusätzlichen Wasserablauföffnungen und Arretierungsschraube, Für Kabel mit einem min. Durchmesser von 11mm bis max. Durchmesser 23mm | C62 | C62 | 1,0 | 1,0 | 1,0 | 1,0 | 0,0016 | 0,293 | 0,18 | 0,094 | 0,094 |  | DE |  | 85366990 |  | true | 2023-09-05 | 12 |  | 12 |  |  |  | 5 | physical | 99 | false | true | true | 4eefcee9-d026-4f60-8d78-e56386e510ea
21352 |  | Stecker QC TE 32A 4p 500V 7h IP67/69 | 21352 |  | 4024941213523 |  | true | Bals Elektrotechnik GmbH & Co. KG | BALS |  | Stecker QUICK-CONNECT TE 32A 4p 500V 7h IP67/69 | Stecker32A4p480 - 500V~7hIP67/69 | Stecker QUICK-CONNECT TE 32A 4p (3P+PE) 500V (480 - 500V~) 7h IP67/69 Frequenz: 50/60Hz Technische Kennfarbe: schwarz RAL 9005 Kontaktträger/Kontakte: Der Kontaktträger ist aus hochwärmebeständigem Material, Die Kontakte sind Messing vernickelt Maximaler Leiterquerschnitt: 6,0 qmm Gehäusematerial: Polyamid Anschlusstechnik: schraublose Federklemmtechnik mit Käfigzugfederklemmen Kabeleinführung: mit Kabelverschraubung Gerätefarbe: Kabelverschraubung grau RAL 7035, Kragen schwarz RAL 9005, Gehäusehaube schwarz RAL 9005, Bajonettring grau RAL 7035 Gerätehöhe: 180 mm, Gerätebreite: 94 mm, Gerätetiefe: 94 mm Sonstige technische Eigenschaften: Mit MULTI-GRIP TE Kabelverschraubung, integrierter Zugentlastung, zusätzlichen Wasserablauföffnungen und Arretierungsschraube, Für Kabel mit einem min. Durchmesser von 11mm bis max. Durchmesser 23mm | 21352/CEE-Stecker 32A500V7h4pIP67/69 | BALS-Art.-Nr: 21352 EAN: 4024941213523 Stecker QUICK-CONNECT TE 32A 4p (3P+PE) 500V (480 - 500V~) 7h IP67/69 Frequenz: 50/60Hz Technische Kennfarbe: schwarz RAL 9005 Kontaktträger/Kontakte: Der Kontaktträger ist aus hochwärmebeständigem Material, Die Kontakte sind Messing vernickelt Maximaler Leiterquerschnitt: 6,0 qmm Gehäusematerial: Polyamid Anschlusstechnik: schraublose Federklemmtechnik mit Käfigzugfederklemmen Kabeleinführung: mit Kabelverschraubung Gerätefarbe: Kabelverschraubung grau RAL 7035, Kragen schwarz RAL 9005, Gehäusehaube schwarz RAL 9005, Bajonettring grau RAL 7035 Gerätehöhe: 180 mm, Gerätebreite: 94 mm, Gerätetiefe: 94 mm Phasenwender: FALSE Militärausführung: FALSE Sonstige technische Eigenschaften: Mit MULTI-GRIP TE Kabelverschraubung, integrierter Zugentlastung, zusätzlichen Wasserablauföffnungen und Arretierungsschraube, Für Kabel mit einem min. Durchmesser von 11mm bis max. Durchmesser 23mm | C62 | C62 | 1,0 | 1,0 | 1,0 | 1,0 | 0,0016 | 0,292 | 0,18 | 0,094 | 0,094 |  | DE |  | 85366990 |  | true | 2023-09-05 | 12 |  | 12 |  |  |  | 10 | physical | 99 | false | true | true | 4eefcee9-d026-4f60-8d78-e56386e510ea
21380 |  | Stecker QC TN 32A 5p >50V grün >300-50 | 21380 |  | 4024941213806 |  |  | Bals Elektrotechnik GmbH & Co. KG | BALS |  | Stecker QUICK-CONNECT TN 32A 5p >50V grün >300-500Hz 2h IP67/69 | Stecker32A5p> 50V~2hIP67/69 | Stecker QUICK-CONNECT TN 32A 5p (3P+N+PE) >50V grün >300-500Hz (> 50V~) 2h IP67/69 Frequenz: über 300 bis einschließlich 500Hz Technische Kennfarbe: grün RAL 6002 Kontaktträger/Kontakte: Der Kontaktträger ist aus hochwärmebeständigem Material, Die Kontakte sind Messing vernickelt Maximaler Leiterquerschnitt: 6,0 qmm Gehäusematerial: Polyamid Anschlusstechnik: schraublose Federklemmtechnik mit Käfigzugfederklemmen Kabeleinführung: mit Kabelverschraubung Gerätefarbe: Kabelverschr bronzegrün RAL 6031-F9, Kragen bronzegrün RAL 6031-F9, Verschlusshaube bronzegrün RAL 6031-F09, Bajonettring bronzegrün RAL 6031-F9, Gehäusehaube bronzegrün RAL 6031-F9 Gerätehöhe: 194 mm, Gerätebreite: 101,5 mm, Gerätetiefe: 104,5 mm Sonstige technische Eigenschaften: Für Kabel mit einem min. Durchmesser von 13mm bis max. Durchmesser 27mm, Mit MULTI-GRIP TE Kabelverschraubung, integrierter Zugentlastung, zusätzlichen Wasserablauföffnungen und Arretierungsschraube, Mit Verschlußhaube VG-Typ-Nr: VG 96919 CP 008, Versorgungs-Nr.: 5935-12-312-4197 | 21380/Stecker 32A>50V grün >300-500Hz2h5pIP67/69 | BALS-Art.-Nr: 21380 EAN: 4024941213806 Stecker QUICK-CONNECT TN 32A 5p (3P+N+PE) >50V grün >300-500Hz (> 50V~) 2h IP67/69 Frequenz: über 300 bis einschließlich 500Hz Technische Kennfarbe: grün RAL 6002 Kontaktträger/Kontakte: Der Kontaktträger ist aus hochwärmebeständigem Material, Die Kontakte sind Messing vernickelt Maximaler Leiterquerschnitt: 6,0 qmm Gehäusematerial: Polyamid Anschlusstechnik: schraublose Federklemmtechnik mit Käfigzugfederklemmen Kabeleinführung: mit Kabelverschraubung Gerätefarbe: Kabelverschr bronzegrün RAL 6031-F9, Kragen bronzegrün RAL 6031-F9, Verschlusshaube bronzegrün RAL 6031-F09, Bajonettring bronzegrün RAL 6031-F9, Gehäusehaube bronzegrün RAL 6031-F9 Gerätehöhe: 194 mm, Gerätebreite: 101,5 mm, Gerätetiefe: 104,5 mm Phasenwender: FALSE Militärausführung: TRUE Sonstige technische Eigenschaften: Für Kabel mit einem min. Durchmesser von 13mm bis max. Durchmesser 27mm, Mit MULTI-GRIP TE Kabelverschraubung, integrierter Zugentlastung, zusätzlichen Wasserablauföffnungen und Arretierungsschraube, Mit Verschlußhaube VG-Typ-Nr: VG 96919 CP 008, Versorgungs-Nr.: 5935-12-312-4197 | C62 | C62 | 1,0 | 1,0 | 1,0 | 1,0 | 0,0021 | 0,412 | 0,194 | 0,101 | 0,104 |  | DE |  | 85366990 |  | true | 2023-09-05 | 13 |  | 13 |  |  |  | 20 | physical | 99 | false | true | true | 4eefcee9-d026-4f60-8d78-e56386e510ea
21400 |  | Stecker TE 63A 5p >50V grau 1h IP67/69 | 21400 |  | 4024941214001 |  | true | Bals Elektrotechnik GmbH & Co. KG | BALS |  | Stecker TE 63A 5p >50V grau 1h IP67/69 | Stecker TE 63A 5p >50V grau 1h IP67/69 | Stecker TE 63A 5p (3P+N+PE) >50V grau (> 50V - Alle nicht durch andere Anordnungen abgedeckten Nennspannungen und/oder Frequenzen. Diese Uhrzeitstellung kann zusätzlich in speziellen Anwendungen, bei denen eine Unterscheidung zu standardisierten Positionen benötigt wird, genutzt werden.) 1h IP67/69 Technische Kennfarbe: grau RAL 7035 Kontaktträger/Kontakte: Der Kontaktträger ist aus hochwärmebeständigem Material, Die Kontakte sind Messing vernickelt Maximaler Leiterquerschnitt: 16,0 qmm Gehäusematerial: Polyamid Anschlusstechnik: Schraubklemmen als Rahmenklemmen Kabeleinführung: mit Kabelverschraubung Gerätefarbe: Kragen grau RAL 7035, Betätigungsschieber schwarz RAL 9005, Gehäusehaube dunkelgrau RAL 7012, Kabelverschraubung dunkelgrau RAL 7012, Bajonettring dunkelgrau RAL 7012 Gerätehöhe: 234 mm, Gerätebreite: 114 mm, Gerätetiefe: 114 mm Sonstige technische Eigenschaften: Für Kabel mit einem min. Durchmesser von 16mm bis max. Durchmesser 36mm, Mit MULTI-GRIP Kabelverschraubung und integrierter Zugentlastung | 21400/CEE-Stecker 63A>50V grau1h5pIP67/69 | BALS-Art.-Nr: 21400 EAN: 4024941214001 Stecker TE 63A 5p (3P+N+PE) >50V grau (> 50V - Alle nicht durch andere Anordnungen abgedeckten Nennspannungen und/oder Frequenzen. Diese Uhrzeitstellung kann zusätzlich in speziellen Anwendungen, bei denen eine Unterscheidung zu standardisierten Positionen benötigt wird, genutzt werden.) 1h IP67/69 Technische Kennfarbe: grau RAL 7035 Kontaktträger/Kontakte: Der Kontaktträger ist aus hochwärmebeständigem Material, Die Kontakte sind Messing vernickelt Maximaler Leiterquerschnitt: 16,0 qmm Gehäusematerial: Polyamid Anschlusstechnik: Schraubklemmen als Rahmenklemmen Kabeleinführung: mit Kabelverschraubung Gerätefarbe: Kragen grau RAL 7035, Betätigungsschieber schwarz RAL 9005, Gehäusehaube dunkelgrau RAL 7012, Kabelverschraubung dunkelgrau RAL 7012, Bajonettring dunkelgrau RAL 7012 Gerätehöhe: 234 mm, Gerätebreite: 114 mm, Gerätetiefe: 114 mm Phasenwender: FALSE Militärausführung: FALSE Sonstige technische Eigenschaften: Für Kabel mit einem min. Durchmesser von 16mm bis max. Durchmesser 36mm, Mit MULTI-GRIP Kabelverschraubung und integrierter Zugentlastung | C62 | C62 | 1,0 | 1,0 | 1,0 | 1,0 | 0,003 | 0,715 | 0,234 | 0,114 | 0,114 |  | DE |  | 85366990 |  | true | 2023-09-05 | 12 |  | 12 |  |  |  | 10 | physical | 99 | false | true | true | 4eefcee9-d026-4f60-8d78-e56386e510ea
21402 |  | Stecker QC TE 16A 3p 400V 9h IP67/69 | 21402 |  | 4024941214025 |  | true | Bals Elektrotechnik GmbH & Co. KG | BALS |  | Stecker QUICK-CONNECT TE 16A 3p 400V 9h IP67/69 | Stecker16A3p380 - 415V~9hIP67/69 | Stecker QUICK-CONNECT TE 16A 3p (2P+PE) 400V (380 - 415V~) 9h IP67/69 Frequenz: 50/60Hz Technische Kennfarbe: rot RAL 3000 Kontaktträger/Kontakte: Der Kontaktträger ist aus hochwärmebeständigem Material, Die Kontakte sind Messing vernickelt Maximaler Leiterquerschnitt: 2,5 qmm Gehäusematerial: Polyamid Anschlusstechnik: schraublose Federklemmtechnik mit Käfigzugfederklemmen Kabeleinführung: mit Kabelverschraubung Gerätefarbe: Kragen rot RAL 3000, Gehäusehaube rot RAL 3000, Kabelverschraubung grau RAL 7035, Bajonettring grau RAL 7035 Gerätehöhe: 147 mm, Gerätebreite: 71 mm, Gerätetiefe: 71 mm Sonstige technische Eigenschaften: Mit MULTI-GRIP TE Kabelverschraubung, integrierter Zugentlastung, zusätzlichen Wasserablauföffnungen und Arretierungsschraube, Für Kabel mit einem min. Durchmesser von 8mm bis max. Durchmesser 18mm | 21402/CEE-Stecker 16A400V9h3pIP67/69 | BALS-Art.-Nr: 21402 EAN: 4024941214025 Stecker QUICK-CONNECT TE 16A 3p (2P+PE) 400V (380 - 415V~) 9h IP67/69 Frequenz: 50/60Hz Technische Kennfarbe: rot RAL 3000 Kontaktträger/Kontakte: Der Kontaktträger ist aus hochwärmebeständigem Material, Die Kontakte sind Messing vernickelt Maximaler Leiterquerschnitt: 2,5 qmm Gehäusematerial: Polyamid Anschlusstechnik: schraublose Federklemmtechnik mit Käfigzugfederklemmen Kabeleinführung: mit Kabelverschraubung Gerätefarbe: Kragen rot RAL 3000, Gehäusehaube rot RAL 3000, Kabelverschraubung grau RAL 7035, Bajonettring grau RAL 7035 Gerätehöhe: 147 mm, Gerätebreite: 71 mm, Gerätetiefe: 71 mm Phasenwender: FALSE Militärausführung: FALSE Sonstige technische Eigenschaften: Mit MULTI-GRIP TE Kabelverschraubung, integrierter Zugentlastung, zusätzlichen Wasserablauföffnungen und Arretierungsschraube, Für Kabel mit einem min. Durchmesser von 8mm bis max. Durchmesser 18mm | C62 | C62 | 1,0 | 1,0 | 1,0 | 1,0 | 0,0007 | 0,149 | 0,147 | 0,071 | 0,071 |  | DE |  | 85366990 |  | false | 2023-09-05 | 12 |  | 12 |  |  |  | 10 | physical | 99 | false | true | true
21403 |  | Stecker QC TE 16A 4p 110V 4h IP67/69 | 21403 |  | 4024941214032 |  |  | Bals Elektrotechnik GmbH & Co. KG | BALS |  | Stecker QUICK-CONNECT TE 16A 4p 110V 4h IP67/69 | Stecker16A4p100 - 130V~4hIP67/69 | Stecker QUICK-CONNECT TE 16A 4p (3P+PE) 110V (100 - 130V~) 4h IP67/69 Frequenz: 50/60Hz Technische Kennfarbe: gelb RAL 1012 Kontaktträger/Kontakte: Der Kontaktträger ist aus hochwärmebeständigem Material, Die Kontakte sind Messing vernickelt Maximaler Leiterquerschnitt: 2,5 qmm Gehäusematerial: Polyamid Anschlusstechnik: schraublose Federklemmtechnik mit Käfigzugfederklemmen Kabeleinführung: mit Kabelverschraubung Gerätefarbe: Kragen gelb RAL 1012, Gehäusehaube gelb RAL 1012, Kabelverschraubung grau RAL 7035, Bajonettring grau RAL 7035 Gerätehöhe: 146 mm, Gerätebreite: 79 mm, Gerätetiefe: 79 mm Sonstige technische Eigenschaften: Mit MULTI-GRIP TE Kabelverschraubung, integrierter Zugentlastung, zusätzlichen Wasserablauföffnungen und Arretierungsschraube, Für Kabel mit einem min. Durchmesser von 8mm bis max. Durchmesser 18mm | 21403/CEE-Stecker 16A110V4h4pIP67/69 | BALS-Art.-Nr: 21403 EAN: 4024941214032 Stecker QUICK-CONNECT TE 16A 4p (3P+PE) 110V (100 - 130V~) 4h IP67/69 Frequenz: 50/60Hz Technische Kennfarbe: gelb RAL 1012 Kontaktträger/Kontakte: Der Kontaktträger ist aus hochwärmebeständigem Material, Die Kontakte sind Messing vernickelt Maximaler Leiterquerschnitt: 2,5 qmm Gehäusematerial: Polyamid Anschlusstechnik: schraublose Federklemmtechnik mit Käfigzugfederklemmen Kabeleinführung: mit Kabelverschraubung Gerätefarbe: Kragen gelb RAL 1012, Gehäusehaube gelb RAL 1012, Kabelverschraubung grau RAL 7035, Bajonettring grau RAL 7035 Gerätehöhe: 146 mm, Gerätebreite: 79 mm, Gerätetiefe: 79 mm Phasenwender: FALSE Militärausführung: FALSE Sonstige technische Eigenschaften: Mit MULTI-GRIP TE Kabelverschraubung, integrierter Zugentlastung, zusätzlichen Wasserablauföffnungen und Arretierungsschraube, Für Kabel mit einem min. Durchmesser von 8mm bis max. Durchmesser 18mm | C62 | C62 | 1,0 | 1,0 | 1,0 | 1,0 | 0,0009 | 0,172 | 0,146 | 0,079 | 0,079 |  | DE |  | 85366990 |  | false | 2023-09-05 | 12 |  | 12 |  |  |  | 10 | physical | 99 | false | true | true
21404 |  | Stecker QC TE 16A 4p >50V grün 100-300 | 21404 |  | 4024941214049 |  |  | Bals Elektrotechnik GmbH & Co. KG | BALS |  | Stecker QUICK-CONNECT TE 16A 4p >50V grün 100-300Hz 10h IP67/69 | Stecker16A4p> 50V~10hIP67/69 | Stecker QUICK-CONNECT TE 16A 4p (3P+PE) >50V grün 100-300Hz (> 50V~) 10h IP67/69 Frequenz: 100 bis einschließlich 300Hz Technische Kennfarbe: grün RAL 6002 Kontaktträger/Kontakte: Der Kontaktträger ist aus hochwärmebeständigem Material, Die Kontakte sind Messing vernickelt Maximaler Leiterquerschnitt: 2,5 qmm Gehäusematerial: Polyamid Anschlusstechnik: schraublose Federklemmtechnik mit Käfigzugfederklemmen Kabeleinführung: mit Kabelverschraubung Gerätefarbe: Kabelverschraubung grau RAL 7035, Kragen grün RAL 6002, Gehäusehaube grün RAL 6002, Bajonettring grau RAL 7035 Gerätehöhe: 146 mm, Gerätebreite: 79 mm, Gerätetiefe: 79 mm Sonstige technische Eigenschaften: Mit MULTI-GRIP TE Kabelverschraubung, integrierter Zugentlastung, zusätzlichen Wasserablauföffnungen und Arretierungsschraube, Für Kabel mit einem min. Durchmesser von 8mm bis max. Durchmesser 18mm | 21404/Stecker 16A>50V grün 100-300Hz10h4pIP67/69 | BALS-Art.-Nr: 21404 EAN: 4024941214049 Stecker QUICK-CONNECT TE 16A 4p (3P+PE) >50V grün 100-300Hz (> 50V~) 10h IP67/69 Frequenz: 100 bis einschließlich 300Hz Technische Kennfarbe: grün RAL 6002 Kontaktträger/Kontakte: Der Kontaktträger ist aus hochwärmebeständigem Material, Die Kontakte sind Messing vernickelt Maximaler Leiterquerschnitt: 2,5 qmm Gehäusematerial: Polyamid Anschlusstechnik: schraublose Federklemmtechnik mit Käfigzugfederklemmen Kabeleinführung: mit Kabelverschraubung Gerätefarbe: Kabelverschraubung grau RAL 7035, Kragen grün RAL 6002, Gehäusehaube grün RAL 6002, Bajonettring grau RAL 7035 Gerätehöhe: 146 mm, Gerätebreite: 79 mm, Gerätetiefe: 79 mm Phasenwender: FALSE Militärausführung: FALSE Sonstige technische Eigenschaften: Mit MULTI-GRIP TE Kabelverschraubung, integrierter Zugentlastung, zusätzlichen Wasserablauföffnungen und Arretierungsschraube, Für Kabel mit einem min. Durchmesser von 8mm bis max. Durchmesser 18mm | C62 | C62 | 1,0 | 1,0 | 1,0 | 1,0 | 0,0009 | 0,173 | 0,146 | 0,079 | 0,079 |  | DE |  | 85366990 |  | false | 2023-09-05 | 12 |  | 12 |  |  |  | 10 | physical | 99 | false | true | true
21405 |  | Stecker QC TE 16A 4p >50V grün >300-50 | 21405 |  | 4024941214056 |  |  | Bals Elektrotechnik GmbH & Co. KG | BALS |  | Stecker QUICK-CONNECT TE 16A 4p >50V grün >300-500Hz 2h IP67/69 | Stecker16A4p> 50V~2hIP67/69 | Stecker QUICK-CONNECT TE 16A 4p (3P+PE) >50V grün >300-500Hz (> 50V~) 2h IP67/69 Frequenz: über 300 bis einschließlich 500Hz Technische Kennfarbe: grün RAL 6002 Kontaktträger/Kontakte: Der Kontaktträger ist aus hochwärmebeständigem Material, Die Kontakte sind Messing vernickelt Maximaler Leiterquerschnitt: 2,5 qmm Gehäusematerial: Polyamid Anschlusstechnik: schraublose Federklemmtechnik mit Käfigzugfederklemmen Kabeleinführung: mit Kabelverschraubung Gerätefarbe: Kabelverschraubung grau RAL 7035, Kragen grün RAL 6002, Gehäusehaube grün RAL 6002, Bajonettring grau RAL 7035 Gerätehöhe: 146 mm, Gerätebreite: 79 mm, Gerätetiefe: 79 mm Sonstige technische Eigenschaften: Mit MULTI-GRIP TE Kabelverschraubung, integrierter Zugentlastung, zusätzlichen Wasserablauföffnungen und Arretierungsschraube, Für Kabel mit einem min. Durchmesser von 8mm bis max. Durchmesser 18mm | 21405/Stecker 16A>50V grün >300-500Hz2h4pIP67/69 | BALS-Art.-Nr: 21405 EAN: 4024941214056 Stecker QUICK-CONNECT TE 16A 4p (3P+PE) >50V grün >300-500Hz (> 50V~) 2h IP67/69 Frequenz: über 300 bis einschließlich 500Hz Technische Kennfarbe: grün RAL 6002 Kontaktträger/Kontakte: Der Kontaktträger ist aus hochwärmebeständigem Material, Die Kontakte sind Messing vernickelt Maximaler Leiterquerschnitt: 2,5 qmm Gehäusematerial: Polyamid Anschlusstechnik: schraublose Federklemmtechnik mit Käfigzugfederklemmen Kabeleinführung: mit Kabelverschraubung Gerätefarbe: Kabelverschraubung grau RAL 7035, Kragen grün RAL 6002, Gehäusehaube grün RAL 6002, Bajonettring grau RAL 7035 Gerätehöhe: 146 mm, Gerätebreite: 79 mm, Gerätetiefe: 79 mm Phasenwender: FALSE Militärausführung: FALSE Sonstige technische Eigenschaften: Mit MULTI-GRIP TE Kabelverschraubung, integrierter Zugentlastung, zusätzlichen Wasserablauföffnungen und Arretierungsschraube, Für Kabel mit einem min. Durchmesser von 8mm bis max. Durchmesser 18mm | C62 | C62 | 1,0 | 1,0 | 1,0 | 1,0 | 0,0009 | 0,175 | 0,146 | 0,079 | 0,079 |  | DE |  | 85366990 |  | false | 2023-09-05 | 12 |  | 12 |  |  |  | 20 | physical | 99 | false | true | true
21406 |  | Stecker QC TE 16A 5p 110V 4h IP67/69 | 21406 |  | 4024941214063 |  |  | Bals Elektrotechnik GmbH & Co. KG | BALS |  | Stecker QUICK-CONNECT TE 16A 5p 110V 4h IP67/69 | Stecker16A5p57/100 - 75/130V~4hIP67/69 | Stecker QUICK-CONNECT TE 16A 5p (3P+N+PE) 110V (57/100 - 75/130V~) 4h IP67/69 Frequenz: 50/60Hz Technische Kennfarbe: gelb RAL 1012 Kontaktträger/Kontakte: Der Kontaktträger ist aus hochwärmebeständigem Material, Die Kontakte sind Messing vernickelt Maximaler Leiterquerschnitt: 2,5 qmm Gehäusematerial: Polyamid Anschlusstechnik: schraublose Federklemmtechnik mit Käfigzugfederklemmen Kabeleinführung: mit Kabelverschraubung Gerätefarbe: Kragen gelb RAL 1012, Gehäusehaube gelb RAL 1012, Kabelverschraubung grau RAL 7035, Bajonettring grau RAL 7035 Gerätehöhe: 154 mm, Gerätebreite: 87 mm, Gerätetiefe: 87 mm Sonstige technische Eigenschaften: Mit MULTI-GRIP TE Kabelverschraubung, integrierter Zugentlastung, zusätzlichen Wasserablauföffnungen und Arretierungsschraube, Für Kabel mit einem min. Durchmesser von 10mm bis max. Durchmesser 21mm | 21406/CEE-Stecker 16A110V4h5pIP67/69 | BALS-Art.-Nr: 21406 EAN: 4024941214063 Stecker QUICK-CONNECT TE 16A 5p (3P+N+PE) 110V (57/100 - 75/130V~) 4h IP67/69 Frequenz: 50/60Hz Technische Kennfarbe: gelb RAL 1012 Kontaktträger/Kontakte: Der Kontaktträger ist aus hochwärmebeständigem Material, Die Kontakte sind Messing vernickelt Maximaler Leiterquerschnitt: 2,5 qmm Gehäusematerial: Polyamid Anschlusstechnik: schraublose Federklemmtechnik mit Käfigzugfederklemmen Kabeleinführung: mit Kabelverschraubung Gerätefarbe: Kragen gelb RAL 1012, Gehäusehaube gelb RAL 1012, Kabelverschraubung grau RAL 7035, Bajonettring grau RAL 7035 Gerätehöhe: 154 mm, Gerätebreite: 87 mm, Gerätetiefe: 87 mm Phasenwender: FALSE Militärausführung: FALSE Sonstige technische Eigenschaften: Mit MULTI-GRIP TE Kabelverschraubung, integrierter Zugentlastung, zusätzlichen Wasserablauföffnungen und Arretierungsschraube, Für Kabel mit einem min. Durchmesser von 10mm bis max. Durchmesser 21mm | C62 | C62 | 1,0 | 1,0 | 1,0 | 1,0 | 0,0012 | 0,217 | 0,154 | 0,087 | 0,087 |  | DE |  | 85366990 |  | false | 2023-09-05 | 12 |  | 12 |  |  |  | 20 | physical | 99 | false | true | true
21407 |  | Stecker QC TE 16A 5p 230V 9h IP67/69 | 21407 |  | 4024941214070 |  |  | Bals Elektrotechnik GmbH & Co. KG | BALS |  | Stecker QUICK-CONNECT TE 16A 5p 230V 9h IP67/69 | Stecker16A5p120/208 - 144/250V~9hIP67/69 | Stecker QUICK-CONNECT TE 16A 5p (3P+N+PE) 230V (120/208 - 144/250V~) 9h IP67/69 Frequenz: 50/60Hz Technische Kennfarbe: blau RAL 5015 Kontaktträger/Kontakte: Der Kontaktträger ist aus hochwärmebeständigem Material, Die Kontakte sind Messing vernickelt Maximaler Leiterquerschnitt: 2,5 qmm Gehäusematerial: Polyamid Anschlusstechnik: schraublose Federklemmtechnik mit Käfigzugfederklemmen Kabeleinführung: mit Kabelverschraubung Gerätefarbe: Kragen blau RAL 5015, Gehäusehaube blau RAL 5015, Kabelverschraubung grau RAL 7035, Bajonettring grau RAL 7035 Gerätehöhe: 154 mm, Gerätebreite: 87 mm, Gerätetiefe: 87 mm Sonstige technische Eigenschaften: Mit MULTI-GRIP TE Kabelverschraubung, integrierter Zugentlastung, zusätzlichen Wasserablauföffnungen und Arretierungsschraube, Für Kabel mit einem min. Durchmesser von 10mm bis max. Durchmesser 21mm | 21407/CEE-Stecker 16A230V9h5pIP67/69 | BALS-Art.-Nr: 21407 EAN: 4024941214070 Stecker QUICK-CONNECT TE 16A 5p (3P+N+PE) 230V (120/208 - 144/250V~) 9h IP67/69 Frequenz: 50/60Hz Technische Kennfarbe: blau RAL 5015 Kontaktträger/Kontakte: Der Kontaktträger ist aus hochwärmebeständigem Material, Die Kontakte sind Messing vernickelt Maximaler Leiterquerschnitt: 2,5 qmm Gehäusematerial: Polyamid Anschlusstechnik: schraublose Federklemmtechnik mit Käfigzugfederklemmen Kabeleinführung: mit Kabelverschraubung Gerätefarbe: Kragen blau RAL 5015, Gehäusehaube blau RAL 5015, Kabelverschraubung grau RAL 7035, Bajonettring grau RAL 7035 Gerätehöhe: 154 mm, Gerätebreite: 87 mm, Gerätetiefe: 87 mm Phasenwender: FALSE Militärausführung: FALSE Sonstige technische Eigenschaften: Mit MULTI-GRIP TE Kabelverschraubung, integrierter Zugentlastung, zusätzlichen Wasserablauföffnungen und Arretierungsschraube, Für Kabel mit einem min. Durchmesser von 10mm bis max. Durchmesser 21mm | C62 | C62 | 1,0 | 1,0 | 1,0 | 1,0 | 0,0012 | 0,214 | 0,154 | 0,087 | 0,087 |  | DE |  | 85366990 |  | false | 2023-09-05 | 12 |  | 12 |  |  |  | 10 | physical | 99 | false | true | true
21408 |  | Stecker QC TE 32A 3p 110V 4h IP67/69 | 21408 |  | 4024941214087 |  |  | Bals Elektrotechnik GmbH & Co. KG | BALS |  | Stecker QUICK-CONNECT TE 32A 3p 110V 4h IP67/69 | Stecker32A3p100 - 130V~4hIP67/69 | Stecker QUICK-CONNECT TE 32A 3p (2P+PE) 110V (100 - 130V~) 4h IP67/69 Frequenz: 50/60Hz Technische Kennfarbe: gelb RAL 1012 Kontaktträger/Kontakte: Der Kontaktträger ist aus hochwärmebeständigem Material, Die Kontakte sind Messing vernickelt Maximaler Leiterquerschnitt: 6,0 qmm Gehäusematerial: Polyamid Anschlusstechnik: schraublose Federklemmtechnik mit Käfigzugfederklemmen Kabeleinführung: mit Kabelverschraubung Gerätefarbe: Kragen gelb RAL 1012, Gehäusehaube gelb RAL 1012, Kabelverschraubung grau RAL 7035, Bajonettring grau RAL 7035 Gerätehöhe: 180 mm, Gerätebreite: 94 mm, Gerätetiefe: 94 mm Sonstige technische Eigenschaften: Mit MULTI-GRIP TE Kabelverschraubung, integrierter Zugentlastung, zusätzlichen Wasserablauföffnungen und Arretierungsschraube, Für Kabel mit einem min. Durchmesser von 11mm bis max. Durchmesser 23mm | 21408/CEE-Stecker 32A110V4h3pIP67/69 | BALS-Art.-Nr: 21408 EAN: 4024941214087 Stecker QUICK-CONNECT TE 32A 3p (2P+PE) 110V (100 - 130V~) 4h IP67/69 Frequenz: 50/60Hz Technische Kennfarbe: gelb RAL 1012 Kontaktträger/Kontakte: Der Kontaktträger ist aus hochwärmebeständigem Material, Die Kontakte sind Messing vernickelt Maximaler Leiterquerschnitt: 6,0 qmm Gehäusematerial: Polyamid Anschlusstechnik: schraublose Federklemmtechnik mit Käfigzugfederklemmen Kabeleinführung: mit Kabelverschraubung Gerätefarbe: Kragen gelb RAL 1012, Gehäusehaube gelb RAL 1012, Kabelverschraubung grau RAL 7035, Bajonettring grau RAL 7035 Gerätehöhe: 180 mm, Gerätebreite: 94 mm, Gerätetiefe: 94 mm Phasenwender: FALSE Militärausführung: FALSE Sonstige technische Eigenschaften: Mit MULTI-GRIP TE Kabelverschraubung, integrierter Zugentlastung, zusätzlichen Wasserablauföffnungen und Arretierungsschraube, Für Kabel mit einem min. Durchmesser von 11mm bis max. Durchmesser 23mm | C62 | C62 | 1,0 | 1,0 | 1,0 | 1,0 | 0,0016 | 0,272 | 0,18 | 0,094 | 0,094 |  | DE |  | 85366990 |  | true | 2023-09-05 | 12 |  | 12 |  |  |  | 5 | physical | 99 | false | true | true | 4eefcee9-d026-4f60-8d78-e56386e510ea
21409 |  | Stecker QC TE 32A 3p 400V 9h IP67/69 | 21409 |  | 4024941214094 |  | true | Bals Elektrotechnik GmbH & Co. KG | BALS |  | Stecker QUICK-CONNECT TE 32A 3p 400V 9h IP67/69 | Stecker32A3p380 - 415V~9hIP67/69 | Stecker QUICK-CONNECT TE 32A 3p (2P+PE) 400V (380 - 415V~) 9h IP67/69 Frequenz: 50/60Hz Technische Kennfarbe: rot RAL 3000 Kontaktträger/Kontakte: Der Kontaktträger ist aus hochwärmebeständigem Material, Die Kontakte sind Messing vernickelt Maximaler Leiterquerschnitt: 6,0 qmm Gehäusematerial: Polyamid Anschlusstechnik: schraublose Federklemmtechnik mit Käfigzugfederklemmen Kabeleinführung: mit Kabelverschraubung Gerätefarbe: Kragen rot RAL 3000, Gehäusehaube rot RAL 3000, Kabelverschraubung grau RAL 7035, Bajonettring grau RAL 7035 Gerätehöhe: 180 mm, Gerätebreite: 94 mm, Gerätetiefe: 94 mm Sonstige technische Eigenschaften: Mit MULTI-GRIP TE Kabelverschraubung, integrierter Zugentlastung, zusätzlichen Wasserablauföffnungen und Arretierungsschraube, Für Kabel mit einem min. Durchmesser von 11mm bis max. Durchmesser 23mm | 21409/CEE-Stecker 32A400V9h3pIP67/69 | BALS-Art.-Nr: 21409 EAN: 4024941214094 Stecker QUICK-CONNECT TE 32A 3p (2P+PE) 400V (380 - 415V~) 9h IP67/69 Frequenz: 50/60Hz Technische Kennfarbe: rot RAL 3000 Kontaktträger/Kontakte: Der Kontaktträger ist aus hochwärmebeständigem Material, Die Kontakte sind Messing vernickelt Maximaler Leiterquerschnitt: 6,0 qmm Gehäusematerial: Polyamid Anschlusstechnik: schraublose Federklemmtechnik mit Käfigzugfederklemmen Kabeleinführung: mit Kabelverschraubung Gerätefarbe: Kragen rot RAL 3000, Gehäusehaube rot RAL 3000, Kabelverschraubung grau RAL 7035, Bajonettring grau RAL 7035 Gerätehöhe: 180 mm, Gerätebreite: 94 mm, Gerätetiefe: 94 mm Phasenwender: FALSE Militärausführung: FALSE Sonstige technische Eigenschaften: Mit MULTI-GRIP TE Kabelverschraubung, integrierter Zugentlastung, zusätzlichen Wasserablauföffnungen und Arretierungsschraube, Für Kabel mit einem min. Durchmesser von 11mm bis max. Durchmesser 23mm | C62 | C62 | 1,0 | 1,0 | 1,0 | 1,0 | 0,0016 | 0,285 | 0,18 | 0,094 | 0,094 |  | DE |  | 85366990 |  | true | 2023-09-05 | 12 |  | 12 |  |  |  | 10 | physical | 99 | false | true | true | 4eefcee9-d026-4f60-8d78-e56386e510ea
21410 |  | Stecker QC TE 32A 4p 110V 4h IP67/69 | 21410 |  | 4024941214100 |  |  | Bals Elektrotechnik GmbH & Co. KG | BALS |  | Stecker QUICK-CONNECT TE 32A 4p 110V 4h IP67/69 | Stecker32A4p100 - 130V~4hIP67/69 | Stecker QUICK-CONNECT TE 32A 4p (3P+PE) 110V (100 - 130V~) 4h IP67/69 Frequenz: 50/60Hz Technische Kennfarbe: gelb RAL 1012 Kontaktträger/Kontakte: Der Kontaktträger ist aus hochwärmebeständigem Material, Die Kontakte sind Messing vernickelt Maximaler Leiterquerschnitt: 6,0 qmm Gehäusematerial: Polyamid Anschlusstechnik: schraublose Federklemmtechnik mit Käfigzugfederklemmen Kabeleinführung: mit Kabelverschraubung Gerätefarbe: Kragen gelb RAL 1012, Gehäusehaube gelb RAL 1012, Kabelverschraubung grau RAL 7035, Bajonettring grau RAL 7035 Gerätehöhe: 180 mm, Gerätebreite: 94 mm, Gerätetiefe: 94 mm Sonstige technische Eigenschaften: Mit MULTI-GRIP TE Kabelverschraubung, integrierter Zugentlastung, zusätzlichen Wasserablauföffnungen und Arretierungsschraube, Für Kabel mit einem min. Durchmesser von 11mm bis max. Durchmesser 23mm | 21410/CEE-Stecker 32A110V4h4pIP67/69 | BALS-Art.-Nr: 21410 EAN: 4024941214100 Stecker QUICK-CONNECT TE 32A 4p (3P+PE) 110V (100 - 130V~) 4h IP67/69 Frequenz: 50/60Hz Technische Kennfarbe: gelb RAL 1012 Kontaktträger/Kontakte: Der Kontaktträger ist aus hochwärmebeständigem Material, Die Kontakte sind Messing vernickelt Maximaler Leiterquerschnitt: 6,0 qmm Gehäusematerial: Polyamid Anschlusstechnik: schraublose Federklemmtechnik mit Käfigzugfederklemmen Kabeleinführung: mit Kabelverschraubung Gerätefarbe: Kragen gelb RAL 1012, Gehäusehaube gelb RAL 1012, Kabelverschraubung grau RAL 7035, Bajonettring grau RAL 7035 Gerätehöhe: 180 mm, Gerätebreite: 94 mm, Gerätetiefe: 94 mm Phasenwender: FALSE Militärausführung: FALSE Sonstige technische Eigenschaften: Mit MULTI-GRIP TE Kabelverschraubung, integrierter Zugentlastung, zusätzlichen Wasserablauföffnungen und Arretierungsschraube, Für Kabel mit einem min. Durchmesser von 11mm bis max. Durchmesser 23mm | C62 | C62 | 1,0 | 1,0 | 1,0 | 1,0 | 0,0016 | 0,291 | 0,18 | 0,094 | 0,094 |  | DE |  | 85366990 |  | true | 2023-09-05 | 12 |  | 12 |  |  |  | 10 | physical | 99 | false | true | true | 4eefcee9-d026-4f60-8d78-e56386e510ea
21411 |  | Stecker QC TE 32A 4p >50V grün 100-300 | 21411 |  | 4024941214117 |  |  | Bals Elektrotechnik GmbH & Co. KG | BALS |  | Stecker QUICK-CONNECT TE 32A 4p >50V grün 100-300Hz 10h IP67/69 | Stecker32A4p> 50V~10hIP67/69 | Stecker QUICK-CONNECT TE 32A 4p (3P+PE) >50V grün 100-300Hz (> 50V~) 10h IP67/69 Frequenz: 100 bis einschließlich 300Hz Technische Kennfarbe: grün RAL 6002 Kontaktträger/Kontakte: Der Kontaktträger ist aus hochwärmebeständigem Material, Die Kontakte sind Messing vernickelt Maximaler Leiterquerschnitt: 6,0 qmm Gehäusematerial: Polyamid Anschlusstechnik: schraublose Federklemmtechnik mit Käfigzugfederklemmen Kabeleinführung: mit Kabelverschraubung Gerätefarbe: Kabelverschraubung grau RAL 7035, Kragen grün RAL 6002, Gehäusehaube grün RAL 6002, Bajonettring grau RAL 7035 Gerätehöhe: 180 mm, Gerätebreite: 94 mm, Gerätetiefe: 94 mm Sonstige technische Eigenschaften: Mit MULTI-GRIP TE Kabelverschraubung, integrierter Zugentlastung, zusätzlichen Wasserablauföffnungen und Arretierungsschraube, Für Kabel mit einem min. Durchmesser von 11mm bis max. Durchmesser 23mm | 21411/Stecker 32A>50V grün 100-300Hz10h4pIP67/69 | BALS-Art.-Nr: 21411 EAN: 4024941214117 Stecker QUICK-CONNECT TE 32A 4p (3P+PE) >50V grün 100-300Hz (> 50V~) 10h IP67/69 Frequenz: 100 bis einschließlich 300Hz Technische Kennfarbe: grün RAL 6002 Kontaktträger/Kontakte: Der Kontaktträger ist aus hochwärmebeständigem Material, Die Kontakte sind Messing vernickelt Maximaler Leiterquerschnitt: 6,0 qmm Gehäusematerial: Polyamid Anschlusstechnik: schraublose Federklemmtechnik mit Käfigzugfederklemmen Kabeleinführung: mit Kabelverschraubung Gerätefarbe: Kabelverschraubung grau RAL 7035, Kragen grün RAL 6002, Gehäusehaube grün RAL 6002, Bajonettring grau RAL 7035 Gerätehöhe: 180 mm, Gerätebreite: 94 mm, Gerätetiefe: 94 mm Phasenwender: FALSE Militärausführung: FALSE Sonstige technische Eigenschaften: Mit MULTI-GRIP TE Kabelverschraubung, integrierter Zugentlastung, zusätzlichen Wasserablauföffnungen und Arretierungsschraube, Für Kabel mit einem min. Durchmesser von 11mm bis max. Durchmesser 23mm | C62 | C62 | 1,0 | 1,0 | 1,0 | 1,0 | 0,0016 | 0,31 | 0,18 | 0,094 | 0,094 |  | DE |  | 85366990 |  | true | 2023-09-05 | 12 |  | 12 |  |  |  | 20 | physical | 99 | false | true | true | 4eefcee9-d026-4f60-8d78-e56386e510ea
21412 |  | Stecker QC TE 32A 4p >50V grün >300-50 | 21412 |  | 4024941214124 |  |  | Bals Elektrotechnik GmbH & Co. KG | BALS |  | Stecker QUICK-CONNECT TE 32A 4p >50V grün >300-500Hz 2h IP67/69 | Stecker32A4p> 50V~2hIP67/69 | Stecker QUICK-CONNECT TE 32A 4p (3P+PE) >50V grün >300-500Hz (> 50V~) 2h IP67/69 Frequenz: über 300 bis einschließlich 500Hz Technische Kennfarbe: grün RAL 6002 Kontaktträger/Kontakte: Der Kontaktträger ist aus hochwärmebeständigem Material, Die Kontakte sind Messing vernickelt Maximaler Leiterquerschnitt: 6,0 qmm Gehäusematerial: Polyamid Anschlusstechnik: schraublose Federklemmtechnik mit Käfigzugfederklemmen Kabeleinführung: mit Kabelverschraubung Gerätefarbe: Kabelverschraubung grau RAL 7035, Kragen grün RAL 6002, Gehäusehaube grün RAL 6002, Bajonettring grau RAL 7035 Gerätehöhe: 180 mm, Gerätebreite: 94 mm, Gerätetiefe: 94 mm Sonstige technische Eigenschaften: Mit MULTI-GRIP TE Kabelverschraubung, integrierter Zugentlastung, zusätzlichen Wasserablauföffnungen und Arretierungsschraube, Für Kabel mit einem min. Durchmesser von 11mm bis max. Durchmesser 23mm | 21412/Stecker 32A>50V grün >300-500Hz2h4pIP67/69 | BALS-Art.-Nr: 21412 EAN: 4024941214124 Stecker QUICK-CONNECT TE 32A 4p (3P+PE) >50V grün >300-500Hz (> 50V~) 2h IP67/69 Frequenz: über 300 bis einschließlich 500Hz Technische Kennfarbe: grün RAL 6002 Kontaktträger/Kontakte: Der Kontaktträger ist aus hochwärmebeständigem Material, Die Kontakte sind Messing vernickelt Maximaler Leiterquerschnitt: 6,0 qmm Gehäusematerial: Polyamid Anschlusstechnik: schraublose Federklemmtechnik mit Käfigzugfederklemmen Kabeleinführung: mit Kabelverschraubung Gerätefarbe: Kabelverschraubung grau RAL 7035, Kragen grün RAL 6002, Gehäusehaube grün RAL 6002, Bajonettring grau RAL 7035 Gerätehöhe: 180 mm, Gerätebreite: 94 mm, Gerätetiefe: 94 mm Phasenwender: FALSE Militärausführung: FALSE Sonstige technische Eigenschaften: Mit MULTI-GRIP TE Kabelverschraubung, integrierter Zugentlastung, zusätzlichen Wasserablauföffnungen und Arretierungsschraube, Für Kabel mit einem min. Durchmesser von 11mm bis max. Durchmesser 23mm | C62 | C62 | 1,0 | 1,0 | 1,0 | 1,0 | 0,0016 | 0,31 | 0,18 | 0,094 | 0,094 |  | DE |  | 85366990 |  | true | 2023-09-05 | 12 |  | 12 |  |  |  | 10 | physical | 99 | false | true | true | 4eefcee9-d026-4f60-8d78-e56386e510ea
21413 |  | Stecker QC TE 32A 5p 110V 4h IP67/69 | 21413 |  | 4024941214131 |  |  | Bals Elektrotechnik GmbH & Co. KG | BALS |  | Stecker QUICK-CONNECT TE 32A 5p 110V 4h IP67/69 | Stecker32A5p57/100 - 75/130V~4hIP67/69 | Stecker QUICK-CONNECT TE 32A 5p (3P+N+PE) 110V (57/100 - 75/130V~) 4h IP67/69 Frequenz: 50/60Hz Technische Kennfarbe: gelb RAL 1012 Kontaktträger/Kontakte: Der Kontaktträger ist aus hochwärmebeständigem Material, Die Kontakte sind Messing vernickelt Maximaler Leiterquerschnitt: 6,0 qmm Gehäusematerial: Polyamid Anschlusstechnik: schraublose Federklemmtechnik mit Käfigzugfederklemmen Kabeleinführung: mit Kabelverschraubung Gerätefarbe: Kragen gelb RAL 1012, Gehäusehaube gelb RAL 1012, Kabelverschraubung grau RAL 7035, Bajonettring grau RAL 7035 Gerätehöhe: 182 mm, Gerätebreite: 102 mm, Gerätetiefe: 102 mm Sonstige technische Eigenschaften: Mit MULTI-GRIP TE Kabelverschraubung, integrierter Zugentlastung, zusätzlichen Wasserablauföffnungen und Arretierungsschraube, Für Kabel mit einem min. Durchmesser von 13mm bis max. Durchmesser 27mm | 21413/CEE-Stecker 32A110V4h5pIP67/69 | BALS-Art.-Nr: 21413 EAN: 4024941214131 Stecker QUICK-CONNECT TE 32A 5p (3P+N+PE) 110V (57/100 - 75/130V~) 4h IP67/69 Frequenz: 50/60Hz Technische Kennfarbe: gelb RAL 1012 Kontaktträger/Kontakte: Der Kontaktträger ist aus hochwärmebeständigem Material, Die Kontakte sind Messing vernickelt Maximaler Leiterquerschnitt: 6,0 qmm Gehäusematerial: Polyamid Anschlusstechnik: schraublose Federklemmtechnik mit Käfigzugfederklemmen Kabeleinführung: mit Kabelverschraubung Gerätefarbe: Kragen gelb RAL 1012, Gehäusehaube gelb RAL 1012, Kabelverschraubung grau RAL 7035, Bajonettring grau RAL 7035 Gerätehöhe: 182 mm, Gerätebreite: 102 mm, Gerätetiefe: 102 mm Phasenwender: FALSE Militärausführung: FALSE Sonstige technische Eigenschaften: Mit MULTI-GRIP TE Kabelverschraubung, integrierter Zugentlastung, zusätzlichen Wasserablauföffnungen und Arretierungsschraube, Für Kabel mit einem min. Durchmesser von 13mm bis max. Durchmesser 27mm | C62 | C62 | 1,0 | 1,0 | 1,0 | 1,0 | 0,0019 | 0,348 | 0,182 | 0,102 | 0,102 |  | DE |  | 85366990 |  | true | 2023-09-05 | 12 |  | 12 |  |  |  | 10 | physical | 99 | false | true | true | 4eefcee9-d026-4f60-8d78-e56386e510ea
21414 |  | Stecker QC TE 32A 5p 230V 9h IP67/69 | 21414 |  | 4024941214148 |  | true | Bals Elektrotechnik GmbH & Co. KG | BALS |  | Stecker QUICK-CONNECT TE 32A 5p 230V 9h IP67/69 | Stecker32A5p120/208 - 144/250V~9hIP67/69 | Stecker QUICK-CONNECT TE 32A 5p (3P+N+PE) 230V (120/208 - 144/250V~) 9h IP67/69 Frequenz: 50/60Hz Technische Kennfarbe: blau RAL 5015 Kontaktträger/Kontakte: Der Kontaktträger ist aus hochwärmebeständigem Material, Die Kontakte sind Messing vernickelt Maximaler Leiterquerschnitt: 6,0 qmm Gehäusematerial: Polyamid Anschlusstechnik: schraublose Federklemmtechnik mit Käfigzugfederklemmen Kabeleinführung: mit Kabelverschraubung Gerätefarbe: Kragen blau RAL 5015, Gehäusehaube blau RAL 5015, Kabelverschraubung grau RAL 7035, Bajonettring grau RAL 7035 Gerätehöhe: 182 mm, Gerätebreite: 102 mm, Gerätetiefe: 102 mm Sonstige technische Eigenschaften: Mit MULTI-GRIP TE Kabelverschraubung, integrierter Zugentlastung, zusätzlichen Wasserablauföffnungen und Arretierungsschraube, Für Kabel mit einem min. Durchmesser von 13mm bis max. Durchmesser 27mm | 21414/CEE-Stecker 32A230V9h5pIP67/69 | BALS-Art.-Nr: 21414 EAN: 4024941214148 Stecker QUICK-CONNECT TE 32A 5p (3P+N+PE) 230V (120/208 - 144/250V~) 9h IP67/69 Frequenz: 50/60Hz Technische Kennfarbe: blau RAL 5015 Kontaktträger/Kontakte: Der Kontaktträger ist aus hochwärmebeständigem Material, Die Kontakte sind Messing vernickelt Maximaler Leiterquerschnitt: 6,0 qmm Gehäusematerial: Polyamid Anschlusstechnik: schraublose Federklemmtechnik mit Käfigzugfederklemmen Kabeleinführung: mit Kabelverschraubung Gerätefarbe: Kragen blau RAL 5015, Gehäusehaube blau RAL 5015, Kabelverschraubung grau RAL 7035, Bajonettring grau RAL 7035 Gerätehöhe: 182 mm, Gerätebreite: 102 mm, Gerätetiefe: 102 mm Phasenwender: FALSE Militärausführung: FALSE Sonstige technische Eigenschaften: Mit MULTI-GRIP TE Kabelverschraubung, integrierter Zugentlastung, zusätzlichen Wasserablauföffnungen und Arretierungsschraube, Für Kabel mit einem min. Durchmesser von 13mm bis max. Durchmesser 27mm | C62 | C62 | 1,0 | 1,0 | 1,0 | 1,0 | 0,0019 | 0,347 | 0,182 | 0,102 | 0,102 |  | DE |  | 85366990 |  | true | 2023-09-05 | 12 |  | 12 |  |  |  | 10 | physical | 99 | false | true | true | 4eefcee9-d026-4f60-8d78-e56386e510ea
21419 |  | Stecker TE 63A 5p >50V grün >300-500Hz | 21419 |  | 4024941214193 |  |  | Bals Elektrotechnik GmbH & Co. KG | BALS |  | Stecker TE 63A 5p >50V grün >300-500Hz 2h IP44 | Stecker63A5p> 50V~2hIP44 | Stecker TE 63A 5p (3P+N+PE) >50V grün >300-500Hz (> 50V~) 2h IP44 Frequenz: über 300 bis einschließlich 500Hz Technische Kennfarbe: grün RAL 6002 Kontaktträger/Kontakte: Der Kontaktträger ist aus hochwärmebeständigem Material, Die Kontakte sind Messing vernickelt Maximaler Leiterquerschnitt: 16,0 qmm Gehäusematerial: Polyamid Anschlusstechnik: Schraubklemmen als Rahmenklemmen Kabeleinführung: mit Kabelverschraubung Gerätefarbe: Kragen grün RAL 6002, Betätigungsschieber schwarz RAL 9005, Gehäusehaube dunkelgrau RAL 7012, Kabelverschraubung dunkelgrau RAL 7012 Gerätehöhe: 234 mm, Gerätebreite: 97 mm, Gerätetiefe: 98 mm Sonstige technische Eigenschaften: Mit MULTI-GRIP Kabelverschraubung und integrierter Zugentlastung, Für Kabel mit einem min. Durchmesser von 16mm bis max. Durchmesser 36mm, Die Verbindung der Gehäuseteile ist schraubenlos und wird durch einen Rastschieber arretiert. Ein Öffnen ist nur mittels Schraubendreher möglich | 21419/CEE-Stecker 63A>50V grün >300-500Hz2h5pIP44 | BALS-Art.-Nr: 21419 EAN: 4024941214193 Stecker TE 63A 5p (3P+N+PE) >50V grün >300-500Hz (> 50V~) 2h IP44 Frequenz: über 300 bis einschließlich 500Hz Technische Kennfarbe: grün RAL 6002 Kontaktträger/Kontakte: Der Kontaktträger ist aus hochwärmebeständigem Material, Die Kontakte sind Messing vernickelt Maximaler Leiterquerschnitt: 16,0 qmm Gehäusematerial: Polyamid Anschlusstechnik: Schraubklemmen als Rahmenklemmen Kabeleinführung: mit Kabelverschraubung Gerätefarbe: Kragen grün RAL 6002, Betätigungsschieber schwarz RAL 9005, Gehäusehaube dunkelgrau RAL 7012, Kabelverschraubung dunkelgrau RAL 7012 Gerätehöhe: 234 mm, Gerätebreite: 97 mm, Gerätetiefe: 98 mm Phasenwender: FALSE Militärausführung: FALSE Sonstige technische Eigenschaften: Mit MULTI-GRIP Kabelverschraubung und integrierter Zugentlastung, Für Kabel mit einem min. Durchmesser von 16mm bis max. Durchmesser 36mm, Die Verbindung der Gehäuseteile ist schraubenlos und wird durch einen Rastschieber arretiert. Ein Öffnen ist nur mittels Schraubendreher möglich | C62 | C62 | 1,0 | 1,0 | 1,0 | 1,0 | 0,0022 | 0,655 | 0,234 | 0,097 | 0,098 |  | DE |  | 85366990 |  | true | 2023-09-05 | 12 |  | 12 |  |  |  | 20 | physical | 99 | false | true | true | 4eefcee9-d026-4f60-8d78-e56386e510ea
21423 |  | Stecker QC TN 16A 5p 230V 9h IP67/69 | 21423 |  | 4024941214230 |  |  | Bals Elektrotechnik GmbH & Co. KG | BALS |  | Stecker QUICK-CONNECT TN 16A 5p 230V 9h IP67/69 | Stecker16A5p120/208 - 144/250V~9hIP67/69 | Stecker QUICK-CONNECT TN 16A 5p (3P+N+PE) 230V (120/208 - 144/250V~) 9h IP67/69 Frequenz: 50/60Hz Technische Kennfarbe: blau RAL 5015 Kontaktträger/Kontakte: Der Kontaktträger ist aus hochwärmebeständigem Material, Die Kontakte sind Messing vernickelt Maximaler Leiterquerschnitt: 2,5 qmm Gehäusematerial: Polyamid Anschlusstechnik: schraublose Federklemmtechnik mit Käfigzugfederklemmen Kabeleinführung: mit Kabelverschraubung Gerätefarbe: Kabelverschr bronzegrün RAL 6031-F9, Kragen bronzegrün RAL 6031-F9, Verschlusshaube bronzegrün RAL 6031-F09, Bajonettring bronzegrün RAL 6031-F9, Gehäusehaube bronzegrün RAL 6031-F9 Gerätehöhe: 161 mm, Gerätebreite: 86,5 mm, Gerätetiefe: 91 mm Sonstige technische Eigenschaften: Für Kabel mit einem min. Durchmesser von 10mm bis max. Durchmesser 21mm, Mit MULTI-GRIP TE Kabelverschraubung, integrierter Zugentlastung, zusätzlichen Wasserablauföffnungen und Arretierungsschraube, Mit Verschlußhaube VG-Typ-Nr: VG 96919 CP 002 | 21423/CEE-Stecker 16A230V9h5pIP67/69 | BALS-Art.-Nr: 21423 EAN: 4024941214230 Stecker QUICK-CONNECT TN 16A 5p (3P+N+PE) 230V (120/208 - 144/250V~) 9h IP67/69 Frequenz: 50/60Hz Technische Kennfarbe: blau RAL 5015 Kontaktträger/Kontakte: Der Kontaktträger ist aus hochwärmebeständigem Material, Die Kontakte sind Messing vernickelt Maximaler Leiterquerschnitt: 2,5 qmm Gehäusematerial: Polyamid Anschlusstechnik: schraublose Federklemmtechnik mit Käfigzugfederklemmen Kabeleinführung: mit Kabelverschraubung Gerätefarbe: Kabelverschr bronzegrün RAL 6031-F9, Kragen bronzegrün RAL 6031-F9, Verschlusshaube bronzegrün RAL 6031-F09, Bajonettring bronzegrün RAL 6031-F9, Gehäusehaube bronzegrün RAL 6031-F9 Gerätehöhe: 161 mm, Gerätebreite: 86,5 mm, Gerätetiefe: 91 mm Phasenwender: FALSE Militärausführung: TRUE Sonstige technische Eigenschaften: Für Kabel mit einem min. Durchmesser von 10mm bis max. Durchmesser 21mm, Mit MULTI-GRIP TE Kabelverschraubung, integrierter Zugentlastung, zusätzlichen Wasserablauföffnungen und Arretierungsschraube, Mit Verschlußhaube VG-Typ-Nr: VG 96919 CP 002 | C62 | C62 | 1,0 | 1,0 | 1,0 | 1,0 | 0,0013 | 0,265 | 0,161 | 0,086 | 0,091 |  | DE |  | 85366990 |  | false | 2023-09-05 | 13 |  | 13 |  |  |  | 10 | physical | 99 | false | true | true
21424 |  | Stecker QC TN 16A 5p 440V 11h IP67/69 | 21424 |  | 4024941214247 |  |  | Bals Elektrotechnik GmbH & Co. KG | BALS |  | Stecker QUICK-CONNECT TN 16A 5p 440V 11h IP67/69 | Stecker QC TN 16A 5p 440V 11h IP67/69 | Stecker QUICK-CONNECT TN 16A 5p (3P+N+PE) 440V (250/440 - 265/460V~) 11h IP67/69 Frequenz: 60Hz Technische Kennfarbe: bronzegrün RAL 6031-F9 Kontaktträger/Kontakte: Der Kontaktträger ist aus hochwärmebeständigem Material, Die Kontakte sind Messing vernickelt Maximaler Leiterquerschnitt: 2,5 qmm Gehäusematerial: Polyamid Anschlusstechnik: schraublose Federklemmtechnik mit Käfigzugfederklemmen Kabeleinführung: mit Kabelverschraubung Gerätefarbe: Kabelverschr bronzegrün RAL 6031-F9, Kragen bronzegrün RAL 6031-F9, Verschlusshaube bronzegrün RAL 6031-F09, Bajonettring bronzegrün RAL 6031-F9, Gehäusehaube bronzegrün RAL 6031-F9 Gerätehöhe: 161 mm, Gerätebreite: 86,5 mm, Gerätetiefe: 91 mm Sonstige technische Eigenschaften: Für Kabel mit einem min. Durchmesser von 10mm bis max. Durchmesser 21mm, Mit MULTI-GRIP TE Kabelverschraubung, integrierter Zugentlastung, zusätzlichen Wasserablauföffnungen und Arretierungsschraube, Mit Verschlußhaube VG-Typ-Nr: VG 96919 CP 003 | 21424/CEE-Stecker 16A440V11h5pIP67/69 | BALS-Art.-Nr: 21424 EAN: 4024941214247 Stecker QUICK-CONNECT TN 16A 5p (3P+N+PE) 440V (250/440 - 265/460V~) 11h IP67/69 Frequenz: 60Hz Technische Kennfarbe: bronzegrün RAL 6031-F9 Kontaktträger/Kontakte: Der Kontaktträger ist aus hochwärmebeständigem Material, Die Kontakte sind Messing vernickelt Maximaler Leiterquerschnitt: 2,5 qmm Gehäusematerial: Polyamid Anschlusstechnik: schraublose Federklemmtechnik mit Käfigzugfederklemmen Kabeleinführung: mit Kabelverschraubung Gerätefarbe: Kabelverschr bronzegrün RAL 6031-F9, Kragen bronzegrün RAL 6031-F9, Verschlusshaube bronzegrün RAL 6031-F09, Bajonettring bronzegrün RAL 6031-F9, Gehäusehaube bronzegrün RAL 6031-F9 Gerätehöhe: 161 mm, Gerätebreite: 86,5 mm, Gerätetiefe: 91 mm Phasenwender: FALSE Militärausführung: TRUE Sonstige technische Eigenschaften: Für Kabel mit einem min. Durchmesser von 10mm bis max. Durchmesser 21mm, Mit MULTI-GRIP TE Kabelverschraubung, integrierter Zugentlastung, zusätzlichen Wasserablauföffnungen und Arretierungsschraube, Mit Verschlußhaube VG-Typ-Nr: VG 96919 CP 003 | C62 | C62 | 1,0 | 1,0 | 1,0 | 1,0 | 0,0013 | 0,265 | 0,161 | 0,086 | 0,091 |  | DE |  | 85366990 |  | false | 2023-09-05 | 13 |  | 13 |  |  |  | 10 | physical | 99 | false | true | true
21425 |  | Stecker QC TN 16A 5p >50V grün >300-50 | 21425 |  | 4024941214254 |  |  | Bals Elektrotechnik GmbH & Co. KG | BALS |  | Stecker QUICK-CONNECT TN 16A 5p >50V grün >300-500Hz 2h IP67/69 | Stecker16A5p> 50V~2hIP67/69 | Stecker QUICK-CONNECT TN 16A 5p (3P+N+PE) >50V grün >300-500Hz (> 50V~) 2h IP67/69 Frequenz: über 300 bis einschließlich 500Hz Technische Kennfarbe: bronzegrün RAL 6031-F9 Kontaktträger/Kontakte: Der Kontaktträger ist aus hochwärmebeständigem Material, Die Kontakte sind Messing vernickelt Maximaler Leiterquerschnitt: 2,5 qmm Gehäusematerial: Polyamid Anschlusstechnik: schraublose Federklemmtechnik mit Käfigzugfederklemmen Kabeleinführung: mit Kabelverschraubung Gerätefarbe: Kabelverschr bronzegrün RAL 6031-F9, Kragen bronzegrün RAL 6031-F9, Verschlusshaube bronzegrün RAL 6031-F09, Bajonettring bronzegrün RAL 6031-F9, Gehäusehaube bronzegrün RAL 6031-F9 Gerätehöhe: 161 mm, Gerätebreite: 86,5 mm, Gerätetiefe: 91 mm Sonstige technische Eigenschaften: Für Kabel mit einem min. Durchmesser von 10mm bis max. Durchmesser 21mm, Mit MULTI-GRIP TE Kabelverschraubung, integrierter Zugentlastung, zusätzlichen Wasserablauföffnungen und Arretierungsschraube, Mit Verschlußhaube VG-Typ-Nr: VG 96919 CP 004 | 21425/Stecker 16A>50V grün >300-500Hz2h5pIP67/69 | BALS-Art.-Nr: 21425 EAN: 4024941214254 Stecker QUICK-CONNECT TN 16A 5p (3P+N+PE) >50V grün >300-500Hz (> 50V~) 2h IP67/69 Frequenz: über 300 bis einschließlich 500Hz Technische Kennfarbe: bronzegrün RAL 6031-F9 Kontaktträger/Kontakte: Der Kontaktträger ist aus hochwärmebeständigem Material, Die Kontakte sind Messing vernickelt Maximaler Leiterquerschnitt: 2,5 qmm Gehäusematerial: Polyamid Anschlusstechnik: schraublose Federklemmtechnik mit Käfigzugfederklemmen Kabeleinführung: mit Kabelverschraubung Gerätefarbe: Kabelverschr bronzegrün RAL 6031-F9, Kragen bronzegrün RAL 6031-F9, Verschlusshaube bronzegrün RAL 6031-F09, Bajonettring bronzegrün RAL 6031-F9, Gehäusehaube bronzegrün RAL 6031-F9 Gerätehöhe: 161 mm, Gerätebreite: 86,5 mm, Gerätetiefe: 91 mm Phasenwender: FALSE Militärausführung: TRUE Sonstige technische Eigenschaften: Für Kabel mit einem min. Durchmesser von 10mm bis max. Durchmesser 21mm, Mit MULTI-GRIP TE Kabelverschraubung, integrierter Zugentlastung, zusätzlichen Wasserablauföffnungen und Arretierungsschraube, Mit Verschlußhaube VG-Typ-Nr: VG 96919 CP 004 | C62 | C62 | 1,0 | 1,0 | 1,0 | 1,0 | 0,0013 | 0,265 | 0,161 | 0,086 | 0,091 |  | DE |  | 85366990 |  | false | 2023-09-05 | 13 |  | 13 |  |  |  | 20 | physical | 99 | false | true | true
21427 |  | Stecker QC TN 32A 5p 440V 11h IP67/69 | 21427 |  | 4024941214278 |  |  | Bals Elektrotechnik GmbH & Co. KG | BALS |  | Stecker QUICK-CONNECT TN 32A 5p 440V 11h IP67/69 | Stecker QC TN 32A 5p 440V 11h IP67/69 | Stecker QUICK-CONNECT TN 32A 5p (3P+N+PE) 440V (250/440 - 265/460V~) 11h IP67/69 Frequenz: 60Hz Technische Kennfarbe: rot RAL 3000 Kontaktträger/Kontakte: Der Kontaktträger ist aus hochwärmebeständigem Material, Die Kontakte sind Messing vernickelt Maximaler Leiterquerschnitt: 6,0 qmm Gehäusematerial: Polyamid Anschlusstechnik: schraublose Federklemmtechnik mit Käfigzugfederklemmen Kabeleinführung: mit Kabelverschraubung Gerätefarbe: Kabelverschr bronzegrün RAL 6031-F9, Kragen bronzegrün RAL 6031-F9, Verschlusshaube bronzegrün RAL 6031-F09, Bajonettring bronzegrün RAL 6031-F9, Gehäusehaube bronzegrün RAL 6031-F9 Gerätehöhe: 194 mm, Gerätebreite: 101,5 mm, Gerätetiefe: 104,5 mm Sonstige technische Eigenschaften: Für Kabel mit einem min. Durchmesser von 13mm bis max. Durchmesser 27mm, Mit MULTI-GRIP TE Kabelverschraubung, integrierter Zugentlastung, zusätzlichen Wasserablauföffnungen und Arretierungsschraube, Mit Verschlußhaube VG-Typ-Nr: VG 96919 CP 007, Versorgungs-Nr.: 5935-12-348-5139 | 21427/CEE-Stecker 32A440V11h5pIP67/69 | BALS-Art.-Nr: 21427 EAN: 4024941214278 Stecker QUICK-CONNECT TN 32A 5p (3P+N+PE) 440V (250/440 - 265/460V~) 11h IP67/69 Frequenz: 60Hz Technische Kennfarbe: rot RAL 3000 Kontaktträger/Kontakte: Der Kontaktträger ist aus hochwärmebeständigem Material, Die Kontakte sind Messing vernickelt Maximaler Leiterquerschnitt: 6,0 qmm Gehäusematerial: Polyamid Anschlusstechnik: schraublose Federklemmtechnik mit Käfigzugfederklemmen Kabeleinführung: mit Kabelverschraubung Gerätefarbe: Kabelverschr bronzegrün RAL 6031-F9, Kragen bronzegrün RAL 6031-F9, Verschlusshaube bronzegrün RAL 6031-F09, Bajonettring bronzegrün RAL 6031-F9, Gehäusehaube bronzegrün RAL 6031-F9 Gerätehöhe: 194 mm, Gerätebreite: 101,5 mm, Gerätetiefe: 104,5 mm Phasenwender: FALSE Militärausführung: TRUE Sonstige technische Eigenschaften: Für Kabel mit einem min. Durchmesser von 13mm bis max. Durchmesser 27mm, Mit MULTI-GRIP TE Kabelverschraubung, integrierter Zugentlastung, zusätzlichen Wasserablauföffnungen und Arretierungsschraube, Mit Verschlußhaube VG-Typ-Nr: VG 96919 CP 007, Versorgungs-Nr.: 5935-12-348-5139 | C62 | C62 | 1,0 | 1,0 | 1,0 | 1,0 | 0,0021 | 0,403 | 0,194 | 0,101 | 0,104 |  | DE |  | 85366990 |  | true | 2023-09-05 | 13 |  | 13 |  |  |  | 20 | physical | 99 | false | true | true | 4eefcee9-d026-4f60-8d78-e56386e510ea
21428 |  | Stecker TN 63A 5p 230V 9h IP67/69 | 21428 |  | 4024941214285 |  |  | Bals Elektrotechnik GmbH & Co. KG | BALS |  | Stecker TN 63A 5p 230V 9h IP67/69 | Stecker63A5p120/208 - 144/250V~9hIP67/69 | Stecker TN 63A 5p (3P+N+PE) 230V (120/208 - 144/250V~) 9h IP67/69 Frequenz: 50/60Hz Technische Kennfarbe: blau RAL 5015 Kontaktträger/Kontakte: Der Kontaktträger ist aus hochwärmebeständigem Material, Die Kontakte sind Messing vernickelt Maximaler Leiterquerschnitt: 16,0 qmm Gehäusematerial: Polyamid Anschlusstechnik: Schraubklemmen als Rahmenklemmen Kabeleinführung: mit Kabelverschraubung Gerätefarbe: Kabelverschr bronzegrün RAL 6031-F9, Bajonettring bronzegrün RAL 6031-F9, Kragen bronzegrün RAL 6031-F9, Gehäusehaube bronzegrün RAL 6031-F9, Betätigungsschieber schwarz RAL 9005 Gerätehöhe: 244 mm, Gerätebreite: 113,5 mm, Gerätetiefe: 115 mm Sonstige technische Eigenschaften: Für Kabel mit einem min. Durchmesser von 16mm bis max. Durchmesser 36mm, Die Verbindung der Gehäuseteile ist schraubenlos und wird durch einen Rastschieber arretiert. Ein Öffnen ist nur mittels Schraubendreher möglich, Mit MULTI-GRIP TE Kabelverschraubung, integrierter Zugentlastung, zusätzlichen Wasserablauföffnungen und Arretierungsschraube, Mit Verschlußhaube VG-Typ-Nr: VG 96919 CP 010 | 21428/CEE-Stecker 63A230V9h5pIP67/69 | BALS-Art.-Nr: 21428 EAN: 4024941214285 Stecker TN 63A 5p (3P+N+PE) 230V (120/208 - 144/250V~) 9h IP67/69 Frequenz: 50/60Hz Technische Kennfarbe: blau RAL 5015 Kontaktträger/Kontakte: Der Kontaktträger ist aus hochwärmebeständigem Material, Die Kontakte sind Messing vernickelt Maximaler Leiterquerschnitt: 16,0 qmm Gehäusematerial: Polyamid Anschlusstechnik: Schraubklemmen als Rahmenklemmen Kabeleinführung: mit Kabelverschraubung Gerätefarbe: Kabelverschr bronzegrün RAL 6031-F9, Bajonettring bronzegrün RAL 6031-F9, Kragen bronzegrün RAL 6031-F9, Gehäusehaube bronzegrün RAL 6031-F9, Betätigungsschieber schwarz RAL 9005 Gerätehöhe: 244 mm, Gerätebreite: 113,5 mm, Gerätetiefe: 115 mm Phasenwender: FALSE Militärausführung: TRUE Sonstige technische Eigenschaften: Für Kabel mit einem min. Durchmesser von 16mm bis max. Durchmesser 36mm, Die Verbindung der Gehäuseteile ist schraubenlos und wird durch einen Rastschieber arretiert. Ein Öffnen ist nur mittels Schraubendreher möglich, Mit MULTI-GRIP TE Kabelverschraubung, integrierter Zugentlastung, zusätzlichen Wasserablauföffnungen und Arretierungsschraube, Mit Verschlußhaube VG-Typ-Nr: VG 96919 CP 010 | C62 | C62 | 1,0 | 1,0 | 1,0 | 1,0 | 0,0032 | 0,815 | 0,244 | 0,113 | 0,115 |  | DE |  | 85366990 |  | true | 2023-09-05 | 13 |  | 13 |  |  |  | 10 | physical | 99 | false | true | true | 4eefcee9-d026-4f60-8d78-e56386e510ea
21429 |  | Stecker TN 63A 5p 440V 11h IP67/69 | 21429 |  | 4024941214292 |  |  | Bals Elektrotechnik GmbH & Co. KG | BALS |  | Stecker TN 63A 5p 440V 11h IP67/69 | Stecker TN 63A 5p 440V 11h IP67/69 | Stecker TN 63A 5p (3P+N+PE) 440V (250/440 - 265/460V~) 11h IP67/69 Frequenz: 60Hz Technische Kennfarbe: rot RAL 3000 Kontaktträger/Kontakte: Der Kontaktträger ist aus hochwärmebeständigem Material, Die Kontakte sind Messing vernickelt Maximaler Leiterquerschnitt: 16,0 qmm Gehäusematerial: Polyamid Anschlusstechnik: Schraubklemmen als Rahmenklemmen Kabeleinführung: mit Kabelverschraubung Gerätefarbe: Kabelverschr bronzegrün RAL 6031-F9, Bajonettring bronzegrün RAL 6031-F9, Kragen bronzegrün RAL 6031-F9, Gehäusehaube bronzegrün RAL 6031-F9, Betätigungsschieber schwarz RAL 9005 Gerätehöhe: 244 mm, Gerätebreite: 113,5 mm, Gerätetiefe: 115 mm Sonstige technische Eigenschaften: Für Kabel mit einem min. Durchmesser von 16mm bis max. Durchmesser 36mm, Die Verbindung der Gehäuseteile ist schraubenlos und wird durch einen Rastschieber arretiert. Ein Öffnen ist nur mittels Schraubendreher möglich, Mit MULTI-GRIP TE Kabelverschraubung, integrierter Zugentlastung, zusätzlichen Wasserablauföffnungen und Arretierungsschraube, Mit Verschlußhaube VG-Typ-Nr: VG 96919 CP 011 | 21429/CEE-Stecker 63A440V11h5pIP67/69 | BALS-Art.-Nr: 21429 EAN: 4024941214292 Stecker TN 63A 5p (3P+N+PE) 440V (250/440 - 265/460V~) 11h IP67/69 Frequenz: 60Hz Technische Kennfarbe: rot RAL 3000 Kontaktträger/Kontakte: Der Kontaktträger ist aus hochwärmebeständigem Material, Die Kontakte sind Messing vernickelt Maximaler Leiterquerschnitt: 16,0 qmm Gehäusematerial: Polyamid Anschlusstechnik: Schraubklemmen als Rahmenklemmen Kabeleinführung: mit Kabelverschraubung Gerätefarbe: Kabelverschr bronzegrün RAL 6031-F9, Bajonettring bronzegrün RAL 6031-F9, Kragen bronzegrün RAL 6031-F9, Gehäusehaube bronzegrün RAL 6031-F9, Betätigungsschieber schwarz RAL 9005 Gerätehöhe: 244 mm, Gerätebreite: 113,5 mm, Gerätetiefe: 115 mm Phasenwender: FALSE Militärausführung: TRUE Sonstige technische Eigenschaften: Für Kabel mit einem min. Durchmesser von 16mm bis max. Durchmesser 36mm, Die Verbindung der Gehäuseteile ist schraubenlos und wird durch einen Rastschieber arretiert. Ein Öffnen ist nur mittels Schraubendreher möglich, Mit MULTI-GRIP TE Kabelverschraubung, integrierter Zugentlastung, zusätzlichen Wasserablauföffnungen und Arretierungsschraube, Mit Verschlußhaube VG-Typ-Nr: VG 96919 CP 011 | C62 | C62 | 1,0 | 1,0 | 1,0 | 1,0 | 0,0032 | 0,811 | 0,244 | 0,113 | 0,115 |  | DE |  | 85366990 |  | true | 2023-09-05 | 13 |  | 13 |  |  |  | 20 | physical | 99 | false | true | true | 4eefcee9-d026-4f60-8d78-e56386e510ea
21430 |  | Stecker TN 63A 5p >50V grün >300-500Hz | 21430 |  | 4024941214308 |  |  | Bals Elektrotechnik GmbH & Co. KG | BALS |  | Stecker TN 63A 5p >50V grün >300-500Hz 2h IP67/69 | Stecker63A5p> 50V~2hIP67/69 | Stecker TN 63A 5p (3P+N+PE) >50V grün >300-500Hz (> 50V~) 2h IP67/69 Frequenz: über 300 bis einschließlich 500Hz Technische Kennfarbe: grün RAL 6002 Kontaktträger/Kontakte: Der Kontaktträger ist aus hochwärmebeständigem Material, Die Kontakte sind Messing vernickelt Maximaler Leiterquerschnitt: 16,0 qmm Gehäusematerial: Polyamid Anschlusstechnik: Schraubklemmen als Rahmenklemmen Kabeleinführung: mit Kabelverschraubung Gerätefarbe: Kabelverschr bronzegrün RAL 6031-F9, Bajonettring bronzegrün RAL 6031-F9, Kragen bronzegrün RAL 6031-F9, Gehäusehaube bronzegrün RAL 6031-F9, Betätigungsschieber schwarz RAL 9005 Gerätehöhe: 244 mm, Gerätebreite: 113,5 mm, Gerätetiefe: 115 mm Sonstige technische Eigenschaften: Die Verbindung der Gehäuseteile ist schraubenlos und wird durch einen Rastschieber arretiert. Ein Öffnen ist nur mittels Schraubendreher möglich, Für Kabel mit einem min. Durchmesser von 16mm bis max. Durchmesser 36mm, Mit MULTI-GRIP TE Kabelverschraubung, integrierter Zugentlastung, zusätzlichen Wasserablauföffnungen und Arretierungsschraube, Mit Verschlußhaube VG-Typ-Nr: VG 96919 CP 012 | 21430/Stecker 63A>50V grün >300-500Hz2h5pIP67/69 | BALS-Art.-Nr: 21430 EAN: 4024941214308 Stecker TN 63A 5p (3P+N+PE) >50V grün >300-500Hz (> 50V~) 2h IP67/69 Frequenz: über 300 bis einschließlich 500Hz Technische Kennfarbe: grün RAL 6002 Kontaktträger/Kontakte: Der Kontaktträger ist aus hochwärmebeständigem Material, Die Kontakte sind Messing vernickelt Maximaler Leiterquerschnitt: 16,0 qmm Gehäusematerial: Polyamid Anschlusstechnik: Schraubklemmen als Rahmenklemmen Kabeleinführung: mit Kabelverschraubung Gerätefarbe: Kabelverschr bronzegrün RAL 6031-F9, Bajonettring bronzegrün RAL 6031-F9, Kragen bronzegrün RAL 6031-F9, Gehäusehaube bronzegrün RAL 6031-F9, Betätigungsschieber schwarz RAL 9005 Gerätehöhe: 244 mm, Gerätebreite: 113,5 mm, Gerätetiefe: 115 mm Phasenwender: FALSE Militärausführung: TRUE Sonstige technische Eigenschaften: Die Verbindung der Gehäuseteile ist schraubenlos und wird durch einen Rastschieber arretiert. Ein Öffnen ist nur mittels Schraubendreher möglich, Für Kabel mit einem min. Durchmesser von 16mm bis max. Durchmesser 36mm, Mit MULTI-GRIP TE Kabelverschraubung, integrierter Zugentlastung, zusätzlichen Wasserablauföffnungen und Arretierungsschraube, Mit Verschlußhaube VG-Typ-Nr: VG 96919 CP 012 | C62 | C62 | 1,0 | 1,0 | 1,0 | 1,0 | 0,0032 | 0,805 | 0,244 | 0,113 | 0,115 |  | DE |  | 85366990 |  | true | 2023-09-05 | 13 |  | 13 |  |  |  | 20 | physical | 99 | false | true | true | 4eefcee9-d026-4f60-8d78-e56386e510ea
21433 |  | Stecker TN 125A 5p >50V grün >300-500H | 21433 |  | 4024941214339 |  |  | Bals Elektrotechnik GmbH & Co. KG | BALS |  | Stecker TN 125A 5p >50V grün >300-500Hz 2h IP67/69 | Stecker125A5p> 50V~2hIP67/69 | Stecker TN 125A 5p (3P+N+PE) >50V grün >300-500Hz (> 50V~) 2h IP67/69 Frequenz: über 300 bis einschließlich 500Hz Technische Kennfarbe: grün RAL 6002 Kontaktträger/Kontakte: Der Kontaktträger ist aus hochwärmebeständigem Material, Die Kontakte sind Messing vernickelt Maximaler Leiterquerschnitt: 50,0 qmm Gehäusematerial: Polyamid Anschlusstechnik: Schraubklemmen als Rahmenklemmen Kabeleinführung: mit Kabelverschraubung Gerätefarbe: Kabelverschr bronzegrün RAL 6031-F9, Bajonettring bronzegrün RAL 6031-F9, Kragen bronzegrün RAL 6031-F9, Gehäusehaube bronzegrün RAL 6031-F9, Betätigungsschieber schwarz RAL 9005 Gerätehöhe: 282 mm, Gerätebreite: 126 mm, Gerätetiefe: 126 mm Sonstige technische Eigenschaften: Für Kabel mit einem min. Durchmesser von 26mm bis max. Durchmesser 50mm, Die Verbindung der Gehäuseteile ist schraubenlos und wird durch einen Rastschieber arretiert. Ein Öffnen ist nur mittels Schraubendreher möglich, Mit MULTI-GRIP TE Kabelverschraubung, integrierter Zugentlastung, zusätzlichen Wasserablauföffnungen und Arretierungsschraube, Mit Verschlußhaube VG-Typ-Nr: VG 96919 CP 016 | 21433/Stecker 125A>50V grün >300-500Hz2h5pIP67/69 | BALS-Art.-Nr: 21433 EAN: 4024941214339 Stecker TN 125A 5p (3P+N+PE) >50V grün >300-500Hz (> 50V~) 2h IP67/69 Frequenz: über 300 bis einschließlich 500Hz Technische Kennfarbe: grün RAL 6002 Kontaktträger/Kontakte: Der Kontaktträger ist aus hochwärmebeständigem Material, Die Kontakte sind Messing vernickelt Maximaler Leiterquerschnitt: 50,0 qmm Gehäusematerial: Polyamid Anschlusstechnik: Schraubklemmen als Rahmenklemmen Kabeleinführung: mit Kabelverschraubung Gerätefarbe: Kabelverschr bronzegrün RAL 6031-F9, Bajonettring bronzegrün RAL 6031-F9, Kragen bronzegrün RAL 6031-F9, Gehäusehaube bronzegrün RAL 6031-F9, Betätigungsschieber schwarz RAL 9005 Gerätehöhe: 282 mm, Gerätebreite: 126 mm, Gerätetiefe: 126 mm Phasenwender: FALSE Militärausführung: TRUE Sonstige technische Eigenschaften: Für Kabel mit einem min. Durchmesser von 26mm bis max. Durchmesser 50mm, Die Verbindung der Gehäuseteile ist schraubenlos und wird durch einen Rastschieber arretiert. Ein Öffnen ist nur mittels Schraubendreher möglich, Mit MULTI-GRIP TE Kabelverschraubung, integrierter Zugentlastung, zusätzlichen Wasserablauföffnungen und Arretierungsschraube, Mit Verschlußhaube VG-Typ-Nr: VG 96919 CP 016 | C62 | C62 | 1,0 | 1,0 | 1,0 | 1,0 | 0,0045 | 1,33 | 0,282 | 0,126 | 0,126 |  | DE |  | 85366990 |  | true | 2023-09-05 | 13 |  | 13 |  |  |  | 20 | physical | 99 | false | true | true | 4eefcee9-d026-4f60-8d78-e56386e510ea
21453 |  | Stecker QC TE 16A 3p >50V grün 100-300 | 21453 |  | 4024941214537 |  |  | Bals Elektrotechnik GmbH & Co. KG | BALS |  | Stecker QUICK-CONNECT TE 16A 3p >50V grün 100-300Hz 10h IP67/69 | Stecker16A3p> 50V~10hIP67/69 | Stecker QUICK-CONNECT TE 16A 3p (2P+PE) >50V grün 100-300Hz (> 50V~) 10h IP67/69 Frequenz: 100 bis einschließlich 300Hz Technische Kennfarbe: grün RAL 6002 Kontaktträger/Kontakte: Der Kontaktträger ist aus hochwärmebeständigem Material, Die Kontakte sind Messing vernickelt Maximaler Leiterquerschnitt: 2,5 qmm Gehäusematerial: Polyamid Anschlusstechnik: schraublose Federklemmtechnik mit Käfigzugfederklemmen Kabeleinführung: mit Kabelverschraubung Gerätefarbe: Kragen grün RAL 6002, Gehäusehaube grün RAL 6002, Kabelverschraubung grau RAL 7035, Bajonettring grau RAL 7035 Gerätehöhe: 147 mm, Gerätebreite: 71 mm, Gerätetiefe: 71 mm Sonstige technische Eigenschaften: Mit MULTI-GRIP TE Kabelverschraubung, integrierter Zugentlastung, zusätzlichen Wasserablauföffnungen und Arretierungsschraube, Für Kabel mit einem min. Durchmesser von 8mm bis max. Durchmesser 18mm | 21453/Stecker 16A>50V grün 100-300Hz10h3pIP67/69 | BALS-Art.-Nr: 21453 EAN: 4024941214537 Stecker QUICK-CONNECT TE 16A 3p (2P+PE) >50V grün 100-300Hz (> 50V~) 10h IP67/69 Frequenz: 100 bis einschließlich 300Hz Technische Kennfarbe: grün RAL 6002 Kontaktträger/Kontakte: Der Kontaktträger ist aus hochwärmebeständigem Material, Die Kontakte sind Messing vernickelt Maximaler Leiterquerschnitt: 2,5 qmm Gehäusematerial: Polyamid Anschlusstechnik: schraublose Federklemmtechnik mit Käfigzugfederklemmen Kabeleinführung: mit Kabelverschraubung Gerätefarbe: Kragen grün RAL 6002, Gehäusehaube grün RAL 6002, Kabelverschraubung grau RAL 7035, Bajonettring grau RAL 7035 Gerätehöhe: 147 mm, Gerätebreite: 71 mm, Gerätetiefe: 71 mm Phasenwender: FALSE Militärausführung: FALSE Sonstige technische Eigenschaften: Mit MULTI-GRIP TE Kabelverschraubung, integrierter Zugentlastung, zusätzlichen Wasserablauföffnungen und Arretierungsschraube, Für Kabel mit einem min. Durchmesser von 8mm bis max. Durchmesser 18mm | C62 | C62 | 1,0 | 1,0 | 1,0 | 1,0 | 0,0007 | 0,149 | 0,147 | 0,071 | 0,071 |  | DE |  | 85366990 |  | false | 2023-09-05 | 12 |  | 12 |  |  |  | 10 | physical | 99 | false | true | true
21457 |  | Stecker QC TE 16A 5p >50V grau 1h IP6 | 21457 |  | 4024941214575 |  | true | Bals Elektrotechnik GmbH & Co. KG | BALS |  | Stecker QUICK-CONNECT TE 16A 5p >50V grau 1h IP67/69 | 16 5 >50 1H MU-GRIP TE-PLUS-ST IP67 | Stecker QUICK-CONNECT TE 16A 5p (3P+N+PE) >50V grau (> 50V - Alle nicht durch andere Anordnungen abgedeckten Nennspannungen und/oder Frequenzen. Diese Uhrzeitstellung kann zusätzlich in speziellen Anwendungen, bei denen eine Unterscheidung zu standardisierten Positionen benötigt wird, genutzt werden.) 1h IP67/69 Technische Kennfarbe: grau RAL 7035 Kontaktträger/Kontakte: Der Kontaktträger ist aus hochwärmebeständigem Material, Die Kontakte sind Messing vernickelt Maximaler Leiterquerschnitt: 2,5 qmm Gehäusematerial: Polyamid Anschlusstechnik: schraublose Federklemmtechnik mit Käfigzugfederklemmen Kabeleinführung: mit Kabelverschraubung Gerätefarbe: Kabelverschraubung grau RAL 7035, Kragen grau RAL 7035, Gehäusehaube grau RAL 7035, Bajonettring grau RAL 7035 Gerätehöhe: 154 mm, Gerätebreite: 87 mm, Gerätetiefe: 87 mm Sonstige technische Eigenschaften: Mit MULTI-GRIP TE Kabelverschraubung, integrierter Zugentlastung, zusätzlichen Wasserablauföffnungen und Arretierungsschraube, Für Kabel mit einem min. Durchmesser von 10mm bis max. Durchmesser 21mm | 21457/CEE-Stecker 16A>50V grau1h5pIP67/69 | BALS-Art.-Nr: 21457 EAN: 4024941214575 Stecker QUICK-CONNECT TE 16A 5p (3P+N+PE) >50V grau (> 50V - Alle nicht durch andere Anordnungen abgedeckten Nennspannungen und/oder Frequenzen. Diese Uhrzeitstellung kann zusätzlich in speziellen Anwendungen, bei denen eine Unterscheidung zu standardisierten Positionen benötigt wird, genutzt werden.) 1h IP67/69 Technische Kennfarbe: grau RAL 7035 Kontaktträger/Kontakte: Der Kontaktträger ist aus hochwärmebeständigem Material, Die Kontakte sind Messing vernickelt Maximaler Leiterquerschnitt: 2,5 qmm Gehäusematerial: Polyamid Anschlusstechnik: schraublose Federklemmtechnik mit Käfigzugfederklemmen Kabeleinführung: mit Kabelverschraubung Gerätefarbe: Kabelverschraubung grau RAL 7035, Kragen grau RAL 7035, Gehäusehaube grau RAL 7035, Bajonettring grau RAL 7035 Gerätehöhe: 154 mm, Gerätebreite: 87 mm, Gerätetiefe: 87 mm Phasenwender: FALSE Militärausführung: FALSE Sonstige technische Eigenschaften: Mit MULTI-GRIP TE Kabelverschraubung, integrierter Zugentlastung, zusätzlichen Wasserablauföffnungen und Arretierungsschraube, Für Kabel mit einem min. Durchmesser von 10mm bis max. Durchmesser 21mm | C62 | C62 | 1,0 | 1,0 | 1,0 | 1,0 | 0,0012 | 0,215 | 0,154 | 0,087 | 0,087 |  | DE |  | 85366990 |  | false | 2023-09-05 | 12 |  | 12 |  |  |  | 10 | physical | 99 | false | true | true
21461 |  | Stecker TE 63A 5p 690V 5h IP44 | 21461 |  | 4024941214612 |  |  | Bals Elektrotechnik GmbH & Co. KG | BALS |  | Stecker TE 63A 5p 690V 5h IP44 | Stecker63A5p347/600 - 400/690V~5hIP44 | Stecker TE 63A 5p (3P+N+PE) 690V (347/600 - 400/690V~) 5h IP44 Frequenz: 50/60Hz Technische Kennfarbe: schwarz RAL 9005 Kontaktträger/Kontakte: Der Kontaktträger ist aus hochwärmebeständigem Material, Die Kontakte sind Messing vernickelt Maximaler Leiterquerschnitt: 16,0 qmm Gehäusematerial: Polyamid Anschlusstechnik: Schraubklemmen als Rahmenklemmen Kabeleinführung: mit Kabelverschraubung Gerätefarbe: Kragen schwarz RAL 9005, Betätigungsschieber schwarz RAL 9005, Gehäusehaube dunkelgrau RAL 7012, Kabelverschraubung dunkelgrau RAL 7012 Gerätehöhe: 234 mm, Gerätebreite: 97 mm, Gerätetiefe: 98 mm Sonstige technische Eigenschaften: Die Verbindung der Gehäuseteile ist schraubenlos und wird durch einen Rastschieber arretiert. Ein Öffnen ist nur mittels Schraubendreher möglich, Für Kabel mit einem min. Durchmesser von 16mm bis max. Durchmesser 36mm, Mit MULTI-GRIP Kabelverschraubung und integrierter Zugentlastung | 21461/CEE-Stecker 63A690V5h5pIP44 | BALS-Art.-Nr: 21461 EAN: 4024941214612 Stecker TE 63A 5p (3P+N+PE) 690V (347/600 - 400/690V~) 5h IP44 Frequenz: 50/60Hz Technische Kennfarbe: schwarz RAL 9005 Kontaktträger/Kontakte: Der Kontaktträger ist aus hochwärmebeständigem Material, Die Kontakte sind Messing vernickelt Maximaler Leiterquerschnitt: 16,0 qmm Gehäusematerial: Polyamid Anschlusstechnik: Schraubklemmen als Rahmenklemmen Kabeleinführung: mit Kabelverschraubung Gerätefarbe: Kragen schwarz RAL 9005, Betätigungsschieber schwarz RAL 9005, Gehäusehaube dunkelgrau RAL 7012, Kabelverschraubung dunkelgrau RAL 7012 Gerätehöhe: 234 mm, Gerätebreite: 97 mm, Gerätetiefe: 98 mm Phasenwender: FALSE Militärausführung: FALSE Sonstige technische Eigenschaften: Die Verbindung der Gehäuseteile ist schraubenlos und wird durch einen Rastschieber arretiert. Ein Öffnen ist nur mittels Schraubendreher möglich, Für Kabel mit einem min. Durchmesser von 16mm bis max. Durchmesser 36mm, Mit MULTI-GRIP Kabelverschraubung und integrierter Zugentlastung | C62 | C62 | 1,0 | 1,0 | 1,0 | 1,0 | 0,0022 | 0,655 | 0,234 | 0,097 | 0,098 |  | DE |  | 85366990 |  | true | 2023-09-05 | 12 |  | 12 |  |  |  | 10 | physical | 99 | false | true | true | 4eefcee9-d026-4f60-8d78-e56386e510ea
21484 |  | Stecker QC TE 32A 5p >50V grün 100-300 | 21484 |  | 4024941214841 |  |  | Bals Elektrotechnik GmbH & Co. KG | BALS |  | Stecker QUICK-CONNECT TE 32A 5p >50V grün 100-300Hz 10h IP67/69 | Stecker32A5p> 50V~10hIP67/69 | Stecker QUICK-CONNECT TE 32A 5p (3P+N+PE) >50V grün 100-300Hz (> 50V~) 10h IP67/69 Frequenz: 100 bis einschließlich 300Hz Technische Kennfarbe: grün RAL 6002 Kontaktträger/Kontakte: Der Kontaktträger ist aus hochwärmebeständigem Material, Die Kontakte sind Messing vernickelt Maximaler Leiterquerschnitt: 6,0 qmm Gehäusematerial: Polyamid Anschlusstechnik: schraublose Federklemmtechnik mit Käfigzugfederklemmen Kabeleinführung: mit Kabelverschraubung Gerätefarbe: Kabelverschraubung grau RAL 7035, Kragen grün RAL 6002, Gehäusehaube grün RAL 6002, Bajonettring grau RAL 7035 Gerätehöhe: 182 mm, Gerätebreite: 102 mm, Gerätetiefe: 102 mm Sonstige technische Eigenschaften: Mit MULTI-GRIP TE Kabelverschraubung, integrierter Zugentlastung, zusätzlichen Wasserablauföffnungen und Arretierungsschraube, Für Kabel mit einem min. Durchmesser von 13mm bis max. Durchmesser 27mm | 21484/Stecker 32A>50V grün 100-300Hz10h5pIP67/69 | BALS-Art.-Nr: 21484 EAN: 4024941214841 Stecker QUICK-CONNECT TE 32A 5p (3P+N+PE) >50V grün 100-300Hz (> 50V~) 10h IP67/69 Frequenz: 100 bis einschließlich 300Hz Technische Kennfarbe: grün RAL 6002 Kontaktträger/Kontakte: Der Kontaktträger ist aus hochwärmebeständigem Material, Die Kontakte sind Messing vernickelt Maximaler Leiterquerschnitt: 6,0 qmm Gehäusematerial: Polyamid Anschlusstechnik: schraublose Federklemmtechnik mit Käfigzugfederklemmen Kabeleinführung: mit Kabelverschraubung Gerätefarbe: Kabelverschraubung grau RAL 7035, Kragen grün RAL 6002, Gehäusehaube grün RAL 6002, Bajonettring grau RAL 7035 Gerätehöhe: 182 mm, Gerätebreite: 102 mm, Gerätetiefe: 102 mm Phasenwender: FALSE Militärausführung: FALSE Sonstige technische Eigenschaften: Mit MULTI-GRIP TE Kabelverschraubung, integrierter Zugentlastung, zusätzlichen Wasserablauföffnungen und Arretierungsschraube, Für Kabel mit einem min. Durchmesser von 13mm bis max. Durchmesser 27mm | C62 | C62 | 1,0 | 1,0 | 1,0 | 1,0 | 0,0019 | 0,348 | 0,182 | 0,102 | 0,102 |  | DE |  | 85366990 |  | true | 2023-09-05 | 12 |  | 12 |  |  |  | 20 | physical | 99 | false | true | true | 4eefcee9-d026-4f60-8d78-e56386e510ea
21486 |  | Stecker QC TE 32A 3p 500V 7h IP67/69 | 21486 |  | 4024941214865 |  |  | Bals Elektrotechnik GmbH & Co. KG | BALS |  | Stecker QUICK-CONNECT TE 32A 3p 500V 7h IP67/69 | Stecker32A3p480 - 500V~7hIP67/69 | Stecker QUICK-CONNECT TE 32A 3p (2P+PE) 500V (480 - 500V~) 7h IP67/69 Frequenz: 50/60Hz Technische Kennfarbe: schwarz RAL 9005 Kontaktträger/Kontakte: Der Kontaktträger ist aus hochwärmebeständigem Material, Die Kontakte sind Messing vernickelt Maximaler Leiterquerschnitt: 6,0 qmm Gehäusematerial: Polyamid Anschlusstechnik: schraublose Federklemmtechnik mit Käfigzugfederklemmen Kabeleinführung: mit Kabelverschraubung Gerätefarbe: Kragen schwarz RAL 9005, Gehäusehaube schwarz RAL 9005, Kabelverschraubung grau RAL 7035, Bajonettring grau RAL 7035 Gerätehöhe: 180 mm, Gerätebreite: 94 mm, Gerätetiefe: 94 mm Sonstige technische Eigenschaften: Mit MULTI-GRIP TE Kabelverschraubung, integrierter Zugentlastung, zusätzlichen Wasserablauföffnungen und Arretierungsschraube, Für Kabel mit einem min. Durchmesser von 11mm bis max. Durchmesser 23mm | 21486/CEE-Stecker 32A500V7h3pIP67/69 | BALS-Art.-Nr: 21486 EAN: 4024941214865 Stecker QUICK-CONNECT TE 32A 3p (2P+PE) 500V (480 - 500V~) 7h IP67/69 Frequenz: 50/60Hz Technische Kennfarbe: schwarz RAL 9005 Kontaktträger/Kontakte: Der Kontaktträger ist aus hochwärmebeständigem Material, Die Kontakte sind Messing vernickelt Maximaler Leiterquerschnitt: 6,0 qmm Gehäusematerial: Polyamid Anschlusstechnik: schraublose Federklemmtechnik mit Käfigzugfederklemmen Kabeleinführung: mit Kabelverschraubung Gerätefarbe: Kragen schwarz RAL 9005, Gehäusehaube schwarz RAL 9005, Kabelverschraubung grau RAL 7035, Bajonettring grau RAL 7035 Gerätehöhe: 180 mm, Gerätebreite: 94 mm, Gerätetiefe: 94 mm Phasenwender: FALSE Militärausführung: FALSE Sonstige technische Eigenschaften: Mit MULTI-GRIP TE Kabelverschraubung, integrierter Zugentlastung, zusätzlichen Wasserablauföffnungen und Arretierungsschraube, Für Kabel mit einem min. Durchmesser von 11mm bis max. Durchmesser 23mm | C62 | C62 | 1,0 | 1,0 | 1,0 | 1,0 | 0,0016 | 0,29 | 0,18 | 0,094 | 0,094 |  | DE |  | 85366990 |  | true | 2023-09-05 | 12 |  | 12 |  |  |  | 20 | physical | 99 | false | true | true | 4eefcee9-d026-4f60-8d78-e56386e510ea
21487 |  | Stecker QC TE 16A 3p 500V 7h IP67/69 | 21487 |  | 4024941214872 |  | true | Bals Elektrotechnik GmbH & Co. KG | BALS |  | Stecker QUICK-CONNECT TE 16A 3p 500V 7h IP67/69 | Stecker16A3p480 - 500V~7hIP67/69 | Stecker QUICK-CONNECT TE 16A 3p (2P+PE) 500V (480 - 500V~) 7h IP67/69 Frequenz: 50/60Hz Technische Kennfarbe: schwarz RAL 9005 Kontaktträger/Kontakte: Der Kontaktträger ist aus hochwärmebeständigem Material, Die Kontakte sind Messing vernickelt Maximaler Leiterquerschnitt: 2,5 qmm Gehäusematerial: Polyamid Anschlusstechnik: schraublose Federklemmtechnik mit Käfigzugfederklemmen Kabeleinführung: mit Kabelverschraubung Gerätefarbe: Kragen schwarz RAL 9005, Gehäusehaube schwarz RAL 9005, Kabelverschraubung grau RAL 7035, Bajonettring grau RAL 7035 Gerätehöhe: 147 mm, Gerätebreite: 71 mm, Gerätetiefe: 71 mm Sonstige technische Eigenschaften: Mit MULTI-GRIP TE Kabelverschraubung, integrierter Zugentlastung, zusätzlichen Wasserablauföffnungen und Arretierungsschraube, Für Kabel mit einem min. Durchmesser von 8mm bis max. Durchmesser 18mm | 21487/CEE-Stecker 16A500V7h3pIP67/69 | BALS-Art.-Nr: 21487 EAN: 4024941214872 Stecker QUICK-CONNECT TE 16A 3p (2P+PE) 500V (480 - 500V~) 7h IP67/69 Frequenz: 50/60Hz Technische Kennfarbe: schwarz RAL 9005 Kontaktträger/Kontakte: Der Kontaktträger ist aus hochwärmebeständigem Material, Die Kontakte sind Messing vernickelt Maximaler Leiterquerschnitt: 2,5 qmm Gehäusematerial: Polyamid Anschlusstechnik: schraublose Federklemmtechnik mit Käfigzugfederklemmen Kabeleinführung: mit Kabelverschraubung Gerätefarbe: Kragen schwarz RAL 9005, Gehäusehaube schwarz RAL 9005, Kabelverschraubung grau RAL 7035, Bajonettring grau RAL 7035 Gerätehöhe: 147 mm, Gerätebreite: 71 mm, Gerätetiefe: 71 mm Phasenwender: FALSE Militärausführung: FALSE Sonstige technische Eigenschaften: Mit MULTI-GRIP TE Kabelverschraubung, integrierter Zugentlastung, zusätzlichen Wasserablauföffnungen und Arretierungsschraube, Für Kabel mit einem min. Durchmesser von 8mm bis max. Durchmesser 18mm | C62 | C62 | 1,0 | 1,0 | 1,0 | 1,0 | 0,0007 | 0,15 | 0,147 | 0,071 | 0,071 |  | DE |  | 85366990 |  | false | 2023-09-05 | 12 |  | 12 |  |  |  | 20 | physical | 99 | false | true | true
21515 |  | Stecker TE 63A 4p 690V 5h IP44 | 21515 |  | 4024941215152 |  |  | Bals Elektrotechnik GmbH & Co. KG | BALS |  | Stecker TE 63A 4p 690V 5h IP44 | Stecker63A4p600 - 690V~5hIP44 | Stecker TE 63A 4p (3P+PE) 690V (600 - 690V~) 5h IP44 Frequenz: 50/60Hz Technische Kennfarbe: schwarz RAL 9005 Kontaktträger/Kontakte: Der Kontaktträger ist aus hochwärmebeständigem Material, Die Kontakte sind Messing vernickelt Maximaler Leiterquerschnitt: 16,0 qmm Gehäusematerial: Polyamid Anschlusstechnik: Schraubklemmen als Rahmenklemmen Kabeleinführung: mit Kabelverschraubung Gerätefarbe: Betätigungsschieber grau RAL 7035, Kabelverschraubung grau RAL 7035, Kragen schwarz RAL 9005, Gehäusehaube grau RAL 7035 Gerätehöhe: 234 mm, Gerätebreite: 97 mm, Gerätetiefe: 98 mm | 21515/CEE-Stecker 63A690V5h4pIP44 | BALS-Art.-Nr: 21515 EAN: 4024941215152 Stecker TE 63A 4p (3P+PE) 690V (600 - 690V~) 5h IP44 Frequenz: 50/60Hz Technische Kennfarbe: schwarz RAL 9005 Kontaktträger/Kontakte: Der Kontaktträger ist aus hochwärmebeständigem Material, Die Kontakte sind Messing vernickelt Maximaler Leiterquerschnitt: 16,0 qmm Gehäusematerial: Polyamid Anschlusstechnik: Schraubklemmen als Rahmenklemmen Kabeleinführung: mit Kabelverschraubung Gerätefarbe: Betätigungsschieber grau RAL 7035, Kabelverschraubung grau RAL 7035, Kragen schwarz RAL 9005, Gehäusehaube grau RAL 7035 Gerätehöhe: 234 mm, Gerätebreite: 97 mm, Gerätetiefe: 98 mm Phasenwender: FALSE Militärausführung: FALSE | C62 | C62 | 1,0 | 1,0 | 1,0 | 1,0 | 0,0022 | 0,6 | 0,234 | 0,097 | 0,098 |  | DE |  | 85366990 |  | true | 2023-09-05 | 12 |  | 12 |  |  |  | 10 | physical | 99 | false | true | true | 4eefcee9-d026-4f60-8d78-e56386e510ea
21533 |  | Stecker QC TE 16A 5p >50V grün >300-50 | 21533 |  | 4024941215336 |  |  | Bals Elektrotechnik GmbH & Co. KG | BALS |  | Stecker QUICK-CONNECT TE 16A 5p >50V grün >300-500Hz 2h IP67/69 | Stecker16A5p> 50V~2hIP67/69 | Stecker QUICK-CONNECT TE 16A 5p (3P+N+PE) >50V grün >300-500Hz (> 50V~) 2h IP67/69 Frequenz: über 300 bis einschließlich 500Hz Technische Kennfarbe: grün RAL 6002 Kontaktträger/Kontakte: Der Kontaktträger ist aus hochwärmebeständigem Material, Die Kontakte sind Messing vernickelt Maximaler Leiterquerschnitt: 2,5 qmm Gehäusematerial: Polyamid Anschlusstechnik: schraublose Federklemmtechnik mit Käfigzugfederklemmen Kabeleinführung: mit Kabelverschraubung Gerätefarbe: Kabelverschraubung grau RAL 7035, Kragen grün RAL 6002, Gehäusehaube grün RAL 6002, Bajonettring grau RAL 7035 Gerätehöhe: 154 mm, Gerätebreite: 87 mm, Gerätetiefe: 87 mm Sonstige technische Eigenschaften: Mit MULTI-GRIP TE Kabelverschraubung, integrierter Zugentlastung, zusätzlichen Wasserablauföffnungen und Arretierungsschraube, Für Kabel mit einem min. Durchmesser von 10mm bis max. Durchmesser 21mm | 21533/Stecker 16A>50V grün >300-500Hz2h5pIP67/69 | BALS-Art.-Nr: 21533 EAN: 4024941215336 Stecker QUICK-CONNECT TE 16A 5p (3P+N+PE) >50V grün >300-500Hz (> 50V~) 2h IP67/69 Frequenz: über 300 bis einschließlich 500Hz Technische Kennfarbe: grün RAL 6002 Kontaktträger/Kontakte: Der Kontaktträger ist aus hochwärmebeständigem Material, Die Kontakte sind Messing vernickelt Maximaler Leiterquerschnitt: 2,5 qmm Gehäusematerial: Polyamid Anschlusstechnik: schraublose Federklemmtechnik mit Käfigzugfederklemmen Kabeleinführung: mit Kabelverschraubung Gerätefarbe: Kabelverschraubung grau RAL 7035, Kragen grün RAL 6002, Gehäusehaube grün RAL 6002, Bajonettring grau RAL 7035 Gerätehöhe: 154 mm, Gerätebreite: 87 mm, Gerätetiefe: 87 mm Phasenwender: FALSE Militärausführung: FALSE Sonstige technische Eigenschaften: Mit MULTI-GRIP TE Kabelverschraubung, integrierter Zugentlastung, zusätzlichen Wasserablauföffnungen und Arretierungsschraube, Für Kabel mit einem min. Durchmesser von 10mm bis max. Durchmesser 21mm | C62 | C62 | 1,0 | 1,0 | 1,0 | 1,0 | 0,0012 | 0,216 | 0,154 | 0,087 | 0,087 |  | DE |  | 85366990 |  | false | 2023-09-05 | 12 |  | 12 |  |  |  | 10 | physical | 99 | false | true | true
21534 |  | Stecker QC TE 32A 5p >50V grau 1h IP6 | 21534 |  | 4024941215343 |  | true | Bals Elektrotechnik GmbH & Co. KG | BALS |  | Stecker QUICK-CONNECT TE 32A 5p >50V grau 1h IP67/69 | 32 5 >50 1H MU-GRIP TE-PLUS-ST IP67 | Stecker QUICK-CONNECT TE 32A 5p (3P+N+PE) >50V grau (> 50V - Alle nicht durch andere Anordnungen abgedeckten Nennspannungen und/oder Frequenzen. Diese Uhrzeitstellung kann zusätzlich in speziellen Anwendungen, bei denen eine Unterscheidung zu standardisierten Positionen benötigt wird, genutzt werden.) 1h IP67/69 Technische Kennfarbe: grau RAL 7035 Kontaktträger/Kontakte: Der Kontaktträger ist aus hochwärmebeständigem Material, Die Kontakte sind Messing vernickelt Maximaler Leiterquerschnitt: 6,0 qmm Gehäusematerial: Polyamid Anschlusstechnik: schraublose Federklemmtechnik mit Käfigzugfederklemmen Kabeleinführung: mit Kabelverschraubung Gerätefarbe: Kabelverschraubung grau RAL 7035, Kragen grau RAL 7035, Gehäusehaube grau RAL 7035, Bajonettring grau RAL 7035 Gerätehöhe: 182 mm, Gerätebreite: 102 mm, Gerätetiefe: 102 mm Sonstige technische Eigenschaften: Für Kabel mit einem min. Durchmesser von 13mm bis max. Durchmesser 27mm, Mit MULTI-GRIP TE Kabelverschraubung, integrierter Zugentlastung, zusätzlichen Wasserablauföffnungen und Arretierungsschraube | 21534/CEE-Stecker 32A>50V grau1h5pIP67/69 | BALS-Art.-Nr: 21534 EAN: 4024941215343 Stecker QUICK-CONNECT TE 32A 5p (3P+N+PE) >50V grau (> 50V - Alle nicht durch andere Anordnungen abgedeckten Nennspannungen und/oder Frequenzen. Diese Uhrzeitstellung kann zusätzlich in speziellen Anwendungen, bei denen eine Unterscheidung zu standardisierten Positionen benötigt wird, genutzt werden.) 1h IP67/69 Technische Kennfarbe: grau RAL 7035 Kontaktträger/Kontakte: Der Kontaktträger ist aus hochwärmebeständigem Material, Die Kontakte sind Messing vernickelt Maximaler Leiterquerschnitt: 6,0 qmm Gehäusematerial: Polyamid Anschlusstechnik: schraublose Federklemmtechnik mit Käfigzugfederklemmen Kabeleinführung: mit Kabelverschraubung Gerätefarbe: Kabelverschraubung grau RAL 7035, Kragen grau RAL 7035, Gehäusehaube grau RAL 7035, Bajonettring grau RAL 7035 Gerätehöhe: 182 mm, Gerätebreite: 102 mm, Gerätetiefe: 102 mm Phasenwender: FALSE Militärausführung: FALSE Sonstige technische Eigenschaften: Für Kabel mit einem min. Durchmesser von 13mm bis max. Durchmesser 27mm, Mit MULTI-GRIP TE Kabelverschraubung, integrierter Zugentlastung, zusätzlichen Wasserablauföffnungen und Arretierungsschraube | C62 | C62 | 1,0 | 1,0 | 1,0 | 1,0 | 0,0019 | 0,347 | 0,182 | 0,102 | 0,102 |  | DE |  | 85366990 |  | true | 2023-09-05 | 12 |  | 12 |  |  |  | 20 | physical | 99 | false | true | true | 4eefcee9-d026-4f60-8d78-e56386e510ea
21545 |  | Stecker QC TE 32A 3p >50V grün 100-300 | 21545 |  | 4024941215459 |  |  | Bals Elektrotechnik GmbH & Co. KG | BALS |  | Stecker QUICK-CONNECT TE 32A 3p >50V grün 100-300Hz 10h IP67/69 | Stecker32A3p> 50V~10hIP67/69 | Stecker QUICK-CONNECT TE 32A 3p (2P+PE) >50V grün 100-300Hz (> 50V~) 10h IP67/69 Frequenz: 100 bis einschließlich 300Hz Technische Kennfarbe: grün RAL 6002 Kontaktträger/Kontakte: Der Kontaktträger ist aus hochwärmebeständigem Material, Die Kontakte sind Messing vernickelt Maximaler Leiterquerschnitt: 6,0 qmm Gehäusematerial: Polyamid Anschlusstechnik: schraublose Federklemmtechnik mit Käfigzugfederklemmen Kabeleinführung: mit Kabelverschraubung Gerätefarbe: Kragen grün RAL 6002, Gehäusehaube grün RAL 6002, Kabelverschraubung grau RAL 7035, Bajonettring grau RAL 7035 Gerätehöhe: 180 mm, Gerätebreite: 94 mm, Gerätetiefe: 94 mm Sonstige technische Eigenschaften: Mit MULTI-GRIP TE Kabelverschraubung, integrierter Zugentlastung, zusätzlichen Wasserablauföffnungen und Arretierungsschraube, Für Kabel mit einem min. Durchmesser von 11mm bis max. Durchmesser 23mm | 21545/Stecker 32A>50V grün 100-300Hz10h3pIP67/69 | BALS-Art.-Nr: 21545 EAN: 4024941215459 Stecker QUICK-CONNECT TE 32A 3p (2P+PE) >50V grün 100-300Hz (> 50V~) 10h IP67/69 Frequenz: 100 bis einschließlich 300Hz Technische Kennfarbe: grün RAL 6002 Kontaktträger/Kontakte: Der Kontaktträger ist aus hochwärmebeständigem Material, Die Kontakte sind Messing vernickelt Maximaler Leiterquerschnitt: 6,0 qmm Gehäusematerial: Polyamid Anschlusstechnik: schraublose Federklemmtechnik mit Käfigzugfederklemmen Kabeleinführung: mit Kabelverschraubung Gerätefarbe: Kragen grün RAL 6002, Gehäusehaube grün RAL 6002, Kabelverschraubung grau RAL 7035, Bajonettring grau RAL 7035 Gerätehöhe: 180 mm, Gerätebreite: 94 mm, Gerätetiefe: 94 mm Phasenwender: FALSE Militärausführung: FALSE Sonstige technische Eigenschaften: Mit MULTI-GRIP TE Kabelverschraubung, integrierter Zugentlastung, zusätzlichen Wasserablauföffnungen und Arretierungsschraube, Für Kabel mit einem min. Durchmesser von 11mm bis max. Durchmesser 23mm | C62 | C62 | 1,0 | 1,0 | 1,0 | 1,0 | 0,0016 | 0,29 | 0,18 | 0,094 | 0,094 |  | DE |  | 85366990 |  | true | 2023-09-05 | 12 |  | 12 |  |  |  | 20 | physical | 99 | false | true | true | 4eefcee9-d026-4f60-8d78-e56386e510ea
21555 |  | Stecker TE 125A 5p 500V 7h IP67/69 | 21555 |  | 4024941215558 |  | true | Bals Elektrotechnik GmbH & Co. KG | BALS |  | Stecker TE 125A 5p 500V 7h IP67/69 | Stecker TE 125A 5p 500V 7h IP67/69 | Stecker TE 125A 5p (3P+N+PE) 500V (277/480 - 288/500V~) 7h IP67/69 Frequenz: 50/60Hz Technische Kennfarbe: schwarz RAL 9005 Kontaktträger/Kontakte: Der Kontaktträger ist aus hochwärmebeständigem Material, Die Kontakte sind Messing vernickelt Maximaler Leiterquerschnitt: 50,0 qmm Gehäusematerial: Polyamid Anschlusstechnik: Schraubklemmen als Rahmenklemmen Kabeleinführung: mit Kabelverschraubung Gerätefarbe: Kragen schwarz RAL 9005, Betätigungsschieber schwarz RAL 9005, Gehäusehaube dunkelgrau RAL 7012, Kabelverschraubung dunkelgrau RAL 7012, Bajonettring dunkelgrau RAL 7012 Gerätehöhe: 273 mm, Gerätebreite: 126 mm, Gerätetiefe: 126 mm Sonstige technische Eigenschaften: Für Kabel mit einem min. Durchmesser von 26mm bis max. Durchmesser 50mm, Mit MULTI-GRIP Kabelverschraubung und integrierter Zugentlastung | 21555/CEE-Stecker 125A500V7h5pIP67/69 | BALS-Art.-Nr: 21555 EAN: 4024941215558 Stecker TE 125A 5p (3P+N+PE) 500V (277/480 - 288/500V~) 7h IP67/69 Frequenz: 50/60Hz Technische Kennfarbe: schwarz RAL 9005 Kontaktträger/Kontakte: Der Kontaktträger ist aus hochwärmebeständigem Material, Die Kontakte sind Messing vernickelt Maximaler Leiterquerschnitt: 50,0 qmm Gehäusematerial: Polyamid Anschlusstechnik: Schraubklemmen als Rahmenklemmen Kabeleinführung: mit Kabelverschraubung Gerätefarbe: Kragen schwarz RAL 9005, Betätigungsschieber schwarz RAL 9005, Gehäusehaube dunkelgrau RAL 7012, Kabelverschraubung dunkelgrau RAL 7012, Bajonettring dunkelgrau RAL 7012 Gerätehöhe: 273 mm, Gerätebreite: 126 mm, Gerätetiefe: 126 mm Phasenwender: FALSE Militärausführung: FALSE Sonstige technische Eigenschaften: Für Kabel mit einem min. Durchmesser von 26mm bis max. Durchmesser 50mm, Mit MULTI-GRIP Kabelverschraubung und integrierter Zugentlastung | C62 | C62 | 1,0 | 1,0 | 1,0 | 1,0 | 0,0043 | 1,245 | 0,273 | 0,126 | 0,126 |  | DE |  | 85366990 |  | true | 2023-09-05 | 13 |  | 13 |  |  |  | 5 | physical | 99 | false | true | true | 4eefcee9-d026-4f60-8d78-e56386e510ea
21557 |  | Stecker TE 16A 7p 400V 6h IP44 | 21557 |  | 4024941215572 |  |  | Bals Elektrotechnik GmbH & Co. KG | BALS |  | Stecker TE 16A 7p 400V 6h IP44 | Stecker16A7p400V~6hIP44 | Stecker TE 16A 7p (6P+PE) 400V (400V~) 6h IP44 Frequenz: 50/60Hz Technische Kennfarbe: rot RAL 3000 Kontaktträger/Kontakte: Der Kontaktträger ist aus hochwärmebeständigem Material, Die Kontakte sind Messing vernickelt Maximaler Leiterquerschnitt: 2,5 qmm Gehäusematerial: Polyamid Anschlusstechnik: mit Schraubklemme Kabeleinführung: mit Kabelverschraubung Gerätefarbe: Kabelverschraubung grau RAL 7035, Gehäusehaube rot RAL 3000, Kragen rot RAL 3000 Gerätehöhe: 154 mm, Gerätebreite: 65 mm, Gerätetiefe: 74 mm Sonstige technische Eigenschaften: Für Kabel mit einem min. Durchmesser von 10mm bis max. Durchmesser 21mm, Mit MULTI-GRIP TE Kabelverschraubung, integrierter Zugentlastung, zusätzlichen Wasserablauföffnungen und Arretierungsschraube | 21557/CEE-Stecker 16A400V6h7pIP44 | BALS-Art.-Nr: 21557 EAN: 4024941215572 Stecker TE 16A 7p (6P+PE) 400V (400V~) 6h IP44 Frequenz: 50/60Hz Technische Kennfarbe: rot RAL 3000 Kontaktträger/Kontakte: Der Kontaktträger ist aus hochwärmebeständigem Material, Die Kontakte sind Messing vernickelt Maximaler Leiterquerschnitt: 2,5 qmm Gehäusematerial: Polyamid Anschlusstechnik: mit Schraubklemme Kabeleinführung: mit Kabelverschraubung Gerätefarbe: Kabelverschraubung grau RAL 7035, Gehäusehaube rot RAL 3000, Kragen rot RAL 3000 Gerätehöhe: 154 mm, Gerätebreite: 65 mm, Gerätetiefe: 74 mm Phasenwender: FALSE Militärausführung: FALSE Sonstige technische Eigenschaften: Für Kabel mit einem min. Durchmesser von 10mm bis max. Durchmesser 21mm, Mit MULTI-GRIP TE Kabelverschraubung, integrierter Zugentlastung, zusätzlichen Wasserablauföffnungen und Arretierungsschraube | C62 | C62 | 1,0 | 1,0 | 1,0 | 1,0 | 0,0007 | 0,218 | 0,154 | 0,065 | 0,074 |  | DE |  | 85366990 |  | true | 2023-09-05 | 13 |  | 13 |  |  |  | 5 | physical | 99 | false | true | true | 4eefcee9-d026-4f60-8d78-e56386e510ea
21558 |  | Stecker QC TE 16A 3p >50V grün >300-50 | 21558 |  | 4024941215589 |  | true | Bals Elektrotechnik GmbH & Co. KG | BALS |  | Stecker QUICK-CONNECT TE 16A 3p >50V grün >300-500Hz 2h IP67/69 | Stecker16A3p> 50V~2hIP67/69 | Stecker QUICK-CONNECT TE 16A 3p (2P+PE) >50V grün >300-500Hz (> 50V~) 2h IP67/69 Frequenz: über 300 bis einschließlich 500Hz Technische Kennfarbe: grün RAL 6002 Kontaktträger/Kontakte: Der Kontaktträger ist aus hochwärmebeständigem Material, Die Kontakte sind Messing vernickelt Maximaler Leiterquerschnitt: 2,5 qmm Gehäusematerial: Polyamid Anschlusstechnik: schraublose Federklemmtechnik mit Käfigzugfederklemmen Kabeleinführung: mit Kabelverschraubung Gerätefarbe: Kragen grün RAL 6002, Gehäusehaube grün RAL 6002, Kabelverschraubung grau RAL 7035, Bajonettring grau RAL 7035 Gerätehöhe: 147 mm, Gerätebreite: 71 mm, Gerätetiefe: 71 mm Sonstige technische Eigenschaften: Mit MULTI-GRIP TE Kabelverschraubung, integrierter Zugentlastung, zusätzlichen Wasserablauföffnungen und Arretierungsschraube, Für Kabel mit einem min. Durchmesser von 8mm bis max. Durchmesser 18mm | 21558/Stecker 16A>50V grün >300-500Hz2h3pIP67/69 | BALS-Art.-Nr: 21558 EAN: 4024941215589 Stecker QUICK-CONNECT TE 16A 3p (2P+PE) >50V grün >300-500Hz (> 50V~) 2h IP67/69 Frequenz: über 300 bis einschließlich 500Hz Technische Kennfarbe: grün RAL 6002 Kontaktträger/Kontakte: Der Kontaktträger ist aus hochwärmebeständigem Material, Die Kontakte sind Messing vernickelt Maximaler Leiterquerschnitt: 2,5 qmm Gehäusematerial: Polyamid Anschlusstechnik: schraublose Federklemmtechnik mit Käfigzugfederklemmen Kabeleinführung: mit Kabelverschraubung Gerätefarbe: Kragen grün RAL 6002, Gehäusehaube grün RAL 6002, Kabelverschraubung grau RAL 7035, Bajonettring grau RAL 7035 Gerätehöhe: 147 mm, Gerätebreite: 71 mm, Gerätetiefe: 71 mm Phasenwender: FALSE Militärausführung: FALSE Sonstige technische Eigenschaften: Mit MULTI-GRIP TE Kabelverschraubung, integrierter Zugentlastung, zusätzlichen Wasserablauföffnungen und Arretierungsschraube, Für Kabel mit einem min. Durchmesser von 8mm bis max. Durchmesser 18mm | C62 | C62 | 1,0 | 1,0 | 1,0 | 1,0 | 0,0007 | 0,15 | 0,147 | 0,071 | 0,071 |  | DE |  | 85366990 |  | false | 2023-09-05 | 12 |  | 12 |  |  |  | 10 | physical | 99 | false | true | true
21564 |  | Stecker QC TE 16A 5p >50V grün 100-300 | 21564 |  | 4024941215640 |  | true | Bals Elektrotechnik GmbH & Co. KG | BALS |  | Stecker QUICK-CONNECT TE 16A 5p >50V grün 100-300Hz 10h IP67/69 | Stecker16A5p> 50V~10hIP67/69 | Stecker QUICK-CONNECT TE 16A 5p (3P+N+PE) >50V grün 100-300Hz (> 50V~) 10h IP67/69 Frequenz: 100 bis einschließlich 300Hz Technische Kennfarbe: grün RAL 6002 Kontaktträger/Kontakte: Der Kontaktträger ist aus hochwärmebeständigem Material, Die Kontakte sind Messing vernickelt Maximaler Leiterquerschnitt: 2,5 qmm Gehäusematerial: Polyamid Anschlusstechnik: schraublose Federklemmtechnik mit Käfigzugfederklemmen Kabeleinführung: mit Kabelverschraubung Gerätefarbe: Kabelverschraubung grau RAL 7035, Kragen grün RAL 6002, Gehäusehaube grün RAL 6002, Bajonettring grau RAL 7035 Gerätehöhe: 154 mm, Gerätebreite: 87 mm, Gerätetiefe: 87 mm Sonstige technische Eigenschaften: Mit MULTI-GRIP TE Kabelverschraubung, integrierter Zugentlastung, zusätzlichen Wasserablauföffnungen und Arretierungsschraube, Für Kabel mit einem min. Durchmesser von 10mm bis max. Durchmesser 21mm | 21564/Stecker 16A>50V grün 100-300Hz10h5pIP67/69 | BALS-Art.-Nr: 21564 EAN: 4024941215640 Stecker QUICK-CONNECT TE 16A 5p (3P+N+PE) >50V grün 100-300Hz (> 50V~) 10h IP67/69 Frequenz: 100 bis einschließlich 300Hz Technische Kennfarbe: grün RAL 6002 Kontaktträger/Kontakte: Der Kontaktträger ist aus hochwärmebeständigem Material, Die Kontakte sind Messing vernickelt Maximaler Leiterquerschnitt: 2,5 qmm Gehäusematerial: Polyamid Anschlusstechnik: schraublose Federklemmtechnik mit Käfigzugfederklemmen Kabeleinführung: mit Kabelverschraubung Gerätefarbe: Kabelverschraubung grau RAL 7035, Kragen grün RAL 6002, Gehäusehaube grün RAL 6002, Bajonettring grau RAL 7035 Gerätehöhe: 154 mm, Gerätebreite: 87 mm, Gerätetiefe: 87 mm Phasenwender: FALSE Militärausführung: FALSE Sonstige technische Eigenschaften: Mit MULTI-GRIP TE Kabelverschraubung, integrierter Zugentlastung, zusätzlichen Wasserablauföffnungen und Arretierungsschraube, Für Kabel mit einem min. Durchmesser von 10mm bis max. Durchmesser 21mm | C62 | C62 | 1,0 | 1,0 | 1,0 | 1,0 | 0,0012 | 0,235 | 0,154 | 0,087 | 0,087 |  | DE |  | 85366990 |  | false | 2023-09-05 | 12 |  | 12 |  |  |  | 10 | physical | 99 | false | true | true
21607 |  | Stecker TE 125A 4p >50V grün 100-300Hz | 21607 |  | 4024941216074 |  |  | Bals Elektrotechnik GmbH & Co. KG | BALS |  | Stecker TE 125A 4p >50V grün 100-300Hz 10h IP67/69 | Stecker125A4p> 50V~10hIP67/69 | Stecker TE 125A 4p (3P+PE) >50V grün 100-300Hz (> 50V~) 10h IP67/69 Frequenz: 100 bis einschließlich 300Hz Technische Kennfarbe: grün RAL 6002 Kontaktträger/Kontakte: Der Kontaktträger ist aus hochwärmebeständigem Material, Die Kontakte sind Messing vernickelt Maximaler Leiterquerschnitt: 50,0 qmm Gehäusematerial: Polyamid Anschlusstechnik: Schraubklemmen als Rahmenklemmen Kabeleinführung: mit Kabelverschraubung Gerätefarbe: Kragen grün RAL 6002, Betätigungsschieber schwarz RAL 9005, Gehäusehaube dunkelgrau RAL 7012, Kabelverschraubung dunkelgrau RAL 7012, Bajonettring dunkelgrau RAL 7012 Gerätehöhe: 273 mm, Gerätebreite: 126 mm, Gerätetiefe: 126 mm Sonstige technische Eigenschaften: Für Kabel mit einem min. Durchmesser von 26mm bis max. Durchmesser 50mm, Mit MULTI-GRIP Kabelverschraubung und integrierter Zugentlastung | 21607/Stecker 125A>50V grün 100-300Hz10h4pIP67/69 | BALS-Art.-Nr: 21607 EAN: 4024941216074 Stecker TE 125A 4p (3P+PE) >50V grün 100-300Hz (> 50V~) 10h IP67/69 Frequenz: 100 bis einschließlich 300Hz Technische Kennfarbe: grün RAL 6002 Kontaktträger/Kontakte: Der Kontaktträger ist aus hochwärmebeständigem Material, Die Kontakte sind Messing vernickelt Maximaler Leiterquerschnitt: 50,0 qmm Gehäusematerial: Polyamid Anschlusstechnik: Schraubklemmen als Rahmenklemmen Kabeleinführung: mit Kabelverschraubung Gerätefarbe: Kragen grün RAL 6002, Betätigungsschieber schwarz RAL 9005, Gehäusehaube dunkelgrau RAL 7012, Kabelverschraubung dunkelgrau RAL 7012, Bajonettring dunkelgrau RAL 7012 Gerätehöhe: 273 mm, Gerätebreite: 126 mm, Gerätetiefe: 126 mm Phasenwender: FALSE Militärausführung: FALSE Sonstige technische Eigenschaften: Für Kabel mit einem min. Durchmesser von 26mm bis max. Durchmesser 50mm, Mit MULTI-GRIP Kabelverschraubung und integrierter Zugentlastung | C62 | C62 | 1,0 | 1,0 | 1,0 | 1,0 | 0,0043 | 1,137 | 0,273 | 0,126 | 0,126 |  | DE |  | 85366990 |  | true | 2023-09-05 | 13 |  | 13 |  |  |  | 10 | physical | 99 | false | true | true | 4eefcee9-d026-4f60-8d78-e56386e510ea
21623 |  | Stecker QC TE 32A 5p 500V 7h IP44 | 21623 |  | 4024941216234 |  | true | Bals Elektrotechnik GmbH & Co. KG | BALS |  | Stecker QUICK-CONNECT TE 32A 5p 500V 7h IP44 | Stecker32A5p277/480 - 288/500V~7hIP44 | Stecker QUICK-CONNECT TE 32A 5p (3P+N+PE) 500V (277/480 - 288/500V~) 7h IP44 Frequenz: 50/60Hz Technische Kennfarbe: schwarz RAL 9005 Kontaktträger/Kontakte: Der Kontaktträger ist aus hochwärmebeständigem Material, Die Kontakte sind Messing vernickelt Maximaler Leiterquerschnitt: 6,0 qmm Gehäusematerial: Polyamid Anschlusstechnik: schraublose Federklemmtechnik mit Käfigzugfederklemmen Kabeleinführung: mit Kabelverschraubung Gerätefarbe: Kragen schwarz RAL 9005, Gehäusehaube schwarz RAL 9005, Kabelverschraubung grau RAL 7035 Gerätehöhe: 181 mm, Gerätebreite: 72 mm, Gerätetiefe: 87 mm Sonstige technische Eigenschaften: Mit MULTI-GRIP TE Kabelverschraubung, integrierter Zugentlastung, zusätzlichen Wasserablauföffnungen und Arretierungsschraube, Für Kabel mit einem min. Durchmesser von 13mm bis max. Durchmesser 27mm | 21623/CEE-Stecker 32A500V7h5pIP44 | BALS-Art.-Nr: 21623 EAN: 4024941216234 Stecker QUICK-CONNECT TE 32A 5p (3P+N+PE) 500V (277/480 - 288/500V~) 7h IP44 Frequenz: 50/60Hz Technische Kennfarbe: schwarz RAL 9005 Kontaktträger/Kontakte: Der Kontaktträger ist aus hochwärmebeständigem Material, Die Kontakte sind Messing vernickelt Maximaler Leiterquerschnitt: 6,0 qmm Gehäusematerial: Polyamid Anschlusstechnik: schraublose Federklemmtechnik mit Käfigzugfederklemmen Kabeleinführung: mit Kabelverschraubung Gerätefarbe: Kragen schwarz RAL 9005, Gehäusehaube schwarz RAL 9005, Kabelverschraubung grau RAL 7035 Gerätehöhe: 181 mm, Gerätebreite: 72 mm, Gerätetiefe: 87 mm Phasenwender: FALSE Militärausführung: FALSE Sonstige technische Eigenschaften: Mit MULTI-GRIP TE Kabelverschraubung, integrierter Zugentlastung, zusätzlichen Wasserablauföffnungen und Arretierungsschraube, Für Kabel mit einem min. Durchmesser von 13mm bis max. Durchmesser 27mm | C62 | C62 | 1,0 | 1,0 | 1,0 | 1,0 | 0,0011 | 0,287 | 0,181 | 0,072 | 0,087 |  | DE |  | 85366990 |  | true | 2023-09-05 | 12 |  | 12 |  |  |  | 10 | physical | 99 | false | true | true | 4eefcee9-d026-4f60-8d78-e56386e510ea
21624 |  | Stecker TE 63A 3p >50V grün >300-500Hz | 21624 |  | 4024941216241 |  |  | Bals Elektrotechnik GmbH & Co. KG | BALS |  | Stecker TE 63A 3p >50V grün >300-500Hz 2h IP44 | Stecker63A3p> 50V~2hIP44 | Stecker TE 63A 3p (2P+PE) >50V grün >300-500Hz (> 50V~) 2h IP44 Frequenz: über 300 bis einschließlich 500Hz Technische Kennfarbe: grün RAL 6002 Kontaktträger/Kontakte: Der Kontaktträger ist aus hochwärmebeständigem Material, Die Kontakte sind Messing vernickelt Maximaler Leiterquerschnitt: 16,0 qmm Gehäusematerial: Polyamid Anschlusstechnik: Schraubklemmen als Rahmenklemmen Kabeleinführung: mit Kabelverschraubung Gerätefarbe: Kragen grün RAL 6002, Betätigungsschieber schwarz RAL 9005, Gehäusehaube dunkelgrau RAL 7012, Kabelverschraubung dunkelgrau RAL 7012 Gerätehöhe: 234 mm, Gerätebreite: 97 mm, Gerätetiefe: 98 mm Sonstige technische Eigenschaften: Mit MULTI-GRIP Kabelverschraubung und integrierter Zugentlastung, Für Kabel mit einem min. Durchmesser von 16mm bis max. Durchmesser 36mm, Die Verbindung der Gehäuseteile ist schraubenlos und wird durch einen Rastschieber arretiert. Ein Öffnen ist nur mittels Schraubendreher möglich | 21624/CEE-Stecker 63A>50V grün >300-500Hz2h3pIP44 | BALS-Art.-Nr: 21624 EAN: 4024941216241 Stecker TE 63A 3p (2P+PE) >50V grün >300-500Hz (> 50V~) 2h IP44 Frequenz: über 300 bis einschließlich 500Hz Technische Kennfarbe: grün RAL 6002 Kontaktträger/Kontakte: Der Kontaktträger ist aus hochwärmebeständigem Material, Die Kontakte sind Messing vernickelt Maximaler Leiterquerschnitt: 16,0 qmm Gehäusematerial: Polyamid Anschlusstechnik: Schraubklemmen als Rahmenklemmen Kabeleinführung: mit Kabelverschraubung Gerätefarbe: Kragen grün RAL 6002, Betätigungsschieber schwarz RAL 9005, Gehäusehaube dunkelgrau RAL 7012, Kabelverschraubung dunkelgrau RAL 7012 Gerätehöhe: 234 mm, Gerätebreite: 97 mm, Gerätetiefe: 98 mm Phasenwender: FALSE Militärausführung: FALSE Sonstige technische Eigenschaften: Mit MULTI-GRIP Kabelverschraubung und integrierter Zugentlastung, Für Kabel mit einem min. Durchmesser von 16mm bis max. Durchmesser 36mm, Die Verbindung der Gehäuseteile ist schraubenlos und wird durch einen Rastschieber arretiert. Ein Öffnen ist nur mittels Schraubendreher möglich | C62 | C62 | 1,0 | 1,0 | 1,0 | 1,0 | 0,0022 | 0,61 | 0,234 | 0,097 | 0,098 |  | DE |  | 85366990 |  | true | 2023-09-05 | 12 |  | 12 |  |  |  | 20 | physical | 99 | false | true | true | 4eefcee9-d026-4f60-8d78-e56386e510ea
21645 |  | Stecker TE 63A 5p >50V grün 100-300Hz | 21645 |  | 4024941216456 |  |  | Bals Elektrotechnik GmbH & Co. KG | BALS |  | Stecker TE 63A 5p >50V grün 100-300Hz 10h IP67/69 | Stecker63A5p> 50V~10hIP67/69 | Stecker TE 63A 5p (3P+N+PE) >50V grün 100-300Hz (> 50V~) 10h IP67/69 Frequenz: 100 bis einschließlich 300Hz Technische Kennfarbe: grün RAL 6002 Kontaktträger/Kontakte: Der Kontaktträger ist aus hochwärmebeständigem Material, Die Kontakte sind Messing vernickelt Maximaler Leiterquerschnitt: 16,0 qmm Gehäusematerial: Polyamid Anschlusstechnik: Schraubklemmen als Rahmenklemmen Kabeleinführung: mit Kabelverschraubung Gerätefarbe: Kragen grün RAL 6002, Betätigungsschieber schwarz RAL 9005, Gehäusehaube dunkelgrau RAL 7012, Kabelverschraubung dunkelgrau RAL 7012, Bajonettring dunkelgrau RAL 7012 Gerätehöhe: 234 mm, Gerätebreite: 114 mm, Gerätetiefe: 114 mm Sonstige technische Eigenschaften: Für Kabel mit einem min. Durchmesser von 16mm bis max. Durchmesser 36mm, Mit MULTI-GRIP Kabelverschraubung und integrierter Zugentlastung, Die Verbindung der Gehäuseteile ist schraubenlos und wird durch einen Rastschieber arretiert. Ein Öffnen ist nur mittels Schraubendreher möglich | 21645/Stecker 63A>50V grün 100-300Hz10h5pIP67/69 | BALS-Art.-Nr: 21645 EAN: 4024941216456 Stecker TE 63A 5p (3P+N+PE) >50V grün 100-300Hz (> 50V~) 10h IP67/69 Frequenz: 100 bis einschließlich 300Hz Technische Kennfarbe: grün RAL 6002 Kontaktträger/Kontakte: Der Kontaktträger ist aus hochwärmebeständigem Material, Die Kontakte sind Messing vernickelt Maximaler Leiterquerschnitt: 16,0 qmm Gehäusematerial: Polyamid Anschlusstechnik: Schraubklemmen als Rahmenklemmen Kabeleinführung: mit Kabelverschraubung Gerätefarbe: Kragen grün RAL 6002, Betätigungsschieber schwarz RAL 9005, Gehäusehaube dunkelgrau RAL 7012, Kabelverschraubung dunkelgrau RAL 7012, Bajonettring dunkelgrau RAL 7012 Gerätehöhe: 234 mm, Gerätebreite: 114 mm, Gerätetiefe: 114 mm Phasenwender: FALSE Militärausführung: FALSE Sonstige technische Eigenschaften: Für Kabel mit einem min. Durchmesser von 16mm bis max. Durchmesser 36mm, Mit MULTI-GRIP Kabelverschraubung und integrierter Zugentlastung, Die Verbindung der Gehäuseteile ist schraubenlos und wird durch einen Rastschieber arretiert. Ein Öffnen ist nur mittels Schraubendreher möglich | C62 | C62 | 1,0 | 1,0 | 1,0 | 1,0 | 0,003 | 0,725 | 0,234 | 0,114 | 0,114 |  | DE |  | 85366990 |  | true | 2023-09-05 | 12 |  | 12 |  |  |  | 10 | physical | 99 | false | true | true | 4eefcee9-d026-4f60-8d78-e56386e510ea
21663 |  | Stecker TE 63A 5p >50V grün 100-300Hz | 21663 |  | 4024941216630 |  |  | Bals Elektrotechnik GmbH & Co. KG | BALS |  | Stecker TE 63A 5p >50V grün 100-300Hz 10h IP44 | Stecker63A5p> 50V~10hIP44 | Stecker TE 63A 5p (3P+N+PE) >50V grün 100-300Hz (> 50V~) 10h IP44 Frequenz: 100 bis einschließlich 300Hz Technische Kennfarbe: grün RAL 6002 Kontaktträger/Kontakte: Der Kontaktträger ist aus hochwärmebeständigem Material, Die Kontakte sind Messing vernickelt Maximaler Leiterquerschnitt: 16,0 qmm Gehäusematerial: Polyamid Anschlusstechnik: Schraubklemmen als Rahmenklemmen Kabeleinführung: mit Kabelverschraubung Gerätefarbe: Kragen grün RAL 6002, Betätigungsschieber schwarz RAL 9005, Gehäusehaube dunkelgrau RAL 7012, Kabelverschraubung dunkelgrau RAL 7012 Gerätehöhe: 234 mm, Gerätebreite: 97 mm, Gerätetiefe: 98 mm Sonstige technische Eigenschaften: Mit MULTI-GRIP Kabelverschraubung und integrierter Zugentlastung, Für Kabel mit einem min. Durchmesser von 16mm bis max. Durchmesser 36mm, Die Verbindung der Gehäuseteile ist schraubenlos und wird durch einen Rastschieber arretiert. Ein Öffnen ist nur mittels Schraubendreher möglich | 21663/CEE-Stecker 63A>50V grün 100-300Hz10h5pIP44 | BALS-Art.-Nr: 21663 EAN: 4024941216630 Stecker TE 63A 5p (3P+N+PE) >50V grün 100-300Hz (> 50V~) 10h IP44 Frequenz: 100 bis einschließlich 300Hz Technische Kennfarbe: grün RAL 6002 Kontaktträger/Kontakte: Der Kontaktträger ist aus hochwärmebeständigem Material, Die Kontakte sind Messing vernickelt Maximaler Leiterquerschnitt: 16,0 qmm Gehäusematerial: Polyamid Anschlusstechnik: Schraubklemmen als Rahmenklemmen Kabeleinführung: mit Kabelverschraubung Gerätefarbe: Kragen grün RAL 6002, Betätigungsschieber schwarz RAL 9005, Gehäusehaube dunkelgrau RAL 7012, Kabelverschraubung dunkelgrau RAL 7012 Gerätehöhe: 234 mm, Gerätebreite: 97 mm, Gerätetiefe: 98 mm Phasenwender: FALSE Militärausführung: FALSE Sonstige technische Eigenschaften: Mit MULTI-GRIP Kabelverschraubung und integrierter Zugentlastung, Für Kabel mit einem min. Durchmesser von 16mm bis max. Durchmesser 36mm, Die Verbindung der Gehäuseteile ist schraubenlos und wird durch einen Rastschieber arretiert. Ein Öffnen ist nur mittels Schraubendreher möglich | C62 | C62 | 1,0 | 1,0 | 1,0 | 1,0 | 0,0022 | 0,66 | 0,234 | 0,097 | 0,098 |  | DE |  | 85366990 |  | true | 2023-09-05 | 12 |  | 12 |  |  |  | 20 | physical | 99 | false | true | true | 4eefcee9-d026-4f60-8d78-e56386e510ea
21667 |  | Stecker TE 16A 7p 400V 6h IP67 | 21667 |  | 4024941216678 |  |  | Bals Elektrotechnik GmbH & Co. KG | BALS |  | Stecker TE 16A 7p 400V 6h IP67 | Stecker16A7p400V~6hIP67 | Stecker TE 16A 7p (6P+PE) 400V (400V~) 6h IP67 Frequenz: 50/60Hz Technische Kennfarbe: rot RAL 3000 Kontaktträger/Kontakte: Der Kontaktträger ist aus hochwärmebeständigem Material, Die Kontakte sind Messing vernickelt Maximaler Leiterquerschnitt: 2,5 qmm Gehäusematerial: Polyamid Anschlusstechnik: mit Schraubklemme Kabeleinführung: mit Kabelverschraubung Gerätefarbe: Kragen rot RAL 3000, Gehäusehaube rot RAL 3000, Kabelverschraubung grau RAL 7035, Bajonettring grau RAL 7035 Gerätehöhe: 154 mm, Gerätebreite: 87 mm, Gerätetiefe: 87 mm Sonstige technische Eigenschaften: Mit MULTI-GRIP TE Kabelverschraubung, integrierter Zugentlastung, zusätzlichen Wasserablauföffnungen und Arretierungsschraube, Für Kabel mit einem min. Durchmesser von 10mm bis max. Durchmesser 21mm | 21667/CEE-Stecker 16A400V6h7pIP67 | BALS-Art.-Nr: 21667 EAN: 4024941216678 Stecker TE 16A 7p (6P+PE) 400V (400V~) 6h IP67 Frequenz: 50/60Hz Technische Kennfarbe: rot RAL 3000 Kontaktträger/Kontakte: Der Kontaktträger ist aus hochwärmebeständigem Material, Die Kontakte sind Messing vernickelt Maximaler Leiterquerschnitt: 2,5 qmm Gehäusematerial: Polyamid Anschlusstechnik: mit Schraubklemme Kabeleinführung: mit Kabelverschraubung Gerätefarbe: Kragen rot RAL 3000, Gehäusehaube rot RAL 3000, Kabelverschraubung grau RAL 7035, Bajonettring grau RAL 7035 Gerätehöhe: 154 mm, Gerätebreite: 87 mm, Gerätetiefe: 87 mm Phasenwender: FALSE Militärausführung: FALSE Sonstige technische Eigenschaften: Mit MULTI-GRIP TE Kabelverschraubung, integrierter Zugentlastung, zusätzlichen Wasserablauföffnungen und Arretierungsschraube, Für Kabel mit einem min. Durchmesser von 10mm bis max. Durchmesser 21mm | C62 | C62 | 1,0 | 1,0 | 1,0 | 1,0 | 0,0012 | 0,253 | 0,154 | 0,087 | 0,087 |  | DE |  | 85366990 |  | true | 2023-09-05 | 13 |  | 13 |  |  |  | 10 | physical | 99 | false | true | true | 4eefcee9-d026-4f60-8d78-e56386e510ea
21669 |  | Stecker TE 32A 7p 400V 6h IP67 | 21669 |  | 4024941216692 |  | true | Bals Elektrotechnik GmbH & Co. KG | BALS |  | Stecker TE 32A 7p 400V 6h IP67 | Stecker32A7p400V~6hIP67 | Stecker TE 32A 7p (6P+PE) 400V (400V~) 6h IP67 Frequenz: 50/60Hz Technische Kennfarbe: rot RAL 3000 Kontaktträger/Kontakte: Der Kontaktträger ist aus hochwärmebeständigem Material, Die Kontakte sind Messing vernickelt Maximaler Leiterquerschnitt: 6,0 qmm Gehäusematerial: Polyamid Anschlusstechnik: mit Schraubklemme Kabeleinführung: mit Kabelverschraubung Gerätefarbe: Bajonettring grau RAL 7035, Kabelverschraubung grau RAL 7035, Gehäusehaube rot RAL 3000, Kragen rot RAL 3000 Gerätehöhe: 182 mm, Gerätebreite: 102 mm, Gerätetiefe: 102 mm Sonstige technische Eigenschaften: Mit MULTI-GRIP TE Kabelverschraubung, integrierter Zugentlastung, zusätzlichen Wasserablauföffnungen und Arretierungsschraube, Für Kabel mit einem min. Durchmesser von 13mm bis max. Durchmesser 27mm | 21669/CEE-Stecker 32A400V6h7pIP67 | BALS-Art.-Nr: 21669 EAN: 4024941216692 Stecker TE 32A 7p (6P+PE) 400V (400V~) 6h IP67 Frequenz: 50/60Hz Technische Kennfarbe: rot RAL 3000 Kontaktträger/Kontakte: Der Kontaktträger ist aus hochwärmebeständigem Material, Die Kontakte sind Messing vernickelt Maximaler Leiterquerschnitt: 6,0 qmm Gehäusematerial: Polyamid Anschlusstechnik: mit Schraubklemme Kabeleinführung: mit Kabelverschraubung Gerätefarbe: Bajonettring grau RAL 7035, Kabelverschraubung grau RAL 7035, Gehäusehaube rot RAL 3000, Kragen rot RAL 3000 Gerätehöhe: 182 mm, Gerätebreite: 102 mm, Gerätetiefe: 102 mm Phasenwender: FALSE Militärausführung: FALSE Sonstige technische Eigenschaften: Mit MULTI-GRIP TE Kabelverschraubung, integrierter Zugentlastung, zusätzlichen Wasserablauföffnungen und Arretierungsschraube, Für Kabel mit einem min. Durchmesser von 13mm bis max. Durchmesser 27mm | C62 | C62 | 1,0 | 1,0 | 1,0 | 1,0 | 0,0019 | 0,401 | 0,182 | 0,102 | 0,102 |  | DE |  | 85366990 |  | true | 2023-09-05 | 13 |  | 13 |  |  |  | 10 | physical | 99 | false | true | true | 4eefcee9-d026-4f60-8d78-e56386e510ea
21686 |  | Stecker QC TE 16A 3p 230V 6h IP44 | 21686 |  | 4024941216869 |  | true | Bals Elektrotechnik GmbH & Co. KG | BALS |  | Stecker QUICK-CONNECT TE 16A 3p 230V 6h IP44 | Stecker16A3p200 - 250V~6hIP44 | Stecker QUICK-CONNECT TE 16A 3p (2P+PE) 230V (200 - 250V~) 6h IP44 Frequenz: 50/60Hz Technische Kennfarbe: blau RAL 5015 Kontaktträger/Kontakte: Der Kontaktträger ist aus hochwärmebeständigem Material, Die Kontakte sind Messing vernickelt Maximaler Leiterquerschnitt: 2,5 qmm Gehäusematerial: Polyamid Anschlusstechnik: schraublose Federklemmtechnik mit Käfigzugfederklemmen Kabeleinführung: mit Kabelverschraubung Gerätefarbe: Kragen blau RAL 5015, Gehäusehaube blau RAL 5015, Kabelverschraubung grau RAL 7035 Gerätehöhe: 147 mm, Gerätebreite: 51 mm, Gerätetiefe: 59 mm Sonstige technische Eigenschaften: Mit MULTI-GRIP TE Kabelverschraubung, integrierter Zugentlastung, zusätzlichen Wasserablauföffnungen und Arretierungsschraube, Für Kabel mit einem min. Durchmesser von 8mm bis max. Durchmesser 18mm | 21686/CEE-Stecker 16A230V6h3pIP44 | BALS-Art.-Nr: 21686 EAN: 4024941216869 Stecker QUICK-CONNECT TE 16A 3p (2P+PE) 230V (200 - 250V~) 6h IP44 Frequenz: 50/60Hz Technische Kennfarbe: blau RAL 5015 Kontaktträger/Kontakte: Der Kontaktträger ist aus hochwärmebeständigem Material, Die Kontakte sind Messing vernickelt Maximaler Leiterquerschnitt: 2,5 qmm Gehäusematerial: Polyamid Anschlusstechnik: schraublose Federklemmtechnik mit Käfigzugfederklemmen Kabeleinführung: mit Kabelverschraubung Gerätefarbe: Kragen blau RAL 5015, Gehäusehaube blau RAL 5015, Kabelverschraubung grau RAL 7035 Gerätehöhe: 147 mm, Gerätebreite: 51 mm, Gerätetiefe: 59 mm Phasenwender: FALSE Militärausführung: FALSE Sonstige technische Eigenschaften: Mit MULTI-GRIP TE Kabelverschraubung, integrierter Zugentlastung, zusätzlichen Wasserablauföffnungen und Arretierungsschraube, Für Kabel mit einem min. Durchmesser von 8mm bis max. Durchmesser 18mm | C62 | C62 | 1,0 | 1,0 | 1,0 | 1,0 | 0,0004 | 0,125 | 0,147 | 0,051 | 0,059 |  | DE |  | 85366990 |  | false | 2023-09-05 | 12 |  | 12 |  |  |  | 5 | physical | 99 | false | true | true
21687 |  | Stecker QC TE 16A 4p 400V 6h IP44 | 21687 |  | 4024941216876 |  |  | Bals Elektrotechnik GmbH & Co. KG | BALS |  | Stecker QUICK-CONNECT TE 16A 4p 400V 6h IP44 | Stecker16A4p380 - 415V~6hIP44 | Stecker QUICK-CONNECT TE 16A 4p (3P+PE) 400V (380 - 415V~) 6h IP44 Frequenz: 50/60Hz Technische Kennfarbe: rot RAL 3000 Kontaktträger/Kontakte: Der Kontaktträger ist aus hochwärmebeständigem Material, Die Kontakte sind Messing vernickelt Maximaler Leiterquerschnitt: 2,5 qmm Gehäusematerial: Polyamid Anschlusstechnik: schraublose Federklemmtechnik mit Käfigzugfederklemmen Kabeleinführung: mit Kabelverschraubung Gerätefarbe: Kragen rot RAL 3000, Gehäusehaube rot RAL 3000, Kabelverschraubung grau RAL 7035 Gerätehöhe: 154 mm, Gerätebreite: 58 mm, Gerätetiefe: 66 mm Sonstige technische Eigenschaften: Mit MULTI-GRIP TE Kabelverschraubung, integrierter Zugentlastung, zusätzlichen Wasserablauföffnungen und Arretierungsschraube, Für Kabel mit einem min. Durchmesser von 8mm bis max. Durchmesser 18mm | 21687/CEE-Stecker 16A400V6h4pIP44 | BALS-Art.-Nr: 21687 EAN: 4024941216876 Stecker QUICK-CONNECT TE 16A 4p (3P+PE) 400V (380 - 415V~) 6h IP44 Frequenz: 50/60Hz Technische Kennfarbe: rot RAL 3000 Kontaktträger/Kontakte: Der Kontaktträger ist aus hochwärmebeständigem Material, Die Kontakte sind Messing vernickelt Maximaler Leiterquerschnitt: 2,5 qmm Gehäusematerial: Polyamid Anschlusstechnik: schraublose Federklemmtechnik mit Käfigzugfederklemmen Kabeleinführung: mit Kabelverschraubung Gerätefarbe: Kragen rot RAL 3000, Gehäusehaube rot RAL 3000, Kabelverschraubung grau RAL 7035 Gerätehöhe: 154 mm, Gerätebreite: 58 mm, Gerätetiefe: 66 mm Phasenwender: FALSE Militärausführung: FALSE Sonstige technische Eigenschaften: Mit MULTI-GRIP TE Kabelverschraubung, integrierter Zugentlastung, zusätzlichen Wasserablauföffnungen und Arretierungsschraube, Für Kabel mit einem min. Durchmesser von 8mm bis max. Durchmesser 18mm | C62 | C62 | 1,0 | 1,0 | 1,0 | 1,0 | 0,0006 | 0,144 | 0,154 | 0,058 | 0,066 |  | DE |  | 85366990 |  | false | 2023-09-05 | 12 |  | 12 |  |  |  | 5 | physical | 99 | false | true | true
21688 |  | Stecker QC TE 16A 4p 500V 7h IP44 | 21688 |  | 4024941216883 |  | true | Bals Elektrotechnik GmbH & Co. KG | BALS |  | Stecker QUICK-CONNECT TE 16A 4p 500V 7h IP44 | Stecker16A4p480 - 500V~7hIP44 | Stecker QUICK-CONNECT TE 16A 4p (3P+PE) 500V (480 - 500V~) 7h IP44 Frequenz: 50/60Hz Technische Kennfarbe: schwarz RAL 9005 Kontaktträger/Kontakte: Der Kontaktträger ist aus hochwärmebeständigem Material, Die Kontakte sind Messing vernickelt Maximaler Leiterquerschnitt: 2,5 qmm Gehäusematerial: Polyamid Anschlusstechnik: schraublose Federklemmtechnik mit Käfigzugfederklemmen Kabeleinführung: mit Kabelverschraubung Gerätefarbe: Kragen schwarz RAL 9005, Gehäusehaube schwarz RAL 9005, Kabelverschraubung grau RAL 7035 Gerätehöhe: 154 mm, Gerätebreite: 58 mm, Gerätetiefe: 66 mm Sonstige technische Eigenschaften: Mit MULTI-GRIP TE Kabelverschraubung, integrierter Zugentlastung, zusätzlichen Wasserablauföffnungen und Arretierungsschraube, Für Kabel mit einem min. Durchmesser von 8mm bis max. Durchmesser 18mm | 21688/CEE-Stecker 16A500V7h4pIP44 | BALS-Art.-Nr: 21688 EAN: 4024941216883 Stecker QUICK-CONNECT TE 16A 4p (3P+PE) 500V (480 - 500V~) 7h IP44 Frequenz: 50/60Hz Technische Kennfarbe: schwarz RAL 9005 Kontaktträger/Kontakte: Der Kontaktträger ist aus hochwärmebeständigem Material, Die Kontakte sind Messing vernickelt Maximaler Leiterquerschnitt: 2,5 qmm Gehäusematerial: Polyamid Anschlusstechnik: schraublose Federklemmtechnik mit Käfigzugfederklemmen Kabeleinführung: mit Kabelverschraubung Gerätefarbe: Kragen schwarz RAL 9005, Gehäusehaube schwarz RAL 9005, Kabelverschraubung grau RAL 7035 Gerätehöhe: 154 mm, Gerätebreite: 58 mm, Gerätetiefe: 66 mm Phasenwender: FALSE Militärausführung: FALSE Sonstige technische Eigenschaften: Mit MULTI-GRIP TE Kabelverschraubung, integrierter Zugentlastung, zusätzlichen Wasserablauföffnungen und Arretierungsschraube, Für Kabel mit einem min. Durchmesser von 8mm bis max. Durchmesser 18mm | C62 | C62 | 1,0 | 1,0 | 1,0 | 1,0 | 0,0006 | 0,143 | 0,154 | 0,058 | 0,066 |  | DE |  | 85366990 |  | false | 2023-09-05 | 12 |  | 12 |  |  |  | 10 | physical | 99 | false | true | true
21689 |  | Stecker QC TE 16A 5p 400V 6h IP44 | 21689 |  | 4024941216890 |  | true | Bals Elektrotechnik GmbH & Co. KG | BALS |  | Stecker QUICK-CONNECT TE 16A 5p 400V 6h IP44 | Stecker16A5p200/346 - 240/415V~6hIP44 | Stecker QUICK-CONNECT TE 16A 5p (3P+N+PE) 400V (200/346 - 240/415V~) 6h IP44 Frequenz: 50/60Hz Technische Kennfarbe: rot RAL 3000 Kontaktträger/Kontakte: Der Kontaktträger ist aus hochwärmebeständigem Material, Die Kontakte sind Messing vernickelt Maximaler Leiterquerschnitt: 2,5 qmm Gehäusematerial: Polyamid Anschlusstechnik: schraublose Federklemmtechnik mit Käfigzugfederklemmen Kabeleinführung: mit Kabelverschraubung Gerätefarbe: Kragen rot RAL 3000, Gehäusehaube rot RAL 3000, Kabelverschraubung grau RAL 7035 Gerätehöhe: 154 mm, Gerätebreite: 65 mm, Gerätetiefe: 74 mm Sonstige technische Eigenschaften: Mit MULTI-GRIP TE Kabelverschraubung, integrierter Zugentlastung, zusätzlichen Wasserablauföffnungen und Arretierungsschraube, Für Kabel mit einem min. Durchmesser von 10mm bis max. Durchmesser 21mm | 21689/CEE-Stecker 16A400V6h5pIP44 | BALS-Art.-Nr: 21689 EAN: 4024941216890 Stecker QUICK-CONNECT TE 16A 5p (3P+N+PE) 400V (200/346 - 240/415V~) 6h IP44 Frequenz: 50/60Hz Technische Kennfarbe: rot RAL 3000 Kontaktträger/Kontakte: Der Kontaktträger ist aus hochwärmebeständigem Material, Die Kontakte sind Messing vernickelt Maximaler Leiterquerschnitt: 2,5 qmm Gehäusematerial: Polyamid Anschlusstechnik: schraublose Federklemmtechnik mit Käfigzugfederklemmen Kabeleinführung: mit Kabelverschraubung Gerätefarbe: Kragen rot RAL 3000, Gehäusehaube rot RAL 3000, Kabelverschraubung grau RAL 7035 Gerätehöhe: 154 mm, Gerätebreite: 65 mm, Gerätetiefe: 74 mm Phasenwender: FALSE Militärausführung: FALSE Sonstige technische Eigenschaften: Mit MULTI-GRIP TE Kabelverschraubung, integrierter Zugentlastung, zusätzlichen Wasserablauföffnungen und Arretierungsschraube, Für Kabel mit einem min. Durchmesser von 10mm bis max. Durchmesser 21mm | C62 | C62 | 1,0 | 1,0 | 1,0 | 1,0 | 0,0007 | 0,181 | 0,154 | 0,065 | 0,074 |  | DE |  | 85366990 |  | false | 2023-09-05 | 12 |  | 12 |  |  |  | 5 | physical | 99 | false | true | true
21690 |  | Stecker QC TE Stecker QC TE 32A | 21690 |  | 4024941216906 |  | true | Bals Elektrotechnik GmbH & Co. KG | BALS |  | Stecker QUICK-CONNECT TE Stecker QUICK-CONNECT TE 32A 3p 230V 6h IP44 | Stecker32A3p200 - 250V~6hIP44 | Stecker QUICK-CONNECT TE, Stecker QUICK-CONNECT TE 32A, 32A 3p, 3p (2P+PE, 2P+PE) 230V, 230V (200 - 250V~, 200 - 250V~) 6h, 6h IP44, IP44 Frequenz: 50/60Hz, 50/60Hz Technische Kennfarbe: blau, blau RAL 5015, 5015 Kontaktträger/Kontakte: Der Kontaktträger ist aus hochwärmebeständigem Material, Die Kontakte sind Messing vernickelt, Der Kontaktträger ist aus hochwärmebeständigem Material, Die Kontakte sind Messing vernickelt Maximaler Leiterquerschnitt: 6,0 qmm, 6,0 qmm Gehäusematerial: Polyamid, Polyamid Anschlusstechnik: schraublose Federklemmtechnik mit Käfigzugfederklemmen, schraublose Federklemmtechnik mit Käfigzugfederklemmen Kabeleinführung: mit Kabelverschraubung, mit Kabelverschraubung Gerätefarbe: Kragen blau RAL 5015, Gehäusehaube blau RAL 5015, Kabelverschraubung grau RAL 7035, Kragen blau RAL 5015, Gehäusehaube blau RAL 5015, Kabelverschraubung grau RAL 7035 Gerätehöhe: 180 mm, 180 mm, Gerätebreite: 66 mm, 66 mm, Gerätetiefe: 79 mm, 79 mm Sonstige technische Eigenschaften: Mit MULTI-GRIP TE Kabelverschraubung, integrierter Zugentlastung, zusätzlichen Wasserablauföffnungen und Arretierungsschraube, Für Kabel mit einem min. Durchmesser von 11mm bis max. Durchmesser 23mm, Mit MULTI-GRIP TE Kabelverschraubung, integrierter Zugentlastung, zusätzlichen Wasserablauföffnungen und Arretierungsschraube, Für Kabel mit einem min. Durchmesser von 11mm bis max. Durchmesser 23mm | 21690/CEE-Stecker 32A230V6h3pIP44 | BALS-Art.-Nr: 21690 EAN: 4024941216906 Stecker QUICK-CONNECT TE, Stecker QUICK-CONNECT TE 32A, 32A 3p, 3p (2P+PE, 2P+PE) 230V, 230V (200 - 250V~, 200 - 250V~) 6h, 6h IP44, IP44 Frequenz: 50/60Hz, 50/60Hz Technische Kennfarbe: blau, blau RAL 5015, 5015 Kontaktträger/Kontakte: Der Kontaktträger ist aus hochwärmebeständigem Material, Die Kontakte sind Messing vernickelt, Der Kontaktträger ist aus hochwärmebeständigem Material, Die Kontakte sind Messing vernickelt Maximaler Leiterquerschnitt: 6,0 qmm, 6,0 qmm Gehäusematerial: Polyamid, Polyamid Anschlusstechnik: schraublose Federklemmtechnik mit Käfigzugfederklemmen, schraublose Federklemmtechnik mit Käfigzugfederklemmen Kabeleinführung: mit Kabelverschraubung, mit Kabelverschraubung Gerätefarbe: Kragen blau RAL 5015, Gehäusehaube blau RAL 5015, Kabelverschraubung grau RAL 7035, Kragen blau RAL 5015, Gehäusehaube blau RAL 5015, Kabelverschraubung grau RAL 7035 Gerätehöhe: 180 mm, 180 mm, Gerätebreite: 66 mm, 66 mm, Gerätetiefe: 79 mm, 79 mm Phasenwender: FALSE, FALSE Militärausführung: FALSE, FALSE Sonstige technische Eigenschaften: Mit MULTI-GRIP TE Kabelverschraubung, integrierter Zugentlastung, zusätzlichen Wasserablauföffnungen und Arretierungsschraube, Für Kabel mit einem min. Durchmesser von 11mm bis max. Durchmesser 23mm, Mit MULTI-GRIP TE Kabelverschraubung, integrierter Zugentlastung, zusätzlichen Wasserablauföffnungen und Arretierungsschraube, Für Kabel mit einem min. Durchmesser von 11mm bis max. Durchmesser 23mm | C62 | C62 | 1,0 | 1,0 | 1,0 | 1,0 | 0,0009 | 0,224 | 0,18 | 0,066 | 0,079 |  | DE |  | 85366990 |  | true | 2023-09-05 | 12 |  | 12 |  |  |  | 10 | physical | 99 | false | true | true | 4eefcee9-d026-4f60-8d78-e56386e510ea
21691 |  | Stecker QC TE 32A 4p 400V 6h IP44 | 21691 |  | 4024941216913 |  | true | Bals Elektrotechnik GmbH & Co. KG | BALS |  | Stecker QUICK-CONNECT TE 32A 4p 400V 6h IP44 | Stecker32A4p380 - 415V~6hIP44 | Stecker QUICK-CONNECT TE 32A 4p (3P+PE) 400V (380 - 415V~) 6h IP44 Frequenz: 50/60Hz Technische Kennfarbe: rot RAL 3000 Kontaktträger/Kontakte: Der Kontaktträger ist aus hochwärmebeständigem Material, Die Kontakte sind Messing vernickelt Maximaler Leiterquerschnitt: 6,0 qmm Gehäusematerial: Polyamid Anschlusstechnik: schraublose Federklemmtechnik mit Käfigzugfederklemmen Kabeleinführung: mit Kabelverschraubung Gerätefarbe: Kragen rot RAL 3000, Gehäusehaube rot RAL 3000, Kabelverschraubung grau RAL 7035 Gerätehöhe: 180 mm, Gerätebreite: 66 mm, Gerätetiefe: 79 mm Sonstige technische Eigenschaften: Mit MULTI-GRIP TE Kabelverschraubung, integrierter Zugentlastung, zusätzlichen Wasserablauföffnungen und Arretierungsschraube, Für Kabel mit einem min. Durchmesser von 11mm bis max. Durchmesser 23mm | 21691/CEE-Stecker 32A400V6h4pIP44 | BALS-Art.-Nr: 21691 EAN: 4024941216913 Stecker QUICK-CONNECT TE 32A 4p (3P+PE) 400V (380 - 415V~) 6h IP44 Frequenz: 50/60Hz Technische Kennfarbe: rot RAL 3000 Kontaktträger/Kontakte: Der Kontaktträger ist aus hochwärmebeständigem Material, Die Kontakte sind Messing vernickelt Maximaler Leiterquerschnitt: 6,0 qmm Gehäusematerial: Polyamid Anschlusstechnik: schraublose Federklemmtechnik mit Käfigzugfederklemmen Kabeleinführung: mit Kabelverschraubung Gerätefarbe: Kragen rot RAL 3000, Gehäusehaube rot RAL 3000, Kabelverschraubung grau RAL 7035 Gerätehöhe: 180 mm, Gerätebreite: 66 mm, Gerätetiefe: 79 mm Phasenwender: FALSE Militärausführung: FALSE Sonstige technische Eigenschaften: Mit MULTI-GRIP TE Kabelverschraubung, integrierter Zugentlastung, zusätzlichen Wasserablauföffnungen und Arretierungsschraube, Für Kabel mit einem min. Durchmesser von 11mm bis max. Durchmesser 23mm | C62 | C62 | 1,0 | 1,0 | 1,0 | 1,0 | 0,0009 | 0,242 | 0,18 | 0,066 | 0,079 |  | DE |  | 85366990 |  | true | 2023-09-05 | 12 |  | 12 |  |  |  | 5 | physical | 99 | false | true | true | 4eefcee9-d026-4f60-8d78-e56386e510ea
21692 |  | Stecker QC TE 32A 4p 500V 7h IP44 | 21692 |  | 4024941216920 |  | true | Bals Elektrotechnik GmbH & Co. KG | BALS |  | Stecker QUICK-CONNECT TE 32A 4p 500V 7h IP44 | Stecker32A4p480 - 500V~7hIP44 | Stecker QUICK-CONNECT TE 32A 4p (3P+PE) 500V (480 - 500V~) 7h IP44 Frequenz: 50/60Hz Technische Kennfarbe: schwarz RAL 9005 Kontaktträger/Kontakte: Der Kontaktträger ist aus hochwärmebeständigem Material, Die Kontakte sind Messing vernickelt Maximaler Leiterquerschnitt: 6,0 qmm Gehäusematerial: Polyamid Anschlusstechnik: schraublose Federklemmtechnik mit Käfigzugfederklemmen Kabeleinführung: mit Kabelverschraubung Gerätefarbe: Kragen schwarz RAL 9005, Gehäusehaube schwarz RAL 9005, Kabelverschraubung grau RAL 7035 Gerätehöhe: 180 mm, Gerätebreite: 66 mm, Gerätetiefe: 79 mm Sonstige technische Eigenschaften: Mit MULTI-GRIP TE Kabelverschraubung, integrierter Zugentlastung, zusätzlichen Wasserablauföffnungen und Arretierungsschraube, Für Kabel mit einem min. Durchmesser von 11mm bis max. Durchmesser 23mm | 21692/CEE-Stecker 32A500V7h4pIP44 | BALS-Art.-Nr: 21692 EAN: 4024941216920 Stecker QUICK-CONNECT TE 32A 4p (3P+PE) 500V (480 - 500V~) 7h IP44 Frequenz: 50/60Hz Technische Kennfarbe: schwarz RAL 9005 Kontaktträger/Kontakte: Der Kontaktträger ist aus hochwärmebeständigem Material, Die Kontakte sind Messing vernickelt Maximaler Leiterquerschnitt: 6,0 qmm Gehäusematerial: Polyamid Anschlusstechnik: schraublose Federklemmtechnik mit Käfigzugfederklemmen Kabeleinführung: mit Kabelverschraubung Gerätefarbe: Kragen schwarz RAL 9005, Gehäusehaube schwarz RAL 9005, Kabelverschraubung grau RAL 7035 Gerätehöhe: 180 mm, Gerätebreite: 66 mm, Gerätetiefe: 79 mm Phasenwender: FALSE Militärausführung: FALSE Sonstige technische Eigenschaften: Mit MULTI-GRIP TE Kabelverschraubung, integrierter Zugentlastung, zusätzlichen Wasserablauföffnungen und Arretierungsschraube, Für Kabel mit einem min. Durchmesser von 11mm bis max. Durchmesser 23mm | C62 | C62 | 1,0 | 1,0 | 1,0 | 1,0 | 0,0009 | 0,243 | 0,18 | 0,066 | 0,079 |  | DE |  | 85366990 |  | true | 2023-09-05 | 12 |  | 12 |  |  |  | 10 | physical | 99 | false | true | true | 4eefcee9-d026-4f60-8d78-e56386e510ea
21693 |  | Stecker QC TE 32A 5p 400V 6h IP44 | 21693 |  | 4024941216937 |  | true | Bals Elektrotechnik GmbH & Co. KG | BALS |  | Stecker QUICK-CONNECT TE 32A 5p 400V 6h IP44 | Stecker32A5p200/346 - 240/415V~6hIP44 | Stecker QUICK-CONNECT TE 32A 5p (3P+N+PE) 400V (200/346 - 240/415V~) 6h IP44 Frequenz: 50/60Hz Technische Kennfarbe: rot RAL 3000 Kontaktträger/Kontakte: Der Kontaktträger ist aus hochwärmebeständigem Material, Die Kontakte sind Messing vernickelt Maximaler Leiterquerschnitt: 6,0 qmm Gehäusematerial: Polyamid Anschlusstechnik: schraublose Federklemmtechnik mit Käfigzugfederklemmen Kabeleinführung: mit Kabelverschraubung Gerätefarbe: Kragen rot RAL 3000, Gehäusehaube rot RAL 3000, Kabelverschraubung grau RAL 7035 Gerätehöhe: 181 mm, Gerätebreite: 72 mm, Gerätetiefe: 87 mm Sonstige technische Eigenschaften: Mit MULTI-GRIP TE Kabelverschraubung, integrierter Zugentlastung, zusätzlichen Wasserablauföffnungen und Arretierungsschraube, Für Kabel mit einem min. Durchmesser von 13mm bis max. Durchmesser 27mm | 21693/CEE-Stecker 32A400V6h5pIP44 | BALS-Art.-Nr: 21693 EAN: 4024941216937 Stecker QUICK-CONNECT TE 32A 5p (3P+N+PE) 400V (200/346 - 240/415V~) 6h IP44 Frequenz: 50/60Hz Technische Kennfarbe: rot RAL 3000 Kontaktträger/Kontakte: Der Kontaktträger ist aus hochwärmebeständigem Material, Die Kontakte sind Messing vernickelt Maximaler Leiterquerschnitt: 6,0 qmm Gehäusematerial: Polyamid Anschlusstechnik: schraublose Federklemmtechnik mit Käfigzugfederklemmen Kabeleinführung: mit Kabelverschraubung Gerätefarbe: Kragen rot RAL 3000, Gehäusehaube rot RAL 3000, Kabelverschraubung grau RAL 7035 Gerätehöhe: 181 mm, Gerätebreite: 72 mm, Gerätetiefe: 87 mm Phasenwender: FALSE Militärausführung: FALSE Sonstige technische Eigenschaften: Mit MULTI-GRIP TE Kabelverschraubung, integrierter Zugentlastung, zusätzlichen Wasserablauföffnungen und Arretierungsschraube, Für Kabel mit einem min. Durchmesser von 13mm bis max. Durchmesser 27mm | C62 | C62 | 1,0 | 1,0 | 1,0 | 1,0 | 0,0011 | 0,291 | 0,181 | 0,072 | 0,087 |  | DE |  | 85366990 |  | true | 2023-09-05 | 12 |  | 12 |  |  |  | 5 | physical | 99 | false | true | true | 4eefcee9-d026-4f60-8d78-e56386e510ea
21711 |  | Stecker TE 16A 7p 230V 9h IP67 | 21711 |  | 4024941217118 |  |  | Bals Elektrotechnik GmbH & Co. KG | BALS |  | Stecker TE 16A 7p 230V 9h IP67 | Stecker16A7p230V~9hIP67 | Stecker TE 16A 7p (6P+PE) 230V (230V~) 9h IP67 Frequenz: 50/60Hz Technische Kennfarbe: blau RAL 5015 Kontaktträger/Kontakte: Der Kontaktträger ist aus hochwärmebeständigem Material, Die Kontakte sind Messing vernickelt Maximaler Leiterquerschnitt: 2,5 qmm Gehäusematerial: Polyamid Anschlusstechnik: mit Schraubklemme Kabeleinführung: mit Kabelverschraubung Gerätefarbe: Kragen blau RAL 5015, Gehäusehaube blau RAL 5015, Kabelverschraubung grau RAL 7035, Bajonettring grau RAL 7035 Gerätehöhe: 154 mm, Gerätebreite: 87 mm, Gerätetiefe: 87 mm Sonstige technische Eigenschaften: Für Kabel mit einem min. Durchmesser von 10mm bis max. Durchmesser 21mm, Mit MULTI-GRIP TE Kabelverschraubung, integrierter Zugentlastung, zusätzlichen Wasserablauföffnungen und Arretierungsschraube | 21711/CEE-Stecker 16A230V9h7pIP67 | BALS-Art.-Nr: 21711 EAN: 4024941217118 Stecker TE 16A 7p (6P+PE) 230V (230V~) 9h IP67 Frequenz: 50/60Hz Technische Kennfarbe: blau RAL 5015 Kontaktträger/Kontakte: Der Kontaktträger ist aus hochwärmebeständigem Material, Die Kontakte sind Messing vernickelt Maximaler Leiterquerschnitt: 2,5 qmm Gehäusematerial: Polyamid Anschlusstechnik: mit Schraubklemme Kabeleinführung: mit Kabelverschraubung Gerätefarbe: Kragen blau RAL 5015, Gehäusehaube blau RAL 5015, Kabelverschraubung grau RAL 7035, Bajonettring grau RAL 7035 Gerätehöhe: 154 mm, Gerätebreite: 87 mm, Gerätetiefe: 87 mm Phasenwender: FALSE Militärausführung: FALSE Sonstige technische Eigenschaften: Für Kabel mit einem min. Durchmesser von 10mm bis max. Durchmesser 21mm, Mit MULTI-GRIP TE Kabelverschraubung, integrierter Zugentlastung, zusätzlichen Wasserablauföffnungen und Arretierungsschraube | C62 | C62 | 1,0 | 1,0 | 1,0 | 1,0 | 0,0012 | 0,253 | 0,154 | 0,087 | 0,087 |  | DE |  | 85366990 |  | true | 2023-09-05 | 13 |  | 13 |  |  |  | 10 | physical | 99 | false | true | true | 4eefcee9-d026-4f60-8d78-e56386e510ea
21712 |  | Stecker TE 32A 7p 230V 9h IP67 | 21712 |  | 4024941217125 |  |  | Bals Elektrotechnik GmbH & Co. KG | BALS |  | Stecker TE 32A 7p 230V 9h IP67 | Stecker32A7p230V~9hIP67 | Stecker TE 32A 7p (6P+PE) 230V (230V~) 9h IP67 Frequenz: 50/60Hz Technische Kennfarbe: blau RAL 5015 Kontaktträger/Kontakte: Der Kontaktträger ist aus hochwärmebeständigem Material, Die Kontakte sind Messing vernickelt Maximaler Leiterquerschnitt: 6,0 qmm Gehäusematerial: Polyamid Anschlusstechnik: mit Schraubklemme Kabeleinführung: mit Kabelverschraubung Gerätefarbe: Kragen blau RAL 5015, Gehäusehaube blau RAL 5015, Kabelverschraubung grau RAL 7035, Bajonettring grau RAL 7035 Gerätehöhe: 182 mm, Gerätebreite: 102 mm, Gerätetiefe: 102 mm Sonstige technische Eigenschaften: Für Kabel mit einem min. Durchmesser von 13mm bis max. Durchmesser 27mm, Mit MULTI-GRIP TE Kabelverschraubung, integrierter Zugentlastung, zusätzlichen Wasserablauföffnungen und Arretierungsschraube | 21712/CEE-Stecker 32A230V9h7pIP67 | BALS-Art.-Nr: 21712 EAN: 4024941217125 Stecker TE 32A 7p (6P+PE) 230V (230V~) 9h IP67 Frequenz: 50/60Hz Technische Kennfarbe: blau RAL 5015 Kontaktträger/Kontakte: Der Kontaktträger ist aus hochwärmebeständigem Material, Die Kontakte sind Messing vernickelt Maximaler Leiterquerschnitt: 6,0 qmm Gehäusematerial: Polyamid Anschlusstechnik: mit Schraubklemme Kabeleinführung: mit Kabelverschraubung Gerätefarbe: Kragen blau RAL 5015, Gehäusehaube blau RAL 5015, Kabelverschraubung grau RAL 7035, Bajonettring grau RAL 7035 Gerätehöhe: 182 mm, Gerätebreite: 102 mm, Gerätetiefe: 102 mm Phasenwender: FALSE Militärausführung: FALSE Sonstige technische Eigenschaften: Für Kabel mit einem min. Durchmesser von 13mm bis max. Durchmesser 27mm, Mit MULTI-GRIP TE Kabelverschraubung, integrierter Zugentlastung, zusätzlichen Wasserablauföffnungen und Arretierungsschraube | C62 | C62 | 1,0 | 1,0 | 1,0 | 1,0 | 0,0019 | 0,405 | 0,182 | 0,102 | 0,102 |  | DE |  | 85366990 |  | true | 2023-09-05 | 13 |  | 13 |  |  |  | 10 | physical | 99 | false | true | true | 4eefcee9-d026-4f60-8d78-e56386e510ea
21754 |  | Stecker QC TE 16A 5p 500V 7h IP67/69 | 21754 |  | 4024941217545 |  | true | Bals Elektrotechnik GmbH & Co. KG | BALS |  | Stecker QUICK-CONNECT TE 16A 5p 500V 7h IP67/69 | Stecker16A5p277/480 - 288/500V~7hIP67/69 | Stecker QUICK-CONNECT TE 16A 5p (3P+N+PE) 500V (277/480 - 288/500V~) 7h IP67/69 Frequenz: 50/60Hz Technische Kennfarbe: schwarz RAL 9005 Kontaktträger/Kontakte: Der Kontaktträger ist aus hochwärmebeständigem Material, Die Kontakte sind Messing vernickelt Maximaler Leiterquerschnitt: 2,5 qmm Gehäusematerial: Polyamid Anschlusstechnik: schraublose Federklemmtechnik mit Käfigzugfederklemmen Kabeleinführung: mit Kabelverschraubung Gerätefarbe: Kabelverschraubung grau RAL 7035, Kragen schwarz RAL 9005, Gehäusehaube schwarz RAL 9005, Bajonettring grau RAL 7035 Gerätehöhe: 154 mm, Gerätebreite: 74 mm, Gerätetiefe: 74 mm Sonstige technische Eigenschaften: Mit MULTI-GRIP TE Kabelverschraubung, integrierter Zugentlastung, zusätzlichen Wasserablauföffnungen und Arretierungsschraube, Für Kabel mit einem min. Durchmesser von 10mm bis max. Durchmesser 21mm | 21754/CEE-Stecker 16A500V7h5pIP67/69 | BALS-Art.-Nr: 21754 EAN: 4024941217545 Stecker QUICK-CONNECT TE 16A 5p (3P+N+PE) 500V (277/480 - 288/500V~) 7h IP67/69 Frequenz: 50/60Hz Technische Kennfarbe: schwarz RAL 9005 Kontaktträger/Kontakte: Der Kontaktträger ist aus hochwärmebeständigem Material, Die Kontakte sind Messing vernickelt Maximaler Leiterquerschnitt: 2,5 qmm Gehäusematerial: Polyamid Anschlusstechnik: schraublose Federklemmtechnik mit Käfigzugfederklemmen Kabeleinführung: mit Kabelverschraubung Gerätefarbe: Kabelverschraubung grau RAL 7035, Kragen schwarz RAL 9005, Gehäusehaube schwarz RAL 9005, Bajonettring grau RAL 7035 Gerätehöhe: 154 mm, Gerätebreite: 74 mm, Gerätetiefe: 74 mm Phasenwender: FALSE Militärausführung: FALSE Sonstige technische Eigenschaften: Mit MULTI-GRIP TE Kabelverschraubung, integrierter Zugentlastung, zusätzlichen Wasserablauföffnungen und Arretierungsschraube, Für Kabel mit einem min. Durchmesser von 10mm bis max. Durchmesser 21mm | C62 | C62 | 1,0 | 1,0 | 1,0 | 1,0 | 0,0008 | 0,215 | 0,154 | 0,074 | 0,074 |  | DE |  | 85366990 |  | false | 2023-09-05 | 12 |  | 12 |  |  |  | 10 | physical | 99 | false | true | true
21785 |  | Stecker TE 63A 5p >50V grau 1h IP44 | 21785 |  | 4024941217859 |  | true | Bals Elektrotechnik GmbH & Co. KG | BALS |  | Stecker TE 63A 5p >50V grau 1h IP44 | Stecker TE 63A 5p >50V grau 1h IP44 | Stecker TE 63A 5p (3P+N+PE) >50V grau (> 50V - Alle nicht durch andere Anordnungen abgedeckten Nennspannungen und/oder Frequenzen. Diese Uhrzeitstellung kann zusätzlich in speziellen Anwendungen, bei denen eine Unterscheidung zu standardisierten Positionen benötigt wird, genutzt werden.) 1h IP44 Technische Kennfarbe: grau RAL 7035 Kontaktträger/Kontakte: Der Kontaktträger ist aus hochwärmebeständigem Material, Die Kontakte sind Messing vernickelt Maximaler Leiterquerschnitt: 16,0 qmm Gehäusematerial: Polyamid Anschlusstechnik: Schraubklemmen als Rahmenklemmen Kabeleinführung: mit Kabelverschraubung Gerätefarbe: Kragen grau RAL 7035, Betätigungsschieber schwarz RAL 9005, Gehäusehaube dunkelgrau RAL 7012, Kabelverschraubung dunkelgrau RAL 7012 Gerätehöhe: 234 mm, Gerätebreite: 97 mm, Gerätetiefe: 98 mm Sonstige technische Eigenschaften: Für Kabel mit einem min. Durchmesser von 16mm bis max. Durchmesser 36mm, Die Verbindung der Gehäuseteile ist schraubenlos und wird durch einen Rastschieber arretiert. Ein Öffnen ist nur mittels Schraubendreher möglich, Mit MULTI-GRIP Kabelverschraubung und integrierter Zugentlastung | 21785/CEE-Stecker 63A>50V grau1h5pIP44 | BALS-Art.-Nr: 21785 EAN: 4024941217859 Stecker TE 63A 5p (3P+N+PE) >50V grau (> 50V - Alle nicht durch andere Anordnungen abgedeckten Nennspannungen und/oder Frequenzen. Diese Uhrzeitstellung kann zusätzlich in speziellen Anwendungen, bei denen eine Unterscheidung zu standardisierten Positionen benötigt wird, genutzt werden.) 1h IP44 Technische Kennfarbe: grau RAL 7035 Kontaktträger/Kontakte: Der Kontaktträger ist aus hochwärmebeständigem Material, Die Kontakte sind Messing vernickelt Maximaler Leiterquerschnitt: 16,0 qmm Gehäusematerial: Polyamid Anschlusstechnik: Schraubklemmen als Rahmenklemmen Kabeleinführung: mit Kabelverschraubung Gerätefarbe: Kragen grau RAL 7035, Betätigungsschieber schwarz RAL 9005, Gehäusehaube dunkelgrau RAL 7012, Kabelverschraubung dunkelgrau RAL 7012 Gerätehöhe: 234 mm, Gerätebreite: 97 mm, Gerätetiefe: 98 mm Phasenwender: FALSE Militärausführung: FALSE Sonstige technische Eigenschaften: Für Kabel mit einem min. Durchmesser von 16mm bis max. Durchmesser 36mm, Die Verbindung der Gehäuseteile ist schraubenlos und wird durch einen Rastschieber arretiert. Ein Öffnen ist nur mittels Schraubendreher möglich, Mit MULTI-GRIP Kabelverschraubung und integrierter Zugentlastung | C62 | C62 | 1,0 | 1,0 | 1,0 | 1,0 | 0,0022 | 0,655 | 0,234 | 0,097 | 0,098 |  | DE |  | 85366990 |  | true | 2023-09-05 | 12 |  | 12 |  |  |  | 20 | physical | 99 | false | true | true | 4eefcee9-d026-4f60-8d78-e56386e510ea
21837 |  | Stecker QC TE 16A 3p 110V 4h IP44 | 21837 |  | 4024941218375 |  |  | Bals Elektrotechnik GmbH & Co. KG | BALS |  | Stecker QUICK-CONNECT TE 16A 3p 110V 4h IP44 | Stecker16A3p100 - 130V~4hIP44 | Stecker QUICK-CONNECT TE 16A 3p (2P+PE) 110V (100 - 130V~) 4h IP44 Frequenz: 50/60Hz Technische Kennfarbe: gelb RAL 1012 Kontaktträger/Kontakte: Der Kontaktträger ist aus hochwärmebeständigem Material, Die Kontakte sind Messing vernickelt Maximaler Leiterquerschnitt: 2,5 qmm Gehäusematerial: Polyamid Anschlusstechnik: schraublose Federklemmtechnik mit Käfigzugfederklemmen Kabeleinführung: mit Kabelverschraubung Gerätefarbe: Kragen gelb RAL 1012, Gehäusehaube gelb RAL 1012, Kabelverschraubung grau RAL 7035 Gerätehöhe: 147 mm, Gerätebreite: 51 mm, Gerätetiefe: 59 mm Sonstige technische Eigenschaften: Mit MULTI-GRIP TE Kabelverschraubung, integrierter Zugentlastung, zusätzlichen Wasserablauföffnungen und Arretierungsschraube, Für Kabel mit einem min. Durchmesser von 8mm bis max. Durchmesser 18mm | 21837/CEE-Stecker 16A110V4h3pIP44 | BALS-Art.-Nr: 21837 EAN: 4024941218375 Stecker QUICK-CONNECT TE 16A 3p (2P+PE) 110V (100 - 130V~) 4h IP44 Frequenz: 50/60Hz Technische Kennfarbe: gelb RAL 1012 Kontaktträger/Kontakte: Der Kontaktträger ist aus hochwärmebeständigem Material, Die Kontakte sind Messing vernickelt Maximaler Leiterquerschnitt: 2,5 qmm Gehäusematerial: Polyamid Anschlusstechnik: schraublose Federklemmtechnik mit Käfigzugfederklemmen Kabeleinführung: mit Kabelverschraubung Gerätefarbe: Kragen gelb RAL 1012, Gehäusehaube gelb RAL 1012, Kabelverschraubung grau RAL 7035 Gerätehöhe: 147 mm, Gerätebreite: 51 mm, Gerätetiefe: 59 mm Phasenwender: FALSE Militärausführung: FALSE Sonstige technische Eigenschaften: Mit MULTI-GRIP TE Kabelverschraubung, integrierter Zugentlastung, zusätzlichen Wasserablauföffnungen und Arretierungsschraube, Für Kabel mit einem min. Durchmesser von 8mm bis max. Durchmesser 18mm | C62 | C62 | 1,0 | 1,0 | 1,0 | 1,0 | 0,0004 | 0,124 | 0,147 | 0,051 | 0,059 |  | DE |  | 85366990 |  | false | 2023-09-05 | 12 |  | 12 |  |  |  | 10 | physical | 99 | false | true | true
21838 |  | Stecker QC TE 32A 3p 110V 4h IP44 | 21838 |  | 4024941218382 |  |  | Bals Elektrotechnik GmbH & Co. KG | BALS |  | Stecker QUICK-CONNECT TE 32A 3p 110V 4h IP44 | Stecker32A3p100 - 130V~4hIP44 | Stecker QUICK-CONNECT TE 32A 3p (2P+PE) 110V (100 - 130V~) 4h IP44 Frequenz: 50/60Hz Technische Kennfarbe: gelb RAL 1012 Kontaktträger/Kontakte: Der Kontaktträger ist aus hochwärmebeständigem Material, Die Kontakte sind Messing vernickelt Maximaler Leiterquerschnitt: 6,0 qmm Gehäusematerial: Polyamid Anschlusstechnik: schraublose Federklemmtechnik mit Käfigzugfederklemmen Kabeleinführung: mit Kabelverschraubung Gerätefarbe: Kragen gelb RAL 1012, Gehäusehaube gelb RAL 1012, Kabelverschraubung grau RAL 7035 Gerätehöhe: 180 mm, Gerätebreite: 66 mm, Gerätetiefe: 79 mm Sonstige technische Eigenschaften: Mit MULTI-GRIP TE Kabelverschraubung, integrierter Zugentlastung, zusätzlichen Wasserablauföffnungen und Arretierungsschraube, Für Kabel mit einem min. Durchmesser von 11mm bis max. Durchmesser 23mm | 21838/CEE-Stecker 32A110V4h3pIP44 | BALS-Art.-Nr: 21838 EAN: 4024941218382 Stecker QUICK-CONNECT TE 32A 3p (2P+PE) 110V (100 - 130V~) 4h IP44 Frequenz: 50/60Hz Technische Kennfarbe: gelb RAL 1012 Kontaktträger/Kontakte: Der Kontaktträger ist aus hochwärmebeständigem Material, Die Kontakte sind Messing vernickelt Maximaler Leiterquerschnitt: 6,0 qmm Gehäusematerial: Polyamid Anschlusstechnik: schraublose Federklemmtechnik mit Käfigzugfederklemmen Kabeleinführung: mit Kabelverschraubung Gerätefarbe: Kragen gelb RAL 1012, Gehäusehaube gelb RAL 1012, Kabelverschraubung grau RAL 7035 Gerätehöhe: 180 mm, Gerätebreite: 66 mm, Gerätetiefe: 79 mm Phasenwender: FALSE Militärausführung: FALSE Sonstige technische Eigenschaften: Mit MULTI-GRIP TE Kabelverschraubung, integrierter Zugentlastung, zusätzlichen Wasserablauföffnungen und Arretierungsschraube, Für Kabel mit einem min. Durchmesser von 11mm bis max. Durchmesser 23mm | C62 | C62 | 1,0 | 1,0 | 1,0 | 1,0 | 0,0009 | 0,236 | 0,18 | 0,066 | 0,079 |  | DE |  | 85366990 |  | true | 2023-09-05 | 12 |  | 12 |  |  |  | 10 | physical | 99 | false | true | true | 4eefcee9-d026-4f60-8d78-e56386e510ea
21839 |  | Stecker QC TE 16A 4p 230V 9h IP44 | 21839 |  | 4024941218399 |  |  | Bals Elektrotechnik GmbH & Co. KG | BALS |  | Stecker QUICK-CONNECT TE 16A 4p 230V 9h IP44 | Stecker16A4p200 - 250V~9hIP44 | Stecker QUICK-CONNECT TE 16A 4p (3P+PE) 230V (200 - 250V~) 9h IP44 Frequenz: 50/60Hz Technische Kennfarbe: blau RAL 5015 Kontaktträger/Kontakte: Der Kontaktträger ist aus hochwärmebeständigem Material, Die Kontakte sind Messing vernickelt Maximaler Leiterquerschnitt: 2,5 qmm Gehäusematerial: Polyamid Anschlusstechnik: schraublose Federklemmtechnik mit Käfigzugfederklemmen Kabeleinführung: mit Kabelverschraubung Gerätefarbe: Kragen blau RAL 5015, Gehäusehaube blau RAL 5015, Kabelverschraubung grau RAL 7035 Gerätehöhe: 154 mm, Gerätebreite: 58 mm, Gerätetiefe: 66 mm Sonstige technische Eigenschaften: Mit MULTI-GRIP TE Kabelverschraubung, integrierter Zugentlastung, zusätzlichen Wasserablauföffnungen und Arretierungsschraube, Für Kabel mit einem min. Durchmesser von 8mm bis max. Durchmesser 18mm | 21839/CEE-Stecker 16A230V9h4pIP44 | BALS-Art.-Nr: 21839 EAN: 4024941218399 Stecker QUICK-CONNECT TE 16A 4p (3P+PE) 230V (200 - 250V~) 9h IP44 Frequenz: 50/60Hz Technische Kennfarbe: blau RAL 5015 Kontaktträger/Kontakte: Der Kontaktträger ist aus hochwärmebeständigem Material, Die Kontakte sind Messing vernickelt Maximaler Leiterquerschnitt: 2,5 qmm Gehäusematerial: Polyamid Anschlusstechnik: schraublose Federklemmtechnik mit Käfigzugfederklemmen Kabeleinführung: mit Kabelverschraubung Gerätefarbe: Kragen blau RAL 5015, Gehäusehaube blau RAL 5015, Kabelverschraubung grau RAL 7035 Gerätehöhe: 154 mm, Gerätebreite: 58 mm, Gerätetiefe: 66 mm Phasenwender: FALSE Militärausführung: FALSE Sonstige technische Eigenschaften: Mit MULTI-GRIP TE Kabelverschraubung, integrierter Zugentlastung, zusätzlichen Wasserablauföffnungen und Arretierungsschraube, Für Kabel mit einem min. Durchmesser von 8mm bis max. Durchmesser 18mm | C62 | C62 | 1,0 | 1,0 | 1,0 | 1,0 | 0,0006 | 0,145 | 0,154 | 0,058 | 0,066 |  | DE |  | 85366990 |  | false | 2023-09-05 | 12 |  | 12 |  |  |  | 10 | physical | 99 | false | true | true
21840 |  | Stecker QC TE 16A 5p 230V 9h IP44 | 21840 |  | 4024941218405 |  | true | Bals Elektrotechnik GmbH & Co. KG | BALS |  | Stecker QUICK-CONNECT TE 16A 5p 230V 9h IP44 | Stecker16A5p120/208 - 144/250V~9hIP44 | Stecker QUICK-CONNECT TE 16A 5p (3P+N+PE) 230V (120/208 - 144/250V~) 9h IP44 Frequenz: 50/60Hz Technische Kennfarbe: blau RAL 5015 Kontaktträger/Kontakte: Der Kontaktträger ist aus hochwärmebeständigem Material, Die Kontakte sind Messing vernickelt Maximaler Leiterquerschnitt: 2,5 qmm Gehäusematerial: Polyamid Anschlusstechnik: schraublose Federklemmtechnik mit Käfigzugfederklemmen Kabeleinführung: mit Kabelverschraubung Gerätefarbe: Kragen blau RAL 5015, Gehäusehaube blau RAL 5015, Kabelverschraubung grau RAL 7035 Gerätehöhe: 154 mm, Gerätebreite: 65 mm, Gerätetiefe: 74 mm Sonstige technische Eigenschaften: Mit MULTI-GRIP TE Kabelverschraubung, integrierter Zugentlastung, zusätzlichen Wasserablauföffnungen und Arretierungsschraube, Für Kabel mit einem min. Durchmesser von 10mm bis max. Durchmesser 21mm | 21840/CEE-Stecker 16A230V9h5pIP44 | BALS-Art.-Nr: 21840 EAN: 4024941218405 Stecker QUICK-CONNECT TE 16A 5p (3P+N+PE) 230V (120/208 - 144/250V~) 9h IP44 Frequenz: 50/60Hz Technische Kennfarbe: blau RAL 5015 Kontaktträger/Kontakte: Der Kontaktträger ist aus hochwärmebeständigem Material, Die Kontakte sind Messing vernickelt Maximaler Leiterquerschnitt: 2,5 qmm Gehäusematerial: Polyamid Anschlusstechnik: schraublose Federklemmtechnik mit Käfigzugfederklemmen Kabeleinführung: mit Kabelverschraubung Gerätefarbe: Kragen blau RAL 5015, Gehäusehaube blau RAL 5015, Kabelverschraubung grau RAL 7035 Gerätehöhe: 154 mm, Gerätebreite: 65 mm, Gerätetiefe: 74 mm Phasenwender: FALSE Militärausführung: FALSE Sonstige technische Eigenschaften: Mit MULTI-GRIP TE Kabelverschraubung, integrierter Zugentlastung, zusätzlichen Wasserablauföffnungen und Arretierungsschraube, Für Kabel mit einem min. Durchmesser von 10mm bis max. Durchmesser 21mm | C62 | C62 | 1,0 | 1,0 | 1,0 | 1,0 | 0,0007 | 0,179 | 0,154 | 0,065 | 0,074 |  | DE |  | 85366990 |  | false | 2023-09-05 | 12 |  | 12 |  |  |  | 10 | physical | 99 | false | true | true
21841 |  | Stecker QC TE 32A 4p 230V 9h IP44 | 21841 |  | 4024941218412 |  | true | Bals Elektrotechnik GmbH & Co. KG | BALS |  | Stecker QUICK-CONNECT TE 32A 4p 230V 9h IP44 | Stecker32A4p200 - 250V~9hIP44 | Stecker QUICK-CONNECT TE 32A 4p (3P+PE) 230V (200 - 250V~) 9h IP44 Frequenz: 50/60Hz Technische Kennfarbe: blau RAL 5015 Kontaktträger/Kontakte: Der Kontaktträger ist aus hochwärmebeständigem Material, Die Kontakte sind Messing vernickelt Maximaler Leiterquerschnitt: 6,0 qmm Gehäusematerial: Polyamid Anschlusstechnik: schraublose Federklemmtechnik mit Käfigzugfederklemmen Kabeleinführung: mit Kabelverschraubung Gerätefarbe: Kragen blau RAL 5015, Gehäusehaube blau RAL 5015, Kabelverschraubung grau RAL 7035 Gerätehöhe: 180 mm, Gerätebreite: 66 mm, Gerätetiefe: 79 mm Sonstige technische Eigenschaften: Mit MULTI-GRIP TE Kabelverschraubung, integrierter Zugentlastung, zusätzlichen Wasserablauföffnungen und Arretierungsschraube, Für Kabel mit einem min. Durchmesser von 11mm bis max. Durchmesser 23mm | 21841/CEE-Stecker 32A230V9h4pIP44 | BALS-Art.-Nr: 21841 EAN: 4024941218412 Stecker QUICK-CONNECT TE 32A 4p (3P+PE) 230V (200 - 250V~) 9h IP44 Frequenz: 50/60Hz Technische Kennfarbe: blau RAL 5015 Kontaktträger/Kontakte: Der Kontaktträger ist aus hochwärmebeständigem Material, Die Kontakte sind Messing vernickelt Maximaler Leiterquerschnitt: 6,0 qmm Gehäusematerial: Polyamid Anschlusstechnik: schraublose Federklemmtechnik mit Käfigzugfederklemmen Kabeleinführung: mit Kabelverschraubung Gerätefarbe: Kragen blau RAL 5015, Gehäusehaube blau RAL 5015, Kabelverschraubung grau RAL 7035 Gerätehöhe: 180 mm, Gerätebreite: 66 mm, Gerätetiefe: 79 mm Phasenwender: FALSE Militärausführung: FALSE Sonstige technische Eigenschaften: Mit MULTI-GRIP TE Kabelverschraubung, integrierter Zugentlastung, zusätzlichen Wasserablauföffnungen und Arretierungsschraube, Für Kabel mit einem min. Durchmesser von 11mm bis max. Durchmesser 23mm | C62 | C62 | 1,0 | 1,0 | 1,0 | 1,0 | 0,0009 | 0,243 | 0,18 | 0,066 | 0,079 |  | DE |  | 85366990 |  | true | 2023-09-05 | 12 |  | 12 |  |  |  | 10 | physical | 99 | false | true | true | 4eefcee9-d026-4f60-8d78-e56386e510ea
21842 |  | Stecker QC TE 32A 5p 230V 9h IP44 | 21842 |  | 4024941218429 |  |  | Bals Elektrotechnik GmbH & Co. KG | BALS |  | Stecker QUICK-CONNECT TE 32A 5p 230V 9h IP44 | Stecker32A5p120/208 - 144/250V~9hIP44 | Stecker QUICK-CONNECT TE 32A 5p (3P+N+PE) 230V (120/208 - 144/250V~) 9h IP44 Frequenz: 50/60Hz Technische Kennfarbe: blau RAL 5015 Kontaktträger/Kontakte: Der Kontaktträger ist aus hochwärmebeständigem Material, Die Kontakte sind Messing vernickelt Maximaler Leiterquerschnitt: 6,0 qmm Gehäusematerial: Polyamid Anschlusstechnik: schraublose Federklemmtechnik mit Käfigzugfederklemmen Kabeleinführung: mit Kabelverschraubung Gerätefarbe: Kragen blau RAL 5015, Gehäusehaube blau RAL 5015, Kabelverschraubung grau RAL 7035 Gerätehöhe: 181 mm, Gerätebreite: 72 mm, Gerätetiefe: 87 mm Sonstige technische Eigenschaften: Mit MULTI-GRIP TE Kabelverschraubung, integrierter Zugentlastung, zusätzlichen Wasserablauföffnungen und Arretierungsschraube, Für Kabel mit einem min. Durchmesser von 13mm bis max. Durchmesser 27mm | 21842/CEE-Stecker 32A230V9h5pIP44 | BALS-Art.-Nr: 21842 EAN: 4024941218429 Stecker QUICK-CONNECT TE 32A 5p (3P+N+PE) 230V (120/208 - 144/250V~) 9h IP44 Frequenz: 50/60Hz Technische Kennfarbe: blau RAL 5015 Kontaktträger/Kontakte: Der Kontaktträger ist aus hochwärmebeständigem Material, Die Kontakte sind Messing vernickelt Maximaler Leiterquerschnitt: 6,0 qmm Gehäusematerial: Polyamid Anschlusstechnik: schraublose Federklemmtechnik mit Käfigzugfederklemmen Kabeleinführung: mit Kabelverschraubung Gerätefarbe: Kragen blau RAL 5015, Gehäusehaube blau RAL 5015, Kabelverschraubung grau RAL 7035 Gerätehöhe: 181 mm, Gerätebreite: 72 mm, Gerätetiefe: 87 mm Phasenwender: FALSE Militärausführung: FALSE Sonstige technische Eigenschaften: Mit MULTI-GRIP TE Kabelverschraubung, integrierter Zugentlastung, zusätzlichen Wasserablauföffnungen und Arretierungsschraube, Für Kabel mit einem min. Durchmesser von 13mm bis max. Durchmesser 27mm | C62 | C62 | 1,0 | 1,0 | 1,0 | 1,0 | 0,0011 | 0,289 | 0,181 | 0,072 | 0,087 |  | DE |  | 85366990 |  | true | 2023-09-05 | 12 |  | 12 |  |  |  | 20 | physical | 99 | false | true | true | 4eefcee9-d026-4f60-8d78-e56386e510ea
21843 |  | Stecker QC TE 16A 3p 400V 9h IP44 | 21843 |  | 4024941218436 |  | true | Bals Elektrotechnik GmbH & Co. KG | BALS |  | Stecker QUICK-CONNECT TE 16A 3p 400V 9h IP44 | Stecker16A3p380 - 415V~9hIP44 | Stecker QUICK-CONNECT TE 16A 3p (2P+PE) 400V (380 - 415V~) 9h IP44 Frequenz: 50/60Hz Technische Kennfarbe: rot RAL 3000 Kontaktträger/Kontakte: Der Kontaktträger ist aus hochwärmebeständigem Material, Die Kontakte sind Messing vernickelt Maximaler Leiterquerschnitt: 2,5 qmm Gehäusematerial: Polyamid Anschlusstechnik: schraublose Federklemmtechnik mit Käfigzugfederklemmen Kabeleinführung: mit Kabelverschraubung Gerätefarbe: Kragen rot RAL 3000, Gehäusehaube rot RAL 3000, Kabelverschraubung grau RAL 7035 Gerätehöhe: 147 mm, Gerätebreite: 51 mm, Gerätetiefe: 59 mm Sonstige technische Eigenschaften: Mit MULTI-GRIP TE Kabelverschraubung, integrierter Zugentlastung, zusätzlichen Wasserablauföffnungen und Arretierungsschraube, Für Kabel mit einem min. Durchmesser von 8mm bis max. Durchmesser 18mm | 21843/CEE-Stecker 16A400V9h3pIP44 | BALS-Art.-Nr: 21843 EAN: 4024941218436 Stecker QUICK-CONNECT TE 16A 3p (2P+PE) 400V (380 - 415V~) 9h IP44 Frequenz: 50/60Hz Technische Kennfarbe: rot RAL 3000 Kontaktträger/Kontakte: Der Kontaktträger ist aus hochwärmebeständigem Material, Die Kontakte sind Messing vernickelt Maximaler Leiterquerschnitt: 2,5 qmm Gehäusematerial: Polyamid Anschlusstechnik: schraublose Federklemmtechnik mit Käfigzugfederklemmen Kabeleinführung: mit Kabelverschraubung Gerätefarbe: Kragen rot RAL 3000, Gehäusehaube rot RAL 3000, Kabelverschraubung grau RAL 7035 Gerätehöhe: 147 mm, Gerätebreite: 51 mm, Gerätetiefe: 59 mm Phasenwender: FALSE Militärausführung: FALSE Sonstige technische Eigenschaften: Mit MULTI-GRIP TE Kabelverschraubung, integrierter Zugentlastung, zusätzlichen Wasserablauföffnungen und Arretierungsschraube, Für Kabel mit einem min. Durchmesser von 8mm bis max. Durchmesser 18mm | C62 | C62 | 1,0 | 1,0 | 1,0 | 1,0 | 0,0004 | 0,124 | 0,147 | 0,051 | 0,059 |  | DE |  | 85366990 |  | false | 2023-09-05 | 12 |  | 12 |  |  |  | 10 | physical | 99 | false | true | true
21844 |  | Stecker QC TE 32A 3p 400V 9h IP44 | 21844 |  | 4024941218443 |  | true | Bals Elektrotechnik GmbH & Co. KG | BALS |  | Stecker QUICK-CONNECT TE 32A 3p 400V 9h IP44 | Stecker32A3p380 - 415V~9hIP44 | Stecker QUICK-CONNECT TE 32A 3p (2P+PE) 400V (380 - 415V~) 9h IP44 Frequenz: 50/60Hz Technische Kennfarbe: rot RAL 3000 Kontaktträger/Kontakte: Der Kontaktträger ist aus hochwärmebeständigem Material, Die Kontakte sind Messing vernickelt Maximaler Leiterquerschnitt: 6,0 qmm Gehäusematerial: Polyamid Anschlusstechnik: schraublose Federklemmtechnik mit Käfigzugfederklemmen Kabeleinführung: mit Kabelverschraubung Gerätefarbe: Kragen rot RAL 3000, Gehäusehaube rot RAL 3000, Kabelverschraubung grau RAL 7035 Gerätehöhe: 180 mm, Gerätebreite: 66 mm, Gerätetiefe: 79 mm Sonstige technische Eigenschaften: Mit MULTI-GRIP TE Kabelverschraubung, integrierter Zugentlastung, zusätzlichen Wasserablauföffnungen und Arretierungsschraube, Für Kabel mit einem min. Durchmesser von 11mm bis max. Durchmesser 23mm | 21844/CEE-Stecker 32A400V9h3pIP44 | BALS-Art.-Nr: 21844 EAN: 4024941218443 Stecker QUICK-CONNECT TE 32A 3p (2P+PE) 400V (380 - 415V~) 9h IP44 Frequenz: 50/60Hz Technische Kennfarbe: rot RAL 3000 Kontaktträger/Kontakte: Der Kontaktträger ist aus hochwärmebeständigem Material, Die Kontakte sind Messing vernickelt Maximaler Leiterquerschnitt: 6,0 qmm Gehäusematerial: Polyamid Anschlusstechnik: schraublose Federklemmtechnik mit Käfigzugfederklemmen Kabeleinführung: mit Kabelverschraubung Gerätefarbe: Kragen rot RAL 3000, Gehäusehaube rot RAL 3000, Kabelverschraubung grau RAL 7035 Gerätehöhe: 180 mm, Gerätebreite: 66 mm, Gerätetiefe: 79 mm Phasenwender: FALSE Militärausführung: FALSE Sonstige technische Eigenschaften: Mit MULTI-GRIP TE Kabelverschraubung, integrierter Zugentlastung, zusätzlichen Wasserablauföffnungen und Arretierungsschraube, Für Kabel mit einem min. Durchmesser von 11mm bis max. Durchmesser 23mm | C62 | C62 | 1,0 | 1,0 | 1,0 | 1,0 | 0,0009 | 0,239 | 0,18 | 0,066 | 0,079 |  | DE |  | 85366990 |  | true | 2023-09-05 | 12 |  | 12 |  |  |  | 10 | physical | 99 | false | true | true | 4eefcee9-d026-4f60-8d78-e56386e510ea
21847 |  | Stecker QC TE 16A 4p >50V grün 100-300 | 21847 |  | 4024941218474 |  |  | Bals Elektrotechnik GmbH & Co. KG | BALS |  | Stecker QUICK-CONNECT TE 16A 4p >50V grün 100-300Hz 10h IP44 | Stecker16A4p> 50V~10hIP44 | Stecker QUICK-CONNECT TE 16A 4p (3P+PE) >50V grün 100-300Hz (> 50V~) 10h IP44 Frequenz: 100 bis einschließlich 300Hz Technische Kennfarbe: grün RAL 6002 Kontaktträger/Kontakte: Der Kontaktträger ist aus hochwärmebeständigem Material, Die Kontakte sind Messing vernickelt Maximaler Leiterquerschnitt: 2,5 qmm Gehäusematerial: Polyamid Anschlusstechnik: schraublose Federklemmtechnik mit Käfigzugfederklemmen Kabeleinführung: mit Kabelverschraubung Gerätefarbe: Kragen grün RAL 6002, Gehäusehaube grün RAL 6002, Kabelverschraubung grau RAL 7035 Gerätehöhe: 154 mm, Gerätebreite: 58 mm, Gerätetiefe: 66 mm Sonstige technische Eigenschaften: Mit MULTI-GRIP TE Kabelverschraubung, integrierter Zugentlastung, zusätzlichen Wasserablauföffnungen und Arretierungsschraube, Für Kabel mit einem min. Durchmesser von 8mm bis max. Durchmesser 18mm | 21847/CEE-Stecker 16A>50V grün 100-300Hz10h4pIP44 | BALS-Art.-Nr: 21847 EAN: 4024941218474 Stecker QUICK-CONNECT TE 16A 4p (3P+PE) >50V grün 100-300Hz (> 50V~) 10h IP44 Frequenz: 100 bis einschließlich 300Hz Technische Kennfarbe: grün RAL 6002 Kontaktträger/Kontakte: Der Kontaktträger ist aus hochwärmebeständigem Material, Die Kontakte sind Messing vernickelt Maximaler Leiterquerschnitt: 2,5 qmm Gehäusematerial: Polyamid Anschlusstechnik: schraublose Federklemmtechnik mit Käfigzugfederklemmen Kabeleinführung: mit Kabelverschraubung Gerätefarbe: Kragen grün RAL 6002, Gehäusehaube grün RAL 6002, Kabelverschraubung grau RAL 7035 Gerätehöhe: 154 mm, Gerätebreite: 58 mm, Gerätetiefe: 66 mm Phasenwender: FALSE Militärausführung: FALSE Sonstige technische Eigenschaften: Mit MULTI-GRIP TE Kabelverschraubung, integrierter Zugentlastung, zusätzlichen Wasserablauföffnungen und Arretierungsschraube, Für Kabel mit einem min. Durchmesser von 8mm bis max. Durchmesser 18mm | C62 | C62 | 1,0 | 1,0 | 1,0 | 1,0 | 0,0006 | 0,144 | 0,154 | 0,058 | 0,066 |  | DE |  | 85366990 |  | false | 2023-09-05 | 12 |  | 12 |  |  |  | 10 | physical | 99 | false | true | true
21848 |  | Stecker QC TE 32A 4p >50V grün 100-300 | 21848 |  | 4024941218481 |  |  | Bals Elektrotechnik GmbH & Co. KG | BALS |  | Stecker QUICK-CONNECT TE 32A 4p >50V grün 100-300Hz 10h IP44 | Stecker32A4p> 50V~10hIP44 | Stecker QUICK-CONNECT TE 32A 4p (3P+PE) >50V grün 100-300Hz (> 50V~) 10h IP44 Frequenz: 100 bis einschließlich 300Hz Technische Kennfarbe: grün RAL 6002 Kontaktträger/Kontakte: Der Kontaktträger ist aus hochwärmebeständigem Material, Die Kontakte sind Messing vernickelt Maximaler Leiterquerschnitt: 6,0 qmm Gehäusematerial: Polyamid Anschlusstechnik: schraublose Federklemmtechnik mit Käfigzugfederklemmen Kabeleinführung: mit Kabelverschraubung Gerätefarbe: Kragen grün RAL 6002, Gehäusehaube grün RAL 6002, Kabelverschraubung grau RAL 7035 Gerätehöhe: 180 mm, Gerätebreite: 66 mm, Gerätetiefe: 79 mm Sonstige technische Eigenschaften: Mit MULTI-GRIP TE Kabelverschraubung, integrierter Zugentlastung, zusätzlichen Wasserablauföffnungen und Arretierungsschraube, Für Kabel mit einem min. Durchmesser von 11mm bis max. Durchmesser 23mm | 21848/CEE-Stecker 32A>50V grün 100-300Hz10h4pIP44 | BALS-Art.-Nr: 21848 EAN: 4024941218481 Stecker QUICK-CONNECT TE 32A 4p (3P+PE) >50V grün 100-300Hz (> 50V~) 10h IP44 Frequenz: 100 bis einschließlich 300Hz Technische Kennfarbe: grün RAL 6002 Kontaktträger/Kontakte: Der Kontaktträger ist aus hochwärmebeständigem Material, Die Kontakte sind Messing vernickelt Maximaler Leiterquerschnitt: 6,0 qmm Gehäusematerial: Polyamid Anschlusstechnik: schraublose Federklemmtechnik mit Käfigzugfederklemmen Kabeleinführung: mit Kabelverschraubung Gerätefarbe: Kragen grün RAL 6002, Gehäusehaube grün RAL 6002, Kabelverschraubung grau RAL 7035 Gerätehöhe: 180 mm, Gerätebreite: 66 mm, Gerätetiefe: 79 mm Phasenwender: FALSE Militärausführung: FALSE Sonstige technische Eigenschaften: Mit MULTI-GRIP TE Kabelverschraubung, integrierter Zugentlastung, zusätzlichen Wasserablauföffnungen und Arretierungsschraube, Für Kabel mit einem min. Durchmesser von 11mm bis max. Durchmesser 23mm | C62 | C62 | 1,0 | 1,0 | 1,0 | 1,0 | 0,0009 | 0,242 | 0,18 | 0,066 | 0,079 |  | DE |  | 85366990 |  | true | 2023-09-05 | 12 |  | 12 |  |  |  | 10 | physical | 99 | false | true | true | 4eefcee9-d026-4f60-8d78-e56386e510ea
21849 |  | Stecker QC TE 16A 4p >50V grün >300-50 | 21849 |  | 4024941218498 |  | true | Bals Elektrotechnik GmbH & Co. KG | BALS |  | Stecker QUICK-CONNECT TE 16A 4p >50V grün >300-500Hz 2h IP44 | Stecker16A4p> 50V~2hIP44 | Stecker QUICK-CONNECT TE 16A 4p (3P+PE) >50V grün >300-500Hz (> 50V~) 2h IP44 Frequenz: über 300 bis einschließlich 500Hz Technische Kennfarbe: grün RAL 6002 Kontaktträger/Kontakte: Der Kontaktträger ist aus hochwärmebeständigem Material, Die Kontakte sind Messing vernickelt Maximaler Leiterquerschnitt: 2,5 qmm Gehäusematerial: Polyamid Anschlusstechnik: schraublose Federklemmtechnik mit Käfigzugfederklemmen Kabeleinführung: mit Kabelverschraubung Gerätefarbe: Kragen grün RAL 6002, Gehäusehaube grün RAL 6002, Kabelverschraubung grau RAL 7035 Gerätehöhe: 154 mm, Gerätebreite: 58 mm, Gerätetiefe: 66 mm Sonstige technische Eigenschaften: Mit MULTI-GRIP TE Kabelverschraubung, integrierter Zugentlastung, zusätzlichen Wasserablauföffnungen und Arretierungsschraube, Für Kabel mit einem min. Durchmesser von 8mm bis max. Durchmesser 18mm | 21849/CEE-Stecker 16A>50V grün >300-500Hz2h4pIP44 | BALS-Art.-Nr: 21849 EAN: 4024941218498 Stecker QUICK-CONNECT TE 16A 4p (3P+PE) >50V grün >300-500Hz (> 50V~) 2h IP44 Frequenz: über 300 bis einschließlich 500Hz Technische Kennfarbe: grün RAL 6002 Kontaktträger/Kontakte: Der Kontaktträger ist aus hochwärmebeständigem Material, Die Kontakte sind Messing vernickelt Maximaler Leiterquerschnitt: 2,5 qmm Gehäusematerial: Polyamid Anschlusstechnik: schraublose Federklemmtechnik mit Käfigzugfederklemmen Kabeleinführung: mit Kabelverschraubung Gerätefarbe: Kragen grün RAL 6002, Gehäusehaube grün RAL 6002, Kabelverschraubung grau RAL 7035 Gerätehöhe: 154 mm, Gerätebreite: 58 mm, Gerätetiefe: 66 mm Phasenwender: FALSE Militärausführung: FALSE Sonstige technische Eigenschaften: Mit MULTI-GRIP TE Kabelverschraubung, integrierter Zugentlastung, zusätzlichen Wasserablauföffnungen und Arretierungsschraube, Für Kabel mit einem min. Durchmesser von 8mm bis max. Durchmesser 18mm | C62 | C62 | 1,0 | 1,0 | 1,0 | 1,0 | 0,0006 | 0,143 | 0,154 | 0,058 | 0,066 |  | DE |  | 85366990 |  | false | 2023-09-05 | 12 |  | 12 |  |  |  | 10 | physical | 99 | false | true | true
21850 |  | Stecker QC TE 32A 4p >50V grün >300-50 | 21850 |  | 4024941218504 |  |  | Bals Elektrotechnik GmbH & Co. KG | BALS |  | Stecker QUICK-CONNECT TE 32A 4p >50V grün >300-500Hz 2h IP44 | Stecker32A4p> 50V~2hIP44 | Stecker QUICK-CONNECT TE 32A 4p (3P+PE) >50V grün >300-500Hz (> 50V~) 2h IP44 Frequenz: über 300 bis einschließlich 500Hz Technische Kennfarbe: grün RAL 6002 Kontaktträger/Kontakte: Der Kontaktträger ist aus hochwärmebeständigem Material, Die Kontakte sind Messing vernickelt Maximaler Leiterquerschnitt: 6,0 qmm Gehäusematerial: Polyamid Anschlusstechnik: schraublose Federklemmtechnik mit Käfigzugfederklemmen Kabeleinführung: mit Kabelverschraubung Gerätefarbe: Kragen grün RAL 6002, Gehäusehaube grün RAL 6002, Kabelverschraubung grau RAL 7035 Gerätehöhe: 180 mm, Gerätebreite: 66 mm, Gerätetiefe: 79 mm Sonstige technische Eigenschaften: Mit MULTI-GRIP TE Kabelverschraubung, integrierter Zugentlastung, zusätzlichen Wasserablauföffnungen und Arretierungsschraube, Für Kabel mit einem min. Durchmesser von 11mm bis max. Durchmesser 23mm | 21850/CEE-Stecker 32A>50V grün >300-500Hz2h4pIP44 | BALS-Art.-Nr: 21850 EAN: 4024941218504 Stecker QUICK-CONNECT TE 32A 4p (3P+PE) >50V grün >300-500Hz (> 50V~) 2h IP44 Frequenz: über 300 bis einschließlich 500Hz Technische Kennfarbe: grün RAL 6002 Kontaktträger/Kontakte: Der Kontaktträger ist aus hochwärmebeständigem Material, Die Kontakte sind Messing vernickelt Maximaler Leiterquerschnitt: 6,0 qmm Gehäusematerial: Polyamid Anschlusstechnik: schraublose Federklemmtechnik mit Käfigzugfederklemmen Kabeleinführung: mit Kabelverschraubung Gerätefarbe: Kragen grün RAL 6002, Gehäusehaube grün RAL 6002, Kabelverschraubung grau RAL 7035 Gerätehöhe: 180 mm, Gerätebreite: 66 mm, Gerätetiefe: 79 mm Phasenwender: FALSE Militärausführung: FALSE Sonstige technische Eigenschaften: Mit MULTI-GRIP TE Kabelverschraubung, integrierter Zugentlastung, zusätzlichen Wasserablauföffnungen und Arretierungsschraube, Für Kabel mit einem min. Durchmesser von 11mm bis max. Durchmesser 23mm | C62 | C62 | 1,0 | 1,0 | 1,0 | 1,0 | 0,0009 | 0,243 | 0,18 | 0,066 | 0,079 |  | DE |  | 85366990 |  | true | 2023-09-05 | 12 |  | 12 |  |  |  | 10 | physical | 99 | false | true | true | 4eefcee9-d026-4f60-8d78-e56386e510ea
21868 |  | Stecker QC TE 16A 3p >50V bis 250V DC | 21868 |  | 4024941218689 |  | true | Bals Elektrotechnik GmbH & Co. KG | BALS |  | Stecker QUICK-CONNECT TE 16A 3p >50V bis 250V DC 3h IP44 | Stecker16A3p> 50 - 250V DC3hIP44 | Stecker QUICK-CONNECT TE 16A 3p (2P+PE) >50V bis 250V DC (> 50 - 250V DC) 3h IP44 Frequenz: DC Technische Kennfarbe: grau RAL 7035 Kontaktträger/Kontakte: Der Kontaktträger ist aus hochwärmebeständigem Material, Die Kontakte sind Messing vernickelt Maximaler Leiterquerschnitt: 2,5 qmm Gehäusematerial: Polyamid Anschlusstechnik: schraublose Federklemmtechnik mit Käfigzugfederklemmen Kabeleinführung: mit Kabelverschraubung Gerätefarbe: Kragen grau RAL 7035, Gehäusehaube grau RAL 7035, Kabelverschraubung grau RAL 7035 Gerätehöhe: 147 mm, Gerätebreite: 51 mm, Gerätetiefe: 59 mm Sonstige technische Eigenschaften: Für Kabel mit einem min. Durchmesser von 8mm bis max. Durchmesser 18mm, Mit MULTI-GRIP TE Kabelverschraubung, integrierter Zugentlastung, zusätzlichen Wasserablauföffnungen und Arretierungsschraube | 21868/CEE-Stecker 16A>50V bis 250V DC3h3pIP44 | BALS-Art.-Nr: 21868 EAN: 4024941218689 Stecker QUICK-CONNECT TE 16A 3p (2P+PE) >50V bis 250V DC (> 50 - 250V DC) 3h IP44 Frequenz: DC Technische Kennfarbe: grau RAL 7035 Kontaktträger/Kontakte: Der Kontaktträger ist aus hochwärmebeständigem Material, Die Kontakte sind Messing vernickelt Maximaler Leiterquerschnitt: 2,5 qmm Gehäusematerial: Polyamid Anschlusstechnik: schraublose Federklemmtechnik mit Käfigzugfederklemmen Kabeleinführung: mit Kabelverschraubung Gerätefarbe: Kragen grau RAL 7035, Gehäusehaube grau RAL 7035, Kabelverschraubung grau RAL 7035 Gerätehöhe: 147 mm, Gerätebreite: 51 mm, Gerätetiefe: 59 mm Phasenwender: FALSE Militärausführung: FALSE Sonstige technische Eigenschaften: Für Kabel mit einem min. Durchmesser von 8mm bis max. Durchmesser 18mm, Mit MULTI-GRIP TE Kabelverschraubung, integrierter Zugentlastung, zusätzlichen Wasserablauföffnungen und Arretierungsschraube | C62 | C62 | 1,0 | 1,0 | 1,0 | 1,0 | 0,0004 | 0,125 | 0,147 | 0,051 | 0,059 |  | DE |  | 85366990 |  | false | 2023-09-05 | 12 |  | 12 |  |  |  | 5 | physical | 99 | false | true | true
21869 |  | Stecker QC TE 32A 3p >50V bis 250V DC | 21869 |  | 4024941218696 |  |  | Bals Elektrotechnik GmbH & Co. KG | BALS |  | Stecker QUICK-CONNECT TE 32A 3p >50V bis 250V DC 3h IP44 | Stecker32A3p> 50 - 250V DC3hIP44 | Stecker QUICK-CONNECT TE 32A 3p (2P+PE) >50V bis 250V DC (> 50 - 250V DC) 3h IP44 Frequenz: DC Technische Kennfarbe: grau RAL 7035 Kontaktträger/Kontakte: Der Kontaktträger ist aus hochwärmebeständigem Material, Die Kontakte sind Messing vernickelt Maximaler Leiterquerschnitt: 6,0 qmm Gehäusematerial: Polyamid Anschlusstechnik: schraublose Federklemmtechnik mit Käfigzugfederklemmen Kabeleinführung: mit Kabelverschraubung Gerätefarbe: Kragen grau RAL 7035, Gehäusehaube grau RAL 7035, Kabelverschraubung grau RAL 7035 Gerätehöhe: 180 mm, Gerätebreite: 66 mm, Gerätetiefe: 79 mm Sonstige technische Eigenschaften: Für Kabel mit einem min. Durchmesser von 11mm bis max. Durchmesser 23mm | 21869/CEE-Stecker 32A>50V bis 250V DC3h3pIP44 | BALS-Art.-Nr: 21869 EAN: 4024941218696 Stecker QUICK-CONNECT TE 32A 3p (2P+PE) >50V bis 250V DC (> 50 - 250V DC) 3h IP44 Frequenz: DC Technische Kennfarbe: grau RAL 7035 Kontaktträger/Kontakte: Der Kontaktträger ist aus hochwärmebeständigem Material, Die Kontakte sind Messing vernickelt Maximaler Leiterquerschnitt: 6,0 qmm Gehäusematerial: Polyamid Anschlusstechnik: schraublose Federklemmtechnik mit Käfigzugfederklemmen Kabeleinführung: mit Kabelverschraubung Gerätefarbe: Kragen grau RAL 7035, Gehäusehaube grau RAL 7035, Kabelverschraubung grau RAL 7035 Gerätehöhe: 180 mm, Gerätebreite: 66 mm, Gerätetiefe: 79 mm Phasenwender: FALSE Militärausführung: FALSE Sonstige technische Eigenschaften: Für Kabel mit einem min. Durchmesser von 11mm bis max. Durchmesser 23mm | C62 | C62 | 1,0 | 1,0 | 1,0 | 1,0 | 0,0009 | 0,224 | 0,18 | 0,066 | 0,079 |  | DE |  | 85366990 |  | true | 2023-09-05 | 12 |  | 12 |  |  |  | 10 | physical | 99 | false | true | true | 4eefcee9-d026-4f60-8d78-e56386e510ea
21872 |  | Stecker QC TE 16A 4p 110V 4h IP44 | 21872 |  | 4024941218726 |  | true | Bals Elektrotechnik GmbH & Co. KG | BALS |  | Stecker QUICK-CONNECT TE 16A 4p 110V 4h IP44 | Stecker16A4p100 - 130V~4hIP44 | Stecker QUICK-CONNECT TE 16A 4p (3P+PE) 110V (100 - 130V~) 4h IP44 Frequenz: 50/60Hz Technische Kennfarbe: gelb RAL 1012 Kontaktträger/Kontakte: Der Kontaktträger ist aus hochwärmebeständigem Material, Die Kontakte sind Messing vernickelt Maximaler Leiterquerschnitt: 2,5 qmm Gehäusematerial: Polyamid Anschlusstechnik: schraublose Federklemmtechnik mit Käfigzugfederklemmen Kabeleinführung: mit Kabelverschraubung Gerätefarbe: Kragen gelb RAL 1012, Gehäusehaube gelb RAL 1012, Kabelverschraubung grau RAL 7035 Gerätehöhe: 154 mm, Gerätebreite: 58 mm, Gerätetiefe: 66 mm Sonstige technische Eigenschaften: Mit MULTI-GRIP TE Kabelverschraubung, integrierter Zugentlastung, zusätzlichen Wasserablauföffnungen und Arretierungsschraube, Für Kabel mit einem min. Durchmesser von 8mm bis max. Durchmesser 18mm | 21872/CEE-Stecker 16A110V4h4pIP44 | BALS-Art.-Nr: 21872 EAN: 4024941218726 Stecker QUICK-CONNECT TE 16A 4p (3P+PE) 110V (100 - 130V~) 4h IP44 Frequenz: 50/60Hz Technische Kennfarbe: gelb RAL 1012 Kontaktträger/Kontakte: Der Kontaktträger ist aus hochwärmebeständigem Material, Die Kontakte sind Messing vernickelt Maximaler Leiterquerschnitt: 2,5 qmm Gehäusematerial: Polyamid Anschlusstechnik: schraublose Federklemmtechnik mit Käfigzugfederklemmen Kabeleinführung: mit Kabelverschraubung Gerätefarbe: Kragen gelb RAL 1012, Gehäusehaube gelb RAL 1012, Kabelverschraubung grau RAL 7035 Gerätehöhe: 154 mm, Gerätebreite: 58 mm, Gerätetiefe: 66 mm Phasenwender: FALSE Militärausführung: FALSE Sonstige technische Eigenschaften: Mit MULTI-GRIP TE Kabelverschraubung, integrierter Zugentlastung, zusätzlichen Wasserablauföffnungen und Arretierungsschraube, Für Kabel mit einem min. Durchmesser von 8mm bis max. Durchmesser 18mm | C62 | C62 | 1,0 | 1,0 | 1,0 | 1,0 | 0,0006 | 0,144 | 0,154 | 0,058 | 0,066 |  | DE |  | 85366990 |  | false | 2023-09-05 | 12 |  | 12 |  |  |  | 10 | physical | 99 | false | true | true
21873 |  | Stecker QC TE 32A 4p 110V 4h IP44 | 21873 |  | 4024941218733 |  | true | Bals Elektrotechnik GmbH & Co. KG | BALS |  | Stecker QUICK-CONNECT TE 32A 4p 110V 4h IP44 | Stecker32A4p100 - 130V~4hIP44 | Stecker QUICK-CONNECT TE 32A 4p (3P+PE) 110V (100 - 130V~) 4h IP44 Frequenz: 50/60Hz Technische Kennfarbe: gelb RAL 1012 Kontaktträger/Kontakte: Der Kontaktträger ist aus hochwärmebeständigem Material, Die Kontakte sind Messing vernickelt Maximaler Leiterquerschnitt: 6,0 qmm Gehäusematerial: Polyamid Anschlusstechnik: schraublose Federklemmtechnik mit Käfigzugfederklemmen Kabeleinführung: mit Kabelverschraubung Gerätefarbe: Kragen gelb RAL 1012, Gehäusehaube gelb RAL 1012, Kabelverschraubung grau RAL 7035 Gerätehöhe: 180 mm, Gerätebreite: 66 mm, Gerätetiefe: 79 mm Sonstige technische Eigenschaften: Mit MULTI-GRIP TE Kabelverschraubung, integrierter Zugentlastung, zusätzlichen Wasserablauföffnungen und Arretierungsschraube, Für Kabel mit einem min. Durchmesser von 11mm bis max. Durchmesser 23mm | 21873/CEE-Stecker 32A110V4h4pIP44 | BALS-Art.-Nr: 21873 EAN: 4024941218733 Stecker QUICK-CONNECT TE 32A 4p (3P+PE) 110V (100 - 130V~) 4h IP44 Frequenz: 50/60Hz Technische Kennfarbe: gelb RAL 1012 Kontaktträger/Kontakte: Der Kontaktträger ist aus hochwärmebeständigem Material, Die Kontakte sind Messing vernickelt Maximaler Leiterquerschnitt: 6,0 qmm Gehäusematerial: Polyamid Anschlusstechnik: schraublose Federklemmtechnik mit Käfigzugfederklemmen Kabeleinführung: mit Kabelverschraubung Gerätefarbe: Kragen gelb RAL 1012, Gehäusehaube gelb RAL 1012, Kabelverschraubung grau RAL 7035 Gerätehöhe: 180 mm, Gerätebreite: 66 mm, Gerätetiefe: 79 mm Phasenwender: FALSE Militärausführung: FALSE Sonstige technische Eigenschaften: Mit MULTI-GRIP TE Kabelverschraubung, integrierter Zugentlastung, zusätzlichen Wasserablauföffnungen und Arretierungsschraube, Für Kabel mit einem min. Durchmesser von 11mm bis max. Durchmesser 23mm | C62 | C62 | 1,0 | 1,0 | 1,0 | 1,0 | 0,0009 | 0,243 | 0,18 | 0,066 | 0,079 |  | DE |  | 85366990 |  | true | 2023-09-05 | 12 |  | 12 |  |  |  | 10 | physical | 99 | false | true | true | 4eefcee9-d026-4f60-8d78-e56386e510ea
21876 |  | Stecker QC TE 32A 3p >250V DC 8h IP44 | 21876 |  | 4024941218764 |  |  | Bals Elektrotechnik GmbH & Co. KG | BALS |  | Stecker QUICK-CONNECT TE 32A 3p >250V DC 8h IP44 | Stecker32A3p250V~8hIP44 | Stecker QUICK-CONNECT TE 32A 3p (2P+PE) >250V DC (250V~) 8h IP44 Frequenz: DC Technische Kennfarbe: grau RAL 7035 Kontaktträger/Kontakte: Der Kontaktträger ist aus hochwärmebeständigem Material, Die Kontakte sind Messing vernickelt Maximaler Leiterquerschnitt: 6,0 qmm Gehäusematerial: Polyamid Anschlusstechnik: schraublose Federklemmtechnik mit Käfigzugfederklemmen Kabeleinführung: mit Kabelverschraubung Gerätefarbe: Kragen grau RAL 7035, Gehäusehaube grau RAL 7035, Kabelverschraubung grau RAL 7035 Gerätehöhe: 180 mm, Gerätebreite: 66 mm, Gerätetiefe: 79 mm Sonstige technische Eigenschaften: Für Kabel mit einem min. Durchmesser von 11mm bis max. Durchmesser 23mm, Mit MULTI-GRIP TE Kabelverschraubung, integrierter Zugentlastung, zusätzlichen Wasserablauföffnungen und Arretierungsschraube | 21876/CEE-Stecker 32A>250V DC8h3pIP44 | BALS-Art.-Nr: 21876 EAN: 4024941218764 Stecker QUICK-CONNECT TE 32A 3p (2P+PE) >250V DC (250V~) 8h IP44 Frequenz: DC Technische Kennfarbe: grau RAL 7035 Kontaktträger/Kontakte: Der Kontaktträger ist aus hochwärmebeständigem Material, Die Kontakte sind Messing vernickelt Maximaler Leiterquerschnitt: 6,0 qmm Gehäusematerial: Polyamid Anschlusstechnik: schraublose Federklemmtechnik mit Käfigzugfederklemmen Kabeleinführung: mit Kabelverschraubung Gerätefarbe: Kragen grau RAL 7035, Gehäusehaube grau RAL 7035, Kabelverschraubung grau RAL 7035 Gerätehöhe: 180 mm, Gerätebreite: 66 mm, Gerätetiefe: 79 mm Phasenwender: FALSE Militärausführung: FALSE Sonstige technische Eigenschaften: Für Kabel mit einem min. Durchmesser von 11mm bis max. Durchmesser 23mm, Mit MULTI-GRIP TE Kabelverschraubung, integrierter Zugentlastung, zusätzlichen Wasserablauföffnungen und Arretierungsschraube | C62 | C62 | 1,0 | 1,0 | 1,0 | 1,0 | 0,0009 | 0,24 | 0,18 | 0,066 | 0,079 |  | DE |  | 85366990 |  | true | 2023-09-05 | 12 |  | 12 |  |  |  | 20 | physical | 99 | false | true | true | 4eefcee9-d026-4f60-8d78-e56386e510ea
21879 |  | Stecker QC TE 16A 5p >50V grün >300-50 | 21879 |  | 4024941218795 |  |  | Bals Elektrotechnik GmbH & Co. KG | BALS |  | Stecker QUICK-CONNECT TE 16A 5p >50V grün >300-500Hz 2h IP44 | Stecker16A5p> 50V~2hIP44 | Stecker QUICK-CONNECT TE 16A 5p (3P+N+PE) >50V grün >300-500Hz (> 50V~) 2h IP44 Frequenz: über 300 bis einschließlich 500Hz Technische Kennfarbe: grün RAL 6002 Kontaktträger/Kontakte: Der Kontaktträger ist aus hochwärmebeständigem Material, Die Kontakte sind Messing vernickelt Maximaler Leiterquerschnitt: 2,5 qmm Gehäusematerial: Polyamid Anschlusstechnik: schraublose Federklemmtechnik mit Käfigzugfederklemmen Kabeleinführung: mit Kabelverschraubung Gerätefarbe: Kragen grün RAL 6002, Gehäusehaube grün RAL 6002, Kabelverschraubung grau RAL 7035 Gerätehöhe: 154 mm, Gerätebreite: 65 mm, Gerätetiefe: 74 mm Sonstige technische Eigenschaften: Mit MULTI-GRIP TE Kabelverschraubung, integrierter Zugentlastung, zusätzlichen Wasserablauföffnungen und Arretierungsschraube, Für Kabel mit einem min. Durchmesser von 10mm bis max. Durchmesser 21mm | 21879/CEE-Stecker 16A>50V grün >300-500Hz2h5pIP44 | BALS-Art.-Nr: 21879 EAN: 4024941218795 Stecker QUICK-CONNECT TE 16A 5p (3P+N+PE) >50V grün >300-500Hz (> 50V~) 2h IP44 Frequenz: über 300 bis einschließlich 500Hz Technische Kennfarbe: grün RAL 6002 Kontaktträger/Kontakte: Der Kontaktträger ist aus hochwärmebeständigem Material, Die Kontakte sind Messing vernickelt Maximaler Leiterquerschnitt: 2,5 qmm Gehäusematerial: Polyamid Anschlusstechnik: schraublose Federklemmtechnik mit Käfigzugfederklemmen Kabeleinführung: mit Kabelverschraubung Gerätefarbe: Kragen grün RAL 6002, Gehäusehaube grün RAL 6002, Kabelverschraubung grau RAL 7035 Gerätehöhe: 154 mm, Gerätebreite: 65 mm, Gerätetiefe: 74 mm Phasenwender: FALSE Militärausführung: FALSE Sonstige technische Eigenschaften: Mit MULTI-GRIP TE Kabelverschraubung, integrierter Zugentlastung, zusätzlichen Wasserablauföffnungen und Arretierungsschraube, Für Kabel mit einem min. Durchmesser von 10mm bis max. Durchmesser 21mm | C62 | C62 | 1,0 | 1,0 | 1,0 | 1,0 | 0,0007 | 0,182 | 0,154 | 0,065 | 0,074 |  | DE |  | 85366990 |  | false | 2023-09-05 | 12 |  | 12 |  |  |  | 10 | physical | 99 | false | true | true
21882 |  | Stecker QC TE 16A 3p >250V DC 8h IP44 | 21882 |  | 4024941218825 |  |  | Bals Elektrotechnik GmbH & Co. KG | BALS |  | Stecker QUICK-CONNECT TE 16A 3p >250V DC 8h IP44 | Stecker16A3p> 250V DC8hIP44 | Stecker QUICK-CONNECT TE 16A 3p (2P+PE) >250V DC (> 250V DC) 8h IP44 Frequenz: DC Technische Kennfarbe: grau RAL 7035 Kontaktträger/Kontakte: Der Kontaktträger ist aus hochwärmebeständigem Material, Die Kontakte sind Messing vernickelt Maximaler Leiterquerschnitt: 2,5 qmm Gehäusematerial: Polyamid Anschlusstechnik: schraublose Federklemmtechnik mit Käfigzugfederklemmen Kabeleinführung: mit Kabelverschraubung Gerätefarbe: Kragen grau RAL 7035, Gehäusehaube grau RAL 7035, Kabelverschraubung grau RAL 7035 Gerätehöhe: 147 mm, Gerätebreite: 51 mm, Gerätetiefe: 59 mm Sonstige technische Eigenschaften: Für Kabel mit einem min. Durchmesser von 8mm bis max. Durchmesser 18mm, Mit MULTI-GRIP TE Kabelverschraubung, integrierter Zugentlastung, zusätzlichen Wasserablauföffnungen und Arretierungsschraube | 21882/CEE-Stecker 16A>250V DC8h3pIP44 | BALS-Art.-Nr: 21882 EAN: 4024941218825 Stecker QUICK-CONNECT TE 16A 3p (2P+PE) >250V DC (> 250V DC) 8h IP44 Frequenz: DC Technische Kennfarbe: grau RAL 7035 Kontaktträger/Kontakte: Der Kontaktträger ist aus hochwärmebeständigem Material, Die Kontakte sind Messing vernickelt Maximaler Leiterquerschnitt: 2,5 qmm Gehäusematerial: Polyamid Anschlusstechnik: schraublose Federklemmtechnik mit Käfigzugfederklemmen Kabeleinführung: mit Kabelverschraubung Gerätefarbe: Kragen grau RAL 7035, Gehäusehaube grau RAL 7035, Kabelverschraubung grau RAL 7035 Gerätehöhe: 147 mm, Gerätebreite: 51 mm, Gerätetiefe: 59 mm Phasenwender: FALSE Militärausführung: FALSE Sonstige technische Eigenschaften: Für Kabel mit einem min. Durchmesser von 8mm bis max. Durchmesser 18mm, Mit MULTI-GRIP TE Kabelverschraubung, integrierter Zugentlastung, zusätzlichen Wasserablauföffnungen und Arretierungsschraube | C62 | C62 | 1,0 | 1,0 | 1,0 | 1,0 | 0,0004 | 0,125 | 0,147 | 0,051 | 0,059 |  | DE |  | 85366990 |  | false | 2023-09-05 | 12 |  | 12 |  |  |  | 20 | physical | 99 | false | true | true
21885 |  | Stecker QC TE 32A 5p >50V grün >300-50 | 21885 |  | 4024941218856 |  | true | Bals Elektrotechnik GmbH & Co. KG | BALS |  | Stecker QUICK-CONNECT TE 32A 5p >50V grün >300-500Hz 2h IP44 | Stecker32A5p> 50V~2hIP44 | Stecker QUICK-CONNECT TE 32A 5p (3P+N+PE) >50V grün >300-500Hz (> 50V~) 2h IP44 Frequenz: über 300 bis einschließlich 500Hz Technische Kennfarbe: grün RAL 6002 Kontaktträger/Kontakte: Der Kontaktträger ist aus hochwärmebeständigem Material, Die Kontakte sind Messing vernickelt Maximaler Leiterquerschnitt: 6,0 qmm Gehäusematerial: Polyamid Anschlusstechnik: schraublose Federklemmtechnik mit Käfigzugfederklemmen Kabeleinführung: mit Kabelverschraubung Gerätefarbe: Kragen grün RAL 6002, Gehäusehaube grün RAL 6002, Kabelverschraubung grau RAL 7035 Gerätehöhe: 181 mm, Gerätebreite: 72 mm, Gerätetiefe: 87 mm Sonstige technische Eigenschaften: Mit MULTI-GRIP TE Kabelverschraubung, integrierter Zugentlastung, zusätzlichen Wasserablauföffnungen und Arretierungsschraube, Für Kabel mit einem min. Durchmesser von 13mm bis max. Durchmesser 27mm | 21885/CEE-Stecker 32A>50V grün >300-500Hz2h5pIP44 | BALS-Art.-Nr: 21885 EAN: 4024941218856 Stecker QUICK-CONNECT TE 32A 5p (3P+N+PE) >50V grün >300-500Hz (> 50V~) 2h IP44 Frequenz: über 300 bis einschließlich 500Hz Technische Kennfarbe: grün RAL 6002 Kontaktträger/Kontakte: Der Kontaktträger ist aus hochwärmebeständigem Material, Die Kontakte sind Messing vernickelt Maximaler Leiterquerschnitt: 6,0 qmm Gehäusematerial: Polyamid Anschlusstechnik: schraublose Federklemmtechnik mit Käfigzugfederklemmen Kabeleinführung: mit Kabelverschraubung Gerätefarbe: Kragen grün RAL 6002, Gehäusehaube grün RAL 6002, Kabelverschraubung grau RAL 7035 Gerätehöhe: 181 mm, Gerätebreite: 72 mm, Gerätetiefe: 87 mm Phasenwender: FALSE Militärausführung: FALSE Sonstige technische Eigenschaften: Mit MULTI-GRIP TE Kabelverschraubung, integrierter Zugentlastung, zusätzlichen Wasserablauföffnungen und Arretierungsschraube, Für Kabel mit einem min. Durchmesser von 13mm bis max. Durchmesser 27mm | C62 | C62 | 1,0 | 1,0 | 1,0 | 1,0 | 0,0011 | 0,305 | 0,181 | 0,072 | 0,087 |  | DE |  | 85366990 |  | true | 2023-09-05 | 12 |  | 12 |  |  |  | 10 | physical | 99 | false | true | true | 4eefcee9-d026-4f60-8d78-e56386e510ea
21907 |  | Stecker QC TE 16A 5p >50V grau 1h IP44 | 21907 |  | 4024941219075 |  | true | Bals Elektrotechnik GmbH & Co. KG | BALS |  | Stecker QUICK-CONNECT TE 16A 5p >50V grau 1h IP44 | Stecker QC TE 16A 5p >50V grau 1h IP44 | Stecker QUICK-CONNECT TE 16A 5p (3P+N+PE) >50V grau (> 50V - Alle nicht durch andere Anordnungen abgedeckten Nennspannungen und/oder Frequenzen. Diese Uhrzeitstellung kann zusätzlich in speziellen Anwendungen, bei denen eine Unterscheidung zu standardisierten Positionen benötigt wird, genutzt werden.) 1h IP44 Technische Kennfarbe: grau RAL 7035 Kontaktträger/Kontakte: Der Kontaktträger ist aus hochwärmebeständigem Material, Die Kontakte sind Messing vernickelt Maximaler Leiterquerschnitt: 2,5 qmm Gehäusematerial: Polyamid Anschlusstechnik: schraublose Federklemmtechnik mit Käfigzugfederklemmen Kabeleinführung: mit Kabelverschraubung Gerätefarbe: Kragen grau RAL 7035, Gehäusehaube grau RAL 7035, Kabelverschraubung grau RAL 7035 Gerätehöhe: 154 mm, Gerätebreite: 65 mm, Gerätetiefe: 74 mm Sonstige technische Eigenschaften: Mit MULTI-GRIP TE Kabelverschraubung, integrierter Zugentlastung, zusätzlichen Wasserablauföffnungen und Arretierungsschraube, Für Kabel mit einem min. Durchmesser von 10mm bis max. Durchmesser 21mm | 21907/CEE-Stecker 16A>50V grau1h5pIP44 | BALS-Art.-Nr: 21907 EAN: 4024941219075 Stecker QUICK-CONNECT TE 16A 5p (3P+N+PE) >50V grau (> 50V - Alle nicht durch andere Anordnungen abgedeckten Nennspannungen und/oder Frequenzen. Diese Uhrzeitstellung kann zusätzlich in speziellen Anwendungen, bei denen eine Unterscheidung zu standardisierten Positionen benötigt wird, genutzt werden.) 1h IP44 Technische Kennfarbe: grau RAL 7035 Kontaktträger/Kontakte: Der Kontaktträger ist aus hochwärmebeständigem Material, Die Kontakte sind Messing vernickelt Maximaler Leiterquerschnitt: 2,5 qmm Gehäusematerial: Polyamid Anschlusstechnik: schraublose Federklemmtechnik mit Käfigzugfederklemmen Kabeleinführung: mit Kabelverschraubung Gerätefarbe: Kragen grau RAL 7035, Gehäusehaube grau RAL 7035, Kabelverschraubung grau RAL 7035 Gerätehöhe: 154 mm, Gerätebreite: 65 mm, Gerätetiefe: 74 mm Phasenwender: FALSE Militärausführung: FALSE Sonstige technische Eigenschaften: Mit MULTI-GRIP TE Kabelverschraubung, integrierter Zugentlastung, zusätzlichen Wasserablauföffnungen und Arretierungsschraube, Für Kabel mit einem min. Durchmesser von 10mm bis max. Durchmesser 21mm | C62 | C62 | 1,0 | 1,0 | 1,0 | 1,0 | 0,0007 | 0,18 | 0,154 | 0,065 | 0,074 |  | DE |  | 85366990 |  | false | 2023-09-05 | 12 |  | 12 |  |  |  | 10 | physical | 99 | false | true | true
21966 |  | Stecker TE 125A 5p >50V grau 1h IP67/ | 21966 |  | 4024941219662 |  | true | Bals Elektrotechnik GmbH & Co. KG | BALS |  | Stecker TE 125A 5p >50V grau 1h IP67/69 | Stecker TE 125A 5p >50V grau 1h IP67/69 | Stecker TE 125A 5p (3P+N+PE) >50V grau (> 50V - Alle nicht durch andere Anordnungen abgedeckten Nennspannungen und/oder Frequenzen. Diese Uhrzeitstellung kann zusätzlich in speziellen Anwendungen, bei denen eine Unterscheidung zu standardisierten Positionen benötigt wird, genutzt werden.) 1h IP67/69 Technische Kennfarbe: grau RAL 7035 Kontaktträger/Kontakte: Der Kontaktträger ist aus hochwärmebeständigem Material, Die Kontakte sind Messing vernickelt Maximaler Leiterquerschnitt: 50,0 qmm Gehäusematerial: Polyamid Anschlusstechnik: Schraubklemmen als Rahmenklemmen Kabeleinführung: mit Kabelverschraubung Gerätefarbe: Kragen grau RAL 7035, Betätigungsschieber schwarz RAL 9005, Gehäusehaube dunkelgrau RAL 7012, Kabelverschraubung dunkelgrau RAL 7012, Bajonettring dunkelgrau RAL 7012 Gerätehöhe: 273 mm, Gerätebreite: 126 mm, Gerätetiefe: 126 mm Sonstige technische Eigenschaften: Für Kabel mit einem min. Durchmesser von 26mm bis max. Durchmesser 50mm, Mit MULTI-GRIP Kabelverschraubung und integrierter Zugentlastung | 21966/CEE-Stecker 125A>50V grau1h5pIP67/69 | BALS-Art.-Nr: 21966 EAN: 4024941219662 Stecker TE 125A 5p (3P+N+PE) >50V grau (> 50V - Alle nicht durch andere Anordnungen abgedeckten Nennspannungen und/oder Frequenzen. Diese Uhrzeitstellung kann zusätzlich in speziellen Anwendungen, bei denen eine Unterscheidung zu standardisierten Positionen benötigt wird, genutzt werden.) 1h IP67/69 Technische Kennfarbe: grau RAL 7035 Kontaktträger/Kontakte: Der Kontaktträger ist aus hochwärmebeständigem Material, Die Kontakte sind Messing vernickelt Maximaler Leiterquerschnitt: 50,0 qmm Gehäusematerial: Polyamid Anschlusstechnik: Schraubklemmen als Rahmenklemmen Kabeleinführung: mit Kabelverschraubung Gerätefarbe: Kragen grau RAL 7035, Betätigungsschieber schwarz RAL 9005, Gehäusehaube dunkelgrau RAL 7012, Kabelverschraubung dunkelgrau RAL 7012, Bajonettring dunkelgrau RAL 7012 Gerätehöhe: 273 mm, Gerätebreite: 126 mm, Gerätetiefe: 126 mm Phasenwender: FALSE Militärausführung: FALSE Sonstige technische Eigenschaften: Für Kabel mit einem min. Durchmesser von 26mm bis max. Durchmesser 50mm, Mit MULTI-GRIP Kabelverschraubung und integrierter Zugentlastung | C62 | C62 | 1,0 | 1,0 | 1,0 | 1,0 | 0,0043 | 1,3 | 0,273 | 0,126 | 0,126 |  | DE |  | 85366990 |  | true | 2023-09-05 | 13 |  | 13 |  |  |  | 10 | physical | 99 | false | true | true | 4eefcee9-d026-4f60-8d78-e56386e510ea
22052 |  | Phasenwender QC 16A 4p 230V 9h IP54 | 22052 |  | 4024941220521 |  | true | Bals Elektrotechnik GmbH & Co. KG | BALS |  | Phasenwender QUICK-CONNECT mit MULTI-GRIP Verschraubung 16A 4p 230V 9h IP54 | Stecker16A4p200 - 250V~9hIP54 | Phasenwender QUICK-CONNECT mit MULTI-GRIP Verschraubung 16A 4p (3P+PE) 230V (200 - 250V~) 9h IP54 Frequenz: 50/60Hz Technische Kennfarbe: blau RAL 5015 Kontaktträger/Kontakte: Die Kontakte sind Messing vernickelt, Der Kontaktträger ist aus Polyamid Maximaler Leiterquerschnitt: 2,5 qmm Gehäusematerial: Polyamid Anschlusstechnik: schraublose Federklemmtechnik mit Buchsenfederklemmen Kabeleinführung: mit Kabelverschraubung Gerätefarbe: Kragen blau RAL 5015, Kabelverschraubung dunkelgrau RAL 7012, Gehäusehaube dunkelgrau RAL 7012 Gerätehöhe: 146 mm, Gerätebreite: 60 mm, Gerätetiefe: 65 mm Sonstige technische Eigenschaften: Mit MULTI-GRIP Kabelverschraubung und integrierter Zugentlastung, Für Kabel mit einem min. Durchmesser von 8mm bis max. Durchmesser 18mm, Die Verbindung der Gehäuseteile ist schraubenlos und wird durch einen Rastverschluß arretiert. Ein Öffnen ist nur mittels Schraubendreher möglich | 22052/CEE-Stecker 16A230V9h4pIP54 | BALS-Art.-Nr: 22052 EAN: 4024941220521 Phasenwender QUICK-CONNECT mit MULTI-GRIP Verschraubung 16A 4p (3P+PE) 230V (200 - 250V~) 9h IP54 Frequenz: 50/60Hz Technische Kennfarbe: blau RAL 5015 Kontaktträger/Kontakte: Die Kontakte sind Messing vernickelt, Der Kontaktträger ist aus Polyamid Maximaler Leiterquerschnitt: 2,5 qmm Gehäusematerial: Polyamid Anschlusstechnik: schraublose Federklemmtechnik mit Buchsenfederklemmen Kabeleinführung: mit Kabelverschraubung Gerätefarbe: Kragen blau RAL 5015, Kabelverschraubung dunkelgrau RAL 7012, Gehäusehaube dunkelgrau RAL 7012 Gerätehöhe: 146 mm, Gerätebreite: 60 mm, Gerätetiefe: 65 mm Phasenwender: TRUE Militärausführung: FALSE Sonstige technische Eigenschaften: Mit MULTI-GRIP Kabelverschraubung und integrierter Zugentlastung, Für Kabel mit einem min. Durchmesser von 8mm bis max. Durchmesser 18mm, Die Verbindung der Gehäuseteile ist schraubenlos und wird durch einen Rastverschluß arretiert. Ein Öffnen ist nur mittels Schraubendreher möglich | C62 | C62 | 1,0 | 1,0 | 1,0 | 1,0 | 0,0006 | 0,136 | 0,146 | 0,06 | 0,065 |  | DE |  | 85366990 |  | true | 2023-09-05 | 13 |  | 13 |  |  |  | 10 | physical | 99 | false | true | true | 4eefcee9-d026-4f60-8d78-e56386e510ea
22053 |  | Phasenwender QC 16A 4p 400V 6h IP54 | 22053 |  | 4024941220538 |  | true | Bals Elektrotechnik GmbH & Co. KG | BALS |  | Phasenwender QUICK-CONNECT mit MULTI-GRIP Verschraubung 16A 4p 400V 6h IP54 | Stecker16A4p380 - 415V~6hIP54 | Phasenwender QUICK-CONNECT mit MULTI-GRIP Verschraubung 16A 4p (3P+PE) 400V (380 - 415V~) 6h IP54 Frequenz: 50/60Hz Technische Kennfarbe: rot RAL 3000 Kontaktträger/Kontakte: Die Kontakte sind Messing vernickelt, Der Kontaktträger ist aus Polyamid Maximaler Leiterquerschnitt: 2,5 qmm Gehäusematerial: Polyamid Anschlusstechnik: schraublose Federklemmtechnik mit Buchsenfederklemmen Kabeleinführung: mit Kabelverschraubung Gerätefarbe: Kragen rot RAL 3000, Kabelverschraubung dunkelgrau RAL 7012, Gehäusehaube dunkelgrau RAL 7012 Gerätehöhe: 146 mm, Gerätebreite: 60 mm, Gerätetiefe: 65 mm Sonstige technische Eigenschaften: Für Kabel mit einem min. Durchmesser von 8mm bis max. Durchmesser 18mm, Mit MULTI-GRIP Kabelverschraubung und integrierter Zugentlastung, Die Verbindung der Gehäuseteile ist schraubenlos und wird durch einen Rastverschluß arretiert. Ein Öffnen ist nur mittels Schraubendreher möglich | 22053/CEE-Stecker 16A400V6h4pIP54 | BALS-Art.-Nr: 22053 EAN: 4024941220538 Phasenwender QUICK-CONNECT mit MULTI-GRIP Verschraubung 16A 4p (3P+PE) 400V (380 - 415V~) 6h IP54 Frequenz: 50/60Hz Technische Kennfarbe: rot RAL 3000 Kontaktträger/Kontakte: Die Kontakte sind Messing vernickelt, Der Kontaktträger ist aus Polyamid Maximaler Leiterquerschnitt: 2,5 qmm Gehäusematerial: Polyamid Anschlusstechnik: schraublose Federklemmtechnik mit Buchsenfederklemmen Kabeleinführung: mit Kabelverschraubung Gerätefarbe: Kragen rot RAL 3000, Kabelverschraubung dunkelgrau RAL 7012, Gehäusehaube dunkelgrau RAL 7012 Gerätehöhe: 146 mm, Gerätebreite: 60 mm, Gerätetiefe: 65 mm Phasenwender: TRUE Militärausführung: FALSE Sonstige technische Eigenschaften: Für Kabel mit einem min. Durchmesser von 8mm bis max. Durchmesser 18mm, Mit MULTI-GRIP Kabelverschraubung und integrierter Zugentlastung, Die Verbindung der Gehäuseteile ist schraubenlos und wird durch einen Rastverschluß arretiert. Ein Öffnen ist nur mittels Schraubendreher möglich | C62 | C62 | 1,0 | 1,0 | 1,0 | 1,0 | 0,0006 | 0,15 | 0,146 | 0,06 | 0,065 |  | DE |  | 85366990 |  | true | 2023-09-05 | 13 |  | 13 |  |  |  | 10 | physical | 99 | false | true | true | 4eefcee9-d026-4f60-8d78-e56386e510ea
22054 |  | Phasenwender QC 32A 4p 230V 9h IP54 | 22054 |  | 4024941220545 |  | true | Bals Elektrotechnik GmbH & Co. KG | BALS |  | Phasenwender QUICK-CONNECT mit MULTI-GRIP Verschraubung 32A 4p 230V 9h IP54 | Stecker32A4p200 - 250V~9hIP54 | Phasenwender QUICK-CONNECT mit MULTI-GRIP Verschraubung 32A 4p (3P+PE) 230V (200 - 250V~) 9h IP54 Frequenz: 50/60Hz Technische Kennfarbe: blau RAL 5015 Kontaktträger/Kontakte: Die Kontakte sind Messing vernickelt, Der Kontaktträger ist aus Polyamid Maximaler Leiterquerschnitt: 6,0 qmm Gehäusematerial: Polyamid Anschlusstechnik: schraublose Federklemmtechnik mit Buchsenfederklemmen Kabeleinführung: mit Kabelverschraubung Gerätefarbe: Kragen blau RAL 5015, Kabelverschraubung dunkelgrau RAL 7012, Gehäusehaube dunkelgrau RAL 7012 Gerätehöhe: 176 mm, Gerätebreite: 79 mm, Gerätetiefe: 83 mm Sonstige technische Eigenschaften: Für Kabel mit einem min. Durchmesser von 11mm bis max. Durchmesser 23mm, Mit MULTI-GRIP Kabelverschraubung und integrierter Zugentlastung, Die Verbindung der Gehäuseteile ist schraubenlos und wird durch einen Rastverschluß arretiert. Ein Öffnen ist nur mittels Schraubendreher möglich | 22054/CEE-Stecker 32A230V9h4pIP54 | BALS-Art.-Nr: 22054 EAN: 4024941220545 Phasenwender QUICK-CONNECT mit MULTI-GRIP Verschraubung 32A 4p (3P+PE) 230V (200 - 250V~) 9h IP54 Frequenz: 50/60Hz Technische Kennfarbe: blau RAL 5015 Kontaktträger/Kontakte: Die Kontakte sind Messing vernickelt, Der Kontaktträger ist aus Polyamid Maximaler Leiterquerschnitt: 6,0 qmm Gehäusematerial: Polyamid Anschlusstechnik: schraublose Federklemmtechnik mit Buchsenfederklemmen Kabeleinführung: mit Kabelverschraubung Gerätefarbe: Kragen blau RAL 5015, Kabelverschraubung dunkelgrau RAL 7012, Gehäusehaube dunkelgrau RAL 7012 Gerätehöhe: 176 mm, Gerätebreite: 79 mm, Gerätetiefe: 83 mm Phasenwender: TRUE Militärausführung: FALSE Sonstige technische Eigenschaften: Für Kabel mit einem min. Durchmesser von 11mm bis max. Durchmesser 23mm, Mit MULTI-GRIP Kabelverschraubung und integrierter Zugentlastung, Die Verbindung der Gehäuseteile ist schraubenlos und wird durch einen Rastverschluß arretiert. Ein Öffnen ist nur mittels Schraubendreher möglich | C62 | C62 | 1,0 | 1,0 | 1,0 | 1,0 | 0,0012 | 0,24 | 0,176 | 0,079 | 0,083 |  | DE |  | 85366990 |  | true | 2023-09-05 | 13 |  | 13 |  |  |  | 10 | physical | 99 | false | true | true | 4eefcee9-d026-4f60-8d78-e56386e510ea
22055 |  | Phasenwender QC 32A 4p 400V 6h IP54 | 22055 |  | 4024941220552 |  | true | Bals Elektrotechnik GmbH & Co. KG | BALS |  | Phasenwender QUICK-CONNECT mit MULTI-GRIP Verschraubung 32A 4p 400V 6h IP54 | Stecker32A4p380 - 415V~6hIP54 | Phasenwender QUICK-CONNECT mit MULTI-GRIP Verschraubung 32A 4p (3P+PE) 400V (380 - 415V~) 6h IP54 Frequenz: 50/60Hz Technische Kennfarbe: rot RAL 3000 Kontaktträger/Kontakte: Die Kontakte sind Messing vernickelt, Der Kontaktträger ist aus Polyamid Maximaler Leiterquerschnitt: 6,0 qmm Gehäusematerial: Polyamid Anschlusstechnik: schraublose Federklemmtechnik mit Buchsenfederklemmen Kabeleinführung: mit Kabelverschraubung Gerätefarbe: Kragen rot RAL 3000, Kabelverschraubung dunkelgrau RAL 7012, Gehäusehaube dunkelgrau RAL 7012 Gerätehöhe: 176 mm, Gerätebreite: 79 mm, Gerätetiefe: 83 mm Sonstige technische Eigenschaften: Mit MULTI-GRIP Kabelverschraubung und integrierter Zugentlastung, Für Kabel mit einem min. Durchmesser von 11mm bis max. Durchmesser 23mm, Die Verbindung der Gehäuseteile ist schraubenlos und wird durch einen Rastverschluß arretiert. Ein Öffnen ist nur mittels Schraubendreher möglich | 22055/CEE-Stecker 32A400V6h4pIP54 | BALS-Art.-Nr: 22055 EAN: 4024941220552 Phasenwender QUICK-CONNECT mit MULTI-GRIP Verschraubung 32A 4p (3P+PE) 400V (380 - 415V~) 6h IP54 Frequenz: 50/60Hz Technische Kennfarbe: rot RAL 3000 Kontaktträger/Kontakte: Die Kontakte sind Messing vernickelt, Der Kontaktträger ist aus Polyamid Maximaler Leiterquerschnitt: 6,0 qmm Gehäusematerial: Polyamid Anschlusstechnik: schraublose Federklemmtechnik mit Buchsenfederklemmen Kabeleinführung: mit Kabelverschraubung Gerätefarbe: Kragen rot RAL 3000, Kabelverschraubung dunkelgrau RAL 7012, Gehäusehaube dunkelgrau RAL 7012 Gerätehöhe: 176 mm, Gerätebreite: 79 mm, Gerätetiefe: 83 mm Phasenwender: TRUE Militärausführung: FALSE Sonstige technische Eigenschaften: Mit MULTI-GRIP Kabelverschraubung und integrierter Zugentlastung, Für Kabel mit einem min. Durchmesser von 11mm bis max. Durchmesser 23mm, Die Verbindung der Gehäuseteile ist schraubenlos und wird durch einen Rastverschluß arretiert. Ein Öffnen ist nur mittels Schraubendreher möglich | C62 | C62 | 1,0 | 1,0 | 1,0 | 1,0 | 0,0012 | 0,268 | 0,176 | 0,079 | 0,083 |  | DE |  | 85366990 |  | true | 2023-09-05 | 13 |  | 13 |  |  |  | 5 | physical | 99 | false | true | true | 4eefcee9-d026-4f60-8d78-e56386e510ea
24012 |  | Wandstecker 32A 5p 400V 6h IP44 | 24012 |  | 4024941240123 |  |  | Bals Elektrotechnik GmbH & Co. KG | BALS |  | Wandgerätestecker 32A 5p 400V 6h IP44 | Wandstecker 32A 5p 400V 6h IP44 | Wandgerätestecker 32A 5p (3P+N+PE) 400V (200/346 - 240/415V~) 6h IP44 Frequenz: 50/60Hz Technische Kennfarbe: rot RAL 3000 Gehäusegröße: 75x90 mm (HxB) Kontaktträger/Kontakte: Die Kontakte sind Messing blank, Der Kontaktträger ist aus Polyamid Maximaler Leiterquerschnitt: 6,0 qmm Gehäusematerial: Polyamid Anschlusstechnik: mit Schraubklemme Kabeleinführung: 1xM25 oben Gerätefarbe: Gehäuseunterteil grau RAL 7035, Gehäuseoberteil grau RAL 7035, Kragen rot RAL 3000, Klappdeckel grau RAL 7035 Gerätehöhe: 148 mm, Gerätebreite: 90 mm, Gerätetiefe: 118 mm Sonstige technische Eigenschaften: Die Leitungseinführung ist einmal oben offen und einmal rückwärtig verschlossen, Der Klappdeckel ist selbstschließend | 24012/CEE-Gerätestecker 32A400V6h5pIP44 | BALS-Art.-Nr: 24012 EAN: 4024941240123 Wandgerätestecker 32A 5p (3P+N+PE) 400V (200/346 - 240/415V~) 6h IP44 Frequenz: 50/60Hz Technische Kennfarbe: rot RAL 3000 Gehäusegröße: 75x90 mm (HxB) Kontaktträger/Kontakte: Die Kontakte sind Messing blank, Der Kontaktträger ist aus Polyamid Maximaler Leiterquerschnitt: 6,0 qmm Gehäusematerial: Polyamid Anschlusstechnik: mit Schraubklemme Kabeleinführung: 1xM25 oben Gerätefarbe: Gehäuseunterteil grau RAL 7035, Gehäuseoberteil grau RAL 7035, Kragen rot RAL 3000, Klappdeckel grau RAL 7035 Gerätehöhe: 148 mm, Gerätebreite: 90 mm, Gerätetiefe: 118 mm Phasenwender: FALSE Militärausführung: FALSE Sonstige technische Eigenschaften: Die Leitungseinführung ist einmal oben offen und einmal rückwärtig verschlossen, Der Klappdeckel ist selbstschließend | C62 | C62 | 1,0 | 1,0 | 1,0 | 1,0 | 0,0016 | 0,347 | 0,148 | 0,09 | 0,118 |  | DE |  | 85366990 |  | true | 2023-09-05 | 12 |  | 12 |  |  |  | 10 | physical | 99 | false | true | true | 4eefcee9-d026-4f60-8d78-e56386e510ea
24013 |  | Wandstecker 32A 5p 400V 6h IP67/69 | 24013 |  | 4024941240130 |  | true | Bals Elektrotechnik GmbH & Co. KG | BALS |  | Wandgerätestecker 32A 5p 400V 6h IP67/69 | Wandstecker 32A 5p 400V 6h IP67/69 | Wandgerätestecker 32A 5p (3P+N+PE) 400V (200/346 - 240/415V~) 6h IP67/69 Frequenz: 50/60Hz Technische Kennfarbe: rot RAL 3000 Gehäusegröße: 75x90 mm (HxB) Kontaktträger/Kontakte: Die Kontakte sind Messing vernickelt, Der Kontaktträger ist aus Polyamid Maximaler Leiterquerschnitt: 6,0 qmm Gehäusematerial: Polyamid Anschlusstechnik: mit Schraubklemme Kabeleinführung: 1xM25 oben Gerätefarbe: Gehäuseunterteil grau RAL 7035, Gehäuseoberteil grau RAL 7035, Kragen rot RAL 3000, Bajonettring grau RAL 7035, Verschlusshaube grau RAL 7035 Gerätehöhe: 148 mm, Gerätebreite: 100 mm, Gerätetiefe: 125 mm Sonstige technische Eigenschaften: Die Leitungseinführung ist einmal oben offen und einmal rückwärtig verschlossen, Mit Verschlußhaube | 24013/CEE-Gerätestecker 32A400V6h5pIP67/69 | BALS-Art.-Nr: 24013 EAN: 4024941240130 Wandgerätestecker 32A 5p (3P+N+PE) 400V (200/346 - 240/415V~) 6h IP67/69 Frequenz: 50/60Hz Technische Kennfarbe: rot RAL 3000 Gehäusegröße: 75x90 mm (HxB) Kontaktträger/Kontakte: Die Kontakte sind Messing vernickelt, Der Kontaktträger ist aus Polyamid Maximaler Leiterquerschnitt: 6,0 qmm Gehäusematerial: Polyamid Anschlusstechnik: mit Schraubklemme Kabeleinführung: 1xM25 oben Gerätefarbe: Gehäuseunterteil grau RAL 7035, Gehäuseoberteil grau RAL 7035, Kragen rot RAL 3000, Bajonettring grau RAL 7035, Verschlusshaube grau RAL 7035 Gerätehöhe: 148 mm, Gerätebreite: 100 mm, Gerätetiefe: 125 mm Phasenwender: FALSE Militärausführung: FALSE Sonstige technische Eigenschaften: Die Leitungseinführung ist einmal oben offen und einmal rückwärtig verschlossen, Mit Verschlußhaube | C62 | C62 | 1,0 | 1,0 | 1,0 | 1,0 | 0,0019 | 0,408 | 0,148 | 0,1 | 0,125 |  | DE |  | 85366990 |  | true | 2023-09-05 | 12 |  | 12 |  |  |  | 20 | physical | 99 | false | true | true | 4eefcee9-d026-4f60-8d78-e56386e510ea
24017 |  | Wandstecker 32A 3p 230V 6h IP44 | 24017 |  | 4024941240178 |  |  | Bals Elektrotechnik GmbH & Co. KG | BALS |  | Wandgerätestecker 32A 3p 230V 6h IP44 | Gerätestecker32A3p200 - 250V~6hIP44 | Wandgerätestecker 32A 3p (2P+PE) 230V (200 - 250V~) 6h IP44 Frequenz: 50/60Hz Technische Kennfarbe: blau RAL 5015 Gehäusegröße: 75x90 mm (HxB) Kontaktträger/Kontakte: Der Kontaktträger ist aus Polyamid, Die Kontakte sind Messing blank Maximaler Leiterquerschnitt: 6,0 qmm Gehäusematerial: Polyamid Anschlusstechnik: mit Schraubklemme Kabeleinführung: 1xM25 oben Gerätefarbe: Kragen blau RAL 5015, Klappdeckel grau RAL 7035, Gehäuse grau RAL 7035 Gerätehöhe: 147 mm, Gerätebreite: 90 mm, Gerätetiefe: 117 mm Sonstige technische Eigenschaften: Die Leitungseinführung ist einmal oben offen und einmal rückwärtig verschlossen, Der Klappdeckel ist selbstschließend | 24017/CEE-Gerätestecker 32A230V6h3pIP44 | BALS-Art.-Nr: 24017 EAN: 4024941240178 Wandgerätestecker 32A 3p (2P+PE) 230V (200 - 250V~) 6h IP44 Frequenz: 50/60Hz Technische Kennfarbe: blau RAL 5015 Gehäusegröße: 75x90 mm (HxB) Kontaktträger/Kontakte: Der Kontaktträger ist aus Polyamid, Die Kontakte sind Messing blank Maximaler Leiterquerschnitt: 6,0 qmm Gehäusematerial: Polyamid Anschlusstechnik: mit Schraubklemme Kabeleinführung: 1xM25 oben Gerätefarbe: Kragen blau RAL 5015, Klappdeckel grau RAL 7035, Gehäuse grau RAL 7035 Gerätehöhe: 147 mm, Gerätebreite: 90 mm, Gerätetiefe: 117 mm Phasenwender: FALSE Militärausführung: FALSE Sonstige technische Eigenschaften: Die Leitungseinführung ist einmal oben offen und einmal rückwärtig verschlossen, Der Klappdeckel ist selbstschließend | C62 | C62 | 1,0 | 1,0 | 1,0 | 1,0 | 0,0015 | 0,31 | 0,147 | 0,09 | 0,117 |  | DE |  | 85366990 |  | true | 2023-09-05 | 12 |  | 12 |  |  |  | 10 | physical | 99 | false | true | true | 4eefcee9-d026-4f60-8d78-e56386e510ea
24018 |  | Wandstecker 32A 4p 400V 6h IP44 | 24018 |  | 4024941240185 |  |  | Bals Elektrotechnik GmbH & Co. KG | BALS |  | Wandgerätestecker 32A 4p 400V 6h IP44 | Gerätestecker32A4p380 - 415V~6hIP44 | Wandgerätestecker 32A 4p (3P+PE) 400V (380 - 415V~) 6h IP44 Frequenz: 50/60Hz Technische Kennfarbe: rot RAL 3000 Gehäusegröße: 75x90 mm (HxB) Kontaktträger/Kontakte: Der Kontaktträger ist aus Polyamid, Die Kontakte sind Messing blank Maximaler Leiterquerschnitt: 6,0 qmm Gehäusematerial: Polyamid Anschlusstechnik: mit Schraubklemme Kabeleinführung: 1xM25 oben Gerätefarbe: Gehäuseunterteil grau RAL 7035, Gehäuseoberteil grau RAL 7035, Kragen rot RAL 3000, Klappdeckel grau RAL 7035 Gerätehöhe: 147 mm, Gerätebreite: 90 mm, Gerätetiefe: 117 mm Sonstige technische Eigenschaften: Die Leitungseinführung ist einmal oben offen und einmal rückwärtig verschlossen, Der Klappdeckel ist selbstschließend | 24018/CEE-Gerätestecker 32A400V6h4pIP44 | BALS-Art.-Nr: 24018 EAN: 4024941240185 Wandgerätestecker 32A 4p (3P+PE) 400V (380 - 415V~) 6h IP44 Frequenz: 50/60Hz Technische Kennfarbe: rot RAL 3000 Gehäusegröße: 75x90 mm (HxB) Kontaktträger/Kontakte: Der Kontaktträger ist aus Polyamid, Die Kontakte sind Messing blank Maximaler Leiterquerschnitt: 6,0 qmm Gehäusematerial: Polyamid Anschlusstechnik: mit Schraubklemme Kabeleinführung: 1xM25 oben Gerätefarbe: Gehäuseunterteil grau RAL 7035, Gehäuseoberteil grau RAL 7035, Kragen rot RAL 3000, Klappdeckel grau RAL 7035 Gerätehöhe: 147 mm, Gerätebreite: 90 mm, Gerätetiefe: 117 mm Phasenwender: FALSE Militärausführung: FALSE Sonstige technische Eigenschaften: Die Leitungseinführung ist einmal oben offen und einmal rückwärtig verschlossen, Der Klappdeckel ist selbstschließend | C62 | C62 | 1,0 | 1,0 | 1,0 | 1,0 | 0,0015 | 0,329 | 0,147 | 0,09 | 0,117 |  | DE |  | 85366990 |  | true | 2023-09-05 | 12 |  | 12 |  |  |  | 10 | physical | 99 | false | true | true | 4eefcee9-d026-4f60-8d78-e56386e510ea
24019 |  | Wandstecker 32A 4p 500V 7h IP44 | 24019 |  | 4024941240192 |  |  | Bals Elektrotechnik GmbH & Co. KG | BALS |  | Wandgerätestecker 32A 4p 500V 7h IP44 | Gerätestecker32A4p480 - 500V~7hIP44 | Wandgerätestecker 32A 4p (3P+PE) 500V (480 - 500V~) 7h IP44 Frequenz: 50/60Hz Technische Kennfarbe: schwarz RAL 9005 Gehäusegröße: 75x90 mm (HxB) Kontaktträger/Kontakte: Der Kontaktträger ist aus Polyamid, Die Kontakte sind Messing blank Maximaler Leiterquerschnitt: 6,0 qmm Gehäusematerial: Polyamid Anschlusstechnik: mit Schraubklemme Kabeleinführung: 1xM25 oben Gerätefarbe: Gehäuseunterteil grau RAL 7035, Gehäuseoberteil grau RAL 7035, Kragen schwarz RAL 9005, Klappdeckel grau RAL 7035 Gerätehöhe: 147 mm, Gerätebreite: 90 mm, Gerätetiefe: 117 mm Sonstige technische Eigenschaften: Die Leitungseinführung ist einmal oben offen und einmal rückwärtig verschlossen, Der Klappdeckel ist selbstschließend | 24019/CEE-Gerätestecker 32A500V7h4pIP44 | BALS-Art.-Nr: 24019 EAN: 4024941240192 Wandgerätestecker 32A 4p (3P+PE) 500V (480 - 500V~) 7h IP44 Frequenz: 50/60Hz Technische Kennfarbe: schwarz RAL 9005 Gehäusegröße: 75x90 mm (HxB) Kontaktträger/Kontakte: Der Kontaktträger ist aus Polyamid, Die Kontakte sind Messing blank Maximaler Leiterquerschnitt: 6,0 qmm Gehäusematerial: Polyamid Anschlusstechnik: mit Schraubklemme Kabeleinführung: 1xM25 oben Gerätefarbe: Gehäuseunterteil grau RAL 7035, Gehäuseoberteil grau RAL 7035, Kragen schwarz RAL 9005, Klappdeckel grau RAL 7035 Gerätehöhe: 147 mm, Gerätebreite: 90 mm, Gerätetiefe: 117 mm Phasenwender: FALSE Militärausführung: FALSE Sonstige technische Eigenschaften: Die Leitungseinführung ist einmal oben offen und einmal rückwärtig verschlossen, Der Klappdeckel ist selbstschließend | C62 | C62 | 1,0 | 1,0 | 1,0 | 1,0 | 0,0015 | 0,35 | 0,147 | 0,09 | 0,117 |  | DE |  | 85366990 |  | true | 2023-09-05 | 12 |  | 12 |  |  |  | 20 | physical | 99 | false | true | true | 4eefcee9-d026-4f60-8d78-e56386e510ea
24020 |  | Wandstecker 32A 3p 230V 6h IP67/69 | 24020 |  | 4024941240208 |  |  | Bals Elektrotechnik GmbH & Co. KG | BALS |  | Wandgerätestecker 32A 3p 230V 6h IP67/69 | Gerätestecker32A3p200 - 250V~6hIP67/69 | Wandgerätestecker 32A 3p (2P+PE) 230V (200 - 250V~) 6h IP67/69 Frequenz: 50/60Hz Technische Kennfarbe: blau RAL 5015 Gehäusegröße: 75x90 mm (HxB) Kontaktträger/Kontakte: Der Kontaktträger ist aus Polyamid, Die Kontakte sind Messing vernickelt Maximaler Leiterquerschnitt: 6,0 qmm Gehäusematerial: Polyamid Anschlusstechnik: mit Schraubklemme Kabeleinführung: 1xM25 oben Gerätefarbe: Gehäuseunterteil grau RAL 7035, Gehäuseoberteil grau RAL 7035, Kragen blau RAL 5015, Bajonettring grau RAL 7035 Gerätehöhe: 138 mm, Gerätebreite: 94 mm, Gerätetiefe: 123 mm Sonstige technische Eigenschaften: Die Leitungseinführung ist einmal oben offen und einmal rückwärtig verschlossen | 24020/CEE-Gerätestecker 32A230V6h3pIP67/69 | BALS-Art.-Nr: 24020 EAN: 4024941240208 Wandgerätestecker 32A 3p (2P+PE) 230V (200 - 250V~) 6h IP67/69 Frequenz: 50/60Hz Technische Kennfarbe: blau RAL 5015 Gehäusegröße: 75x90 mm (HxB) Kontaktträger/Kontakte: Der Kontaktträger ist aus Polyamid, Die Kontakte sind Messing vernickelt Maximaler Leiterquerschnitt: 6,0 qmm Gehäusematerial: Polyamid Anschlusstechnik: mit Schraubklemme Kabeleinführung: 1xM25 oben Gerätefarbe: Gehäuseunterteil grau RAL 7035, Gehäuseoberteil grau RAL 7035, Kragen blau RAL 5015, Bajonettring grau RAL 7035 Gerätehöhe: 138 mm, Gerätebreite: 94 mm, Gerätetiefe: 123 mm Phasenwender: FALSE Militärausführung: FALSE Sonstige technische Eigenschaften: Die Leitungseinführung ist einmal oben offen und einmal rückwärtig verschlossen | C62 | C62 | 1,0 | 1,0 | 1,0 | 1,0 | 0,0016 | 0,306 | 0,138 | 0,094 | 0,123 |  | DE |  | 85366990 |  | true | 2023-09-05 | 12 |  | 12 |  |  |  | 10 | physical | 99 | false | true | true | 4eefcee9-d026-4f60-8d78-e56386e510ea
24021 |  | Wandstecker 32A 4p 400V 6h IP67/69 | 24021 |  | 4024941240215 |  | true | Bals Elektrotechnik GmbH & Co. KG | BALS |  | Wandgerätestecker 32A 4p 400V 6h IP67/69 | Gerätestecker32A4p380 - 415V~6hIP67/69 | Wandgerätestecker 32A 4p (3P+PE) 400V (380 - 415V~) 6h IP67/69 Frequenz: 50/60Hz Technische Kennfarbe: rot RAL 3000 Gehäusegröße: 75x90 mm (HxB) Kontaktträger/Kontakte: Der Kontaktträger ist aus Polyamid, Die Kontakte sind Messing vernickelt Maximaler Leiterquerschnitt: 6,0 qmm Gehäusematerial: Polyamid Anschlusstechnik: mit Schraubklemme Kabeleinführung: 1xM25 oben Gerätefarbe: Gehäuseunterteil grau RAL 7035, Gehäuseoberteil grau RAL 7035, Kragen rot RAL 3000, Bajonettring grau RAL 7035 Gerätehöhe: 138 mm, Gerätebreite: 94 mm, Gerätetiefe: 123 mm Sonstige technische Eigenschaften: Die Leitungseinführung ist einmal oben offen und einmal rückwärtig verschlossen | 24021/CEE-Gerätestecker 32A400V6h4pIP67/69 | BALS-Art.-Nr: 24021 EAN: 4024941240215 Wandgerätestecker 32A 4p (3P+PE) 400V (380 - 415V~) 6h IP67/69 Frequenz: 50/60Hz Technische Kennfarbe: rot RAL 3000 Gehäusegröße: 75x90 mm (HxB) Kontaktträger/Kontakte: Der Kontaktträger ist aus Polyamid, Die Kontakte sind Messing vernickelt Maximaler Leiterquerschnitt: 6,0 qmm Gehäusematerial: Polyamid Anschlusstechnik: mit Schraubklemme Kabeleinführung: 1xM25 oben Gerätefarbe: Gehäuseunterteil grau RAL 7035, Gehäuseoberteil grau RAL 7035, Kragen rot RAL 3000, Bajonettring grau RAL 7035 Gerätehöhe: 138 mm, Gerätebreite: 94 mm, Gerätetiefe: 123 mm Phasenwender: FALSE Militärausführung: FALSE Sonstige technische Eigenschaften: Die Leitungseinführung ist einmal oben offen und einmal rückwärtig verschlossen | C62 | C62 | 1,0 | 1,0 | 1,0 | 1,0 | 0,0016 | 0,322 | 0,138 | 0,094 | 0,123 |  | DE |  | 85366990 |  | true | 2023-09-05 | 12 |  | 12 |  |  |  | 10 | physical | 99 | false | true | true | 4eefcee9-d026-4f60-8d78-e56386e510ea
24022 |  | Wandstecker 32A 4p 500V 7h IP67/69 | 24022 |  | 4024941240222 |  |  | Bals Elektrotechnik GmbH & Co. KG | BALS |  | Wandgerätestecker 32A 4p 500V 7h IP67/69 | Gerätestecker32A4p480 - 500V~7hIP67/69 | Wandgerätestecker 32A 4p (3P+PE) 500V (480 - 500V~) 7h IP67/69 Frequenz: 50/60Hz Technische Kennfarbe: schwarz RAL 9005 Gehäusegröße: 75x90 mm (HxB) Kontaktträger/Kontakte: Der Kontaktträger ist aus Polyamid, Die Kontakte sind Messing vernickelt Maximaler Leiterquerschnitt: 6,0 qmm Gehäusematerial: Polyamid Anschlusstechnik: mit Schraubklemme Kabeleinführung: 1xM25 oben Gerätefarbe: Gehäuseunterteil grau RAL 7035, Gehäuseoberteil grau RAL 7035, Kragen schwarz RAL 9005, Bajonettring grau RAL 7035 Gerätehöhe: 138 mm, Gerätebreite: 94 mm, Gerätetiefe: 123 mm Sonstige technische Eigenschaften: Die Leitungseinführung ist einmal oben offen und einmal rückwärtig verschlossen | 24022/CEE-Gerätestecker 32A500V7h4pIP67/69 | BALS-Art.-Nr: 24022 EAN: 4024941240222 Wandgerätestecker 32A 4p (3P+PE) 500V (480 - 500V~) 7h IP67/69 Frequenz: 50/60Hz Technische Kennfarbe: schwarz RAL 9005 Gehäusegröße: 75x90 mm (HxB) Kontaktträger/Kontakte: Der Kontaktträger ist aus Polyamid, Die Kontakte sind Messing vernickelt Maximaler Leiterquerschnitt: 6,0 qmm Gehäusematerial: Polyamid Anschlusstechnik: mit Schraubklemme Kabeleinführung: 1xM25 oben Gerätefarbe: Gehäuseunterteil grau RAL 7035, Gehäuseoberteil grau RAL 7035, Kragen schwarz RAL 9005, Bajonettring grau RAL 7035 Gerätehöhe: 138 mm, Gerätebreite: 94 mm, Gerätetiefe: 123 mm Phasenwender: FALSE Militärausführung: FALSE Sonstige technische Eigenschaften: Die Leitungseinführung ist einmal oben offen und einmal rückwärtig verschlossen | C62 | C62 | 1,0 | 1,0 | 1,0 | 1,0 | 0,0016 | 0,325 | 0,138 | 0,094 | 0,123 |  | DE |  | 85366990 |  | true | 2023-09-05 | 12 |  | 12 |  |  |  | 10 | physical | 99 | false | true | true | 4eefcee9-d026-4f60-8d78-e56386e510ea
24023 |  | Wandstecker 32A 3p 230V 6h IP67/69 | 24023 |  | 4024941240239 |  |  | Bals Elektrotechnik GmbH & Co. KG | BALS |  | Wandgerätestecker 32A 3p 230V 6h IP67/69 | Gerätestecker32A3p200 - 250V~6hIP67/69 | Wandgerätestecker 32A 3p (2P+PE) 230V (200 - 250V~) 6h IP67/69 Frequenz: 50/60Hz Technische Kennfarbe: blau RAL 5015 Gehäusegröße: 75x90 mm (HxB) Kontaktträger/Kontakte: Der Kontaktträger ist aus Polyamid, Die Kontakte sind Messing vernickelt Maximaler Leiterquerschnitt: 6,0 qmm Gehäusematerial: Polyamid Anschlusstechnik: mit Schraubklemme Kabeleinführung: 1xM25 oben Gerätefarbe: Gehäuseunterteil grau RAL 7035, Gehäuseoberteil grau RAL 7035, Kragen blau RAL 5015, Bajonettring grau RAL 7035, Verschlusshaube grau RAL 7035 Gerätehöhe: 148 mm, Gerätebreite: 94 mm, Gerätetiefe: 121 mm Sonstige technische Eigenschaften: Die Leitungseinführung ist einmal oben offen und einmal rückwärtig verschlossen, Mit Verschlußhaube | 24023/CEE-Gerätestecker 32A230V6h3pIP67/69 | BALS-Art.-Nr: 24023 EAN: 4024941240239 Wandgerätestecker 32A 3p (2P+PE) 230V (200 - 250V~) 6h IP67/69 Frequenz: 50/60Hz Technische Kennfarbe: blau RAL 5015 Gehäusegröße: 75x90 mm (HxB) Kontaktträger/Kontakte: Der Kontaktträger ist aus Polyamid, Die Kontakte sind Messing vernickelt Maximaler Leiterquerschnitt: 6,0 qmm Gehäusematerial: Polyamid Anschlusstechnik: mit Schraubklemme Kabeleinführung: 1xM25 oben Gerätefarbe: Gehäuseunterteil grau RAL 7035, Gehäuseoberteil grau RAL 7035, Kragen blau RAL 5015, Bajonettring grau RAL 7035, Verschlusshaube grau RAL 7035 Gerätehöhe: 148 mm, Gerätebreite: 94 mm, Gerätetiefe: 121 mm Phasenwender: FALSE Militärausführung: FALSE Sonstige technische Eigenschaften: Die Leitungseinführung ist einmal oben offen und einmal rückwärtig verschlossen, Mit Verschlußhaube | C62 | C62 | 1,0 | 1,0 | 1,0 | 1,0 | 0,0017 | 0,368 | 0,148 | 0,094 | 0,121 |  | DE |  | 85366990 |  | true | 2023-09-05 | 12 |  | 12 |  |  |  | 20 | physical | 99 | false | true | true | 4eefcee9-d026-4f60-8d78-e56386e510ea
24024 |  | Wandstecker 32A 4p 400V 6h IP67/69 | 24024 |  | 4024941240246 |  |  | Bals Elektrotechnik GmbH & Co. KG | BALS |  | Wandgerätestecker 32A 4p 400V 6h IP67/69 | Gerätestecker32A4p380 - 415V~6hIP67/69 | Wandgerätestecker 32A 4p (3P+PE) 400V (380 - 415V~) 6h IP67/69 Frequenz: 50/60Hz Technische Kennfarbe: rot RAL 3000 Gehäusegröße: 75x90 mm (HxB) Kontaktträger/Kontakte: Der Kontaktträger ist aus Polyamid, Die Kontakte sind Messing vernickelt Maximaler Leiterquerschnitt: 6,0 qmm Gehäusematerial: Polyamid Anschlusstechnik: mit Schraubklemme Kabeleinführung: 1xM25 oben Gerätefarbe: Gehäuseunterteil grau RAL 7035, Gehäuseoberteil grau RAL 7035, Kragen rot RAL 3000, Bajonettring grau RAL 7035, Verschlusshaube grau RAL 7035 Gerätehöhe: 148 mm, Gerätebreite: 94 mm, Gerätetiefe: 121 mm Sonstige technische Eigenschaften: Die Leitungseinführung ist einmal oben offen und einmal rückwärtig verschlossen, Mit Verschlußhaube | 24024/CEE-Gerätestecker 32A400V6h4pIP67/69 | BALS-Art.-Nr: 24024 EAN: 4024941240246 Wandgerätestecker 32A 4p (3P+PE) 400V (380 - 415V~) 6h IP67/69 Frequenz: 50/60Hz Technische Kennfarbe: rot RAL 3000 Gehäusegröße: 75x90 mm (HxB) Kontaktträger/Kontakte: Der Kontaktträger ist aus Polyamid, Die Kontakte sind Messing vernickelt Maximaler Leiterquerschnitt: 6,0 qmm Gehäusematerial: Polyamid Anschlusstechnik: mit Schraubklemme Kabeleinführung: 1xM25 oben Gerätefarbe: Gehäuseunterteil grau RAL 7035, Gehäuseoberteil grau RAL 7035, Kragen rot RAL 3000, Bajonettring grau RAL 7035, Verschlusshaube grau RAL 7035 Gerätehöhe: 148 mm, Gerätebreite: 94 mm, Gerätetiefe: 121 mm Phasenwender: FALSE Militärausführung: FALSE Sonstige technische Eigenschaften: Die Leitungseinführung ist einmal oben offen und einmal rückwärtig verschlossen, Mit Verschlußhaube | C62 | C62 | 1,0 | 1,0 | 1,0 | 1,0 | 0,0017 | 0,385 | 0,148 | 0,094 | 0,121 |  | DE |  | 85366990 |  | true | 2023-09-05 | 12 |  | 12 |  |  |  | 20 | physical | 99 | false | true | true | 4eefcee9-d026-4f60-8d78-e56386e510ea
24025 |  | Wandstecker 32A 4p 500V 7h IP67/69 | 24025 |  | 4024941240253 |  |  | Bals Elektrotechnik GmbH & Co. KG | BALS |  | Wandgerätestecker 32A 4p 500V 7h IP67/69 | Gerätestecker32A4p480 - 500V~7hIP67/69 | Wandgerätestecker 32A 4p (3P+PE) 500V (480 - 500V~) 7h IP67/69 Frequenz: 50/60Hz Technische Kennfarbe: schwarz RAL 9005 Gehäusegröße: 75x90 mm (HxB) Kontaktträger/Kontakte: Der Kontaktträger ist aus Polyamid, Die Kontakte sind Messing vernickelt Maximaler Leiterquerschnitt: 6,0 qmm Gehäusematerial: Polyamid Anschlusstechnik: mit Schraubklemme Kabeleinführung: 1xM25 oben Gerätefarbe: Gehäuseunterteil grau RAL 7035, Gehäuseoberteil grau RAL 7035, Kragen schwarz RAL 9005, Bajonettring grau RAL 7035, Verschlusshaube grau RAL 7035 Gerätehöhe: 148 mm, Gerätebreite: 94 mm, Gerätetiefe: 121 mm Sonstige technische Eigenschaften: Die Leitungseinführung ist einmal oben offen und einmal rückwärtig verschlossen, Mit Verschlußhaube | 24025/CEE-Gerätestecker 32A500V7h4pIP67/69 | BALS-Art.-Nr: 24025 EAN: 4024941240253 Wandgerätestecker 32A 4p (3P+PE) 500V (480 - 500V~) 7h IP67/69 Frequenz: 50/60Hz Technische Kennfarbe: schwarz RAL 9005 Gehäusegröße: 75x90 mm (HxB) Kontaktträger/Kontakte: Der Kontaktträger ist aus Polyamid, Die Kontakte sind Messing vernickelt Maximaler Leiterquerschnitt: 6,0 qmm Gehäusematerial: Polyamid Anschlusstechnik: mit Schraubklemme Kabeleinführung: 1xM25 oben Gerätefarbe: Gehäuseunterteil grau RAL 7035, Gehäuseoberteil grau RAL 7035, Kragen schwarz RAL 9005, Bajonettring grau RAL 7035, Verschlusshaube grau RAL 7035 Gerätehöhe: 148 mm, Gerätebreite: 94 mm, Gerätetiefe: 121 mm Phasenwender: FALSE Militärausführung: FALSE Sonstige technische Eigenschaften: Die Leitungseinführung ist einmal oben offen und einmal rückwärtig verschlossen, Mit Verschlußhaube | C62 | C62 | 1,0 | 1,0 | 1,0 | 1,0 | 0,0017 | 0,388 | 0,148 | 0,094 | 0,121 |  | DE |  | 85366990 |  | true | 2023-09-05 | 12 |  | 12 |  |  |  | 20 | physical | 99 | false | true | true | 4eefcee9-d026-4f60-8d78-e56386e510ea
24035 |  | Wandstecker 63A 4p 400V 6h IP67/69 | 24035 |  | 4024941240352 |  |  | Bals Elektrotechnik GmbH & Co. KG | BALS |  | Wandgerätestecker 63A 4p 400V 6h IP67/69 | Gerätestecker63A4p380 - 415V~6hIP67/69 | Wandgerätestecker 63A 4p (3P+PE) 400V (380 - 415V~) 6h IP67/69 Frequenz: 50/60Hz Technische Kennfarbe: rot RAL 3000 Gehäusegröße: 170x118 mm (HxB) Kontaktträger/Kontakte: Die Kontakte sind Messing vernickelt, Der Kontaktträger ist aus Polyamid Maximaler Leiterquerschnitt: 16,0 qmm Gehäusematerial: Polycarbonat Anschlusstechnik: mit Schraubklemme Kabeleinführung: 1xM40 oben, 2xM32 unten Gerätefarbe: Gehäuseunterteil grau RAL 7035, Gehäuseoberteil grau RAL 7035, Bajonettring grau RAL 7035, Kragen rot RAL 3000 Gerätehöhe: 259 mm, Gerätebreite: 118 mm, Gerätetiefe: 174 mm Sonstige technische Eigenschaften: Die Leitungseinführung ist einmal oben offen und zweimal unten verschlossen, Das Gehäuseunterteil ist um 180° drehbar | 24035/CEE-Gerätestecker 63A400V6h4pIP67/69 | BALS-Art.-Nr: 24035 EAN: 4024941240352 Wandgerätestecker 63A 4p (3P+PE) 400V (380 - 415V~) 6h IP67/69 Frequenz: 50/60Hz Technische Kennfarbe: rot RAL 3000 Gehäusegröße: 170x118 mm (HxB) Kontaktträger/Kontakte: Die Kontakte sind Messing vernickelt, Der Kontaktträger ist aus Polyamid Maximaler Leiterquerschnitt: 16,0 qmm Gehäusematerial: Polycarbonat Anschlusstechnik: mit Schraubklemme Kabeleinführung: 1xM40 oben, 2xM32 unten Gerätefarbe: Gehäuseunterteil grau RAL 7035, Gehäuseoberteil grau RAL 7035, Bajonettring grau RAL 7035, Kragen rot RAL 3000 Gerätehöhe: 259 mm, Gerätebreite: 118 mm, Gerätetiefe: 174 mm Phasenwender: FALSE Militärausführung: FALSE Sonstige technische Eigenschaften: Die Leitungseinführung ist einmal oben offen und zweimal unten verschlossen, Das Gehäuseunterteil ist um 180° drehbar | C62 | C62 | 1,0 | 1,0 | 1,0 | 1,0 | 0,0053 | 0,99 | 0,259 | 0,118 | 0,174 |  | DE |  | 85366990 |  | true | 2023-09-05 | 12 |  | 12 |  |  |  | 10 | physical | 99 | false | true | true | 4eefcee9-d026-4f60-8d78-e56386e510ea
24062 |  | Wandstecker 63A 5p 400V 6h IP67/69 | 24062 |  | 4024941240628 |  | true | Bals Elektrotechnik GmbH & Co. KG | BALS |  | Wandgerätestecker 63A 5p 400V 6h IP67/69 | Wandstecker 63A 5p 400V 6h IP67/69 | Wandgerätestecker 63A 5p (3P+N+PE) 400V (200/346 - 240/415V~) 6h IP67/69 Frequenz: 50/60Hz Technische Kennfarbe: rot RAL 3000 Gehäusegröße: 170x118 mm (HxB) Kontaktträger/Kontakte: Die Kontakte sind Messing vernickelt, Der Kontaktträger ist aus Polyamid Maximaler Leiterquerschnitt: 16,0 qmm Gehäusematerial: Polycarbonat Anschlusstechnik: mit Schraubklemme Kabeleinführung: 1xM40 oben, 2xM32 unten Gerätefarbe: Gehäuseunterteil grau RAL 7035, Gehäuseoberteil grau RAL 7035, Bajonettring grau RAL 7035, Kragen rot RAL 3000 Gerätehöhe: 259 mm, Gerätebreite: 118 mm, Gerätetiefe: 174 mm Sonstige technische Eigenschaften: Die Leitungseinführung ist einmal oben offen und zweimal unten verschlossen, Das Gehäuseunterteil ist um 180° drehbar | 24062/CEE-Gerätestecker 63A400V6h5pIP67/69 | BALS-Art.-Nr: 24062 EAN: 4024941240628 Wandgerätestecker 63A 5p (3P+N+PE) 400V (200/346 - 240/415V~) 6h IP67/69 Frequenz: 50/60Hz Technische Kennfarbe: rot RAL 3000 Gehäusegröße: 170x118 mm (HxB) Kontaktträger/Kontakte: Die Kontakte sind Messing vernickelt, Der Kontaktträger ist aus Polyamid Maximaler Leiterquerschnitt: 16,0 qmm Gehäusematerial: Polycarbonat Anschlusstechnik: mit Schraubklemme Kabeleinführung: 1xM40 oben, 2xM32 unten Gerätefarbe: Gehäuseunterteil grau RAL 7035, Gehäuseoberteil grau RAL 7035, Bajonettring grau RAL 7035, Kragen rot RAL 3000 Gerätehöhe: 259 mm, Gerätebreite: 118 mm, Gerätetiefe: 174 mm Phasenwender: FALSE Militärausführung: FALSE Sonstige technische Eigenschaften: Die Leitungseinführung ist einmal oben offen und zweimal unten verschlossen, Das Gehäuseunterteil ist um 180° drehbar | C62 | C62 | 1,0 | 1,0 | 1,0 | 1,0 | 0,0053 | 1,04 | 0,259 | 0,118 | 0,174 |  | DE |  | 85366990 |  | true | 2023-09-05 | 12 |  | 12 |  |  |  | 5 | physical | 99 | false | true | true | 4eefcee9-d026-4f60-8d78-e56386e510ea
24079 |  | Wandstecker 32A 5p 500V 7h IP67/69 | 24079 |  | 4024941240796 |  |  | Bals Elektrotechnik GmbH & Co. KG | BALS |  | Wandgerätestecker 32A 5p 500V 7h IP67/69 | Wandstecker 32A 5p 500V 7h IP67/69 | Wandgerätestecker 32A 5p (3P+N+PE) 500V (277/480 - 288/500V~) 7h IP67/69 Frequenz: 50/60Hz Technische Kennfarbe: schwarz RAL 9005 Gehäusegröße: 75x90 mm (HxB) Kontaktträger/Kontakte: Die Kontakte sind Messing vernickelt, Der Kontaktträger ist aus Polyamid Maximaler Leiterquerschnitt: 6,0 qmm Gehäusematerial: Polyamid Anschlusstechnik: mit Schraubklemme Kabeleinführung: 1xM25 oben Gerätefarbe: Gehäuseunterteil grau RAL 7035, Gehäuseoberteil grau RAL 7035, Kragen schwarz RAL 9005, Bajonettring grau RAL 7035 Gerätehöhe: 139 mm, Gerätebreite: 100 mm, Gerätetiefe: 125 mm Sonstige technische Eigenschaften: Die Leitungseinführung ist einmal oben offen und einmal rückwärtig verschlossen | 24079/CEE-Gerätestecker 32A500V7h5pIP67/69 | BALS-Art.-Nr: 24079 EAN: 4024941240796 Wandgerätestecker 32A 5p (3P+N+PE) 500V (277/480 - 288/500V~) 7h IP67/69 Frequenz: 50/60Hz Technische Kennfarbe: schwarz RAL 9005 Gehäusegröße: 75x90 mm (HxB) Kontaktträger/Kontakte: Die Kontakte sind Messing vernickelt, Der Kontaktträger ist aus Polyamid Maximaler Leiterquerschnitt: 6,0 qmm Gehäusematerial: Polyamid Anschlusstechnik: mit Schraubklemme Kabeleinführung: 1xM25 oben Gerätefarbe: Gehäuseunterteil grau RAL 7035, Gehäuseoberteil grau RAL 7035, Kragen schwarz RAL 9005, Bajonettring grau RAL 7035 Gerätehöhe: 139 mm, Gerätebreite: 100 mm, Gerätetiefe: 125 mm Phasenwender: FALSE Militärausführung: FALSE Sonstige technische Eigenschaften: Die Leitungseinführung ist einmal oben offen und einmal rückwärtig verschlossen | C62 | C62 | 1,0 | 1,0 | 1,0 | 1,0 | 0,0017 | 0,339 | 0,139 | 0,1 | 0,125 |  | DE |  | 85366990 |  | true | 2023-09-05 | 12 |  | 12 |  |  |  | 20 | physical | 99 | false | true | true | 4eefcee9-d026-4f60-8d78-e56386e510ea
24089 |  | Wandstecker 32A 5p 500V 7h IP67/69 | 24089 |  | 4024941240895 |  |  | Bals Elektrotechnik GmbH & Co. KG | BALS |  | Wandgerätestecker 32A 5p 500V 7h IP67/69 | Wandstecker 32A 5p 500V 7h IP67/69 | Wandgerätestecker 32A 5p (3P+N+PE) 500V (277/480 - 288/500V~) 7h IP67/69 Frequenz: 50/60Hz Technische Kennfarbe: schwarz RAL 9005 Gehäusegröße: 75x90 mm (HxB) Kontaktträger/Kontakte: Die Kontakte sind Messing vernickelt, Der Kontaktträger ist aus Polyamid Maximaler Leiterquerschnitt: 6,0 qmm Gehäusematerial: Polyamid Anschlusstechnik: mit Schraubklemme Kabeleinführung: 1xM25 oben Gerätefarbe: Gehäuseunterteil grau RAL 7035, Gehäuseoberteil grau RAL 7035, Kragen schwarz RAL 9005, Bajonettring grau RAL 7035, Verschlusshaube grau RAL 7035 Gerätehöhe: 148 mm, Gerätebreite: 100 mm, Gerätetiefe: 125 mm Sonstige technische Eigenschaften: Die Leitungseinführung ist einmal oben offen und einmal rückwärtig verschlossen, Mit Verschlußhaube | 24089/CEE-Gerätestecker 32A500V7h5pIP67/69 | BALS-Art.-Nr: 24089 EAN: 4024941240895 Wandgerätestecker 32A 5p (3P+N+PE) 500V (277/480 - 288/500V~) 7h IP67/69 Frequenz: 50/60Hz Technische Kennfarbe: schwarz RAL 9005 Gehäusegröße: 75x90 mm (HxB) Kontaktträger/Kontakte: Die Kontakte sind Messing vernickelt, Der Kontaktträger ist aus Polyamid Maximaler Leiterquerschnitt: 6,0 qmm Gehäusematerial: Polyamid Anschlusstechnik: mit Schraubklemme Kabeleinführung: 1xM25 oben Gerätefarbe: Gehäuseunterteil grau RAL 7035, Gehäuseoberteil grau RAL 7035, Kragen schwarz RAL 9005, Bajonettring grau RAL 7035, Verschlusshaube grau RAL 7035 Gerätehöhe: 148 mm, Gerätebreite: 100 mm, Gerätetiefe: 125 mm Phasenwender: FALSE Militärausführung: FALSE Sonstige technische Eigenschaften: Die Leitungseinführung ist einmal oben offen und einmal rückwärtig verschlossen, Mit Verschlußhaube | C62 | C62 | 1,0 | 1,0 | 1,0 | 1,0 | 0,0019 | 0,409 | 0,148 | 0,1 | 0,125 |  | DE |  | 85366990 |  | true | 2023-09-05 | 12 |  | 12 |  |  |  | 20 | physical | 99 | false | true | true | 4eefcee9-d026-4f60-8d78-e56386e510ea
24101 |  | Wandstecker 32A 4p 230V 9h IP67/69 | 24101 |  | 4024941241014 |  |  | Bals Elektrotechnik GmbH & Co. KG | BALS |  | Wandgerätestecker 32A 4p 230V 9h IP67/69 | Gerätestecker32A4p200 - 250V~9hIP67/69 | Wandgerätestecker 32A 4p (3P+PE) 230V (200 - 250V~) 9h IP67/69 Frequenz: 50/60Hz Technische Kennfarbe: blau RAL 5015 Gehäusegröße: 75x90 mm (HxB) Kontaktträger/Kontakte: Der Kontaktträger ist aus Polyamid, Die Kontakte sind Messing vernickelt Maximaler Leiterquerschnitt: 6,0 qmm Gehäusematerial: Polyamid Anschlusstechnik: mit Schraubklemme Kabeleinführung: 1xM25 oben Gerätefarbe: Gehäuseunterteil grau RAL 7035, Gehäuseoberteil grau RAL 7035, Kragen blau RAL 5015, Bajonettring grau RAL 7035 Gerätehöhe: 138 mm, Gerätebreite: 94 mm, Gerätetiefe: 123 mm Sonstige technische Eigenschaften: Die Leitungseinführung ist einmal oben offen und einmal rückwärtig verschlossen | 24101/CEE-Gerätestecker 32A230V9h4pIP67/69 | BALS-Art.-Nr: 24101 EAN: 4024941241014 Wandgerätestecker 32A 4p (3P+PE) 230V (200 - 250V~) 9h IP67/69 Frequenz: 50/60Hz Technische Kennfarbe: blau RAL 5015 Gehäusegröße: 75x90 mm (HxB) Kontaktträger/Kontakte: Der Kontaktträger ist aus Polyamid, Die Kontakte sind Messing vernickelt Maximaler Leiterquerschnitt: 6,0 qmm Gehäusematerial: Polyamid Anschlusstechnik: mit Schraubklemme Kabeleinführung: 1xM25 oben Gerätefarbe: Gehäuseunterteil grau RAL 7035, Gehäuseoberteil grau RAL 7035, Kragen blau RAL 5015, Bajonettring grau RAL 7035 Gerätehöhe: 138 mm, Gerätebreite: 94 mm, Gerätetiefe: 123 mm Phasenwender: FALSE Militärausführung: FALSE Sonstige technische Eigenschaften: Die Leitungseinführung ist einmal oben offen und einmal rückwärtig verschlossen | C62 | C62 | 1,0 | 1,0 | 1,0 | 1,0 | 0,0016 | 0,325 | 0,138 | 0,094 | 0,123 |  | DE |  | 85366990 |  | true | 2023-09-05 | 12 |  | 12 |  |  |  | 10 | physical | 99 | false | true | true | 4eefcee9-d026-4f60-8d78-e56386e510ea
24114 |  | Wandstecker 16A 5p 500V 7h IP67/69 | 24114 |  | 4024941241144 |  |  | Bals Elektrotechnik GmbH & Co. KG | BALS |  | Wandgerätestecker 16A 5p 500V 7h IP67/69 | Wandstecker 16A 5p 500V 7h IP67/69 | Wandgerätestecker 16A 5p (3P+N+PE) 500V (277/480 - 288/500V~) 7h IP67/69 Frequenz: 50/60Hz Technische Kennfarbe: schwarz RAL 9005 Gehäusegröße: 84x84 mm Kontaktträger/Kontakte: Die Kontakte sind Messing vernickelt, Der Kontaktträger ist aus Polyamid Maximaler Leiterquerschnitt: 2,5 qmm Gehäusematerial: Polyamid Anschlusstechnik: mit Schraubklemme Kabeleinführung: 1xM20 oben Gerätefarbe: Gehäuseunterteil grau RAL 7035, Gehäuseoberteil grau RAL 7035, Kragen schwarz RAL 9005, Bajonettring grau RAL 7035 Gerätehöhe: 129 mm, Gerätebreite: 86 mm, Gerätetiefe: 111 mm Sonstige technische Eigenschaften: Die Leitungseinführung ist einmal oben offen und einmal rückwärtig verschlossen | 24114/CEE-Gerätestecker 16A500V7h5pIP67/69 | BALS-Art.-Nr: 24114 EAN: 4024941241144 Wandgerätestecker 16A 5p (3P+N+PE) 500V (277/480 - 288/500V~) 7h IP67/69 Frequenz: 50/60Hz Technische Kennfarbe: schwarz RAL 9005 Gehäusegröße: 84x84 mm Kontaktträger/Kontakte: Die Kontakte sind Messing vernickelt, Der Kontaktträger ist aus Polyamid Maximaler Leiterquerschnitt: 2,5 qmm Gehäusematerial: Polyamid Anschlusstechnik: mit Schraubklemme Kabeleinführung: 1xM20 oben Gerätefarbe: Gehäuseunterteil grau RAL 7035, Gehäuseoberteil grau RAL 7035, Kragen schwarz RAL 9005, Bajonettring grau RAL 7035 Gerätehöhe: 129 mm, Gerätebreite: 86 mm, Gerätetiefe: 111 mm Phasenwender: FALSE Militärausführung: FALSE Sonstige technische Eigenschaften: Die Leitungseinführung ist einmal oben offen und einmal rückwärtig verschlossen | C62 | C62 | 1,0 | 1,0 | 1,0 | 1,0 | 0,0012 | 0,261 | 0,129 | 0,086 | 0,111 |  | DE |  | 85366990 |  | true | 2023-09-05 | 12 |  | 12 |  |  |  | 20 | physical | 99 | false | true | true | 4eefcee9-d026-4f60-8d78-e56386e510ea
24134 |  | Wandstecker Wandstecker 63A 5p | 24134 |  | 4024941241342 |  | true | Bals Elektrotechnik GmbH & Co. KG | BALS |  | Wandgerätestecker Wandgerätestecker 63A 5p 400V 6h IP44 | CEE-Gerätestecker63A5p400V6hIP44 | Wandgerätestecker, Wandgerätestecker 63A, 63A 5p, 5p (3P+N+PE, 3P+N+PE) 400V, 400V (200/346 - 240/415V~, 200/346 - 240/415V~) 6h, 6h IP44, IP44 Frequenz: 50/60Hz, 50/60Hz Technische Kennfarbe: rot, rot RAL 3000, 3000 Gehäusegröße: 170x118 mm (HxB), 170x118 mm (HxB) Kontaktträger/Kontakte: Der Kontaktträger ist aus Polyamid, Die Kontakte sind Messing blank, Der Kontaktträger ist aus Polyamid, Die Kontakte sind Messing blank Maximaler Leiterquerschnitt: 16,0 qmm, 16,0 qmm Gehäusematerial: Polycarbonat, Polycarbonat Anschlusstechnik: mit Schraubklemme, mit Schraubklemme Kabeleinführung: 1xM40 oben, 2xM32 unten, 1xM40 oben, 2xM32 unten Gerätefarbe: Gehäuseunterteil grau RAL 7035, Gehäuseoberteil grau RAL 7035, Kragen rot RAL 3000, Gehäuseunterteil grau RAL 7035, Gehäuseoberteil grau RAL 7035, Kragen rot RAL 3000 Gerätehöhe: 259 mm, 259 mm, Gerätebreite: 118 mm, 118 mm, Gerätetiefe: 174 mm, 174 mm Sonstige technische Eigenschaften: Die Leitungseinführung ist einmal oben offen und zweimal unten verschlossen, Die Leitungseinführung ist einmal oben offen und zweimal unten verschlossen, Das Gehäuseunterteil ist um 180° drehbar, Das Gehäuseunterteil ist um 180° drehbar | 24134/CEE-Gerätestecker 63A400V6h5pIP44 | BALS-Art.-Nr: 24134 EAN: 4024941241342 Wandgerätestecker, Wandgerätestecker 63A, 63A 5p, 5p (3P+N+PE, 3P+N+PE) 400V, 400V (200/346 - 240/415V~, 200/346 - 240/415V~) 6h, 6h IP44, IP44 Frequenz: 50/60Hz, 50/60Hz Technische Kennfarbe: rot, rot RAL 3000, 3000 Gehäusegröße: 170x118 mm (HxB), 170x118 mm (HxB) Kontaktträger/Kontakte: Der Kontaktträger ist aus Polyamid, Die Kontakte sind Messing blank, Der Kontaktträger ist aus Polyamid, Die Kontakte sind Messing blank Maximaler Leiterquerschnitt: 16,0 qmm, 16,0 qmm Gehäusematerial: Polycarbonat, Polycarbonat Anschlusstechnik: mit Schraubklemme, mit Schraubklemme Kabeleinführung: 1xM40 oben, 2xM32 unten, 1xM40 oben, 2xM32 unten Gerätefarbe: Gehäuseunterteil grau RAL 7035, Gehäuseoberteil grau RAL 7035, Kragen rot RAL 3000, Gehäuseunterteil grau RAL 7035, Gehäuseoberteil grau RAL 7035, Kragen rot RAL 3000 Gerätehöhe: 259 mm, 259 mm, Gerätebreite: 118 mm, 118 mm, Gerätetiefe: 174 mm, 174 mm Phasenwender: FALSE, FALSE Militärausführung: FALSE, FALSE Sonstige technische Eigenschaften: Die Leitungseinführung ist einmal oben offen und zweimal unten verschlossen, Die Leitungseinführung ist einmal oben offen und zweimal unten verschlossen, Das Gehäuseunterteil ist um 180° drehbar, Das Gehäuseunterteil ist um 180° drehbar | C62 | C62 | 1,0 | 1,0 | 1,0 | 1,0 | 0,0053 | 0,975 | 0,259 | 0,118 | 0,174 |  | DE |  | 85366990 |  | true | 2023-09-05 | 12 |  | 12 |  |  |  | 10 | physical | 99 | false | true | true | 4eefcee9-d026-4f60-8d78-e56386e510ea
24140 |  | Wandstecker 63A 3p 110V 4h IP67/69 | 24140 |  | 4024941241403 |  |  | Bals Elektrotechnik GmbH & Co. KG | BALS |  | Wandgerätestecker 63A 3p 110V 4h IP67/69 | Gerätestecker63A3p100 - 130V~4hIP67/69 | Wandgerätestecker 63A 3p (2P+PE) 110V (100 - 130V~) 4h IP67/69 Frequenz: 50/60Hz Technische Kennfarbe: gelb RAL 1012 Gehäusegröße: 170x118 mm (HxB) Kontaktträger/Kontakte: Die Kontakte sind Messing vernickelt, Der Kontaktträger ist aus hochwärmebeständigem Material Maximaler Leiterquerschnitt: 16,0 qmm Gehäusematerial: Polycarbonat Anschlusstechnik: Schraubklemmen als Rahmenklemmen Kabeleinführung: 1xM40 oben, 2xM32 unten Gerätefarbe: Gehäuseunterteil grau RAL 7035, Gehäuseoberteil grau RAL 7035, Bajonettring grau RAL 7035, Kragen gelb RAL 1012 Gerätehöhe: 259 mm, Gerätebreite: 118 mm, Gerätetiefe: 174 mm Sonstige technische Eigenschaften: Die Leitungseinführung ist einmal oben offen und zweimal unten verschlossen, Das Gehäuseunterteil ist um 180° drehbar | 24140/CEE-Gerätestecker 63A110V4h3pIP67/69 | BALS-Art.-Nr: 24140 EAN: 4024941241403 Wandgerätestecker 63A 3p (2P+PE) 110V (100 - 130V~) 4h IP67/69 Frequenz: 50/60Hz Technische Kennfarbe: gelb RAL 1012 Gehäusegröße: 170x118 mm (HxB) Kontaktträger/Kontakte: Die Kontakte sind Messing vernickelt, Der Kontaktträger ist aus hochwärmebeständigem Material Maximaler Leiterquerschnitt: 16,0 qmm Gehäusematerial: Polycarbonat Anschlusstechnik: Schraubklemmen als Rahmenklemmen Kabeleinführung: 1xM40 oben, 2xM32 unten Gerätefarbe: Gehäuseunterteil grau RAL 7035, Gehäuseoberteil grau RAL 7035, Bajonettring grau RAL 7035, Kragen gelb RAL 1012 Gerätehöhe: 259 mm, Gerätebreite: 118 mm, Gerätetiefe: 174 mm Phasenwender: FALSE Militärausführung: FALSE Sonstige technische Eigenschaften: Die Leitungseinführung ist einmal oben offen und zweimal unten verschlossen, Das Gehäuseunterteil ist um 180° drehbar | C62 | C62 | 1,0 | 1,0 | 1,0 | 1,0 | 0,0053 | 0,839 | 0,259 | 0,118 | 0,174 |  | DE |  | 85366990 |  | true | 2023-09-05 | 12 |  | 12 |  |  |  | 20 | physical | 99 | false | true | true | 4eefcee9-d026-4f60-8d78-e56386e510ea
24144 |  | Wandstecker 32A 5p 400V 6h IP44 | 24144 |  | 4024941241441 |  |  | Bals Elektrotechnik GmbH & Co. KG | BALS |  | Wandgerätestecker 32A 5p 400V 6h IP44 | Wandstecker 32A 5p 400V 6h IP44 | Wandgerätestecker 32A 5p (3P+N+PE) 400V (200/346 - 240/415V~) 6h IP44 Frequenz: 50/60Hz Technische Kennfarbe: rot RAL 3000 Gehäusegröße: 126x83 mm (HxB) Kontaktträger/Kontakte: Die Kontakte sind Messing blank, Der Kontaktträger ist aus Polyamid Maximaler Leiterquerschnitt: 6,0 qmm Gehäusematerial: Polyamid Anschlusstechnik: mit Schraubklemme Kabeleinführung: 1xM25 oben, 2xM25 unten Gerätefarbe: Gehäuseunterteil grau RAL 7035, Gehäuseoberteil grau RAL 7035, Kragen rot RAL 3000 Gerätehöhe: 166 mm, Gerätebreite: 83 mm, Gerätetiefe: 130 mm Sonstige technische Eigenschaften: Die Leitungseinführung ist einmal oben offen und zweimal unten verschlossen, Das Gehäuseunterteil ist um 180° drehbar, Im Gehäuseboden befinden sich 4 Befestigungsbohrungen zum Ausbrechen | 24144/CEE-Gerätestecker 32A400V6h5pIP44 | BALS-Art.-Nr: 24144 EAN: 4024941241441 Wandgerätestecker 32A 5p (3P+N+PE) 400V (200/346 - 240/415V~) 6h IP44 Frequenz: 50/60Hz Technische Kennfarbe: rot RAL 3000 Gehäusegröße: 126x83 mm (HxB) Kontaktträger/Kontakte: Die Kontakte sind Messing blank, Der Kontaktträger ist aus Polyamid Maximaler Leiterquerschnitt: 6,0 qmm Gehäusematerial: Polyamid Anschlusstechnik: mit Schraubklemme Kabeleinführung: 1xM25 oben, 2xM25 unten Gerätefarbe: Gehäuseunterteil grau RAL 7035, Gehäuseoberteil grau RAL 7035, Kragen rot RAL 3000 Gerätehöhe: 166 mm, Gerätebreite: 83 mm, Gerätetiefe: 130 mm Phasenwender: FALSE Militärausführung: FALSE Sonstige technische Eigenschaften: Die Leitungseinführung ist einmal oben offen und zweimal unten verschlossen, Das Gehäuseunterteil ist um 180° drehbar, Im Gehäuseboden befinden sich 4 Befestigungsbohrungen zum Ausbrechen | C62 | C62 | 1,0 | 1,0 | 1,0 | 1,0 | 0,0018 | 0,364 | 0,166 | 0,083 | 0,13 |  | DE |  | 85366990 |  | true | 2023-09-05 | 12 |  | 12 |  |  |  | 5 | physical | 99 | false | true | true | 4eefcee9-d026-4f60-8d78-e56386e510ea
24145 |  | Wandstecker 63A 3p 400V 9h IP67/69 | 24145 |  | 4024941241458 |  |  | Bals Elektrotechnik GmbH & Co. KG | BALS |  | Wandgerätestecker 63A 3p 400V 9h IP67/69 | Gerätestecker63A3p380 - 415V~9hIP67/69 | Wandgerätestecker 63A 3p (2P+PE) 400V (380 - 415V~) 9h IP67/69 Frequenz: 50/60Hz Technische Kennfarbe: rot RAL 3000 Gehäusegröße: 170x118 mm (HxB) Kontaktträger/Kontakte: Die Kontakte sind Messing vernickelt, Der Kontaktträger ist aus hochwärmebeständigem Material Maximaler Leiterquerschnitt: 16,0 qmm Gehäusematerial: Polycarbonat Anschlusstechnik: Schraubklemmen als Rahmenklemmen Kabeleinführung: 1xM40 oben, 2xM32 unten Gerätefarbe: Gehäuseunterteil grau RAL 7035, Gehäuseoberteil grau RAL 7035, Bajonettring grau RAL 7035, Kragen rot RAL 3000 Gerätehöhe: 259 mm, Gerätebreite: 118 mm, Gerätetiefe: 174 mm Sonstige technische Eigenschaften: Die Leitungseinführung ist einmal oben offen und zweimal unten verschlossen, Das Gehäuseunterteil ist um 180° drehbar | 24145/CEE-Gerätestecker 63A400V9h3pIP67/69 | BALS-Art.-Nr: 24145 EAN: 4024941241458 Wandgerätestecker 63A 3p (2P+PE) 400V (380 - 415V~) 9h IP67/69 Frequenz: 50/60Hz Technische Kennfarbe: rot RAL 3000 Gehäusegröße: 170x118 mm (HxB) Kontaktträger/Kontakte: Die Kontakte sind Messing vernickelt, Der Kontaktträger ist aus hochwärmebeständigem Material Maximaler Leiterquerschnitt: 16,0 qmm Gehäusematerial: Polycarbonat Anschlusstechnik: Schraubklemmen als Rahmenklemmen Kabeleinführung: 1xM40 oben, 2xM32 unten Gerätefarbe: Gehäuseunterteil grau RAL 7035, Gehäuseoberteil grau RAL 7035, Bajonettring grau RAL 7035, Kragen rot RAL 3000 Gerätehöhe: 259 mm, Gerätebreite: 118 mm, Gerätetiefe: 174 mm Phasenwender: FALSE Militärausführung: FALSE Sonstige technische Eigenschaften: Die Leitungseinführung ist einmal oben offen und zweimal unten verschlossen, Das Gehäuseunterteil ist um 180° drehbar | C62 | C62 | 1,0 | 1,0 | 1,0 | 1,0 | 0,0053 | 0,84 | 0,259 | 0,118 | 0,174 |  | DE |  | 85366990 |  | true | 2023-09-05 | 12 |  | 12 |  |  |  | 20 | physical | 99 | false | true | true | 4eefcee9-d026-4f60-8d78-e56386e510ea
24154 |  | Wandstecker 32A 3p 110V 4h IP67 | 24154 |  | 4024941241540 |  |  | Bals Elektrotechnik GmbH & Co. KG | BALS |  | Wandgerätestecker 32A 3p 110V 4h IP67 | Gerätestecker32A3p100 - 130V~4hIP67 | Wandgerätestecker 32A 3p (2P+PE) 110V (100 - 130V~) 4h IP67 Frequenz: 50/60Hz Technische Kennfarbe: gelb RAL 1012 Gehäusegröße: 75x90 mm (HxB) Kontaktträger/Kontakte: Der Kontaktträger ist aus Polyamid, Die Kontakte sind Messing vernickelt Maximaler Leiterquerschnitt: 6,0 qmm Gehäusematerial: Polyamid Anschlusstechnik: mit Schraubklemme Kabeleinführung: 1xM25 oben Gerätefarbe: Gehäuseunterteil grau RAL 7035, Gehäuseoberteil grau RAL 7035, Kragen gelb RAL 1012, Bajonettring grau RAL 7035 Gerätehöhe: 138 mm, Gerätebreite: 94 mm, Gerätetiefe: 123 mm Sonstige technische Eigenschaften: Die Leitungseinführung ist einmal oben offen und einmal rückwärtig verschlossen | 24154/CEE-Gerätestecker 32A110V4h3pIP67 | BALS-Art.-Nr: 24154 EAN: 4024941241540 Wandgerätestecker 32A 3p (2P+PE) 110V (100 - 130V~) 4h IP67 Frequenz: 50/60Hz Technische Kennfarbe: gelb RAL 1012 Gehäusegröße: 75x90 mm (HxB) Kontaktträger/Kontakte: Der Kontaktträger ist aus Polyamid, Die Kontakte sind Messing vernickelt Maximaler Leiterquerschnitt: 6,0 qmm Gehäusematerial: Polyamid Anschlusstechnik: mit Schraubklemme Kabeleinführung: 1xM25 oben Gerätefarbe: Gehäuseunterteil grau RAL 7035, Gehäuseoberteil grau RAL 7035, Kragen gelb RAL 1012, Bajonettring grau RAL 7035 Gerätehöhe: 138 mm, Gerätebreite: 94 mm, Gerätetiefe: 123 mm Phasenwender: FALSE Militärausführung: FALSE Sonstige technische Eigenschaften: Die Leitungseinführung ist einmal oben offen und einmal rückwärtig verschlossen | C62 | C62 | 1,0 | 1,0 | 1,0 | 1,0 | 0,0016 | 0,305 | 0,138 | 0,094 | 0,123 |  | DE |  | 85366990 |  | true | 2023-09-05 | 12 |  | 12 |  |  |  | 10 | physical | 99 | false | true | true | 4eefcee9-d026-4f60-8d78-e56386e510ea
24193 |  | Wandstecker TE 16A 7p 230V 9h IP44 | 24193 |  | 4024941241939 |  |  | Bals Elektrotechnik GmbH & Co. KG | BALS |  | Wandgerätestecker TE 16A 7p 230V 9h IP44 | Gerätestecker16A7p230V~9hIP44 | Wandgerätestecker TE 16A 7p (6P+PE) 230V (230V~) 9h IP44 Frequenz: 50/60Hz Technische Kennfarbe: blau RAL 5015 Gehäusegröße: 126x83 mm (HxB) Kontaktträger/Kontakte: Der Kontaktträger ist aus hochwärmebeständigem Material, Die Kontakte sind Messing vernickelt Maximaler Leiterquerschnitt: 2,5 qmm Gehäusematerial: Polyamid Anschlusstechnik: mit Schraubklemme Kabeleinführung: 1xM25 oben, 2xM25 unten Gerätefarbe: Gehäuseunterteil grau RAL 7035, Gehäuseoberteil grau RAL 7035, Kragen blau RAL 5015 Gerätehöhe: 156 mm, Gerätebreite: 83 mm, Gerätetiefe: 123 mm Sonstige technische Eigenschaften: Die Leitungseinführung ist einmal oben offen und zweimal unten verschlossen, Das Gehäuseunterteil ist um 180° drehbar, Im Gehäuseboden befinden sich 4 Befestigungsbohrungen zum Ausbrechen | 24193/CEE-Gerätestecker 16A230V9h7pIP44 | BALS-Art.-Nr: 24193 EAN: 4024941241939 Wandgerätestecker TE 16A 7p (6P+PE) 230V (230V~) 9h IP44 Frequenz: 50/60Hz Technische Kennfarbe: blau RAL 5015 Gehäusegröße: 126x83 mm (HxB) Kontaktträger/Kontakte: Der Kontaktträger ist aus hochwärmebeständigem Material, Die Kontakte sind Messing vernickelt Maximaler Leiterquerschnitt: 2,5 qmm Gehäusematerial: Polyamid Anschlusstechnik: mit Schraubklemme Kabeleinführung: 1xM25 oben, 2xM25 unten Gerätefarbe: Gehäuseunterteil grau RAL 7035, Gehäuseoberteil grau RAL 7035, Kragen blau RAL 5015 Gerätehöhe: 156 mm, Gerätebreite: 83 mm, Gerätetiefe: 123 mm Phasenwender: FALSE Militärausführung: FALSE Sonstige technische Eigenschaften: Die Leitungseinführung ist einmal oben offen und zweimal unten verschlossen, Das Gehäuseunterteil ist um 180° drehbar, Im Gehäuseboden befinden sich 4 Befestigungsbohrungen zum Ausbrechen | C62 | C62 | 1,0 | 1,0 | 1,0 | 1,0 | 0,0016 | 0,341 | 0,156 | 0,083 | 0,123 |  | DE |  | 85366990 |  | true | 2023-09-05 | 13 |  | 13 |  |  |  | 10 | physical | 99 | false | true | true | 4eefcee9-d026-4f60-8d78-e56386e510ea
24194 |  | Wandstecker TE 16A 7p 400V 6h IP44 | 24194 |  | 4024941241946 |  |  | Bals Elektrotechnik GmbH & Co. KG | BALS |  | Wandgerätestecker TE 16A 7p 400V 6h IP44 | Gerätestecker16A7p400V~6hIP44 | Wandgerätestecker TE 16A 7p (6P+PE) 400V (400V~) 6h IP44 Frequenz: 50/60Hz Technische Kennfarbe: rot RAL 3000 Gehäusegröße: 126x83 mm (HxB) Kontaktträger/Kontakte: Der Kontaktträger ist aus hochwärmebeständigem Material, Die Kontakte sind Messing vernickelt Maximaler Leiterquerschnitt: 2,5 qmm Gehäusematerial: Polyamid Anschlusstechnik: mit Schraubklemme Kabeleinführung: 1xM25 oben, 2xM25 unten Gerätefarbe: Gehäuseunterteil grau RAL 7035, Gehäuseoberteil grau RAL 7035, Kragen rot RAL 3000 Gerätehöhe: 156 mm, Gerätebreite: 83 mm, Gerätetiefe: 123 mm Sonstige technische Eigenschaften: Die Leitungseinführung ist einmal oben offen und zweimal unten verschlossen, Das Gehäuseunterteil ist um 180° drehbar, Im Gehäuseboden befinden sich 4 Befestigungsbohrungen zum Ausbrechen | 24194/CEE-Gerätestecker 16A400V6h7pIP44 | BALS-Art.-Nr: 24194 EAN: 4024941241946 Wandgerätestecker TE 16A 7p (6P+PE) 400V (400V~) 6h IP44 Frequenz: 50/60Hz Technische Kennfarbe: rot RAL 3000 Gehäusegröße: 126x83 mm (HxB) Kontaktträger/Kontakte: Der Kontaktträger ist aus hochwärmebeständigem Material, Die Kontakte sind Messing vernickelt Maximaler Leiterquerschnitt: 2,5 qmm Gehäusematerial: Polyamid Anschlusstechnik: mit Schraubklemme Kabeleinführung: 1xM25 oben, 2xM25 unten Gerätefarbe: Gehäuseunterteil grau RAL 7035, Gehäuseoberteil grau RAL 7035, Kragen rot RAL 3000 Gerätehöhe: 156 mm, Gerätebreite: 83 mm, Gerätetiefe: 123 mm Phasenwender: FALSE Militärausführung: FALSE Sonstige technische Eigenschaften: Die Leitungseinführung ist einmal oben offen und zweimal unten verschlossen, Das Gehäuseunterteil ist um 180° drehbar, Im Gehäuseboden befinden sich 4 Befestigungsbohrungen zum Ausbrechen | C62 | C62 | 1,0 | 1,0 | 1,0 | 1,0 | 0,0016 | 0,34 | 0,156 | 0,083 | 0,123 |  | DE |  | 85366990 |  | true | 2023-09-05 | 13 |  | 13 |  |  |  | 10 | physical | 99 | false | true | true | 4eefcee9-d026-4f60-8d78-e56386e510ea
24195 |  | Wandstecker TE 32A 7p 230V 9h IP44 | 24195 |  | 4024941241953 |  |  | Bals Elektrotechnik GmbH & Co. KG | BALS |  | Wandgerätestecker TE 32A 7p 230V 9h IP44 | Gerätestecker32A7p230V~9hIP44 | Wandgerätestecker TE 32A 7p (6P+PE) 230V (230V~) 9h IP44 Frequenz: 50/60Hz Technische Kennfarbe: blau RAL 5015 Gehäusegröße: 126x83 mm (HxB) Kontaktträger/Kontakte: Der Kontaktträger ist aus hochwärmebeständigem Material, Die Kontakte sind Messing vernickelt Maximaler Leiterquerschnitt: 6,0 qmm Gehäusematerial: Polyamid Anschlusstechnik: mit Schraubklemme Kabeleinführung: 1xM25 oben, 2xM25 unten Gerätefarbe: Gehäuseunterteil grau RAL 7035, Gehäuseoberteil grau RAL 7035, Kragen blau RAL 5015 Gerätehöhe: 166 mm, Gerätebreite: 83 mm, Gerätetiefe: 130 mm Sonstige technische Eigenschaften: Die Leitungseinführung ist einmal oben offen und zweimal unten verschlossen, Das Gehäuseunterteil ist um 180° drehbar, Im Gehäuseboden befinden sich 4 Befestigungsbohrungen zum Ausbrechen | 24195/CEE-Gerätestecker 32A230V9h7pIP44 | BALS-Art.-Nr: 24195 EAN: 4024941241953 Wandgerätestecker TE 32A 7p (6P+PE) 230V (230V~) 9h IP44 Frequenz: 50/60Hz Technische Kennfarbe: blau RAL 5015 Gehäusegröße: 126x83 mm (HxB) Kontaktträger/Kontakte: Der Kontaktträger ist aus hochwärmebeständigem Material, Die Kontakte sind Messing vernickelt Maximaler Leiterquerschnitt: 6,0 qmm Gehäusematerial: Polyamid Anschlusstechnik: mit Schraubklemme Kabeleinführung: 1xM25 oben, 2xM25 unten Gerätefarbe: Gehäuseunterteil grau RAL 7035, Gehäuseoberteil grau RAL 7035, Kragen blau RAL 5015 Gerätehöhe: 166 mm, Gerätebreite: 83 mm, Gerätetiefe: 130 mm Phasenwender: FALSE Militärausführung: FALSE Sonstige technische Eigenschaften: Die Leitungseinführung ist einmal oben offen und zweimal unten verschlossen, Das Gehäuseunterteil ist um 180° drehbar, Im Gehäuseboden befinden sich 4 Befestigungsbohrungen zum Ausbrechen | C62 | C62 | 1,0 | 1,0 | 1,0 | 1,0 | 0,0018 | 0,416 | 0,166 | 0,083 | 0,13 |  | DE |  | 85366990 |  | true | 2023-09-05 | 13 |  | 13 |  |  |  | 20 | physical | 99 | false | true | true | 4eefcee9-d026-4f60-8d78-e56386e510ea
24196 |  | Wandstecker TE 32A 7p 400V 6h IP44 | 24196 |  | 4024941241960 |  |  | Bals Elektrotechnik GmbH & Co. KG | BALS |  | Wandgerätestecker TE 32A 7p 400V 6h IP44 | Gerätestecker32A7p400V~6hIP44 | Wandgerätestecker TE 32A 7p (6P+PE) 400V (400V~) 6h IP44 Frequenz: 50/60Hz Technische Kennfarbe: rot RAL 3000 Gehäusegröße: 126x83 mm (HxB) Kontaktträger/Kontakte: Der Kontaktträger ist aus hochwärmebeständigem Material, Die Kontakte sind Messing vernickelt Maximaler Leiterquerschnitt: 6,0 qmm Gehäusematerial: Polyamid Anschlusstechnik: mit Schraubklemme Kabeleinführung: 1xM25 oben, 2xM25 unten Gerätefarbe: Gehäuseunterteil grau RAL 7035, Gehäuseoberteil grau RAL 7035, Kragen rot RAL 3000 Gerätehöhe: 166 mm, Gerätebreite: 83 mm, Gerätetiefe: 130 mm Sonstige technische Eigenschaften: Die Leitungseinführung ist einmal oben offen und zweimal unten verschlossen, Das Gehäuseunterteil ist um 180° drehbar, Im Gehäuseboden befinden sich 4 Befestigungsbohrungen zum Ausbrechen | 24196/CEE-Gerätestecker 32A400V6h7pIP44 | BALS-Art.-Nr: 24196 EAN: 4024941241960 Wandgerätestecker TE 32A 7p (6P+PE) 400V (400V~) 6h IP44 Frequenz: 50/60Hz Technische Kennfarbe: rot RAL 3000 Gehäusegröße: 126x83 mm (HxB) Kontaktträger/Kontakte: Der Kontaktträger ist aus hochwärmebeständigem Material, Die Kontakte sind Messing vernickelt Maximaler Leiterquerschnitt: 6,0 qmm Gehäusematerial: Polyamid Anschlusstechnik: mit Schraubklemme Kabeleinführung: 1xM25 oben, 2xM25 unten Gerätefarbe: Gehäuseunterteil grau RAL 7035, Gehäuseoberteil grau RAL 7035, Kragen rot RAL 3000 Gerätehöhe: 166 mm, Gerätebreite: 83 mm, Gerätetiefe: 130 mm Phasenwender: FALSE Militärausführung: FALSE Sonstige technische Eigenschaften: Die Leitungseinführung ist einmal oben offen und zweimal unten verschlossen, Das Gehäuseunterteil ist um 180° drehbar, Im Gehäuseboden befinden sich 4 Befestigungsbohrungen zum Ausbrechen | C62 | C62 | 1,0 | 1,0 | 1,0 | 1,0 | 0,0018 | 0,419 | 0,166 | 0,083 | 0,13 |  | DE |  | 85366990 |  | true | 2023-09-05 | 13 |  | 13 |  |  |  | 10 | physical | 99 | false | true | true | 4eefcee9-d026-4f60-8d78-e56386e510ea
24198 |  | Wandstecker 125A 3p 230V 6h IP67/69 | 24198 |  | 4024941241984 |  |  | Bals Elektrotechnik GmbH & Co. KG | BALS |  | Wandgerätestecker 125A 3p 230V 6h IP67/69 | Gerätestecker125A3p200 - 250V~6hIP67/69 | Wandgerätestecker 125A 3p (2P+PE) 230V (200 - 250V~) 6h IP67/69 Frequenz: 50/60Hz Technische Kennfarbe: blau RAL 5015 Gehäusegröße: 260x160 mm (HxB) Kontaktträger/Kontakte: Der Kontaktträger ist aus hochwärmebeständigem Material, Die Kontakte sind Messing vernickelt Maximaler Leiterquerschnitt: 50,0 qmm Gehäusematerial: Polycarbonat Anschlusstechnik: Schraubklemmen als Rahmenklemmen Kabeleinführung: 1xM50 von oben Gerätefarbe: Gehäuseunterteil grau RAL 7035, Gehäuseoberteil grau RAL 7035, Bajonettring grau RAL 7035, Gehäuseschrauben grau RAL 7035, Kragen blau RAL 5015 Gerätehöhe: 366 mm, Gerätebreite: 160 mm, Gerätetiefe: 163 mm Sonstige technische Eigenschaften: Die Leitungseinführung ist einmal oben offen | 24198/CEE-Gerätestecker 125A230V6h3pIP67/69 | BALS-Art.-Nr: 24198 EAN: 4024941241984 Wandgerätestecker 125A 3p (2P+PE) 230V (200 - 250V~) 6h IP67/69 Frequenz: 50/60Hz Technische Kennfarbe: blau RAL 5015 Gehäusegröße: 260x160 mm (HxB) Kontaktträger/Kontakte: Der Kontaktträger ist aus hochwärmebeständigem Material, Die Kontakte sind Messing vernickelt Maximaler Leiterquerschnitt: 50,0 qmm Gehäusematerial: Polycarbonat Anschlusstechnik: Schraubklemmen als Rahmenklemmen Kabeleinführung: 1xM50 von oben Gerätefarbe: Gehäuseunterteil grau RAL 7035, Gehäuseoberteil grau RAL 7035, Bajonettring grau RAL 7035, Gehäuseschrauben grau RAL 7035, Kragen blau RAL 5015 Gerätehöhe: 366 mm, Gerätebreite: 160 mm, Gerätetiefe: 163 mm Phasenwender: FALSE Militärausführung: FALSE Sonstige technische Eigenschaften: Die Leitungseinführung ist einmal oben offen | C62 | C62 | 1,0 | 1,0 | 1,0 | 1,0 | 0,0095 | 1,835 | 0,366 | 0,16 | 0,163 |  | DE |  | 85366990 |  | true | 2023-09-05 | 13 |  | 13 |  |  |  | 10 | physical | 99 | false | true | true | 4eefcee9-d026-4f60-8d78-e56386e510ea
24199 |  | Wandstecker 125A 4p 230V 9h IP67/69 | 24199 |  | 4024941241991 |  |  | Bals Elektrotechnik GmbH & Co. KG | BALS |  | Wandgerätestecker 125A 4p 230V 9h IP67/69 | Gerätestecker125A4p200 - 250V~9hIP67/69 | Wandgerätestecker 125A 4p (3P+PE) 230V (200 - 250V~) 9h IP67/69 Frequenz: 50/60Hz Technische Kennfarbe: blau RAL 5015 Gehäusegröße: 260x160 mm (HxB) Kontaktträger/Kontakte: Der Kontaktträger ist aus hochwärmebeständigem Material, Die Kontakte sind Messing vernickelt Maximaler Leiterquerschnitt: 50,0 qmm Gehäusematerial: Polycarbonat Anschlusstechnik: Schraubklemmen als Rahmenklemmen Kabeleinführung: 1xM50 von oben Gerätefarbe: Gehäuseunterteil grau RAL 7035, Gehäuseoberteil grau RAL 7035, Bajonettring grau RAL 7035, Gehäuseschrauben grau RAL 7035, Kragen blau RAL 5015 Gerätehöhe: 366 mm, Gerätebreite: 160 mm, Gerätetiefe: 163 mm Sonstige technische Eigenschaften: Die Leitungseinführung ist einmal oben offen | 24199/CEE-Gerätestecker 125A230V9h4pIP67/69 | BALS-Art.-Nr: 24199 EAN: 4024941241991 Wandgerätestecker 125A 4p (3P+PE) 230V (200 - 250V~) 9h IP67/69 Frequenz: 50/60Hz Technische Kennfarbe: blau RAL 5015 Gehäusegröße: 260x160 mm (HxB) Kontaktträger/Kontakte: Der Kontaktträger ist aus hochwärmebeständigem Material, Die Kontakte sind Messing vernickelt Maximaler Leiterquerschnitt: 50,0 qmm Gehäusematerial: Polycarbonat Anschlusstechnik: Schraubklemmen als Rahmenklemmen Kabeleinführung: 1xM50 von oben Gerätefarbe: Gehäuseunterteil grau RAL 7035, Gehäuseoberteil grau RAL 7035, Bajonettring grau RAL 7035, Gehäuseschrauben grau RAL 7035, Kragen blau RAL 5015 Gerätehöhe: 366 mm, Gerätebreite: 160 mm, Gerätetiefe: 163 mm Phasenwender: FALSE Militärausführung: FALSE Sonstige technische Eigenschaften: Die Leitungseinführung ist einmal oben offen | C62 | C62 | 1,0 | 1,0 | 1,0 | 1,0 | 0,0095 | 2,145 | 0,366 | 0,16 | 0,163 |  | DE |  | 85366990 |  | true | 2023-09-05 | 13 |  | 13 |  |  |  | 20 | physical | 99 | false | true | true | 4eefcee9-d026-4f60-8d78-e56386e510ea
24200 |  | Wandstecker 125A 4p 400V 6h IP67 | 24200 |  | 4024941242004 |  |  | Bals Elektrotechnik GmbH & Co. KG | BALS |  | Wandgerätestecker 125A 4p 400V 6h IP67 | Gerätestecker125A4p380 - 415V~6hIP67 | Wandgerätestecker 125A 4p (3P+PE) 400V (380 - 415V~) 6h IP67 Frequenz: 50/60Hz Technische Kennfarbe: rot RAL 3000 Gehäusegröße: 260x160 mm (HxB) Kontaktträger/Kontakte: Der Kontaktträger ist aus hochwärmebeständigem Material, Die Kontakte sind Messing vernickelt Maximaler Leiterquerschnitt: 50,0 qmm Gehäusematerial: Polycarbonat Anschlusstechnik: Schraubklemmen als Rahmenklemmen Kabeleinführung: 1xM50 von oben Gerätefarbe: Gehäuseunterteil grau RAL 7035, Gehäuseoberteil grau RAL 7035, Bajonettring grau RAL 7035, Gehäuseschrauben grau RAL 7035, Kragen rot RAL 3000 Gerätehöhe: 366 mm, Gerätebreite: 160 mm, Gerätetiefe: 163 mm Sonstige technische Eigenschaften: Die Leitungseinführung ist einmal oben offen | 24200/CEE-Gerätestecker 125A400V6h4pIP67 | BALS-Art.-Nr: 24200 EAN: 4024941242004 Wandgerätestecker 125A 4p (3P+PE) 400V (380 - 415V~) 6h IP67 Frequenz: 50/60Hz Technische Kennfarbe: rot RAL 3000 Gehäusegröße: 260x160 mm (HxB) Kontaktträger/Kontakte: Der Kontaktträger ist aus hochwärmebeständigem Material, Die Kontakte sind Messing vernickelt Maximaler Leiterquerschnitt: 50,0 qmm Gehäusematerial: Polycarbonat Anschlusstechnik: Schraubklemmen als Rahmenklemmen Kabeleinführung: 1xM50 von oben Gerätefarbe: Gehäuseunterteil grau RAL 7035, Gehäuseoberteil grau RAL 7035, Bajonettring grau RAL 7035, Gehäuseschrauben grau RAL 7035, Kragen rot RAL 3000 Gerätehöhe: 366 mm, Gerätebreite: 160 mm, Gerätetiefe: 163 mm Phasenwender: FALSE Militärausführung: FALSE Sonstige technische Eigenschaften: Die Leitungseinführung ist einmal oben offen | C62 | C62 | 1,0 | 1,0 | 1,0 | 1,0 | 0,0095 | 2,14 | 0,366 | 0,16 | 0,163 |  | DE |  | 85366990 |  | true | 2023-09-05 | 13 |  | 13 |  |  |  | 10 | physical | 99 | false | true | true | 4eefcee9-d026-4f60-8d78-e56386e510ea
24201 |  | Wandstecker 125A 4p 500V 7h IP67/69 | 24201 |  | 4024941242011 |  |  | Bals Elektrotechnik GmbH & Co. KG | BALS |  | Wandgerätestecker 125A 4p 500V 7h IP67/69 | Gerätestecker125A4p480 - 500V~7hIP67/69 | Wandgerätestecker 125A 4p (3P+PE) 500V (480 - 500V~) 7h IP67/69 Frequenz: 50/60Hz Technische Kennfarbe: schwarz RAL 9005 Gehäusegröße: 260x160 mm (HxB) Kontaktträger/Kontakte: Der Kontaktträger ist aus hochwärmebeständigem Material, Die Kontakte sind Messing vernickelt Maximaler Leiterquerschnitt: 50,0 qmm Gehäusematerial: Polycarbonat Anschlusstechnik: Schraubklemmen als Rahmenklemmen Kabeleinführung: 1xM50 von oben Gerätefarbe: Gehäuseunterteil grau RAL 7035, Gehäuseoberteil grau RAL 7035, Bajonettring grau RAL 7035, Gehäuseschrauben grau RAL 7035, Kragen schwarz RAL 9005 Gerätehöhe: 366 mm, Gerätebreite: 160 mm, Gerätetiefe: 163 mm Sonstige technische Eigenschaften: Die Leitungseinführung ist einmal oben offen | 24201/CEE-Gerätestecker 125A500V7h4pIP67/69 | BALS-Art.-Nr: 24201 EAN: 4024941242011 Wandgerätestecker 125A 4p (3P+PE) 500V (480 - 500V~) 7h IP67/69 Frequenz: 50/60Hz Technische Kennfarbe: schwarz RAL 9005 Gehäusegröße: 260x160 mm (HxB) Kontaktträger/Kontakte: Der Kontaktträger ist aus hochwärmebeständigem Material, Die Kontakte sind Messing vernickelt Maximaler Leiterquerschnitt: 50,0 qmm Gehäusematerial: Polycarbonat Anschlusstechnik: Schraubklemmen als Rahmenklemmen Kabeleinführung: 1xM50 von oben Gerätefarbe: Gehäuseunterteil grau RAL 7035, Gehäuseoberteil grau RAL 7035, Bajonettring grau RAL 7035, Gehäuseschrauben grau RAL 7035, Kragen schwarz RAL 9005 Gerätehöhe: 366 mm, Gerätebreite: 160 mm, Gerätetiefe: 163 mm Phasenwender: FALSE Militärausführung: FALSE Sonstige technische Eigenschaften: Die Leitungseinführung ist einmal oben offen | C62 | C62 | 1,0 | 1,0 | 1,0 | 1,0 | 0,0095 | 2,138 | 0,366 | 0,16 | 0,163 |  | DE |  | 85366990 |  | true | 2023-09-05 | 13 |  | 13 |  |  |  | 10 | physical | 99 | false | true | true | 4eefcee9-d026-4f60-8d78-e56386e510ea
24202 |  | Wandstecker 125A 5p 400V 6h IP67/69 | 24202 |  | 4024941242028 |  | true | Bals Elektrotechnik GmbH & Co. KG | BALS |  | Wandgerätestecker 125A 5p 400V 6h IP67/69 | Wandstecker 125A 5p 400V 6h IP67/69 | Wandgerätestecker 125A 5p (3P+N+PE) 400V (200/346 - 240/415V~) 6h IP67/69 Frequenz: 50/60Hz Technische Kennfarbe: rot RAL 3000 Gehäusegröße: 260x160 mm (HxB) Kontaktträger/Kontakte: Der Kontaktträger ist aus hochwärmebeständigem Material, Die Kontakte sind Messing vernickelt Maximaler Leiterquerschnitt: 50,0 qmm Gehäusematerial: Polycarbonat Anschlusstechnik: Schraubklemmen als Rahmenklemmen Kabeleinführung: 1xM50 von oben Gerätefarbe: Gehäuseunterteil grau RAL 7035, Gehäuseoberteil grau RAL 7035, Bajonettring grau RAL 7035, Gehäuseschrauben grau RAL 7035, Kragen rot RAL 3000 Gerätehöhe: 366 mm, Gerätebreite: 160 mm, Gerätetiefe: 163 mm Sonstige technische Eigenschaften: Die Leitungseinführung ist einmal oben offen | 24202/CEE-Gerätestecker 125A400V6h5pIP67/69 | BALS-Art.-Nr: 24202 EAN: 4024941242028 Wandgerätestecker 125A 5p (3P+N+PE) 400V (200/346 - 240/415V~) 6h IP67/69 Frequenz: 50/60Hz Technische Kennfarbe: rot RAL 3000 Gehäusegröße: 260x160 mm (HxB) Kontaktträger/Kontakte: Der Kontaktträger ist aus hochwärmebeständigem Material, Die Kontakte sind Messing vernickelt Maximaler Leiterquerschnitt: 50,0 qmm Gehäusematerial: Polycarbonat Anschlusstechnik: Schraubklemmen als Rahmenklemmen Kabeleinführung: 1xM50 von oben Gerätefarbe: Gehäuseunterteil grau RAL 7035, Gehäuseoberteil grau RAL 7035, Bajonettring grau RAL 7035, Gehäuseschrauben grau RAL 7035, Kragen rot RAL 3000 Gerätehöhe: 366 mm, Gerätebreite: 160 mm, Gerätetiefe: 163 mm Phasenwender: FALSE Militärausführung: FALSE Sonstige technische Eigenschaften: Die Leitungseinführung ist einmal oben offen | C62 | C62 | 1,0 | 1,0 | 1,0 | 1,0 | 0,0095 | 2,245 | 0,366 | 0,16 | 0,163 |  | DE |  | 85366990 |  | true | 2023-09-05 | 13 |  | 13 |  |  |  | 5 | physical | 99 | false | true | true | 4eefcee9-d026-4f60-8d78-e56386e510ea
24208 |  | Phasenwender TE 16A 5p 230V 9h IP44 | 24208 |  | 4024941242080 |  |  | Bals Elektrotechnik GmbH & Co. KG | BALS |  | Phasenwender TE als Wandgerätestecker 16A 5p 230V 9h IP44 | Phasenwender TE 16A 5p 230V 9h IP44 | Phasenwender TE als Wandgerätestecker 16A 5p (3P+N+PE) 230V (120/208 - 144/250V~) 9h IP44 Frequenz: 50/60Hz Technische Kennfarbe: blau RAL 5015 Gehäusegröße: 126x83 mm (HxB) Kontaktträger/Kontakte: Der Kontaktträger ist aus hochwärmebeständigem Material, Die Kontakte sind Messing vernickelt Maximaler Leiterquerschnitt: 2,5 qmm Gehäusematerial: Polyamid Anschlusstechnik: mit Schraubklemme Kabeleinführung: 1xM25 oben, 2xM25 unten Gerätefarbe: Gehäuseunterteil grau RAL 7035, Gehäuseoberteil grau RAL 7035, Kragen blau RAL 5015 Gerätehöhe: 156 mm, Gerätebreite: 83 mm, Gerätetiefe: 126 mm Sonstige technische Eigenschaften: Die Leitungseinführung ist einmal oben offen und zweimal unten verschlossen, Das Gehäuseunterteil ist um 180° drehbar, Im Gehäuseboden befinden sich 4 Befestigungsbohrungen zum Ausbrechen | 24208/CEE-Gerätestecker 16A230V9h5pIP44 | BALS-Art.-Nr: 24208 EAN: 4024941242080 Phasenwender TE als Wandgerätestecker 16A 5p (3P+N+PE) 230V (120/208 - 144/250V~) 9h IP44 Frequenz: 50/60Hz Technische Kennfarbe: blau RAL 5015 Gehäusegröße: 126x83 mm (HxB) Kontaktträger/Kontakte: Der Kontaktträger ist aus hochwärmebeständigem Material, Die Kontakte sind Messing vernickelt Maximaler Leiterquerschnitt: 2,5 qmm Gehäusematerial: Polyamid Anschlusstechnik: mit Schraubklemme Kabeleinführung: 1xM25 oben, 2xM25 unten Gerätefarbe: Gehäuseunterteil grau RAL 7035, Gehäuseoberteil grau RAL 7035, Kragen blau RAL 5015 Gerätehöhe: 156 mm, Gerätebreite: 83 mm, Gerätetiefe: 126 mm Phasenwender: TRUE Militärausführung: FALSE Sonstige technische Eigenschaften: Die Leitungseinführung ist einmal oben offen und zweimal unten verschlossen, Das Gehäuseunterteil ist um 180° drehbar, Im Gehäuseboden befinden sich 4 Befestigungsbohrungen zum Ausbrechen | C62 | C62 | 1,0 | 1,0 | 1,0 | 1,0 | 0,0016 | 0,32 | 0,156 | 0,083 | 0,126 |  | DE |  | 85366990 |  | true | 2023-09-05 | 13 |  | 13 |  |  |  | 20 | physical | 99 | false | true | true | 4eefcee9-d026-4f60-8d78-e56386e510ea
24209 |  | Phasenwender TE 16A 5p 400V 6h IP44 | 24209 |  | 4024941242097 |  | true | Bals Elektrotechnik GmbH & Co. KG | BALS |  | Phasenwender TE als Wandgerätestecker 16A 5p 400V 6h IP44 | Phasenwender TE 16A 5p 400V 6h IP44 | Phasenwender TE als Wandgerätestecker 16A 5p (3P+N+PE) 400V (200/346 - 240/415V~) 6h IP44 Frequenz: 50/60Hz Technische Kennfarbe: rot RAL 3000 Gehäusegröße: 126x83 mm (HxB) Kontaktträger/Kontakte: Der Kontaktträger ist aus hochwärmebeständigem Material, Die Kontakte sind Messing vernickelt Maximaler Leiterquerschnitt: 2,5 qmm Gehäusematerial: Polyamid Anschlusstechnik: mit Schraubklemme Kabeleinführung: 1xM25 oben, 2xM25 unten Gerätefarbe: Gehäuseunterteil grau RAL 7035, Gehäuseoberteil grau RAL 7035, Kragen rot RAL 3000 Gerätehöhe: 156 mm, Gerätebreite: 83 mm, Gerätetiefe: 126 mm Sonstige technische Eigenschaften: Die Leitungseinführung ist einmal oben offen und zweimal unten verschlossen, Das Gehäuseunterteil ist um 180° drehbar, Im Gehäuseboden befinden sich 4 Befestigungsbohrungen zum Ausbrechen | 24209/CEE-Gerätestecker 16A400V6h5pIP44 | BALS-Art.-Nr: 24209 EAN: 4024941242097 Phasenwender TE als Wandgerätestecker 16A 5p (3P+N+PE) 400V (200/346 - 240/415V~) 6h IP44 Frequenz: 50/60Hz Technische Kennfarbe: rot RAL 3000 Gehäusegröße: 126x83 mm (HxB) Kontaktträger/Kontakte: Der Kontaktträger ist aus hochwärmebeständigem Material, Die Kontakte sind Messing vernickelt Maximaler Leiterquerschnitt: 2,5 qmm Gehäusematerial: Polyamid Anschlusstechnik: mit Schraubklemme Kabeleinführung: 1xM25 oben, 2xM25 unten Gerätefarbe: Gehäuseunterteil grau RAL 7035, Gehäuseoberteil grau RAL 7035, Kragen rot RAL 3000 Gerätehöhe: 156 mm, Gerätebreite: 83 mm, Gerätetiefe: 126 mm Phasenwender: TRUE Militärausführung: FALSE Sonstige technische Eigenschaften: Die Leitungseinführung ist einmal oben offen und zweimal unten verschlossen, Das Gehäuseunterteil ist um 180° drehbar, Im Gehäuseboden befinden sich 4 Befestigungsbohrungen zum Ausbrechen | C62 | C62 | 1,0 | 1,0 | 1,0 | 1,0 | 0,0016 | 0,318 | 0,156 | 0,083 | 0,126 |  | DE |  | 85366990 |  | true | 2023-09-05 | 13 |  | 13 |  |  |  | 10 | physical | 99 | false | true | true | 4eefcee9-d026-4f60-8d78-e56386e510ea
24210 |  | Phasenwender TE 32A 5p 230V 9h IP44 | 24210 |  | 4024941242103 |  |  | Bals Elektrotechnik GmbH & Co. KG | BALS |  | Phasenwender TE als Wandgerätestecker 32A 5p 230V 9h IP44 | Phasenwender TE 32A 5p 230V 9h IP44 | Phasenwender TE als Wandgerätestecker 32A 5p (3P+N+PE) 230V (120/208 - 144/250V~) 9h IP44 Frequenz: 50/60Hz Technische Kennfarbe: blau RAL 5015 Gehäusegröße: 126x83 mm (HxB) Kontaktträger/Kontakte: Der Kontaktträger ist aus hochwärmebeständigem Material, Die Kontakte sind Messing vernickelt Maximaler Leiterquerschnitt: 6,0 qmm Gehäusematerial: Polyamid Anschlusstechnik: mit Schraubklemme Kabeleinführung: 1xM25 oben, 2xM25 unten Gerätefarbe: Gehäuseunterteil grau RAL 7035, Gehäuseoberteil grau RAL 7035, Kragen blau RAL 5015 Gerätehöhe: 166 mm, Gerätebreite: 83 mm, Gerätetiefe: 130 mm Sonstige technische Eigenschaften: Die Leitungseinführung ist einmal oben offen und zweimal unten verschlossen, Das Gehäuseunterteil ist um 180° drehbar, Im Gehäuseboden befinden sich 4 Befestigungsbohrungen zum Ausbrechen | 24210/CEE-Gerätestecker 32A230V9h5pIP44 | BALS-Art.-Nr: 24210 EAN: 4024941242103 Phasenwender TE als Wandgerätestecker 32A 5p (3P+N+PE) 230V (120/208 - 144/250V~) 9h IP44 Frequenz: 50/60Hz Technische Kennfarbe: blau RAL 5015 Gehäusegröße: 126x83 mm (HxB) Kontaktträger/Kontakte: Der Kontaktträger ist aus hochwärmebeständigem Material, Die Kontakte sind Messing vernickelt Maximaler Leiterquerschnitt: 6,0 qmm Gehäusematerial: Polyamid Anschlusstechnik: mit Schraubklemme Kabeleinführung: 1xM25 oben, 2xM25 unten Gerätefarbe: Gehäuseunterteil grau RAL 7035, Gehäuseoberteil grau RAL 7035, Kragen blau RAL 5015 Gerätehöhe: 166 mm, Gerätebreite: 83 mm, Gerätetiefe: 130 mm Phasenwender: TRUE Militärausführung: FALSE Sonstige technische Eigenschaften: Die Leitungseinführung ist einmal oben offen und zweimal unten verschlossen, Das Gehäuseunterteil ist um 180° drehbar, Im Gehäuseboden befinden sich 4 Befestigungsbohrungen zum Ausbrechen | C62 | C62 | 1,0 | 1,0 | 1,0 | 1,0 | 0,0018 | 0,374 | 0,166 | 0,083 | 0,13 |  | DE |  | 85366990 |  | true | 2023-09-05 | 13 |  | 13 |  |  |  | 20 | physical | 99 | false | true | true | 4eefcee9-d026-4f60-8d78-e56386e510ea
24211 |  | Phasenwender TE 32A 5p 400V 6h IP44 | 24211 |  | 4024941242110 |  | true | Bals Elektrotechnik GmbH & Co. KG | BALS |  | Phasenwender TE als Wandgerätestecker 32A 5p 400V 6h IP44 | Phasenwender TE 32A 5p 400V 6h IP44 | Phasenwender TE als Wandgerätestecker 32A 5p (3P+N+PE) 400V (200/346 - 240/415V~) 6h IP44 Frequenz: 50/60Hz Technische Kennfarbe: rot RAL 3000 Gehäusegröße: 126x83 mm (HxB) Kontaktträger/Kontakte: Der Kontaktträger ist aus hochwärmebeständigem Material, Die Kontakte sind Messing vernickelt Maximaler Leiterquerschnitt: 6,0 qmm Gehäusematerial: Polyamid Anschlusstechnik: mit Schraubklemme Kabeleinführung: 1xM25 oben, 2xM25 unten Gerätefarbe: Gehäuseunterteil grau RAL 7035, Gehäuseoberteil grau RAL 7035, Kragen rot RAL 3000 Gerätehöhe: 166 mm, Gerätebreite: 83 mm, Gerätetiefe: 130 mm Sonstige technische Eigenschaften: Die Leitungseinführung ist einmal oben offen und zweimal unten verschlossen, Das Gehäuseunterteil ist um 180° drehbar, Im Gehäuseboden befinden sich 4 Befestigungsbohrungen zum Ausbrechen | 24211/CEE-Gerätestecker 32A400V6h5pIP44 | BALS-Art.-Nr: 24211 EAN: 4024941242110 Phasenwender TE als Wandgerätestecker 32A 5p (3P+N+PE) 400V (200/346 - 240/415V~) 6h IP44 Frequenz: 50/60Hz Technische Kennfarbe: rot RAL 3000 Gehäusegröße: 126x83 mm (HxB) Kontaktträger/Kontakte: Der Kontaktträger ist aus hochwärmebeständigem Material, Die Kontakte sind Messing vernickelt Maximaler Leiterquerschnitt: 6,0 qmm Gehäusematerial: Polyamid Anschlusstechnik: mit Schraubklemme Kabeleinführung: 1xM25 oben, 2xM25 unten Gerätefarbe: Gehäuseunterteil grau RAL 7035, Gehäuseoberteil grau RAL 7035, Kragen rot RAL 3000 Gerätehöhe: 166 mm, Gerätebreite: 83 mm, Gerätetiefe: 130 mm Phasenwender: TRUE Militärausführung: FALSE Sonstige technische Eigenschaften: Die Leitungseinführung ist einmal oben offen und zweimal unten verschlossen, Das Gehäuseunterteil ist um 180° drehbar, Im Gehäuseboden befinden sich 4 Befestigungsbohrungen zum Ausbrechen | C62 | C62 | 1,0 | 1,0 | 1,0 | 1,0 | 0,0018 | 0,379 | 0,166 | 0,083 | 0,13 |  | DE |  | 85366990 |  | true | 2023-09-05 | 13 |  | 13 |  |  |  | 10 | physical | 99 | false | true | true | 4eefcee9-d026-4f60-8d78-e56386e510ea
24216 |  | Wandstecker 32A 3p 110V 4h IP67/69 | 24216 |  | 4024941242165 |  |  | Bals Elektrotechnik GmbH & Co. KG | BALS |  | Wandgerätestecker 32A 3p 110V 4h IP67/69 | Gerätestecker32A3p100 - 130V~4hIP67/69 | Wandgerätestecker 32A 3p (2P+PE) 110V (100 - 130V~) 4h IP67/69 Frequenz: 50/60Hz Technische Kennfarbe: gelb RAL 1012 Gehäusegröße: 75x90 mm (HxB) Kontaktträger/Kontakte: Der Kontaktträger ist aus Polyamid, Die Kontakte sind Messing vernickelt Maximaler Leiterquerschnitt: 6,0 qmm Gehäusematerial: Polyamid Anschlusstechnik: mit Schraubklemme Kabeleinführung: 1xM25 oben Gerätefarbe: Gehäuseunterteil grau RAL 7035, Gehäuseoberteil grau RAL 7035, Kragen gelb RAL 1012, Bajonettring grau RAL 7035, Verschlusshaube grau RAL 7035 Gerätehöhe: 148 mm, Gerätebreite: 94 mm, Gerätetiefe: 121 mm Sonstige technische Eigenschaften: Die Leitungseinführung ist einmal oben offen und einmal rückwärtig verschlossen, Mit Verschlußhaube | 24216/CEE-Gerätestecker 32A110V4h3pIP67/69 | BALS-Art.-Nr: 24216 EAN: 4024941242165 Wandgerätestecker 32A 3p (2P+PE) 110V (100 - 130V~) 4h IP67/69 Frequenz: 50/60Hz Technische Kennfarbe: gelb RAL 1012 Gehäusegröße: 75x90 mm (HxB) Kontaktträger/Kontakte: Der Kontaktträger ist aus Polyamid, Die Kontakte sind Messing vernickelt Maximaler Leiterquerschnitt: 6,0 qmm Gehäusematerial: Polyamid Anschlusstechnik: mit Schraubklemme Kabeleinführung: 1xM25 oben Gerätefarbe: Gehäuseunterteil grau RAL 7035, Gehäuseoberteil grau RAL 7035, Kragen gelb RAL 1012, Bajonettring grau RAL 7035, Verschlusshaube grau RAL 7035 Gerätehöhe: 148 mm, Gerätebreite: 94 mm, Gerätetiefe: 121 mm Phasenwender: FALSE Militärausführung: FALSE Sonstige technische Eigenschaften: Die Leitungseinführung ist einmal oben offen und einmal rückwärtig verschlossen, Mit Verschlußhaube | C62 | C62 | 1,0 | 1,0 | 1,0 | 1,0 | 0,0017 | 0,368 | 0,148 | 0,094 | 0,121 |  | DE |  | 85366990 |  | true | 2023-09-05 | 12 |  | 12 |  |  |  | 20 | physical | 99 | false | true | true | 4eefcee9-d026-4f60-8d78-e56386e510ea
24232 |  | Wandstecker 63A 4p 110V 4h IP67/69 | 24232 |  | 4024941242325 |  |  | Bals Elektrotechnik GmbH & Co. KG | BALS |  | Wandgerätestecker 63A 4p 110V 4h IP67/69 | Gerätestecker63A4p100 - 130V~4hIP67/69 | Wandgerätestecker 63A 4p (3P+PE) 110V (100 - 130V~) 4h IP67/69 Frequenz: 50/60Hz Technische Kennfarbe: gelb RAL 1012 Gehäusegröße: 170x118 mm (HxB) Kontaktträger/Kontakte: Die Kontakte sind Messing vernickelt, Der Kontaktträger ist aus Polyamid Maximaler Leiterquerschnitt: 16,0 qmm Gehäusematerial: Polycarbonat Anschlusstechnik: mit Schraubklemme Kabeleinführung: 1xM40 oben, 2xM32 unten Gerätefarbe: Gehäuseunterteil grau RAL 7035, Gehäuseoberteil grau RAL 7035, Bajonettring grau RAL 7035, Kragen gelb RAL 1012 Gerätehöhe: 259 mm, Gerätebreite: 118 mm, Gerätetiefe: 174 mm Sonstige technische Eigenschaften: Die Leitungseinführung ist einmal oben offen und zweimal unten verschlossen, Das Gehäuseunterteil ist um 180° drehbar | 24232/CEE-Gerätestecker 63A110V4h4pIP67/69 | BALS-Art.-Nr: 24232 EAN: 4024941242325 Wandgerätestecker 63A 4p (3P+PE) 110V (100 - 130V~) 4h IP67/69 Frequenz: 50/60Hz Technische Kennfarbe: gelb RAL 1012 Gehäusegröße: 170x118 mm (HxB) Kontaktträger/Kontakte: Die Kontakte sind Messing vernickelt, Der Kontaktträger ist aus Polyamid Maximaler Leiterquerschnitt: 16,0 qmm Gehäusematerial: Polycarbonat Anschlusstechnik: mit Schraubklemme Kabeleinführung: 1xM40 oben, 2xM32 unten Gerätefarbe: Gehäuseunterteil grau RAL 7035, Gehäuseoberteil grau RAL 7035, Bajonettring grau RAL 7035, Kragen gelb RAL 1012 Gerätehöhe: 259 mm, Gerätebreite: 118 mm, Gerätetiefe: 174 mm Phasenwender: FALSE Militärausführung: FALSE Sonstige technische Eigenschaften: Die Leitungseinführung ist einmal oben offen und zweimal unten verschlossen, Das Gehäuseunterteil ist um 180° drehbar | C62 | C62 | 1,0 | 1,0 | 1,0 | 1,0 | 0,0053 | 1,04 | 0,259 | 0,118 | 0,174 |  | DE |  | 85366990 |  | true | 2023-09-05 | 12 |  | 12 |  |  |  | 20 | physical | 99 | false | true | true | 4eefcee9-d026-4f60-8d78-e56386e510ea
24250 |  | Wandstecker 125A 4p 690V 5h IP67 | 24250 |  | 4024941203876 |  |  | Bals Elektrotechnik GmbH & Co. KG | BALS |  | Wandgerätestecker 125A 4p 690V 5h IP67 | Gerätestecker125A4p600 - 690V~5hIP67 | Wandgerätestecker 125A 4p (3P+PE) 690V (600 - 690V~) 5h IP67 Frequenz: 50/60Hz Technische Kennfarbe: schwarz RAL 9005 Gehäusegröße: 260x160 mm (HxB) Kontaktträger/Kontakte: Der Kontaktträger ist aus hochwärmebeständigem Material, Die Kontakte sind Messing vernickelt Maximaler Leiterquerschnitt: 50,0 qmm Gehäusematerial: Polycarbonat Anschlusstechnik: Schraubklemmen als Rahmenklemmen Kabeleinführung: 1xM50 von oben Gerätefarbe: Gehäuseunterteil grau RAL 7035, Gehäuseoberteil grau RAL 7035, Bajonettring grau RAL 7035, Gehäuseschrauben grau RAL 7035, Kragen schwarz RAL 9005 Gerätehöhe: 366 mm, Gerätebreite: 160 mm, Gerätetiefe: 163 mm Sonstige technische Eigenschaften: Die Leitungseinführung ist einmal oben offen | 24250/CEE-Gerätestecker 125A690V5h4pIP67 | BALS-Art.-Nr: 24250 EAN: 4024941203876 Wandgerätestecker 125A 4p (3P+PE) 690V (600 - 690V~) 5h IP67 Frequenz: 50/60Hz Technische Kennfarbe: schwarz RAL 9005 Gehäusegröße: 260x160 mm (HxB) Kontaktträger/Kontakte: Der Kontaktträger ist aus hochwärmebeständigem Material, Die Kontakte sind Messing vernickelt Maximaler Leiterquerschnitt: 50,0 qmm Gehäusematerial: Polycarbonat Anschlusstechnik: Schraubklemmen als Rahmenklemmen Kabeleinführung: 1xM50 von oben Gerätefarbe: Gehäuseunterteil grau RAL 7035, Gehäuseoberteil grau RAL 7035, Bajonettring grau RAL 7035, Gehäuseschrauben grau RAL 7035, Kragen schwarz RAL 9005 Gerätehöhe: 366 mm, Gerätebreite: 160 mm, Gerätetiefe: 163 mm Phasenwender: FALSE Militärausführung: FALSE Sonstige technische Eigenschaften: Die Leitungseinführung ist einmal oben offen | C62 | C62 | 1,0 | 1,0 | 1,0 | 1,0 | 0,0095 | 2,142 | 0,366 | 0,16 | 0,163 |  | DE |  | 85366990 |  | true | 2023-09-05 | 13 |  | 13 |  |  |  | 20 | physical | 99 | false | true | true | 4eefcee9-d026-4f60-8d78-e56386e510ea
24258 |  | Wandstecker QC 16A 5p 400V 6h IP67 | 24258 |  | 4024941242585 |  |  | Bals Elektrotechnik GmbH & Co. KG | BALS |  | Wandgerätestecker QUICK-CONNECT TE 16A 5p 400V 6h IP67 | Wandstecker QC 16A 5p 400V 6h IP67 | Wandgerätestecker QUICK-CONNECT TE 16A 5p (3P+N+PE) 400V (200/346 - 240/415V~) 6h IP67 Frequenz: 50/60Hz Technische Kennfarbe: rot RAL 3000 Gehäusegröße: 84x84 mm Kontaktträger/Kontakte: Der Kontaktträger ist aus hochwärmebeständigem Material, Die Kontakte sind Messing vernickelt Maximaler Leiterquerschnitt: 2,5 qmm Gehäusematerial: Polyamid Anschlusstechnik: schraublose Federklemmtechnik mit Käfigzugfederklemmen Kabeleinführung: 1xM20 oben Gerätefarbe: Gehäuseunterteil grau RAL 7035, Gehäuseoberteil grau RAL 7035, Kragen rot RAL 3000, Bajonettring grau RAL 7035, Verschlusshaube grau RAL 7035 Gerätehöhe: 138 mm, Gerätebreite: 88 mm, Gerätetiefe: 111 mm Sonstige technische Eigenschaften: Die Leitungseinführung ist einmal oben offen und einmal rückwärtig verschlossen, Mit Verschlußhaube | 24258/CEE-Gerätestecker 16A400V6h5pIP67 | BALS-Art.-Nr: 24258 EAN: 4024941242585 Wandgerätestecker QUICK-CONNECT TE 16A 5p (3P+N+PE) 400V (200/346 - 240/415V~) 6h IP67 Frequenz: 50/60Hz Technische Kennfarbe: rot RAL 3000 Gehäusegröße: 84x84 mm Kontaktträger/Kontakte: Der Kontaktträger ist aus hochwärmebeständigem Material, Die Kontakte sind Messing vernickelt Maximaler Leiterquerschnitt: 2,5 qmm Gehäusematerial: Polyamid Anschlusstechnik: schraublose Federklemmtechnik mit Käfigzugfederklemmen Kabeleinführung: 1xM20 oben Gerätefarbe: Gehäuseunterteil grau RAL 7035, Gehäuseoberteil grau RAL 7035, Kragen rot RAL 3000, Bajonettring grau RAL 7035, Verschlusshaube grau RAL 7035 Gerätehöhe: 138 mm, Gerätebreite: 88 mm, Gerätetiefe: 111 mm Phasenwender: FALSE Militärausführung: FALSE Sonstige technische Eigenschaften: Die Leitungseinführung ist einmal oben offen und einmal rückwärtig verschlossen, Mit Verschlußhaube | C62 | C62 | 1,0 | 1,0 | 1,0 | 1,0 | 0,0013 | 0,321 | 0,138 | 0,088 | 0,111 |  | DE |  | 85366990 |  | false | 2023-09-05 | 12 |  | 12 |  |  |  | 20 | physical | 99 | false | true | true
24320 |  | Wandstecker 63A 5p >50V grün 100-300Hz | 24320 |  | 4024941962773 |  |  | Bals Elektrotechnik GmbH & Co. KG | BALS |  | Wandgerätestecker 63A 5p >50V grün 100-300Hz 10h IP67/69 | Gerätestecker63A5p> 50V~10hIP67/69 | Wandgerätestecker 63A 5p (3P+N+PE) >50V grün 100-300Hz (> 50V~) 10h IP67/69 Frequenz: 100 bis einschließlich 300Hz Technische Kennfarbe: grün RAL 6002 Gehäusegröße: 170x118 mm (HxB) Kontaktträger/Kontakte: Die Kontakte sind Messing vernickelt, Der Kontaktträger ist aus Polyamid Maximaler Leiterquerschnitt: 16,0 qmm Gehäusematerial: Polycarbonat Anschlusstechnik: mit Schraubklemme Kabeleinführung: 1xM40 oben, 2xM32 unten Gerätefarbe: Gehäuseunterteil grau RAL 7035, Gehäuseoberteil grau RAL 7035, Bajonettring grau RAL 7035, Kragen grün RAL 6002 Gerätehöhe: 259 mm, Gerätebreite: 118 mm, Gerätetiefe: 174 mm Sonstige technische Eigenschaften: Die Leitungseinführung ist einmal oben offen und zweimal unten verschlossen, Das Gehäuseunterteil ist um 180° drehbar | 24320/Gerätestecker 63A> 50V~10h5pIP67/69 | BALS-Art.-Nr: 24320 EAN: 4024941962773 Wandgerätestecker 63A 5p (3P+N+PE) >50V grün 100-300Hz (> 50V~) 10h IP67/69 Frequenz: 100 bis einschließlich 300Hz Technische Kennfarbe: grün RAL 6002 Gehäusegröße: 170x118 mm (HxB) Kontaktträger/Kontakte: Die Kontakte sind Messing vernickelt, Der Kontaktträger ist aus Polyamid Maximaler Leiterquerschnitt: 16,0 qmm Gehäusematerial: Polycarbonat Anschlusstechnik: mit Schraubklemme Kabeleinführung: 1xM40 oben, 2xM32 unten Gerätefarbe: Gehäuseunterteil grau RAL 7035, Gehäuseoberteil grau RAL 7035, Bajonettring grau RAL 7035, Kragen grün RAL 6002 Gerätehöhe: 259 mm, Gerätebreite: 118 mm, Gerätetiefe: 174 mm Phasenwender: FALSE Militärausführung: FALSE Sonstige technische Eigenschaften: Die Leitungseinführung ist einmal oben offen und zweimal unten verschlossen, Das Gehäuseunterteil ist um 180° drehbar | C62 | C62 | 1,0 | 1,0 | 1,0 | 1,0 | 0,0053 | 1,09 | 0,259 | 0,118 | 0,174 |  | DE |  | 85366990 |  | true | 2023-09-05 | 12 |  | 12 |  |  |  | 10 | physical | 99 | false | true | true | 4eefcee9-d026-4f60-8d78-e56386e510ea
24335 |  | Wandstecker 32A 3p 110V 4h IP44 | 24335 |  | 4024941243353 |  |  | Bals Elektrotechnik GmbH & Co. KG | BALS |  | Wandgerätestecker 32A 3p 110V 4h IP44 | Gerätestecker32A3p100 - 130V~4hIP44 | Wandgerätestecker 32A 3p (2P+PE) 110V (100 - 130V~) 4h IP44 Frequenz: 50/60Hz Technische Kennfarbe: gelb RAL 1012 Gehäusegröße: 75x90 mm (HxB) Kontaktträger/Kontakte: Der Kontaktträger ist aus Polyamid, Die Kontakte sind Messing blank Maximaler Leiterquerschnitt: 6,0 qmm Gehäusematerial: Polyamid Anschlusstechnik: mit Schraubklemme Kabeleinführung: 1xM25 oben Gerätefarbe: Gehäuseunterteil grau RAL 7035, Gehäuseoberteil grau RAL 7035, Kragen gelb RAL 1012, Klappdeckel grau RAL 7035 Gerätehöhe: 147 mm, Gerätebreite: 90 mm, Gerätetiefe: 117 mm Sonstige technische Eigenschaften: Die Leitungseinführung ist einmal oben offen und einmal rückwärtig verschlossen, Der Klappdeckel ist selbstschließend | 24335/CEE-Gerätestecker 32A110V4h3pIP44 | BALS-Art.-Nr: 24335 EAN: 4024941243353 Wandgerätestecker 32A 3p (2P+PE) 110V (100 - 130V~) 4h IP44 Frequenz: 50/60Hz Technische Kennfarbe: gelb RAL 1012 Gehäusegröße: 75x90 mm (HxB) Kontaktträger/Kontakte: Der Kontaktträger ist aus Polyamid, Die Kontakte sind Messing blank Maximaler Leiterquerschnitt: 6,0 qmm Gehäusematerial: Polyamid Anschlusstechnik: mit Schraubklemme Kabeleinführung: 1xM25 oben Gerätefarbe: Gehäuseunterteil grau RAL 7035, Gehäuseoberteil grau RAL 7035, Kragen gelb RAL 1012, Klappdeckel grau RAL 7035 Gerätehöhe: 147 mm, Gerätebreite: 90 mm, Gerätetiefe: 117 mm Phasenwender: FALSE Militärausführung: FALSE Sonstige technische Eigenschaften: Die Leitungseinführung ist einmal oben offen und einmal rückwärtig verschlossen, Der Klappdeckel ist selbstschließend | C62 | C62 | 1,0 | 1,0 | 1,0 | 1,0 | 0,0015 | 0,314 | 0,147 | 0,09 | 0,117 |  | DE |  | 85366990 |  | true | 2023-09-05 | 12 |  | 12 |  |  |  | 20 | physical | 99 | false | true | true | 4eefcee9-d026-4f60-8d78-e56386e510ea
24336 |  | Wandstecker 63A 3p 230V 6h IP44 | 24336 |  | 4024941243360 |  |  | Bals Elektrotechnik GmbH & Co. KG | BALS |  | Wandgerätestecker 63A 3p 230V 6h IP44 | Gerätestecker63A3p200 - 250V~6hIP44 | Wandgerätestecker 63A 3p (2P+PE) 230V (200 - 250V~) 6h IP44 Frequenz: 50/60Hz Technische Kennfarbe: blau RAL 5015 Gehäusegröße: 170x118 mm (HxB) Kontaktträger/Kontakte: Der Kontaktträger ist aus hochwärmebeständigem Material, Die Kontakte sind Messing vernickelt Maximaler Leiterquerschnitt: 16,0 qmm Gehäusematerial: Polycarbonat Anschlusstechnik: Schraubklemmen als Rahmenklemmen Kabeleinführung: 1xM40 oben, 2xM32 unten Gerätefarbe: Gehäuseunterteil grau RAL 7035, Gehäuseoberteil grau RAL 7035, Kragen blau RAL 5015 Gerätehöhe: 259 mm, Gerätebreite: 118 mm, Gerätetiefe: 174 mm Sonstige technische Eigenschaften: Die Leitungseinführung ist einmal oben offen und zweimal unten verschlossen, Das Gehäuseunterteil ist um 180° drehbar | 24336/CEE-Gerätestecker 63A230V6h3pIP44 | BALS-Art.-Nr: 24336 EAN: 4024941243360 Wandgerätestecker 63A 3p (2P+PE) 230V (200 - 250V~) 6h IP44 Frequenz: 50/60Hz Technische Kennfarbe: blau RAL 5015 Gehäusegröße: 170x118 mm (HxB) Kontaktträger/Kontakte: Der Kontaktträger ist aus hochwärmebeständigem Material, Die Kontakte sind Messing vernickelt Maximaler Leiterquerschnitt: 16,0 qmm Gehäusematerial: Polycarbonat Anschlusstechnik: Schraubklemmen als Rahmenklemmen Kabeleinführung: 1xM40 oben, 2xM32 unten Gerätefarbe: Gehäuseunterteil grau RAL 7035, Gehäuseoberteil grau RAL 7035, Kragen blau RAL 5015 Gerätehöhe: 259 mm, Gerätebreite: 118 mm, Gerätetiefe: 174 mm Phasenwender: FALSE Militärausführung: FALSE Sonstige technische Eigenschaften: Die Leitungseinführung ist einmal oben offen und zweimal unten verschlossen, Das Gehäuseunterteil ist um 180° drehbar | C62 | C62 | 1,0 | 1,0 | 1,0 | 1,0 | 0,0053 | 0,775 | 0,259 | 0,118 | 0,174 |  | DE |  | 85366990 |  | true | 2023-09-05 | 12 |  | 12 |  |  |  | 10 | physical | 99 | false | true | true | 4eefcee9-d026-4f60-8d78-e56386e510ea
24337 |  | Wandstecker 63A 4p 230V 9h IP44 | 24337 |  | 4024941243377 |  |  | Bals Elektrotechnik GmbH & Co. KG | BALS |  | Wandgerätestecker 63A 4p 230V 9h IP44 | Gerätestecker63A4p200 - 250V~9hIP44 | Wandgerätestecker 63A 4p (3P+PE) 230V (200 - 250V~) 9h IP44 Frequenz: 50/60Hz Technische Kennfarbe: blau RAL 5015 Gehäusegröße: 170x118 mm (HxB) Kontaktträger/Kontakte: Der Kontaktträger ist aus Polyamid, Die Kontakte sind Messing blank Maximaler Leiterquerschnitt: 16,0 qmm Gehäusematerial: Polycarbonat Anschlusstechnik: mit Schraubklemme Kabeleinführung: 1xM40 oben, 2xM32 unten Gerätefarbe: Gehäuseunterteil grau RAL 7035, Gehäuseoberteil grau RAL 7035, Kragen blau RAL 5015 Gerätehöhe: 259 mm, Gerätebreite: 118 mm, Gerätetiefe: 174 mm Sonstige technische Eigenschaften: Die Leitungseinführung ist einmal oben offen und zweimal unten verschlossen, Das Gehäuseunterteil ist um 180° drehbar | 24337/CEE-Gerätestecker 63A230V9h4pIP44 | BALS-Art.-Nr: 24337 EAN: 4024941243377 Wandgerätestecker 63A 4p (3P+PE) 230V (200 - 250V~) 9h IP44 Frequenz: 50/60Hz Technische Kennfarbe: blau RAL 5015 Gehäusegröße: 170x118 mm (HxB) Kontaktträger/Kontakte: Der Kontaktträger ist aus Polyamid, Die Kontakte sind Messing blank Maximaler Leiterquerschnitt: 16,0 qmm Gehäusematerial: Polycarbonat Anschlusstechnik: mit Schraubklemme Kabeleinführung: 1xM40 oben, 2xM32 unten Gerätefarbe: Gehäuseunterteil grau RAL 7035, Gehäuseoberteil grau RAL 7035, Kragen blau RAL 5015 Gerätehöhe: 259 mm, Gerätebreite: 118 mm, Gerätetiefe: 174 mm Phasenwender: FALSE Militärausführung: FALSE Sonstige technische Eigenschaften: Die Leitungseinführung ist einmal oben offen und zweimal unten verschlossen, Das Gehäuseunterteil ist um 180° drehbar | C62 | C62 | 1,0 | 1,0 | 1,0 | 1,0 | 0,0053 | 0,87 | 0,259 | 0,118 | 0,174 |  | DE |  | 85366990 |  | true | 2023-09-05 | 12 |  | 12 |  |  |  | 20 | physical | 99 | false | true | true | 4eefcee9-d026-4f60-8d78-e56386e510ea
24338 |  | Wandstecker 63A 4p 400V 6h IP44 | 24338 |  | 4024941243384 |  |  | Bals Elektrotechnik GmbH & Co. KG | BALS |  | Wandgerätestecker 63A 4p 400V 6h IP44 | Gerätestecker63A4p380 - 415V~6hIP44 | Wandgerätestecker 63A 4p (3P+PE) 400V (380 - 415V~) 6h IP44 Frequenz: 50/60Hz Technische Kennfarbe: rot RAL 3000 Gehäusegröße: 170x118 mm (HxB) Kontaktträger/Kontakte: Der Kontaktträger ist aus Polyamid, Die Kontakte sind Messing blank Maximaler Leiterquerschnitt: 16,0 qmm Gehäusematerial: Polycarbonat Anschlusstechnik: Schraubklemmen als Rahmenklemmen Kabeleinführung: 1xM40 oben, 2xM32 unten Gerätefarbe: Gehäuseunterteil grau RAL 7035, Gehäuseoberteil grau RAL 7035, Kragen rot RAL 3000 Gerätehöhe: 259 mm, Gerätebreite: 118 mm, Gerätetiefe: 174 mm Sonstige technische Eigenschaften: Die Leitungseinführung ist einmal oben offen und zweimal unten verschlossen, Das Gehäuseunterteil ist um 180° drehbar | 24338/CEE-Gerätestecker 63A400V6h4pIP44 | BALS-Art.-Nr: 24338 EAN: 4024941243384 Wandgerätestecker 63A 4p (3P+PE) 400V (380 - 415V~) 6h IP44 Frequenz: 50/60Hz Technische Kennfarbe: rot RAL 3000 Gehäusegröße: 170x118 mm (HxB) Kontaktträger/Kontakte: Der Kontaktträger ist aus Polyamid, Die Kontakte sind Messing blank Maximaler Leiterquerschnitt: 16,0 qmm Gehäusematerial: Polycarbonat Anschlusstechnik: Schraubklemmen als Rahmenklemmen Kabeleinführung: 1xM40 oben, 2xM32 unten Gerätefarbe: Gehäuseunterteil grau RAL 7035, Gehäuseoberteil grau RAL 7035, Kragen rot RAL 3000 Gerätehöhe: 259 mm, Gerätebreite: 118 mm, Gerätetiefe: 174 mm Phasenwender: FALSE Militärausführung: FALSE Sonstige technische Eigenschaften: Die Leitungseinführung ist einmal oben offen und zweimal unten verschlossen, Das Gehäuseunterteil ist um 180° drehbar | C62 | C62 | 1,0 | 1,0 | 1,0 | 1,0 | 0,0053 | 0,925 | 0,259 | 0,118 | 0,174 |  | DE |  | 85366990 |  | true | 2023-09-05 | 12 |  | 12 |  |  |  | 10 | physical | 99 | false | true | true | 4eefcee9-d026-4f60-8d78-e56386e510ea
24339 |  | Wandstecker 63A 4p 500V 7h IP44 | 24339 |  | 4024941243391 |  |  | Bals Elektrotechnik GmbH & Co. KG | BALS |  | Wandgerätestecker 63A 4p 500V 7h IP44 | Gerätestecker63A4p480 - 500V~7hIP44 | Wandgerätestecker 63A 4p (3P+PE) 500V (480 - 500V~) 7h IP44 Frequenz: 50/60Hz Technische Kennfarbe: schwarz RAL 9005 Gehäusegröße: 170x118 mm (HxB) Kontaktträger/Kontakte: Der Kontaktträger ist aus Polyamid, Die Kontakte sind Messing blank Maximaler Leiterquerschnitt: 16,0 qmm Gehäusematerial: Polycarbonat Anschlusstechnik: mit Schraubklemme Kabeleinführung: 1xM40 oben, 2xM32 unten Gerätefarbe: Gehäuseunterteil grau RAL 7035, Gehäuseoberteil grau RAL 7035, Kragen schwarz RAL 9005 Gerätehöhe: 259 mm, Gerätebreite: 118 mm, Gerätetiefe: 174 mm Sonstige technische Eigenschaften: Die Leitungseinführung ist einmal oben offen und zweimal unten verschlossen, Das Gehäuseunterteil ist um 180° drehbar | 24339/CEE-Gerätestecker 63A500V7h4pIP44 | BALS-Art.-Nr: 24339 EAN: 4024941243391 Wandgerätestecker 63A 4p (3P+PE) 500V (480 - 500V~) 7h IP44 Frequenz: 50/60Hz Technische Kennfarbe: schwarz RAL 9005 Gehäusegröße: 170x118 mm (HxB) Kontaktträger/Kontakte: Der Kontaktträger ist aus Polyamid, Die Kontakte sind Messing blank Maximaler Leiterquerschnitt: 16,0 qmm Gehäusematerial: Polycarbonat Anschlusstechnik: mit Schraubklemme Kabeleinführung: 1xM40 oben, 2xM32 unten Gerätefarbe: Gehäuseunterteil grau RAL 7035, Gehäuseoberteil grau RAL 7035, Kragen schwarz RAL 9005 Gerätehöhe: 259 mm, Gerätebreite: 118 mm, Gerätetiefe: 174 mm Phasenwender: FALSE Militärausführung: FALSE Sonstige technische Eigenschaften: Die Leitungseinführung ist einmal oben offen und zweimal unten verschlossen, Das Gehäuseunterteil ist um 180° drehbar | C62 | C62 | 1,0 | 1,0 | 1,0 | 1,0 | 0,0053 | 0,925 | 0,259 | 0,118 | 0,174 |  | DE |  | 85366990 |  | true | 2023-09-05 | 12 |  | 12 |  |  |  | 20 | physical | 99 | false | true | true | 4eefcee9-d026-4f60-8d78-e56386e510ea
24340 |  | Wandstecker 63A 3p 230V 6h IP67/69 | 24340 |  | 4024941243407 |  |  | Bals Elektrotechnik GmbH & Co. KG | BALS |  | Wandgerätestecker 63A 3p 230V 6h IP67/69 | Gerätestecker63A3p200 - 250V~6hIP67/69 | Wandgerätestecker 63A 3p (2P+PE) 230V (200 - 250V~) 6h IP67/69 Frequenz: 50/60Hz Technische Kennfarbe: blau RAL 5015 Gehäusegröße: 170x118 mm (HxB) Kontaktträger/Kontakte: Der Kontaktträger ist aus hochwärmebeständigem Material, Die Kontakte sind Messing vernickelt Maximaler Leiterquerschnitt: 16,0 qmm Gehäusematerial: Polycarbonat Anschlusstechnik: Schraubklemmen als Rahmenklemmen Kabeleinführung: 1xM40 oben, 2xM32 unten Gerätefarbe: Gehäuseunterteil grau RAL 7035, Gehäuseoberteil grau RAL 7035, Bajonettring grau RAL 7035, Kragen blau RAL 5015 Gerätehöhe: 259 mm, Gerätebreite: 118 mm, Gerätetiefe: 174 mm Sonstige technische Eigenschaften: Die Leitungseinführung ist einmal oben offen und zweimal unten verschlossen, Das Gehäuseunterteil ist um 180° drehbar | 24340/CEE-Gerätestecker 63A230V6h3pIP67/69 | BALS-Art.-Nr: 24340 EAN: 4024941243407 Wandgerätestecker 63A 3p (2P+PE) 230V (200 - 250V~) 6h IP67/69 Frequenz: 50/60Hz Technische Kennfarbe: blau RAL 5015 Gehäusegröße: 170x118 mm (HxB) Kontaktträger/Kontakte: Der Kontaktträger ist aus hochwärmebeständigem Material, Die Kontakte sind Messing vernickelt Maximaler Leiterquerschnitt: 16,0 qmm Gehäusematerial: Polycarbonat Anschlusstechnik: Schraubklemmen als Rahmenklemmen Kabeleinführung: 1xM40 oben, 2xM32 unten Gerätefarbe: Gehäuseunterteil grau RAL 7035, Gehäuseoberteil grau RAL 7035, Bajonettring grau RAL 7035, Kragen blau RAL 5015 Gerätehöhe: 259 mm, Gerätebreite: 118 mm, Gerätetiefe: 174 mm Phasenwender: FALSE Militärausführung: FALSE Sonstige technische Eigenschaften: Die Leitungseinführung ist einmal oben offen und zweimal unten verschlossen, Das Gehäuseunterteil ist um 180° drehbar | C62 | C62 | 1,0 | 1,0 | 1,0 | 1,0 | 0,0053 | 0,845 | 0,259 | 0,118 | 0,174 |  | DE |  | 85366990 |  | true | 2023-09-05 | 12 |  | 12 |  |  |  | 10 | physical | 99 | false | true | true | 4eefcee9-d026-4f60-8d78-e56386e510ea
24341 |  | Wandstecker 63A 4p 230V 9h IP67/69 | 24341 |  | 4024941243414 |  |  | Bals Elektrotechnik GmbH & Co. KG | BALS |  | Wandgerätestecker 63A 4p 230V 9h IP67/69 | Gerätestecker63A4p200 - 250V~9hIP67/69 | Wandgerätestecker 63A 4p (3P+PE) 230V (200 - 250V~) 9h IP67/69 Frequenz: 50/60Hz Technische Kennfarbe: blau RAL 5015 Gehäusegröße: 170x118 mm (HxB) Kontaktträger/Kontakte: Die Kontakte sind Messing vernickelt, Der Kontaktträger ist aus hochwärmebeständigem Material Maximaler Leiterquerschnitt: 16,0 qmm Gehäusematerial: Polycarbonat Anschlusstechnik: mit Schraubklemme Kabeleinführung: 1xM40 oben, 2xM32 unten Gerätefarbe: Gehäuseunterteil grau RAL 7035, Gehäuseoberteil grau RAL 7035, Bajonettring grau RAL 7035, Kragen blau RAL 5015 Gerätehöhe: 259 mm, Gerätebreite: 118 mm, Gerätetiefe: 174 mm Sonstige technische Eigenschaften: Die Leitungseinführung ist einmal oben offen und zweimal unten verschlossen, Das Gehäuseunterteil ist um 180° drehbar | 24341/CEE-Gerätestecker 63A230V9h4pIP67/69 | BALS-Art.-Nr: 24341 EAN: 4024941243414 Wandgerätestecker 63A 4p (3P+PE) 230V (200 - 250V~) 9h IP67/69 Frequenz: 50/60Hz Technische Kennfarbe: blau RAL 5015 Gehäusegröße: 170x118 mm (HxB) Kontaktträger/Kontakte: Die Kontakte sind Messing vernickelt, Der Kontaktträger ist aus hochwärmebeständigem Material Maximaler Leiterquerschnitt: 16,0 qmm Gehäusematerial: Polycarbonat Anschlusstechnik: mit Schraubklemme Kabeleinführung: 1xM40 oben, 2xM32 unten Gerätefarbe: Gehäuseunterteil grau RAL 7035, Gehäuseoberteil grau RAL 7035, Bajonettring grau RAL 7035, Kragen blau RAL 5015 Gerätehöhe: 259 mm, Gerätebreite: 118 mm, Gerätetiefe: 174 mm Phasenwender: FALSE Militärausführung: FALSE Sonstige technische Eigenschaften: Die Leitungseinführung ist einmal oben offen und zweimal unten verschlossen, Das Gehäuseunterteil ist um 180° drehbar | C62 | C62 | 1,0 | 1,0 | 1,0 | 1,0 | 0,0053 | 0,985 | 0,259 | 0,118 | 0,174 |  | DE |  | 85366990 |  | true | 2023-09-05 | 12 |  | 12 |  |  |  | 10 | physical | 99 | false | true | true | 4eefcee9-d026-4f60-8d78-e56386e510ea
24342 |  | Wandstecker 63A 4p 500V 7h IP67/69 | 24342 |  | 4024941243421 |  |  | Bals Elektrotechnik GmbH & Co. KG | BALS |  | Wandgerätestecker 63A 4p 500V 7h IP67/69 | Gerätestecker63A4p480 - 500V~7hIP67/69 | Wandgerätestecker 63A 4p (3P+PE) 500V (480 - 500V~) 7h IP67/69 Frequenz: 50/60Hz Technische Kennfarbe: schwarz RAL 9005 Gehäusegröße: 170x118 mm (HxB) Kontaktträger/Kontakte: Die Kontakte sind Messing vernickelt, Der Kontaktträger ist aus Polyamid Maximaler Leiterquerschnitt: 16,0 qmm Gehäusematerial: Polycarbonat Anschlusstechnik: mit Schraubklemme Kabeleinführung: 1xM40 oben, 2xM32 unten Gerätefarbe: Gehäuseunterteil grau RAL 7035, Gehäuseoberteil grau RAL 7035, Bajonettring grau RAL 7035, Kragen schwarz RAL 9005 Gerätehöhe: 259 mm, Gerätebreite: 118 mm, Gerätetiefe: 174 mm Sonstige technische Eigenschaften: Die Leitungseinführung ist einmal oben offen und zweimal unten verschlossen, Das Gehäuseunterteil ist um 180° drehbar | 24342/CEE-Gerätestecker 63A500V7h4pIP67/69 | BALS-Art.-Nr: 24342 EAN: 4024941243421 Wandgerätestecker 63A 4p (3P+PE) 500V (480 - 500V~) 7h IP67/69 Frequenz: 50/60Hz Technische Kennfarbe: schwarz RAL 9005 Gehäusegröße: 170x118 mm (HxB) Kontaktträger/Kontakte: Die Kontakte sind Messing vernickelt, Der Kontaktträger ist aus Polyamid Maximaler Leiterquerschnitt: 16,0 qmm Gehäusematerial: Polycarbonat Anschlusstechnik: mit Schraubklemme Kabeleinführung: 1xM40 oben, 2xM32 unten Gerätefarbe: Gehäuseunterteil grau RAL 7035, Gehäuseoberteil grau RAL 7035, Bajonettring grau RAL 7035, Kragen schwarz RAL 9005 Gerätehöhe: 259 mm, Gerätebreite: 118 mm, Gerätetiefe: 174 mm Phasenwender: FALSE Militärausführung: FALSE Sonstige technische Eigenschaften: Die Leitungseinführung ist einmal oben offen und zweimal unten verschlossen, Das Gehäuseunterteil ist um 180° drehbar | C62 | C62 | 1,0 | 1,0 | 1,0 | 1,0 | 0,0053 | 0,995 | 0,259 | 0,118 | 0,174 |  | DE |  | 85366990 |  | true | 2023-09-05 | 12 |  | 12 |  |  |  | 20 | physical | 99 | false | true | true | 4eefcee9-d026-4f60-8d78-e56386e510ea
24362 |  | Wandstecker QC 16A 5p 400V 6h IP44 | 24362 |  | 4024941243629 |  |  | Bals Elektrotechnik GmbH & Co. KG | BALS |  | Wandgerätestecker QUICK-CONNECT TE 16A 5p 400V 6h IP44 | Wandstecker QC 16A 5p 400V 6h IP44 | Wandgerätestecker QUICK-CONNECT TE 16A 5p (3P+N+PE) 400V (200/346 - 240/415V~) 6h IP44 Frequenz: 50/60Hz Technische Kennfarbe: rot RAL 3000 Gehäusegröße: 126x83 mm (HxB) Kontaktträger/Kontakte: Der Kontaktträger ist aus hochwärmebeständigem Material, Die Kontakte sind Messing vernickelt Maximaler Leiterquerschnitt: 2,5 qmm Gehäusematerial: Polyamid Anschlusstechnik: schraublose Federklemmtechnik mit Käfigzugfederklemmen Kabeleinführung: 1xM25 oben, 2xM25 unten Gerätefarbe: Gehäuseunterteil grau RAL 7035, Gehäuseoberteil grau RAL 7035, Kragen rot RAL 3000 Gerätehöhe: 156 mm, Gerätebreite: 83 mm, Gerätetiefe: 123 mm Sonstige technische Eigenschaften: Die Leitungseinführung ist einmal oben offen und zweimal unten verschlossen, Das Gehäuseunterteil ist um 180° drehbar, Im Gehäuseboden befinden sich 4 Befestigungsbohrungen zum Ausbrechen | 24362/CEE-Gerätestecker 16A400V6h5pIP44 | BALS-Art.-Nr: 24362 EAN: 4024941243629 Wandgerätestecker QUICK-CONNECT TE 16A 5p (3P+N+PE) 400V (200/346 - 240/415V~) 6h IP44 Frequenz: 50/60Hz Technische Kennfarbe: rot RAL 3000 Gehäusegröße: 126x83 mm (HxB) Kontaktträger/Kontakte: Der Kontaktträger ist aus hochwärmebeständigem Material, Die Kontakte sind Messing vernickelt Maximaler Leiterquerschnitt: 2,5 qmm Gehäusematerial: Polyamid Anschlusstechnik: schraublose Federklemmtechnik mit Käfigzugfederklemmen Kabeleinführung: 1xM25 oben, 2xM25 unten Gerätefarbe: Gehäuseunterteil grau RAL 7035, Gehäuseoberteil grau RAL 7035, Kragen rot RAL 3000 Gerätehöhe: 156 mm, Gerätebreite: 83 mm, Gerätetiefe: 123 mm Phasenwender: FALSE Militärausführung: FALSE Sonstige technische Eigenschaften: Die Leitungseinführung ist einmal oben offen und zweimal unten verschlossen, Das Gehäuseunterteil ist um 180° drehbar, Im Gehäuseboden befinden sich 4 Befestigungsbohrungen zum Ausbrechen | C62 | C62 | 1,0 | 1,0 | 1,0 | 1,0 | 0,0016 | 0,303 | 0,156 | 0,083 | 0,123 |  | DE |  | 85366990 |  | false | 2023-09-05 | 12 |  | 12 |  |  |  | 20 | physical | 99 | false | true | true
24392 |  | Wandstecker QC 16A 4p 400V 6h IP44 | 24392 |  | 4024941243926 |  |  | Bals Elektrotechnik GmbH & Co. KG | BALS |  | Wandgerätestecker QUICK-CONNECT 16A 4p 400V 6h IP44 | Gerätestecker16A4p380 - 415V~6hIP44 | Wandgerätestecker QUICK-CONNECT 16A 4p (3P+PE) 400V (380 - 415V~) 6h IP44 Frequenz: 50/60Hz Technische Kennfarbe: rot RAL 3000 Gehäusegröße: 90x87 mm (HxB) Kontaktträger/Kontakte: Der Kontaktträger ist aus Polyamid, Die Kontakte sind Messing blank Maximaler Leiterquerschnitt: 2,5 qmm Gehäusematerial: Polyamid Anschlusstechnik: schraublose Federklemmtechnik mit Käfigzugfederklemmen Kabeleinführung: 1xM25 oben Gerätefarbe: Kragen rot RAL 3000, Gehäuseoberteil rot RAL 3000, Gehäuseunterteil grau RAL 7035 Gerätehöhe: 120 mm, Gerätebreite: 87 mm, Gerätetiefe: 83 mm Sonstige technische Eigenschaften: Die Leitungseinführung ist einmal oben offen und einmal im Boden verschlossen | 24392/CEE-Gerätestecker 16A400V6h4pIP44 | BALS-Art.-Nr: 24392 EAN: 4024941243926 Wandgerätestecker QUICK-CONNECT 16A 4p (3P+PE) 400V (380 - 415V~) 6h IP44 Frequenz: 50/60Hz Technische Kennfarbe: rot RAL 3000 Gehäusegröße: 90x87 mm (HxB) Kontaktträger/Kontakte: Der Kontaktträger ist aus Polyamid, Die Kontakte sind Messing blank Maximaler Leiterquerschnitt: 2,5 qmm Gehäusematerial: Polyamid Anschlusstechnik: schraublose Federklemmtechnik mit Käfigzugfederklemmen Kabeleinführung: 1xM25 oben Gerätefarbe: Kragen rot RAL 3000, Gehäuseoberteil rot RAL 3000, Gehäuseunterteil grau RAL 7035 Gerätehöhe: 120 mm, Gerätebreite: 87 mm, Gerätetiefe: 83 mm Phasenwender: FALSE Militärausführung: FALSE Befestigugnsart: Außenbefestigung Sonstige technische Eigenschaften: Die Leitungseinführung ist einmal oben offen und einmal im Boden verschlossen | C62 | C62 | 1,0 | 1,0 | 1,0 | 1,0 | 0,0009 | 0,18 | 0,12 | 0,087 | 0,083 |  | DE |  | 85366990 |  | false | 2023-09-05 | 12 |  | 12 |  |  |  | 10 | physical | 99 | false | true | true
24393 |  | Wandstecker QC 16A 4p 230V 9h IP44 | 24393 |  | 4024941243933 |  |  | Bals Elektrotechnik GmbH & Co. KG | BALS |  | Wandgerätestecker QUICK-CONNECT 16A 4p 230V 9h IP44 | Gerätestecker16A4p200 - 250V~9hIP44 | Wandgerätestecker QUICK-CONNECT 16A 4p (3P+PE) 230V (200 - 250V~) 9h IP44 Frequenz: 50/60Hz Technische Kennfarbe: blau RAL 5015 Gehäusegröße: 90x87 mm (HxB) Kontaktträger/Kontakte: Der Kontaktträger ist aus Polyamid, Die Kontakte sind Messing blank Maximaler Leiterquerschnitt: 2,5 qmm Gehäusematerial: Polyamid Anschlusstechnik: schraublose Federklemmtechnik mit Käfigzugfederklemmen Kabeleinführung: 1xM25 oben Gerätefarbe: Gehäuseunterteil grau RAL 7035, Kragen blau RAL 5015, Gehäuseoberteil grau RAL 7035 Gerätehöhe: 120 mm, Gerätebreite: 87 mm, Gerätetiefe: 83 mm Sonstige technische Eigenschaften: Die Leitungseinführung ist einmal oben offen und einmal im Boden verschlossen | 24393/CEE-Gerätestecker 16A230V9h4pIP44 | BALS-Art.-Nr: 24393 EAN: 4024941243933 Wandgerätestecker QUICK-CONNECT 16A 4p (3P+PE) 230V (200 - 250V~) 9h IP44 Frequenz: 50/60Hz Technische Kennfarbe: blau RAL 5015 Gehäusegröße: 90x87 mm (HxB) Kontaktträger/Kontakte: Der Kontaktträger ist aus Polyamid, Die Kontakte sind Messing blank Maximaler Leiterquerschnitt: 2,5 qmm Gehäusematerial: Polyamid Anschlusstechnik: schraublose Federklemmtechnik mit Käfigzugfederklemmen Kabeleinführung: 1xM25 oben Gerätefarbe: Gehäuseunterteil grau RAL 7035, Kragen blau RAL 5015, Gehäuseoberteil grau RAL 7035 Gerätehöhe: 120 mm, Gerätebreite: 87 mm, Gerätetiefe: 83 mm Phasenwender: FALSE Militärausführung: FALSE Befestigugnsart: Außenbefestigung Sonstige technische Eigenschaften: Die Leitungseinführung ist einmal oben offen und einmal im Boden verschlossen | C62 | C62 | 1,0 | 1,0 | 1,0 | 1,0 | 0,0009 | 0,18 | 0,12 | 0,087 | 0,083 |  | DE |  | 85366990 |  | false | 2023-09-05 | 12 |  | 12 |  |  |  | 10 | physical | 99 | false | true | true
24398 |  | Wandstecker QC 16A 4p 110V 4h IP44 | 24398 |  | 4024941243988 |  |  | Bals Elektrotechnik GmbH & Co. KG | BALS |  | Wandgerätestecker QUICK-CONNECT 16A 4p 110V 4h IP44 | Gerätestecker16A4p100 - 130V~4hIP44 | Wandgerätestecker QUICK-CONNECT 16A 4p (3P+PE) 110V (100 - 130V~) 4h IP44 Frequenz: 50/60Hz Technische Kennfarbe: gelb RAL 1012 Gehäusegröße: 90x87 mm (HxB) Kontaktträger/Kontakte: Der Kontaktträger ist aus Polyamid, Die Kontakte sind Messing blank Maximaler Leiterquerschnitt: 2,5 qmm Gehäusematerial: Polyamid Anschlusstechnik: schraublose Federklemmtechnik mit Käfigzugfederklemmen Kabeleinführung: 1xM25 oben Gerätefarbe: Gehäuseunterteil grau RAL 7035, Kragen gelb RAL 1012, Gehäuseoberteil grau RAL 7035 Gerätehöhe: 120 mm, Gerätebreite: 87 mm, Gerätetiefe: 83 mm Sonstige technische Eigenschaften: Die Leitungseinführung ist einmal oben offen und einmal im Boden verschlossen | 24398/CEE-Gerätestecker 16A110V4h4pIP44 | BALS-Art.-Nr: 24398 EAN: 4024941243988 Wandgerätestecker QUICK-CONNECT 16A 4p (3P+PE) 110V (100 - 130V~) 4h IP44 Frequenz: 50/60Hz Technische Kennfarbe: gelb RAL 1012 Gehäusegröße: 90x87 mm (HxB) Kontaktträger/Kontakte: Der Kontaktträger ist aus Polyamid, Die Kontakte sind Messing blank Maximaler Leiterquerschnitt: 2,5 qmm Gehäusematerial: Polyamid Anschlusstechnik: schraublose Federklemmtechnik mit Käfigzugfederklemmen Kabeleinführung: 1xM25 oben Gerätefarbe: Gehäuseunterteil grau RAL 7035, Kragen gelb RAL 1012, Gehäuseoberteil grau RAL 7035 Gerätehöhe: 120 mm, Gerätebreite: 87 mm, Gerätetiefe: 83 mm Phasenwender: FALSE Militärausführung: FALSE Befestigugnsart: Außenbefestigung Sonstige technische Eigenschaften: Die Leitungseinführung ist einmal oben offen und einmal im Boden verschlossen | C62 | C62 | 1,0 | 1,0 | 1,0 | 1,0 | 0,0009 | 0,21 | 0,12 | 0,087 | 0,083 |  | DE |  | 85366990 |  | false | 2023-09-05 | 12 |  | 12 |  |  |  | 20 | physical | 99 | false | true | true
24400 |  | Wandstecker QC 16A 5p 230V 9h IP44 | 24400 |  | 4024941244008 |  |  | Bals Elektrotechnik GmbH & Co. KG | BALS |  | Wandgerätestecker QUICK-CONNECT 16A 5p 230V 9h IP44 | Wandstecker QC 16A 5p 230V 9h IP44 | Wandgerätestecker QUICK-CONNECT 16A 5p (3P+N+PE) 230V (120/208 - 144/250V~) 9h IP44 Frequenz: 50/60Hz Technische Kennfarbe: blau RAL 5015 Gehäusegröße: 90x87 mm (HxB) Kontaktträger/Kontakte: Der Kontaktträger ist aus Polyamid, Die Kontakte sind Messing blank Maximaler Leiterquerschnitt: 2,5 qmm Gehäusematerial: Polyamid Anschlusstechnik: schraublose Federklemmtechnik mit Käfigzugfederklemmen Kabeleinführung: 1xM25 oben Gerätefarbe: Gehäuseunterteil grau RAL 7035, Kragen blau RAL 5015, Gehäuseoberteil grau RAL 7035 Gerätehöhe: 122 mm, Gerätebreite: 87 mm, Gerätetiefe: 84 mm Sonstige technische Eigenschaften: Die Leitungseinführung ist einmal oben offen und einmal im Boden verschlossen | 24400/CEE-Gerätestecker 16A230V9h5pIP44 | BALS-Art.-Nr: 24400 EAN: 4024941244008 Wandgerätestecker QUICK-CONNECT 16A 5p (3P+N+PE) 230V (120/208 - 144/250V~) 9h IP44 Frequenz: 50/60Hz Technische Kennfarbe: blau RAL 5015 Gehäusegröße: 90x87 mm (HxB) Kontaktträger/Kontakte: Der Kontaktträger ist aus Polyamid, Die Kontakte sind Messing blank Maximaler Leiterquerschnitt: 2,5 qmm Gehäusematerial: Polyamid Anschlusstechnik: schraublose Federklemmtechnik mit Käfigzugfederklemmen Kabeleinführung: 1xM25 oben Gerätefarbe: Gehäuseunterteil grau RAL 7035, Kragen blau RAL 5015, Gehäuseoberteil grau RAL 7035 Gerätehöhe: 122 mm, Gerätebreite: 87 mm, Gerätetiefe: 84 mm Phasenwender: FALSE Militärausführung: FALSE Befestigugnsart: Außenbefestigung Sonstige technische Eigenschaften: Die Leitungseinführung ist einmal oben offen und einmal im Boden verschlossen | C62 | C62 | 1,0 | 1,0 | 1,0 | 1,0 | 0,0009 | 0,198 | 0,122 | 0,087 | 0,084 |  | DE |  | 85366990 |  | false | 2023-09-05 | 12 |  | 12 |  |  |  | 10 | physical | 99 | false | true | true
24401 |  | Wandstecker QC 32A 3p 110V 4h IP44 | 24401 |  | 4024941244015 |  |  | Bals Elektrotechnik GmbH & Co. KG | BALS |  | Wandgerätestecker QUICK-CONNECT 32A 3p 110V 4h IP44 | Gerätestecker32A3p100 - 130V~4hIP44 | Wandgerätestecker QUICK-CONNECT 32A 3p (2P+PE) 110V (100 - 130V~) 4h IP44 Frequenz: 50/60Hz Technische Kennfarbe: gelb RAL 1012 Gehäusegröße: 92x94 mm (HxB) Kontaktträger/Kontakte: Der Kontaktträger ist aus Polyamid, Die Kontakte sind Messing blank Maximaler Leiterquerschnitt: 6,0 qmm Gehäusematerial: Polyamid Anschlusstechnik: schraublose Federklemmtechnik mit Käfigzugfederklemmen Kabeleinführung: 1xM25 oben Gerätefarbe: Gehäuseunterteil grau RAL 7035, Kragen gelb RAL 1012, Gehäuseoberteil grau RAL 7035 Gerätehöhe: 133 mm, Gerätebreite: 94 mm, Gerätetiefe: 87 mm Sonstige technische Eigenschaften: Die Leitungseinführung ist einmal oben offen und einmal im Boden verschlossen | 24401/CEE-Gerätestecker 32A110V4h3pIP44 | BALS-Art.-Nr: 24401 EAN: 4024941244015 Wandgerätestecker QUICK-CONNECT 32A 3p (2P+PE) 110V (100 - 130V~) 4h IP44 Frequenz: 50/60Hz Technische Kennfarbe: gelb RAL 1012 Gehäusegröße: 92x94 mm (HxB) Kontaktträger/Kontakte: Der Kontaktträger ist aus Polyamid, Die Kontakte sind Messing blank Maximaler Leiterquerschnitt: 6,0 qmm Gehäusematerial: Polyamid Anschlusstechnik: schraublose Federklemmtechnik mit Käfigzugfederklemmen Kabeleinführung: 1xM25 oben Gerätefarbe: Gehäuseunterteil grau RAL 7035, Kragen gelb RAL 1012, Gehäuseoberteil grau RAL 7035 Gerätehöhe: 133 mm, Gerätebreite: 94 mm, Gerätetiefe: 87 mm Phasenwender: FALSE Militärausführung: FALSE Befestigugnsart: Außenbefestigung Sonstige technische Eigenschaften: Die Leitungseinführung ist einmal oben offen und einmal im Boden verschlossen | C62 | C62 | 1,0 | 1,0 | 1,0 | 1,0 | 0,0011 | 0,231 | 0,133 | 0,094 | 0,087 |  | DE |  | 85366990 |  | true | 2023-09-05 | 12 |  | 12 |  |  |  | 10 | physical | 99 | false | true | true | 4eefcee9-d026-4f60-8d78-e56386e510ea
24402 |  | Wandstecker QC 32A 3p 230V 6h IP44 | 24402 |  | 4024941244022 |  | true | Bals Elektrotechnik GmbH & Co. KG | BALS |  | Wandgerätestecker QUICK-CONNECT 32A 3p 230V 6h IP44 | Gerätestecker32A3p200 - 250V~6hIP44 | Wandgerätestecker QUICK-CONNECT 32A 3p (2P+PE) 230V (200 - 250V~) 6h IP44 Frequenz: 50/60Hz Technische Kennfarbe: blau RAL 5015 Gehäusegröße: 92x94 mm (HxB) Kontaktträger/Kontakte: Der Kontaktträger ist aus Polyamid, Die Kontakte sind Messing blank Maximaler Leiterquerschnitt: 6,0 qmm Gehäusematerial: Polyamid Anschlusstechnik: schraublose Federklemmtechnik mit Käfigzugfederklemmen Kabeleinführung: 1xM25 oben Gerätefarbe: Gehäuseunterteil grau RAL 7035, Kragen blau RAL 5015, Gehäuseoberteil grau RAL 7035 Gerätehöhe: 133 mm, Gerätebreite: 94 mm, Gerätetiefe: 87 mm Sonstige technische Eigenschaften: Die Leitungseinführung ist einmal oben offen und einmal im Boden verschlossen | 24402/CEE-Gerätestecker 32A230V6h3pIP44 | BALS-Art.-Nr: 24402 EAN: 4024941244022 Wandgerätestecker QUICK-CONNECT 32A 3p (2P+PE) 230V (200 - 250V~) 6h IP44 Frequenz: 50/60Hz Technische Kennfarbe: blau RAL 5015 Gehäusegröße: 92x94 mm (HxB) Kontaktträger/Kontakte: Der Kontaktträger ist aus Polyamid, Die Kontakte sind Messing blank Maximaler Leiterquerschnitt: 6,0 qmm Gehäusematerial: Polyamid Anschlusstechnik: schraublose Federklemmtechnik mit Käfigzugfederklemmen Kabeleinführung: 1xM25 oben Gerätefarbe: Gehäuseunterteil grau RAL 7035, Kragen blau RAL 5015, Gehäuseoberteil grau RAL 7035 Gerätehöhe: 133 mm, Gerätebreite: 94 mm, Gerätetiefe: 87 mm Phasenwender: FALSE Militärausführung: FALSE Befestigugnsart: Außenbefestigung Sonstige technische Eigenschaften: Die Leitungseinführung ist einmal oben offen und einmal im Boden verschlossen | C62 | C62 | 1,0 | 1,0 | 1,0 | 1,0 | 0,0011 | 0,231 | 0,133 | 0,094 | 0,087 |  | DE |  | 85366990 |  | true | 2023-09-05 | 12 |  | 12 |  |  |  | 10 | physical | 99 | false | true | true | 4eefcee9-d026-4f60-8d78-e56386e510ea
24403 |  | Wandstecker QC 32A 4p 110V 4h IP44 | 24403 |  | 4024941244039 |  |  | Bals Elektrotechnik GmbH & Co. KG | BALS |  | Wandgerätestecker QUICK-CONNECT 32A 4p 110V 4h IP44 | Gerätestecker32A4p100 - 130V~4hIP44 | Wandgerätestecker QUICK-CONNECT 32A 4p (3P+PE) 110V (100 - 130V~) 4h IP44 Frequenz: 50/60Hz Technische Kennfarbe: gelb RAL 1012 Gehäusegröße: 92x94 mm (HxB) Kontaktträger/Kontakte: Der Kontaktträger ist aus Polyamid, Die Kontakte sind Messing blank Maximaler Leiterquerschnitt: 6,0 qmm Gehäusematerial: Polyamid Anschlusstechnik: schraublose Federklemmtechnik mit Käfigzugfederklemmen Kabeleinführung: 1xM25 oben Gerätefarbe: Gehäuseunterteil grau RAL 7035, Kragen gelb RAL 1012, Gehäuseoberteil grau RAL 7035 Gerätehöhe: 133 mm, Gerätebreite: 94 mm, Gerätetiefe: 87 mm Sonstige technische Eigenschaften: Die Leitungseinführung ist einmal oben offen und einmal im Boden verschlossen | 24403/CEE-Gerätestecker 32A110V4h4pIP44 | BALS-Art.-Nr: 24403 EAN: 4024941244039 Wandgerätestecker QUICK-CONNECT 32A 4p (3P+PE) 110V (100 - 130V~) 4h IP44 Frequenz: 50/60Hz Technische Kennfarbe: gelb RAL 1012 Gehäusegröße: 92x94 mm (HxB) Kontaktträger/Kontakte: Der Kontaktträger ist aus Polyamid, Die Kontakte sind Messing blank Maximaler Leiterquerschnitt: 6,0 qmm Gehäusematerial: Polyamid Anschlusstechnik: schraublose Federklemmtechnik mit Käfigzugfederklemmen Kabeleinführung: 1xM25 oben Gerätefarbe: Gehäuseunterteil grau RAL 7035, Kragen gelb RAL 1012, Gehäuseoberteil grau RAL 7035 Gerätehöhe: 133 mm, Gerätebreite: 94 mm, Gerätetiefe: 87 mm Phasenwender: FALSE Militärausführung: FALSE Befestigugnsart: Außenbefestigung Sonstige technische Eigenschaften: Die Leitungseinführung ist einmal oben offen und einmal im Boden verschlossen | C62 | C62 | 1,0 | 1,0 | 1,0 | 1,0 | 0,0011 | 0,295 | 0,133 | 0,094 | 0,087 |  | DE |  | 85366990 |  | true | 2023-09-05 | 12 |  | 12 |  |  |  | 20 | physical | 99 | false | true | true | 4eefcee9-d026-4f60-8d78-e56386e510ea
24404 |  | Wandstecker QC 32A 4p 230V 9h IP44 | 24404 |  | 4024941244046 |  |  | Bals Elektrotechnik GmbH & Co. KG | BALS |  | Wandgerätestecker QUICK-CONNECT 32A 4p 230V 9h IP44 | Gerätestecker32A4p200 - 250V~9hIP44 | Wandgerätestecker QUICK-CONNECT 32A 4p (3P+PE) 230V (200 - 250V~) 9h IP44 Frequenz: 50/60Hz Technische Kennfarbe: blau RAL 5015 Gehäusegröße: 92x94 mm (HxB) Kontaktträger/Kontakte: Der Kontaktträger ist aus Polyamid, Die Kontakte sind Messing blank Maximaler Leiterquerschnitt: 6,0 qmm Gehäusematerial: Polyamid Anschlusstechnik: schraublose Federklemmtechnik mit Käfigzugfederklemmen Kabeleinführung: 1xM25 oben Gerätefarbe: Gehäuseunterteil grau RAL 7035, Kragen blau RAL 5015, Gehäuseoberteil grau RAL 7035 Gerätehöhe: 133 mm, Gerätebreite: 94 mm, Gerätetiefe: 87 mm Sonstige technische Eigenschaften: Die Leitungseinführung ist einmal oben offen und einmal im Boden verschlossen | 24404/CEE-Gerätestecker 32A230V9h4pIP44 | BALS-Art.-Nr: 24404 EAN: 4024941244046 Wandgerätestecker QUICK-CONNECT 32A 4p (3P+PE) 230V (200 - 250V~) 9h IP44 Frequenz: 50/60Hz Technische Kennfarbe: blau RAL 5015 Gehäusegröße: 92x94 mm (HxB) Kontaktträger/Kontakte: Der Kontaktträger ist aus Polyamid, Die Kontakte sind Messing blank Maximaler Leiterquerschnitt: 6,0 qmm Gehäusematerial: Polyamid Anschlusstechnik: schraublose Federklemmtechnik mit Käfigzugfederklemmen Kabeleinführung: 1xM25 oben Gerätefarbe: Gehäuseunterteil grau RAL 7035, Kragen blau RAL 5015, Gehäuseoberteil grau RAL 7035 Gerätehöhe: 133 mm, Gerätebreite: 94 mm, Gerätetiefe: 87 mm Phasenwender: FALSE Militärausführung: FALSE Befestigugnsart: Außenbefestigung Sonstige technische Eigenschaften: Die Leitungseinführung ist einmal oben offen und einmal im Boden verschlossen | C62 | C62 | 1,0 | 1,0 | 1,0 | 1,0 | 0,0011 | 0,249 | 0,133 | 0,094 | 0,087 |  | DE |  | 85366990 |  | true | 2023-09-05 | 12 |  | 12 |  |  |  | 10 | physical | 99 | false | true | true | 4eefcee9-d026-4f60-8d78-e56386e510ea
24405 |  | Wandstecker QC 32A 4p 400V 6h IP44 | 24405 |  | 4024941244053 |  | true | Bals Elektrotechnik GmbH & Co. KG | BALS |  | Wandgerätestecker QUICK-CONNECT 32A 4p 400V 6h IP44 | Gerätestecker32A4p380 - 415V~6hIP44 | Wandgerätestecker QUICK-CONNECT 32A 4p (3P+PE) 400V (380 - 415V~) 6h IP44 Frequenz: 50/60Hz Technische Kennfarbe: rot RAL 3000 Gehäusegröße: 92x94 mm (HxB) Kontaktträger/Kontakte: Der Kontaktträger ist aus Polyamid, Die Kontakte sind Messing blank Maximaler Leiterquerschnitt: 6,0 qmm Gehäusematerial: Polyamid Anschlusstechnik: schraublose Federklemmtechnik mit Käfigzugfederklemmen Kabeleinführung: 1xM25 oben Gerätefarbe: Kragen rot RAL 3000, Gehäuseoberteil rot RAL 3000, Gehäuseunterteil grau RAL 7035 Gerätehöhe: 133 mm, Gerätebreite: 94 mm, Gerätetiefe: 87 mm Sonstige technische Eigenschaften: Die Leitungseinführung ist einmal oben offen und einmal im Boden verschlossen | 24405/CEE-Gerätestecker 32A400V6h4pIP44 | BALS-Art.-Nr: 24405 EAN: 4024941244053 Wandgerätestecker QUICK-CONNECT 32A 4p (3P+PE) 400V (380 - 415V~) 6h IP44 Frequenz: 50/60Hz Technische Kennfarbe: rot RAL 3000 Gehäusegröße: 92x94 mm (HxB) Kontaktträger/Kontakte: Der Kontaktträger ist aus Polyamid, Die Kontakte sind Messing blank Maximaler Leiterquerschnitt: 6,0 qmm Gehäusematerial: Polyamid Anschlusstechnik: schraublose Federklemmtechnik mit Käfigzugfederklemmen Kabeleinführung: 1xM25 oben Gerätefarbe: Kragen rot RAL 3000, Gehäuseoberteil rot RAL 3000, Gehäuseunterteil grau RAL 7035 Gerätehöhe: 133 mm, Gerätebreite: 94 mm, Gerätetiefe: 87 mm Phasenwender: FALSE Militärausführung: FALSE Befestigugnsart: Außenbefestigung Sonstige technische Eigenschaften: Die Leitungseinführung ist einmal oben offen und einmal im Boden verschlossen | C62 | C62 | 1,0 | 1,0 | 1,0 | 1,0 | 0,0011 | 0,249 | 0,133 | 0,094 | 0,087 |  | DE |  | 85366990 |  | true | 2023-09-05 | 12 |  | 12 |  |  | 2024-04-01 | 5 | physical | 99 | false | true | true | 4eefcee9-d026-4f60-8d78-e56386e510ea
24406 |  | Wandstecker QC 32A 5p 110V 4h IP44 | 24406 |  | 4024941244060 |  |  | Bals Elektrotechnik GmbH & Co. KG | BALS |  | Wandgerätestecker QUICK-CONNECT 32A 5p 110V 4h IP44 | Wandstecker QC 32A 5p 110V 4h IP44 | Wandgerätestecker QUICK-CONNECT 32A 5p (3P+N+PE) 110V (57/100 - 75/130V~) 4h IP44 Frequenz: 50/60Hz Technische Kennfarbe: gelb RAL 1012 Gehäusegröße: 92x94 mm (HxB) Kontaktträger/Kontakte: Der Kontaktträger ist aus Polyamid, Die Kontakte sind Messing blank Maximaler Leiterquerschnitt: 6,0 qmm Gehäusematerial: Polyamid Anschlusstechnik: schraublose Federklemmtechnik mit Käfigzugfederklemmen Kabeleinführung: 1xM25 oben Gerätefarbe: Gehäuseunterteil grau RAL 7035, Kragen gelb RAL 1012, Gehäuseoberteil grau RAL 7035 Gerätehöhe: 133 mm, Gerätebreite: 94 mm, Gerätetiefe: 87 mm Sonstige technische Eigenschaften: Die Leitungseinführung ist einmal oben offen und einmal im Boden verschlossen | 24406/CEE-Gerätestecker 32A110V4h5pIP44 | BALS-Art.-Nr: 24406 EAN: 4024941244060 Wandgerätestecker QUICK-CONNECT 32A 5p (3P+N+PE) 110V (57/100 - 75/130V~) 4h IP44 Frequenz: 50/60Hz Technische Kennfarbe: gelb RAL 1012 Gehäusegröße: 92x94 mm (HxB) Kontaktträger/Kontakte: Der Kontaktträger ist aus Polyamid, Die Kontakte sind Messing blank Maximaler Leiterquerschnitt: 6,0 qmm Gehäusematerial: Polyamid Anschlusstechnik: schraublose Federklemmtechnik mit Käfigzugfederklemmen Kabeleinführung: 1xM25 oben Gerätefarbe: Gehäuseunterteil grau RAL 7035, Kragen gelb RAL 1012, Gehäuseoberteil grau RAL 7035 Gerätehöhe: 133 mm, Gerätebreite: 94 mm, Gerätetiefe: 87 mm Phasenwender: FALSE Militärausführung: FALSE Befestigugnsart: Außenbefestigung Sonstige technische Eigenschaften: Die Leitungseinführung ist einmal oben offen und einmal im Boden verschlossen | C62 | C62 | 1,0 | 1,0 | 1,0 | 1,0 | 0,0011 | 0,315 | 0,133 | 0,094 | 0,087 |  | DE |  | 85366990 |  | true | 2023-09-05 | 12 |  | 12 |  |  |  | 20 | physical | 99 | false | true | true | 4eefcee9-d026-4f60-8d78-e56386e510ea
24407 |  | Wandstecker QC 32A 5p 230V 9h IP44 | 24407 |  | 4024941244077 |  |  | Bals Elektrotechnik GmbH & Co. KG | BALS |  | Wandgerätestecker QUICK-CONNECT 32A 5p 230V 9h IP44 | Wandstecker QC 32A 5p 230V 9h IP44 | Wandgerätestecker QUICK-CONNECT 32A 5p (3P+N+PE) 230V (120/208 - 144/250V~) 9h IP44 Frequenz: 50/60Hz Technische Kennfarbe: blau RAL 5015 Gehäusegröße: 92x94 mm (HxB) Kontaktträger/Kontakte: Der Kontaktträger ist aus Polyamid, Die Kontakte sind Messing blank Maximaler Leiterquerschnitt: 6,0 qmm Gehäusematerial: Polyamid Anschlusstechnik: schraublose Federklemmtechnik mit Käfigzugfederklemmen Kabeleinführung: 1xM25 oben Gerätefarbe: Gehäuseunterteil grau RAL 7035, Kragen blau RAL 5015, Gehäuseoberteil grau RAL 7035 Gerätehöhe: 133 mm, Gerätebreite: 94 mm, Gerätetiefe: 87 mm Sonstige technische Eigenschaften: Die Leitungseinführung ist einmal oben offen und einmal im Boden verschlossen | 24407/CEE-Gerätestecker 32A230V9h5pIP44 | BALS-Art.-Nr: 24407 EAN: 4024941244077 Wandgerätestecker QUICK-CONNECT 32A 5p (3P+N+PE) 230V (120/208 - 144/250V~) 9h IP44 Frequenz: 50/60Hz Technische Kennfarbe: blau RAL 5015 Gehäusegröße: 92x94 mm (HxB) Kontaktträger/Kontakte: Der Kontaktträger ist aus Polyamid, Die Kontakte sind Messing blank Maximaler Leiterquerschnitt: 6,0 qmm Gehäusematerial: Polyamid Anschlusstechnik: schraublose Federklemmtechnik mit Käfigzugfederklemmen Kabeleinführung: 1xM25 oben Gerätefarbe: Gehäuseunterteil grau RAL 7035, Kragen blau RAL 5015, Gehäuseoberteil grau RAL 7035 Gerätehöhe: 133 mm, Gerätebreite: 94 mm, Gerätetiefe: 87 mm Phasenwender: FALSE Militärausführung: FALSE Befestigugnsart: Außenbefestigung Sonstige technische Eigenschaften: Die Leitungseinführung ist einmal oben offen und einmal im Boden verschlossen | C62 | C62 | 1,0 | 1,0 | 1,0 | 1,0 | 0,0011 | 0,275 | 0,133 | 0,094 | 0,087 |  | DE |  | 85366990 |  | true | 2023-09-05 | 12 |  | 12 |  |  |  | 10 | physical | 99 | false | true | true | 4eefcee9-d026-4f60-8d78-e56386e510ea
24408 |  | Wandstecker QC 32A 3p 110V 4h IP44 | 24408 |  | 4024941244084 |  |  | Bals Elektrotechnik GmbH & Co. KG | BALS |  | Wandgerätestecker QUICK-CONNECT TE 32A 3p 110V 4h IP44 | Gerätestecker32A3p100 - 130V~4hIP44 | Wandgerätestecker QUICK-CONNECT TE 32A 3p (2P+PE) 110V (100 - 130V~) 4h IP44 Frequenz: 50/60Hz Technische Kennfarbe: gelb RAL 1012 Gehäusegröße: 126x83 mm (HxB) Kontaktträger/Kontakte: Der Kontaktträger ist aus hochwärmebeständigem Material, Die Kontakte sind Messing vernickelt Maximaler Leiterquerschnitt: 6,0 qmm Gehäusematerial: Polyamid Anschlusstechnik: schraublose Federklemmtechnik mit Käfigzugfederklemmen Kabeleinführung: 1xM25 oben, 2xM25 unten Gerätefarbe: Gehäuseunterteil grau RAL 7035, Gehäuseoberteil grau RAL 7035, Kragen gelb RAL 1012 Gerätehöhe: 166 mm, Gerätebreite: 83 mm, Gerätetiefe: 128 mm Sonstige technische Eigenschaften: Die Leitungseinführung ist einmal oben offen und zweimal unten verschlossen, Das Gehäuseunterteil ist um 180° drehbar, Im Gehäuseboden befinden sich 4 Befestigungsbohrungen zum Ausbrechen | 24408/CEE-Gerätestecker 32A110V4h3pIP44 | BALS-Art.-Nr: 24408 EAN: 4024941244084 Wandgerätestecker QUICK-CONNECT TE 32A 3p (2P+PE) 110V (100 - 130V~) 4h IP44 Frequenz: 50/60Hz Technische Kennfarbe: gelb RAL 1012 Gehäusegröße: 126x83 mm (HxB) Kontaktträger/Kontakte: Der Kontaktträger ist aus hochwärmebeständigem Material, Die Kontakte sind Messing vernickelt Maximaler Leiterquerschnitt: 6,0 qmm Gehäusematerial: Polyamid Anschlusstechnik: schraublose Federklemmtechnik mit Käfigzugfederklemmen Kabeleinführung: 1xM25 oben, 2xM25 unten Gerätefarbe: Gehäuseunterteil grau RAL 7035, Gehäuseoberteil grau RAL 7035, Kragen gelb RAL 1012 Gerätehöhe: 166 mm, Gerätebreite: 83 mm, Gerätetiefe: 128 mm Phasenwender: FALSE Militärausführung: FALSE Sonstige technische Eigenschaften: Die Leitungseinführung ist einmal oben offen und zweimal unten verschlossen, Das Gehäuseunterteil ist um 180° drehbar, Im Gehäuseboden befinden sich 4 Befestigungsbohrungen zum Ausbrechen | C62 | C62 | 1,0 | 1,0 | 1,0 | 1,0 | 0,0018 | 0,314 | 0,166 | 0,083 | 0,128 |  | DE |  | 85366990 |  | true | 2023-09-05 | 12 |  | 12 |  |  |  | 20 | physical | 99 | false | true | true | 4eefcee9-d026-4f60-8d78-e56386e510ea
24409 |  | Wandstecker QC 32A 3p 230V 6h IP44 | 24409 |  | 4024941244091 |  | true | Bals Elektrotechnik GmbH & Co. KG | BALS |  | Wandgerätestecker QUICK-CONNECT TE 32A 3p 230V 6h IP44 | Gerätestecker32A3p200 - 250V~6hIP44 | Wandgerätestecker QUICK-CONNECT TE 32A 3p (2P+PE) 230V (200 - 250V~) 6h IP44 Frequenz: 50/60Hz Technische Kennfarbe: blau RAL 5015 Gehäusegröße: 126x83 mm (HxB) Kontaktträger/Kontakte: Der Kontaktträger ist aus hochwärmebeständigem Material, Die Kontakte sind Messing vernickelt Maximaler Leiterquerschnitt: 6,0 qmm Gehäusematerial: Polyamid Anschlusstechnik: schraublose Federklemmtechnik mit Käfigzugfederklemmen Kabeleinführung: 1xM25 oben, 2xM25 unten Gerätefarbe: Gehäuseunterteil grau RAL 7035, Gehäuseoberteil grau RAL 7035, Kragen blau RAL 5015 Gerätehöhe: 166 mm, Gerätebreite: 83 mm, Gerätetiefe: 128 mm Sonstige technische Eigenschaften: Die Leitungseinführung ist einmal oben offen und zweimal unten verschlossen, Das Gehäuseunterteil ist um 180° drehbar, Im Gehäuseboden befinden sich 4 Befestigungsbohrungen zum Ausbrechen | 24409/CEE-Gerätestecker 32A230V6h3pIP44 | BALS-Art.-Nr: 24409 EAN: 4024941244091 Wandgerätestecker QUICK-CONNECT TE 32A 3p (2P+PE) 230V (200 - 250V~) 6h IP44 Frequenz: 50/60Hz Technische Kennfarbe: blau RAL 5015 Gehäusegröße: 126x83 mm (HxB) Kontaktträger/Kontakte: Der Kontaktträger ist aus hochwärmebeständigem Material, Die Kontakte sind Messing vernickelt Maximaler Leiterquerschnitt: 6,0 qmm Gehäusematerial: Polyamid Anschlusstechnik: schraublose Federklemmtechnik mit Käfigzugfederklemmen Kabeleinführung: 1xM25 oben, 2xM25 unten Gerätefarbe: Gehäuseunterteil grau RAL 7035, Gehäuseoberteil grau RAL 7035, Kragen blau RAL 5015 Gerätehöhe: 166 mm, Gerätebreite: 83 mm, Gerätetiefe: 128 mm Phasenwender: FALSE Militärausführung: FALSE Sonstige technische Eigenschaften: Die Leitungseinführung ist einmal oben offen und zweimal unten verschlossen, Das Gehäuseunterteil ist um 180° drehbar, Im Gehäuseboden befinden sich 4 Befestigungsbohrungen zum Ausbrechen | C62 | C62 | 1,0 | 1,0 | 1,0 | 1,0 | 0,0018 | 0,316 | 0,166 | 0,083 | 0,128 |  | DE |  | 85366990 |  | true | 2023-09-05 | 12 |  | 12 |  |  |  | 10 | physical | 99 | false | true | true | 4eefcee9-d026-4f60-8d78-e56386e510ea
24410 |  | Wandstecker QC 32A 4p 230V 9h IP44 | 24410 |  | 4024941244107 |  |  | Bals Elektrotechnik GmbH & Co. KG | BALS |  | Wandgerätestecker QUICK-CONNECT TE 32A 4p 230V 9h IP44 | Gerätestecker32A4p200 - 250V~9hIP44 | Wandgerätestecker QUICK-CONNECT TE 32A 4p (3P+PE) 230V (200 - 250V~) 9h IP44 Frequenz: 50/60Hz Technische Kennfarbe: blau RAL 5015 Gehäusegröße: 126x83 mm (HxB) Kontaktträger/Kontakte: Der Kontaktträger ist aus hochwärmebeständigem Material, Die Kontakte sind Messing vernickelt Maximaler Leiterquerschnitt: 6,0 qmm Gehäusematerial: Polyamid Anschlusstechnik: schraublose Federklemmtechnik mit Käfigzugfederklemmen Kabeleinführung: 1xM25 oben, 2xM25 unten Gerätefarbe: Gehäuseunterteil grau RAL 7035, Gehäuseoberteil grau RAL 7035, Kragen blau RAL 5015 Gerätehöhe: 166 mm, Gerätebreite: 83 mm, Gerätetiefe: 128 mm Sonstige technische Eigenschaften: Die Leitungseinführung ist einmal oben offen und zweimal unten verschlossen, Das Gehäuseunterteil ist um 180° drehbar, Im Gehäuseboden befinden sich 4 Befestigungsbohrungen zum Ausbrechen | 24410/CEE-Gerätestecker 32A230V9h4pIP44 | BALS-Art.-Nr: 24410 EAN: 4024941244107 Wandgerätestecker QUICK-CONNECT TE 32A 4p (3P+PE) 230V (200 - 250V~) 9h IP44 Frequenz: 50/60Hz Technische Kennfarbe: blau RAL 5015 Gehäusegröße: 126x83 mm (HxB) Kontaktträger/Kontakte: Der Kontaktträger ist aus hochwärmebeständigem Material, Die Kontakte sind Messing vernickelt Maximaler Leiterquerschnitt: 6,0 qmm Gehäusematerial: Polyamid Anschlusstechnik: schraublose Federklemmtechnik mit Käfigzugfederklemmen Kabeleinführung: 1xM25 oben, 2xM25 unten Gerätefarbe: Gehäuseunterteil grau RAL 7035, Gehäuseoberteil grau RAL 7035, Kragen blau RAL 5015 Gerätehöhe: 166 mm, Gerätebreite: 83 mm, Gerätetiefe: 128 mm Phasenwender: FALSE Militärausführung: FALSE Sonstige technische Eigenschaften: Die Leitungseinführung ist einmal oben offen und zweimal unten verschlossen, Das Gehäuseunterteil ist um 180° drehbar, Im Gehäuseboden befinden sich 4 Befestigungsbohrungen zum Ausbrechen | C62 | C62 | 1,0 | 1,0 | 1,0 | 1,0 | 0,0018 | 0,35 | 0,166 | 0,083 | 0,128 |  | DE |  | 85366990 |  | true | 2023-09-05 | 12 |  | 12 |  |  |  | 20 | physical | 99 | false | true | true | 4eefcee9-d026-4f60-8d78-e56386e510ea
24411 |  | Wandstecker QC 32A 4p 400V 6h IP44 | 24411 |  | 4024941244114 |  |  | Bals Elektrotechnik GmbH & Co. KG | BALS |  | Wandgerätestecker QUICK-CONNECT TE 32A 4p 400V 6h IP44 | Gerätestecker32A4p380 - 415V~6hIP44 | Wandgerätestecker QUICK-CONNECT TE 32A 4p (3P+PE) 400V (380 - 415V~) 6h IP44 Frequenz: 50/60Hz Technische Kennfarbe: rot RAL 3000 Gehäusegröße: 126x83 mm (HxB) Kontaktträger/Kontakte: Die Kontakte sind Messing vernickelt, Der Kontaktträger ist aus Polyamid Maximaler Leiterquerschnitt: 6,0 qmm Gehäusematerial: Polyamid Anschlusstechnik: schraublose Federklemmtechnik mit Käfigzugfederklemmen Kabeleinführung: 1xM25 oben, 2xM25 unten Gerätefarbe: Gehäuseunterteil grau RAL 7035, Gehäuseoberteil grau RAL 7035, Kragen rot RAL 3000 Gerätehöhe: 166 mm, Gerätebreite: 83 mm, Gerätetiefe: 128 mm Sonstige technische Eigenschaften: Die Leitungseinführung ist einmal oben offen und zweimal unten verschlossen, Das Gehäuseunterteil ist um 180° drehbar, Im Gehäuseboden befinden sich 4 Befestigungsbohrungen zum Ausbrechen | 24411/CEE-Gerätestecker 32A400V6h4pIP44 | BALS-Art.-Nr: 24411 EAN: 4024941244114 Wandgerätestecker QUICK-CONNECT TE 32A 4p (3P+PE) 400V (380 - 415V~) 6h IP44 Frequenz: 50/60Hz Technische Kennfarbe: rot RAL 3000 Gehäusegröße: 126x83 mm (HxB) Kontaktträger/Kontakte: Die Kontakte sind Messing vernickelt, Der Kontaktträger ist aus Polyamid Maximaler Leiterquerschnitt: 6,0 qmm Gehäusematerial: Polyamid Anschlusstechnik: schraublose Federklemmtechnik mit Käfigzugfederklemmen Kabeleinführung: 1xM25 oben, 2xM25 unten Gerätefarbe: Gehäuseunterteil grau RAL 7035, Gehäuseoberteil grau RAL 7035, Kragen rot RAL 3000 Gerätehöhe: 166 mm, Gerätebreite: 83 mm, Gerätetiefe: 128 mm Phasenwender: FALSE Militärausführung: FALSE Sonstige technische Eigenschaften: Die Leitungseinführung ist einmal oben offen und zweimal unten verschlossen, Das Gehäuseunterteil ist um 180° drehbar, Im Gehäuseboden befinden sich 4 Befestigungsbohrungen zum Ausbrechen | C62 | C62 | 1,0 | 1,0 | 1,0 | 1,0 | 0,0018 | 0,331 | 0,166 | 0,083 | 0,128 |  | DE |  | 85366990 |  | true | 2023-09-05 | 12 |  | 12 |  |  |  | 10 | physical | 99 | false | true | true | 4eefcee9-d026-4f60-8d78-e56386e510ea
24412 |  | Wandstecker QC 32A 4p 500V 7h IP44 | 24412 |  | 4024941244121 |  |  | Bals Elektrotechnik GmbH & Co. KG | BALS |  | Wandgerätestecker QUICK-CONNECT TE 32A 4p 500V 7h IP44 | Gerätestecker32A4p480 - 500V~7hIP44 | Wandgerätestecker QUICK-CONNECT TE 32A 4p (3P+PE) 500V (480 - 500V~) 7h IP44 Frequenz: 50/60Hz Technische Kennfarbe: schwarz RAL 9005 Gehäusegröße: 126x83 mm (HxB) Kontaktträger/Kontakte: Der Kontaktträger ist aus hochwärmebeständigem Material, Die Kontakte sind Messing vernickelt Maximaler Leiterquerschnitt: 6,0 qmm Gehäusematerial: Polyamid Anschlusstechnik: schraublose Federklemmtechnik mit Käfigzugfederklemmen Kabeleinführung: 1xM25 oben, 2xM25 unten Gerätefarbe: Gehäuseunterteil grau RAL 7035, Gehäuseoberteil grau RAL 7035, Kragen schwarz RAL 9005 Gerätehöhe: 166 mm, Gerätebreite: 83 mm, Gerätetiefe: 128 mm Sonstige technische Eigenschaften: Die Leitungseinführung ist einmal oben offen und zweimal unten verschlossen, Das Gehäuseunterteil ist um 180° drehbar, Im Gehäuseboden befinden sich 4 Befestigungsbohrungen zum Ausbrechen | 24412/CEE-Gerätestecker 32A500V7h4pIP44 | BALS-Art.-Nr: 24412 EAN: 4024941244121 Wandgerätestecker QUICK-CONNECT TE 32A 4p (3P+PE) 500V (480 - 500V~) 7h IP44 Frequenz: 50/60Hz Technische Kennfarbe: schwarz RAL 9005 Gehäusegröße: 126x83 mm (HxB) Kontaktträger/Kontakte: Der Kontaktträger ist aus hochwärmebeständigem Material, Die Kontakte sind Messing vernickelt Maximaler Leiterquerschnitt: 6,0 qmm Gehäusematerial: Polyamid Anschlusstechnik: schraublose Federklemmtechnik mit Käfigzugfederklemmen Kabeleinführung: 1xM25 oben, 2xM25 unten Gerätefarbe: Gehäuseunterteil grau RAL 7035, Gehäuseoberteil grau RAL 7035, Kragen schwarz RAL 9005 Gerätehöhe: 166 mm, Gerätebreite: 83 mm, Gerätetiefe: 128 mm Phasenwender: FALSE Militärausführung: FALSE Sonstige technische Eigenschaften: Die Leitungseinführung ist einmal oben offen und zweimal unten verschlossen, Das Gehäuseunterteil ist um 180° drehbar, Im Gehäuseboden befinden sich 4 Befestigungsbohrungen zum Ausbrechen | C62 | C62 | 1,0 | 1,0 | 1,0 | 1,0 | 0,0018 | 0,38 | 0,166 | 0,083 | 0,128 |  | DE |  | 85366990 |  | true | 2023-09-05 | 12 |  | 12 |  |  |  | 20 | physical | 99 | false | true | true | 4eefcee9-d026-4f60-8d78-e56386e510ea
24413 |  | Wandstecker QC 32A 5p 400V 6h IP44 | 24413 |  | 4024941244138 |  | true | Bals Elektrotechnik GmbH & Co. KG | BALS |  | Wandgerätestecker QUICK-CONNECT TE 32A 5p 400V 6h IP44 | Wandstecker QC 32A 5p 400V 6h IP44 | Wandgerätestecker QUICK-CONNECT TE 32A 5p (3P+N+PE) 400V (200/346 - 240/415V~) 6h IP44 Frequenz: 50/60Hz Technische Kennfarbe: rot RAL 3000 Gehäusegröße: 126x83 mm (HxB) Kontaktträger/Kontakte: Der Kontaktträger ist aus hochwärmebeständigem Material, Die Kontakte sind Messing vernickelt Maximaler Leiterquerschnitt: 6,0 qmm Gehäusematerial: Polyamid Anschlusstechnik: schraublose Federklemmtechnik mit Käfigzugfederklemmen Kabeleinführung: 1xM25 oben, 2xM25 unten Gerätefarbe: Gehäuseunterteil grau RAL 7035, Gehäuseoberteil grau RAL 7035, Kragen rot RAL 3000 Gerätehöhe: 166 mm, Gerätebreite: 83 mm, Gerätetiefe: 130 mm Sonstige technische Eigenschaften: Die Leitungseinführung ist einmal oben offen und zweimal unten verschlossen, Das Gehäuseunterteil ist um 180° drehbar, Im Gehäuseboden befinden sich 4 Befestigungsbohrungen zum Ausbrechen | 24413/CEE-Gerätestecker 32A400V6h5pIP44 | BALS-Art.-Nr: 24413 EAN: 4024941244138 Wandgerätestecker QUICK-CONNECT TE 32A 5p (3P+N+PE) 400V (200/346 - 240/415V~) 6h IP44 Frequenz: 50/60Hz Technische Kennfarbe: rot RAL 3000 Gehäusegröße: 126x83 mm (HxB) Kontaktträger/Kontakte: Der Kontaktträger ist aus hochwärmebeständigem Material, Die Kontakte sind Messing vernickelt Maximaler Leiterquerschnitt: 6,0 qmm Gehäusematerial: Polyamid Anschlusstechnik: schraublose Federklemmtechnik mit Käfigzugfederklemmen Kabeleinführung: 1xM25 oben, 2xM25 unten Gerätefarbe: Gehäuseunterteil grau RAL 7035, Gehäuseoberteil grau RAL 7035, Kragen rot RAL 3000 Gerätehöhe: 166 mm, Gerätebreite: 83 mm, Gerätetiefe: 130 mm Phasenwender: FALSE Militärausführung: FALSE Sonstige technische Eigenschaften: Die Leitungseinführung ist einmal oben offen und zweimal unten verschlossen, Das Gehäuseunterteil ist um 180° drehbar, Im Gehäuseboden befinden sich 4 Befestigungsbohrungen zum Ausbrechen | C62 | C62 | 1,0 | 1,0 | 1,0 | 1,0 | 0,0018 | 0,364 | 0,166 | 0,083 | 0,13 |  | DE |  | 85366990 |  | true | 2023-09-05 | 12 |  | 12 |  |  |  | 5 | physical | 99 | false | true | true | 4eefcee9-d026-4f60-8d78-e56386e510ea
24414 |  | Wandstecker QC 16A 5p 400V 6h IP44 | 24414 |  | 4024941244145 |  | true | Bals Elektrotechnik GmbH & Co. KG | BALS |  | Wandgerätestecker QUICK-CONNECT TE 16A 5p 400V 6h IP44 | Wandstecker QC 16A 5p 400V 6h IP44 | Wandgerätestecker QUICK-CONNECT TE 16A 5p (3P+N+PE) 400V (200/346 - 240/415V~) 6h IP44 Frequenz: 50/60Hz Technische Kennfarbe: rot RAL 3000 Gehäusegröße: 84x84 mm Kontaktträger/Kontakte: Der Kontaktträger ist aus hochwärmebeständigem Material, Die Kontakte sind Messing vernickelt Maximaler Leiterquerschnitt: 2,5 qmm Gehäusematerial: Polyamid Anschlusstechnik: schraublose Federklemmtechnik mit Käfigzugfederklemmen Kabeleinführung: 1xM20 oben Gerätefarbe: Gehäuseunterteil grau RAL 7035, Gehäuseoberteil grau RAL 7035, Kragen rot RAL 3000, Klappdeckel grau RAL 7035 Gerätehöhe: 138 mm, Gerätebreite: 84 mm, Gerätetiefe: 105 mm Sonstige technische Eigenschaften: Die Leitungseinführung ist einmal oben offen und einmal rückwärtig verschlossen, Der Klappdeckel ist selbstschließend | 24414/CEE-Gerätestecker 16A400V6h5pIP44 | BALS-Art.-Nr: 24414 EAN: 4024941244145 Wandgerätestecker QUICK-CONNECT TE 16A 5p (3P+N+PE) 400V (200/346 - 240/415V~) 6h IP44 Frequenz: 50/60Hz Technische Kennfarbe: rot RAL 3000 Gehäusegröße: 84x84 mm Kontaktträger/Kontakte: Der Kontaktträger ist aus hochwärmebeständigem Material, Die Kontakte sind Messing vernickelt Maximaler Leiterquerschnitt: 2,5 qmm Gehäusematerial: Polyamid Anschlusstechnik: schraublose Federklemmtechnik mit Käfigzugfederklemmen Kabeleinführung: 1xM20 oben Gerätefarbe: Gehäuseunterteil grau RAL 7035, Gehäuseoberteil grau RAL 7035, Kragen rot RAL 3000, Klappdeckel grau RAL 7035 Gerätehöhe: 138 mm, Gerätebreite: 84 mm, Gerätetiefe: 105 mm Phasenwender: FALSE Militärausführung: FALSE Sonstige technische Eigenschaften: Die Leitungseinführung ist einmal oben offen und einmal rückwärtig verschlossen, Der Klappdeckel ist selbstschließend | C62 | C62 | 1,0 | 1,0 | 1,0 | 1,0 | 0,0012 | 0,269 | 0,138 | 0,084 | 0,105 |  | DE |  | 85366990 |  | false | 2023-09-05 | 12 |  | 12 |  |  |  | 10 | physical | 99 | false | true | true
24415 |  | Wandstecker QC 32A 5p 400V 6h IP44 | 24415 |  | 4024941244152 |  | true | Bals Elektrotechnik GmbH & Co. KG | BALS |  | Wandgerätestecker QUICK-CONNECT TE 32A 5p 400V 6h IP44 | Wandstecker QC 32A 5p 400V 6h IP44 | Wandgerätestecker QUICK-CONNECT TE 32A 5p (3P+N+PE) 400V (200/346 - 240/415V~) 6h IP44 Frequenz: 50/60Hz Technische Kennfarbe: rot RAL 3000 Gehäusegröße: 75x90 mm (HxB) Kontaktträger/Kontakte: Der Kontaktträger ist aus hochwärmebeständigem Material, Die Kontakte sind Messing vernickelt Maximaler Leiterquerschnitt: 6,0 qmm Gehäusematerial: Polyamid Anschlusstechnik: schraublose Federklemmtechnik mit Käfigzugfederklemmen Kabeleinführung: 1xM25 oben Gerätefarbe: Gehäuseunterteil grau RAL 7035, Gehäuseoberteil grau RAL 7035, Kragen rot RAL 3000, Klappdeckel grau RAL 7035 Gerätehöhe: 148 mm, Gerätebreite: 90 mm, Gerätetiefe: 118 mm Sonstige technische Eigenschaften: Die Leitungseinführung ist einmal oben offen und einmal rückwärtig verschlossen, Der Klappdeckel ist selbstschließend | 24415/CEE-Gerätestecker 32A400V6h5pIP44 | BALS-Art.-Nr: 24415 EAN: 4024941244152 Wandgerätestecker QUICK-CONNECT TE 32A 5p (3P+N+PE) 400V (200/346 - 240/415V~) 6h IP44 Frequenz: 50/60Hz Technische Kennfarbe: rot RAL 3000 Gehäusegröße: 75x90 mm (HxB) Kontaktträger/Kontakte: Der Kontaktträger ist aus hochwärmebeständigem Material, Die Kontakte sind Messing vernickelt Maximaler Leiterquerschnitt: 6,0 qmm Gehäusematerial: Polyamid Anschlusstechnik: schraublose Federklemmtechnik mit Käfigzugfederklemmen Kabeleinführung: 1xM25 oben Gerätefarbe: Gehäuseunterteil grau RAL 7035, Gehäuseoberteil grau RAL 7035, Kragen rot RAL 3000, Klappdeckel grau RAL 7035 Gerätehöhe: 148 mm, Gerätebreite: 90 mm, Gerätetiefe: 118 mm Phasenwender: FALSE Militärausführung: FALSE Sonstige technische Eigenschaften: Die Leitungseinführung ist einmal oben offen und einmal rückwärtig verschlossen, Der Klappdeckel ist selbstschließend | C62 | C62 | 1,0 | 1,0 | 1,0 | 1,0 | 0,0016 | 0,351 | 0,148 | 0,09 | 0,118 |  | DE |  | 85366990 |  | true | 2023-09-05 | 12 |  | 12 |  |  |  | 10 | physical | 99 | false | true | true | 4eefcee9-d026-4f60-8d78-e56386e510ea
24416 |  | Wandstecker QC 16A 5p 400V 6h IP67 | 24416 |  | 4024941244169 |  | true | Bals Elektrotechnik GmbH & Co. KG | BALS |  | Wandgerätestecker QUICK-CONNECT TE 16A 5p 400V 6h IP67 | Wandstecker QC 16A 5p 400V 6h IP67 | Wandgerätestecker QUICK-CONNECT TE 16A 5p (3P+N+PE) 400V (200/346 - 240/415V~) 6h IP67 Frequenz: 50/60Hz Technische Kennfarbe: rot RAL 3000 Gehäusegröße: 84x84 mm Kontaktträger/Kontakte: Der Kontaktträger ist aus hochwärmebeständigem Material, Die Kontakte sind Messing vernickelt Maximaler Leiterquerschnitt: 2,5 qmm Gehäusematerial: Polyamid Anschlusstechnik: schraublose Federklemmtechnik mit Käfigzugfederklemmen Kabeleinführung: 1xM20 oben Gerätefarbe: Gehäuseunterteil grau RAL 7035, Gehäuseoberteil grau RAL 7035, Kragen rot RAL 3000, Bajonettring grau RAL 7035 Gerätehöhe: 129 mm, Gerätebreite: 86 mm, Gerätetiefe: 111 mm Sonstige technische Eigenschaften: Die Leitungseinführung ist einmal oben offen und einmal rückwärtig verschlossen | 24416/CEE-Gerätestecker 16A400V6h5pIP67 | BALS-Art.-Nr: 24416 EAN: 4024941244169 Wandgerätestecker QUICK-CONNECT TE 16A 5p (3P+N+PE) 400V (200/346 - 240/415V~) 6h IP67 Frequenz: 50/60Hz Technische Kennfarbe: rot RAL 3000 Gehäusegröße: 84x84 mm Kontaktträger/Kontakte: Der Kontaktträger ist aus hochwärmebeständigem Material, Die Kontakte sind Messing vernickelt Maximaler Leiterquerschnitt: 2,5 qmm Gehäusematerial: Polyamid Anschlusstechnik: schraublose Federklemmtechnik mit Käfigzugfederklemmen Kabeleinführung: 1xM20 oben Gerätefarbe: Gehäuseunterteil grau RAL 7035, Gehäuseoberteil grau RAL 7035, Kragen rot RAL 3000, Bajonettring grau RAL 7035 Gerätehöhe: 129 mm, Gerätebreite: 86 mm, Gerätetiefe: 111 mm Phasenwender: FALSE Militärausführung: FALSE Sonstige technische Eigenschaften: Die Leitungseinführung ist einmal oben offen und einmal rückwärtig verschlossen | C62 | C62 | 1,0 | 1,0 | 1,0 | 1,0 | 0,0012 | 0,27 | 0,129 | 0,086 | 0,111 |  | DE |  | 85366990 |  | false | 2023-09-05 | 12 |  | 12 |  |  |  | 10 | physical | 99 | false | true | true
24418 |  | Wandstecker QC 32A 5p 400V 6h IP67 | 24418 |  | 4024941244183 |  | true | Bals Elektrotechnik GmbH & Co. KG | BALS |  | Wandgerätestecker QUICK-CONNECT TE 32A 5p 400V 6h IP67 | Wandstecker QC 32A 5p 400V 6h IP67 | Wandgerätestecker QUICK-CONNECT TE 32A 5p (3P+N+PE) 400V (200/346 - 240/415V~) 6h IP67 Frequenz: 50/60Hz Technische Kennfarbe: rot RAL 3000 Gehäusegröße: 75x90 mm (HxB) Kontaktträger/Kontakte: Der Kontaktträger ist aus hochwärmebeständigem Material, Die Kontakte sind Messing vernickelt Maximaler Leiterquerschnitt: 6,0 qmm Gehäusematerial: Polyamid Anschlusstechnik: schraublose Federklemmtechnik mit Käfigzugfederklemmen Kabeleinführung: 1xM25 oben Gerätefarbe: Gehäuseunterteil grau RAL 7035, Gehäuseoberteil grau RAL 7035, Kragen rot RAL 3000, Bajonettring grau RAL 7035 Gerätehöhe: 139 mm, Gerätebreite: 100 mm, Gerätetiefe: 125 mm Sonstige technische Eigenschaften: Die Leitungseinführung ist einmal oben offen und einmal rückwärtig verschlossen | 24418/CEE-Gerätestecker 32A400V6h5pIP67 | BALS-Art.-Nr: 24418 EAN: 4024941244183 Wandgerätestecker QUICK-CONNECT TE 32A 5p (3P+N+PE) 400V (200/346 - 240/415V~) 6h IP67 Frequenz: 50/60Hz Technische Kennfarbe: rot RAL 3000 Gehäusegröße: 75x90 mm (HxB) Kontaktträger/Kontakte: Der Kontaktträger ist aus hochwärmebeständigem Material, Die Kontakte sind Messing vernickelt Maximaler Leiterquerschnitt: 6,0 qmm Gehäusematerial: Polyamid Anschlusstechnik: schraublose Federklemmtechnik mit Käfigzugfederklemmen Kabeleinführung: 1xM25 oben Gerätefarbe: Gehäuseunterteil grau RAL 7035, Gehäuseoberteil grau RAL 7035, Kragen rot RAL 3000, Bajonettring grau RAL 7035 Gerätehöhe: 139 mm, Gerätebreite: 100 mm, Gerätetiefe: 125 mm Phasenwender: FALSE Militärausführung: FALSE Sonstige technische Eigenschaften: Die Leitungseinführung ist einmal oben offen und einmal rückwärtig verschlossen | C62 | C62 | 1,0 | 1,0 | 1,0 | 1,0 | 0,0017 | 0,339 | 0,139 | 0,1 | 0,125 |  | DE |  | 85366990 |  | true | 2023-09-05 | 12 |  | 12 |  |  |  | 10 | physical | 99 | false | true | true | 4eefcee9-d026-4f60-8d78-e56386e510ea
24419 |  | Wandstecker QC 32A 5p 400V 6h IP67 | 24419 |  | 4024941244190 |  | true | Bals Elektrotechnik GmbH & Co. KG | BALS |  | Wandgerätestecker QUICK-CONNECT TE 32A 5p 400V 6h IP67 | Wandstecker QC 32A 5p 400V 6h IP67 | Wandgerätestecker QUICK-CONNECT TE 32A 5p (3P+N+PE) 400V (200/346 - 240/415V~) 6h IP67 Frequenz: 50/60Hz Technische Kennfarbe: rot RAL 3000 Gehäusegröße: 75x90 mm (HxB) Kontaktträger/Kontakte: Der Kontaktträger ist aus hochwärmebeständigem Material, Die Kontakte sind Messing vernickelt Maximaler Leiterquerschnitt: 6,0 qmm Gehäusematerial: Polyamid Anschlusstechnik: schraublose Federklemmtechnik mit Käfigzugfederklemmen Kabeleinführung: 1xM25 oben Gerätefarbe: Gehäuseunterteil grau RAL 7035, Gehäuseoberteil grau RAL 7035, Kragen rot RAL 3000, Bajonettring grau RAL 7035, Verschlusshaube grau RAL 7035 Gerätehöhe: 148 mm, Gerätebreite: 100 mm, Gerätetiefe: 125 mm Sonstige technische Eigenschaften: Die Leitungseinführung ist einmal oben offen und einmal rückwärtig verschlossen, Mit Verschlußhaube | 24419/CEE-Gerätestecker 32A400V6h5pIP67 | BALS-Art.-Nr: 24419 EAN: 4024941244190 Wandgerätestecker QUICK-CONNECT TE 32A 5p (3P+N+PE) 400V (200/346 - 240/415V~) 6h IP67 Frequenz: 50/60Hz Technische Kennfarbe: rot RAL 3000 Gehäusegröße: 75x90 mm (HxB) Kontaktträger/Kontakte: Der Kontaktträger ist aus hochwärmebeständigem Material, Die Kontakte sind Messing vernickelt Maximaler Leiterquerschnitt: 6,0 qmm Gehäusematerial: Polyamid Anschlusstechnik: schraublose Federklemmtechnik mit Käfigzugfederklemmen Kabeleinführung: 1xM25 oben Gerätefarbe: Gehäuseunterteil grau RAL 7035, Gehäuseoberteil grau RAL 7035, Kragen rot RAL 3000, Bajonettring grau RAL 7035, Verschlusshaube grau RAL 7035 Gerätehöhe: 148 mm, Gerätebreite: 100 mm, Gerätetiefe: 125 mm Phasenwender: FALSE Militärausführung: FALSE Sonstige technische Eigenschaften: Die Leitungseinführung ist einmal oben offen und einmal rückwärtig verschlossen, Mit Verschlußhaube | C62 | C62 | 1,0 | 1,0 | 1,0 | 1,0 | 0,0019 | 0,407 | 0,148 | 0,1 | 0,125 |  | DE |  | 85366990 |  | true | 2023-09-05 | 12 |  | 12 |  |  |  | 20 | physical | 99 | false | true | true | 4eefcee9-d026-4f60-8d78-e56386e510ea
24422 |  | Wandstecker QC 16A 3p 110V 4h IP44 | 24422 |  | 4024941244220 |  |  | Bals Elektrotechnik GmbH & Co. KG | BALS |  | Wandgerätestecker QUICK-CONNECT 16A 3p 110V 4h IP44 | Gerätestecker16A3p100 - 130V~4hIP44 | Wandgerätestecker QUICK-CONNECT 16A 3p (2P+PE) 110V (100 - 130V~) 4h IP44 Frequenz: 50/60Hz Technische Kennfarbe: gelb RAL 1012 Gehäusegröße: 90x72 mm (HxB) Kontaktträger/Kontakte: Die Kontakte sind Messing blank, Der Kontaktträger ist aus Polyamid Maximaler Leiterquerschnitt: 2,5 qmm Gehäusematerial: Polyamid Anschlusstechnik: schraublose Federklemmtechnik mit Käfigzugfederklemmen Kabeleinführung: 1xM20 oben Gerätefarbe: Gehäuseunterteil grau RAL 7035, Kragen gelb RAL 1012, Gehäuseoberteil grau RAL 7035 Gerätehöhe: 121 mm, Gerätebreite: 72 mm, Gerätetiefe: 72 mm Sonstige technische Eigenschaften: Die Leitungseinführung ist einmal oben offen und einmal im Boden verschlossen | 24422/CEE-Gerätestecker 16A110V4h3pIP44 | BALS-Art.-Nr: 24422 EAN: 4024941244220 Wandgerätestecker QUICK-CONNECT 16A 3p (2P+PE) 110V (100 - 130V~) 4h IP44 Frequenz: 50/60Hz Technische Kennfarbe: gelb RAL 1012 Gehäusegröße: 90x72 mm (HxB) Kontaktträger/Kontakte: Die Kontakte sind Messing blank, Der Kontaktträger ist aus Polyamid Maximaler Leiterquerschnitt: 2,5 qmm Gehäusematerial: Polyamid Anschlusstechnik: schraublose Federklemmtechnik mit Käfigzugfederklemmen Kabeleinführung: 1xM20 oben Gerätefarbe: Gehäuseunterteil grau RAL 7035, Kragen gelb RAL 1012, Gehäuseoberteil grau RAL 7035 Gerätehöhe: 121 mm, Gerätebreite: 72 mm, Gerätetiefe: 72 mm Phasenwender: FALSE Militärausführung: FALSE Befestigugnsart: Außenbefestigung Sonstige technische Eigenschaften: Die Leitungseinführung ist einmal oben offen und einmal im Boden verschlossen | C62 | C62 | 1,0 | 1,0 | 1,0 | 1,0 | 0,0006 | 0,146 | 0,121 | 0,072 | 0,072 |  | DE |  | 85366990 |  | false | 2023-09-05 | 12 |  | 12 |  |  |  | 20 | physical | 99 | false | true | true
24423 |  | Wandstecker QC 16A 3p 230V 6h IP44 | 24423 |  | 4024941244237 |  | true | Bals Elektrotechnik GmbH & Co. KG | BALS |  | Wandgerätestecker QUICK-CONNECT 16A 3p 230V 6h IP44 | Gerätestecker16A3p200 - 250V~6hIP44 | Wandgerätestecker QUICK-CONNECT 16A 3p (2P+PE) 230V (200 - 250V~) 6h IP44 Frequenz: 50/60Hz Technische Kennfarbe: blau RAL 5015 Gehäusegröße: 90x72 mm (HxB) Kontaktträger/Kontakte: Die Kontakte sind Messing blank, Der Kontaktträger ist aus Polyamid Maximaler Leiterquerschnitt: 2,5 qmm Gehäusematerial: Polyamid Anschlusstechnik: schraublose Federklemmtechnik mit Käfigzugfederklemmen Kabeleinführung: 1xM20 oben Gerätefarbe: Gehäuseunterteil grau RAL 7035, Kragen blau RAL 5015, Gehäuseoberteil blau RAL 5015 Gerätehöhe: 121 mm, Gerätebreite: 72 mm, Gerätetiefe: 72 mm Sonstige technische Eigenschaften: Die Leitungseinführung ist einmal oben offen und einmal im Boden verschlossen | 24423/CEE-Gerätestecker 16A230V6h3pIP44 | BALS-Art.-Nr: 24423 EAN: 4024941244237 Wandgerätestecker QUICK-CONNECT 16A 3p (2P+PE) 230V (200 - 250V~) 6h IP44 Frequenz: 50/60Hz Technische Kennfarbe: blau RAL 5015 Gehäusegröße: 90x72 mm (HxB) Kontaktträger/Kontakte: Die Kontakte sind Messing blank, Der Kontaktträger ist aus Polyamid Maximaler Leiterquerschnitt: 2,5 qmm Gehäusematerial: Polyamid Anschlusstechnik: schraublose Federklemmtechnik mit Käfigzugfederklemmen Kabeleinführung: 1xM20 oben Gerätefarbe: Gehäuseunterteil grau RAL 7035, Kragen blau RAL 5015, Gehäuseoberteil blau RAL 5015 Gerätehöhe: 121 mm, Gerätebreite: 72 mm, Gerätetiefe: 72 mm Phasenwender: FALSE Militärausführung: FALSE Befestigugnsart: Außenbefestigung Sonstige technische Eigenschaften: Die Leitungseinführung ist einmal oben offen und einmal im Boden verschlossen | C62 | C62 | 1,0 | 1,0 | 1,0 | 1,0 | 0,0006 | 0,145 | 0,121 | 0,072 | 0,072 |  | DE |  | 85366990 |  | false | 2023-09-05 | 12 |  | 12 |  |  |  | 5 | physical | 99 | false | true | true
24441 |  | Wandstecker 16A 3p 230V 6h IP44 | 24441 |  | 4024941244411 |  |  | Bals Elektrotechnik GmbH & Co. KG | BALS |  | Wandgerätestecker 16A 3p 230V 6h IP44 | Gerätestecker16A3p200 - 250V~6hIP44 | Wandgerätestecker 16A 3p (2P+PE) 230V (200 - 250V~) 6h IP44 Frequenz: 50/60Hz Technische Kennfarbe: blau RAL 5015 Gehäusegröße: 87x64 mm (HxB) Kontaktträger/Kontakte: Der Kontaktträger ist aus Polyamid, Die Kontakte sind Messing vernickelt Maximaler Leiterquerschnitt: 2,5 qmm Gehäusematerial: Polyamid Anschlusstechnik: mit Schraubklemme Kabeleinführung: 1xM20 oben Gerätefarbe: Gehäuseunterteil grau RAL 7035, Gehäuseoberteil grau RAL 7035, Kragen blau RAL 5015, Bajonettring grau RAL 7035, Verschlusshaube grau RAL 7035 Gerätehöhe: 138 mm, Gerätebreite: 70 mm, Gerätetiefe: 112 mm Sonstige technische Eigenschaften: Mit Verschlußhaube, mit Kontrollleuchte | 24441/CEE-Gerätestecker 16A230V6h3pIP44 | BALS-Art.-Nr: 24441 EAN: 4024941244411 Wandgerätestecker 16A 3p (2P+PE) 230V (200 - 250V~) 6h IP44 Frequenz: 50/60Hz Technische Kennfarbe: blau RAL 5015 Gehäusegröße: 87x64 mm (HxB) Kontaktträger/Kontakte: Der Kontaktträger ist aus Polyamid, Die Kontakte sind Messing vernickelt Maximaler Leiterquerschnitt: 2,5 qmm Gehäusematerial: Polyamid Anschlusstechnik: mit Schraubklemme Kabeleinführung: 1xM20 oben Gerätefarbe: Gehäuseunterteil grau RAL 7035, Gehäuseoberteil grau RAL 7035, Kragen blau RAL 5015, Bajonettring grau RAL 7035, Verschlusshaube grau RAL 7035 Gerätehöhe: 138 mm, Gerätebreite: 70 mm, Gerätetiefe: 112 mm Phasenwender: FALSE Militärausführung: FALSE Sonstige technische Eigenschaften: Mit Verschlußhaube, mit Kontrollleuchte | C62 | C62 | 1,0 | 1,0 | 1,0 | 1,0 | 0,0011 | 0,245 | 0,138 | 0,07 | 0,112 |  | DE |  | 85366990 |  | true | 2023-09-05 | 12 |  | 12 |  |  |  | 20 | physical | 99 | false | true | true | 4eefcee9-d026-4f60-8d78-e56386e510ea
24539 |  | Wandstecker QC 16A 4p 500V 7h IP44 | 24539 |  | 4024941245395 |  |  | Bals Elektrotechnik GmbH & Co. KG | BALS |  | Wandgerätestecker QUICK-CONNECT 16A 4p 500V 7h IP44 | Gerätestecker16A4p480 - 500V~7hIP44 | Wandgerätestecker QUICK-CONNECT 16A 4p (3P+PE) 500V (480 - 500V~) 7h IP44 Frequenz: 50/60Hz Technische Kennfarbe: schwarz RAL 9005 Gehäusegröße: 90x87 mm (HxB) Kontaktträger/Kontakte: Der Kontaktträger ist aus Polyamid, Die Kontakte sind Messing blank Maximaler Leiterquerschnitt: 2,5 qmm Gehäusematerial: Polyamid Anschlusstechnik: schraublose Federklemmtechnik mit Käfigzugfederklemmen Kabeleinführung: 1xM25 oben Gerätefarbe: Gehäuseunterteil grau RAL 7035, Kragen schwarz RAL 9005, Gehäuseoberteil grau RAL 7035 Gerätehöhe: 120 mm, Gerätebreite: 87 mm, Gerätetiefe: 83 mm Sonstige technische Eigenschaften: Die Leitungseinführung ist einmal oben offen und einmal im Boden verschlossen | 24539/CEE-Gerätestecker 16A500V7h4pIP44 | BALS-Art.-Nr: 24539 EAN: 4024941245395 Wandgerätestecker QUICK-CONNECT 16A 4p (3P+PE) 500V (480 - 500V~) 7h IP44 Frequenz: 50/60Hz Technische Kennfarbe: schwarz RAL 9005 Gehäusegröße: 90x87 mm (HxB) Kontaktträger/Kontakte: Der Kontaktträger ist aus Polyamid, Die Kontakte sind Messing blank Maximaler Leiterquerschnitt: 2,5 qmm Gehäusematerial: Polyamid Anschlusstechnik: schraublose Federklemmtechnik mit Käfigzugfederklemmen Kabeleinführung: 1xM25 oben Gerätefarbe: Gehäuseunterteil grau RAL 7035, Kragen schwarz RAL 9005, Gehäuseoberteil grau RAL 7035 Gerätehöhe: 120 mm, Gerätebreite: 87 mm, Gerätetiefe: 83 mm Phasenwender: FALSE Militärausführung: FALSE Befestigugnsart: Außenbefestigung Sonstige technische Eigenschaften: Die Leitungseinführung ist einmal oben offen und einmal im Boden verschlossen | C62 | C62 | 1,0 | 1,0 | 1,0 | 1,0 | 0,0009 | 0,183 | 0,12 | 0,087 | 0,083 |  | DE |  | 85366990 |  | false | 2023-09-05 | 12 |  | 12 |  |  |  | 20 | physical | 99 | false | true | true
24540 |  | Wandstecker QC 32A 4p 500V 7h IP44 | 24540 |  | 4024941245401 |  |  | Bals Elektrotechnik GmbH & Co. KG | BALS |  | Wandgerätestecker QUICK-CONNECT 32A 4p 500V 7h IP44 | Gerätestecker32A4p480 - 500V~7hIP44 | Wandgerätestecker QUICK-CONNECT 32A 4p (3P+PE) 500V (480 - 500V~) 7h IP44 Frequenz: 50/60Hz Technische Kennfarbe: schwarz RAL 9005 Gehäusegröße: 92x94 mm (HxB) Kontaktträger/Kontakte: Der Kontaktträger ist aus Polyamid, Die Kontakte sind Messing blank Maximaler Leiterquerschnitt: 6,0 qmm Gehäusematerial: Polyamid Anschlusstechnik: schraublose Federklemmtechnik mit Käfigzugfederklemmen Kabeleinführung: 1xM25 oben Gerätefarbe: Gehäuseunterteil grau RAL 7035, Kragen schwarz RAL 9005, Gehäuseoberteil grau RAL 7035 Gerätehöhe: 133 mm, Gerätebreite: 94 mm, Gerätetiefe: 87 mm Sonstige technische Eigenschaften: Die Leitungseinführung ist einmal oben offen und einmal im Boden verschlossen | 24540/CEE-Gerätestecker 32A500V7h4pIP44 | BALS-Art.-Nr: 24540 EAN: 4024941245401 Wandgerätestecker QUICK-CONNECT 32A 4p (3P+PE) 500V (480 - 500V~) 7h IP44 Frequenz: 50/60Hz Technische Kennfarbe: schwarz RAL 9005 Gehäusegröße: 92x94 mm (HxB) Kontaktträger/Kontakte: Der Kontaktträger ist aus Polyamid, Die Kontakte sind Messing blank Maximaler Leiterquerschnitt: 6,0 qmm Gehäusematerial: Polyamid Anschlusstechnik: schraublose Federklemmtechnik mit Käfigzugfederklemmen Kabeleinführung: 1xM25 oben Gerätefarbe: Gehäuseunterteil grau RAL 7035, Kragen schwarz RAL 9005, Gehäuseoberteil grau RAL 7035 Gerätehöhe: 133 mm, Gerätebreite: 94 mm, Gerätetiefe: 87 mm Phasenwender: FALSE Militärausführung: FALSE Befestigugnsart: Außenbefestigung Sonstige technische Eigenschaften: Die Leitungseinführung ist einmal oben offen und einmal im Boden verschlossen | C62 | C62 | 1,0 | 1,0 | 1,0 | 1,0 | 0,0011 | 0,295 | 0,133 | 0,094 | 0,087 |  | DE |  | 85366990 |  | true | 2023-09-05 | 12 |  | 12 |  |  |  | 10 | physical | 99 | false | true | true | 4eefcee9-d026-4f60-8d78-e56386e510ea
24543 |  | Wandstecker TE 125A 5p 690V 5h IP67 | 24543 |  | 4024941245432 |  |  | Bals Elektrotechnik GmbH & Co. KG | BALS |  | Wandgerätestecker TE 125A 5p 690V 5h IP67 | Wandstecker TE 125A 5p 690V 5h IP67 | Wandgerätestecker TE 125A 5p (3P+N+PE) 690V (347/600 - 400/690V~) 5h IP67 Frequenz: 50/60Hz Technische Kennfarbe: schwarz RAL 9005 Gehäusegröße: 260x160 mm (HxB) Kontaktträger/Kontakte: Der Kontaktträger ist aus hochwärmebeständigem Material, Die Kontakte sind Messing vernickelt Maximaler Leiterquerschnitt: 50,0 qmm Gehäusematerial: Polycarbonat Anschlusstechnik: Schraubklemmen als Rahmenklemmen Kabeleinführung: 1xM50 von oben Gerätefarbe: Gehäuseunterteil grau RAL 7035, Gehäuseoberteil grau RAL 7035, Bajonettring grau RAL 7035, Gehäuseschrauben grau RAL 7035, Kragen schwarz RAL 9005 Gerätehöhe: 366 mm, Gerätebreite: 160 mm, Gerätetiefe: 163 mm Sonstige technische Eigenschaften: Die Leitungseinführung ist einmal oben offen | 24543/CEE-Gerätestecker 125A690V5h5pIP67 | BALS-Art.-Nr: 24543 EAN: 4024941245432 Wandgerätestecker TE 125A 5p (3P+N+PE) 690V (347/600 - 400/690V~) 5h IP67 Frequenz: 50/60Hz Technische Kennfarbe: schwarz RAL 9005 Gehäusegröße: 260x160 mm (HxB) Kontaktträger/Kontakte: Der Kontaktträger ist aus hochwärmebeständigem Material, Die Kontakte sind Messing vernickelt Maximaler Leiterquerschnitt: 50,0 qmm Gehäusematerial: Polycarbonat Anschlusstechnik: Schraubklemmen als Rahmenklemmen Kabeleinführung: 1xM50 von oben Gerätefarbe: Gehäuseunterteil grau RAL 7035, Gehäuseoberteil grau RAL 7035, Bajonettring grau RAL 7035, Gehäuseschrauben grau RAL 7035, Kragen schwarz RAL 9005 Gerätehöhe: 366 mm, Gerätebreite: 160 mm, Gerätetiefe: 163 mm Phasenwender: FALSE Militärausführung: FALSE Sonstige technische Eigenschaften: Die Leitungseinführung ist einmal oben offen | C62 | C62 | 1,0 | 1,0 | 1,0 | 1,0 | 0,0095 | 2,245 | 0,366 | 0,16 | 0,163 |  | DE |  | 85366990 |  | true | 2023-09-05 | 13 |  | 13 |  |  |  | 20 | physical | 99 | false | true | true | 4eefcee9-d026-4f60-8d78-e56386e510ea
24546 |  | Wandstecker QC 16A 5p >50V grau 1h IP | 24546 |  | 4024941245463 |  | true | Bals Elektrotechnik GmbH & Co. KG | BALS |  | Wandgerätestecker QUICK-CONNECT TE 16A 5p >50V grau 1h IP67 | Wandstecker QC 16A 5p >50V grau 1h IP67 | Wandgerätestecker QUICK-CONNECT TE 16A 5p (3P+N+PE) >50V grau (> 50V - Alle nicht durch andere Anordnungen abgedeckten Nennspannungen und/oder Frequenzen. Diese Uhrzeitstellung kann zusätzlich in speziellen Anwendungen, bei denen eine Unterscheidung zu standardisierten Positionen benötigt wird, genutzt werden.) 1h IP67 Technische Kennfarbe: grau RAL 7035 Gehäusegröße: 84x84 mm Kontaktträger/Kontakte: Der Kontaktträger ist aus hochwärmebeständigem Material, Die Kontakte sind Messing vernickelt Maximaler Leiterquerschnitt: 2,5 qmm Gehäusematerial: Polyamid Anschlusstechnik: schraublose Federklemmtechnik mit Käfigzugfederklemmen Kabeleinführung: 1xM20 oben Gerätefarbe: Kragen grau RAL 7035, Bajonettring grau RAL 7035, Gehäuseunterteil grau RAL 7035, Gehäuseoberteil grau RAL 7035 Gerätehöhe: 129 mm, Gerätebreite: 86 mm, Gerätetiefe: 111 mm Sonstige technische Eigenschaften: Die Leitungseinführung ist einmal oben offen und einmal rückwärtig verschlossen | 24546/CEE-Gerätestecker 16A>50V grau1h5pIP67 | BALS-Art.-Nr: 24546 EAN: 4024941245463 Wandgerätestecker QUICK-CONNECT TE 16A 5p (3P+N+PE) >50V grau (> 50V - Alle nicht durch andere Anordnungen abgedeckten Nennspannungen und/oder Frequenzen. Diese Uhrzeitstellung kann zusätzlich in speziellen Anwendungen, bei denen eine Unterscheidung zu standardisierten Positionen benötigt wird, genutzt werden.) 1h IP67 Technische Kennfarbe: grau RAL 7035 Gehäusegröße: 84x84 mm Kontaktträger/Kontakte: Der Kontaktträger ist aus hochwärmebeständigem Material, Die Kontakte sind Messing vernickelt Maximaler Leiterquerschnitt: 2,5 qmm Gehäusematerial: Polyamid Anschlusstechnik: schraublose Federklemmtechnik mit Käfigzugfederklemmen Kabeleinführung: 1xM20 oben Gerätefarbe: Kragen grau RAL 7035, Bajonettring grau RAL 7035, Gehäuseunterteil grau RAL 7035, Gehäuseoberteil grau RAL 7035 Gerätehöhe: 129 mm, Gerätebreite: 86 mm, Gerätetiefe: 111 mm Phasenwender: FALSE Militärausführung: FALSE Sonstige technische Eigenschaften: Die Leitungseinführung ist einmal oben offen und einmal rückwärtig verschlossen | C62 | C62 | 1,0 | 1,0 | 1,0 | 1,0 | 0,0012 | 0,265 | 0,129 | 0,086 | 0,111 |  | DE |  | 85366990 |  | false | 2023-09-05 | 12 |  | 12 |  |  |  | 20 | physical | 99 | false | true | true
24551 |  | Wandstecker QC 32A 5p 230V 9h IP44 | 24551 |  | 4024941245517 |  |  | Bals Elektrotechnik GmbH & Co. KG | BALS |  | Wandgerätestecker QUICK-CONNECT TE 32A 5p 230V 9h IP44 | Wandstecker QC 32A 5p 230V 9h IP44 | Wandgerätestecker QUICK-CONNECT TE 32A 5p (3P+N+PE) 230V (120/208 - 144/250V~) 9h IP44 Frequenz: 50/60Hz Technische Kennfarbe: blau RAL 5015 Gehäusegröße: 126x83 mm (HxB) Kontaktträger/Kontakte: Der Kontaktträger ist aus hochwärmebeständigem Material, Die Kontakte sind Messing vernickelt Maximaler Leiterquerschnitt: 6,0 qmm Gehäusematerial: Polyamid Anschlusstechnik: schraublose Federklemmtechnik mit Käfigzugfederklemmen Kabeleinführung: 1xM25 oben, 2xM25 unten Gerätefarbe: Gehäuseunterteil grau RAL 7035, Gehäuseoberteil grau RAL 7035, Kragen blau RAL 5015 Gerätehöhe: 166 mm, Gerätebreite: 83 mm, Gerätetiefe: 130 mm Sonstige technische Eigenschaften: Die Leitungseinführung ist einmal oben offen und zweimal unten verschlossen, Das Gehäuseunterteil ist um 180° drehbar, Im Gehäuseboden befinden sich 4 Befestigungsbohrungen zum Ausbrechen | 24551/CEE-Gerätestecker 32A230V9h5pIP44 | BALS-Art.-Nr: 24551 EAN: 4024941245517 Wandgerätestecker QUICK-CONNECT TE 32A 5p (3P+N+PE) 230V (120/208 - 144/250V~) 9h IP44 Frequenz: 50/60Hz Technische Kennfarbe: blau RAL 5015 Gehäusegröße: 126x83 mm (HxB) Kontaktträger/Kontakte: Der Kontaktträger ist aus hochwärmebeständigem Material, Die Kontakte sind Messing vernickelt Maximaler Leiterquerschnitt: 6,0 qmm Gehäusematerial: Polyamid Anschlusstechnik: schraublose Federklemmtechnik mit Käfigzugfederklemmen Kabeleinführung: 1xM25 oben, 2xM25 unten Gerätefarbe: Gehäuseunterteil grau RAL 7035, Gehäuseoberteil grau RAL 7035, Kragen blau RAL 5015 Gerätehöhe: 166 mm, Gerätebreite: 83 mm, Gerätetiefe: 130 mm Phasenwender: FALSE Militärausführung: FALSE Sonstige technische Eigenschaften: Die Leitungseinführung ist einmal oben offen und zweimal unten verschlossen, Das Gehäuseunterteil ist um 180° drehbar, Im Gehäuseboden befinden sich 4 Befestigungsbohrungen zum Ausbrechen | C62 | C62 | 1,0 | 1,0 | 1,0 | 1,0 | 0,0018 | 0,362 | 0,166 | 0,083 | 0,13 |  | DE |  | 85366990 |  | true | 2023-09-05 | 12 |  | 12 |  |  |  | 20 | physical | 99 | false | true | true | 4eefcee9-d026-4f60-8d78-e56386e510ea
24625 |  | Wandstecker QC 16A 5p >50V grau 1h IP | 24625 |  | 4024941947558 |  | true | Bals Elektrotechnik GmbH & Co. KG | BALS |  | Wandgerätestecker QUICK-CONNECT TE 16A 5p >50V grau 1h IP44 | Wandstecker QC 16A 5p >50V grau 1h IP44 | Wandgerätestecker QUICK-CONNECT TE 16A 5p (3P+N+PE) >50V grau (> 50V - Alle nicht durch andere Anordnungen abgedeckten Nennspannungen und/oder Frequenzen. Diese Uhrzeitstellung kann zusätzlich in speziellen Anwendungen, bei denen eine Unterscheidung zu standardisierten Positionen benötigt wird, genutzt werden.) 1h IP44 Technische Kennfarbe: grau RAL 7035 Gehäusegröße: 126x83 mm (HxB) Kontaktträger/Kontakte: Der Kontaktträger ist aus hochwärmebeständigem Material, Die Kontakte sind Messing vernickelt Maximaler Leiterquerschnitt: 2,5 qmm Gehäusematerial: Polyamid Anschlusstechnik: schraublose Federklemmtechnik mit Käfigzugfederklemmen Kabeleinführung: 1xM25 oben, 2xM25 unten Gerätefarbe: Gehäuseunterteil grau RAL 7035, Gehäuseoberteil grau RAL 7035, Kragen grau RAL 7035 Gerätehöhe: 156 mm, Gerätebreite: 83 mm, Gerätetiefe: 123 mm Sonstige technische Eigenschaften: Die Leitungseinführung ist einmal oben offen und zweimal unten verschlossen, Das Gehäuseunterteil ist um 180° drehbar, Im Gehäuseboden befinden sich 4 Befestigungsbohrungen zum Ausbrechen | 24625/CEE-Gerätestecker 16A>50V grau1h5pIP44 | BALS-Art.-Nr: 24625 EAN: 4024941947558 Wandgerätestecker QUICK-CONNECT TE 16A 5p (3P+N+PE) >50V grau (> 50V - Alle nicht durch andere Anordnungen abgedeckten Nennspannungen und/oder Frequenzen. Diese Uhrzeitstellung kann zusätzlich in speziellen Anwendungen, bei denen eine Unterscheidung zu standardisierten Positionen benötigt wird, genutzt werden.) 1h IP44 Technische Kennfarbe: grau RAL 7035 Gehäusegröße: 126x83 mm (HxB) Kontaktträger/Kontakte: Der Kontaktträger ist aus hochwärmebeständigem Material, Die Kontakte sind Messing vernickelt Maximaler Leiterquerschnitt: 2,5 qmm Gehäusematerial: Polyamid Anschlusstechnik: schraublose Federklemmtechnik mit Käfigzugfederklemmen Kabeleinführung: 1xM25 oben, 2xM25 unten Gerätefarbe: Gehäuseunterteil grau RAL 7035, Gehäuseoberteil grau RAL 7035, Kragen grau RAL 7035 Gerätehöhe: 156 mm, Gerätebreite: 83 mm, Gerätetiefe: 123 mm Phasenwender: FALSE Militärausführung: FALSE Sonstige technische Eigenschaften: Die Leitungseinführung ist einmal oben offen und zweimal unten verschlossen, Das Gehäuseunterteil ist um 180° drehbar, Im Gehäuseboden befinden sich 4 Befestigungsbohrungen zum Ausbrechen | C62 | C62 | 1,0 | 1,0 | 1,0 | 1,0 | 0,0016 | 0,304 | 0,156 | 0,083 | 0,123 |  | DE |  | 85366990 |  | false | 2023-09-05 | 12 |  | 12 |  |  |  | 20 | physical | 99 | false | true | true
24626 |  | Wandstecker QC 32A 4p >50V grau 1h IP | 24626 |  | 4024941947565 |  |  | Bals Elektrotechnik GmbH & Co. KG | BALS |  | Wandgerätestecker QUICK-CONNECT TE 32A 4p >50V grau 1h IP44 | Wandstecker QC 32A 4p >50V grau 1h IP44 | Wandgerätestecker QUICK-CONNECT TE 32A 4p (3P+PE) >50V grau (> 50V - Alle nicht durch andere Anordnungen abgedeckten Nennspannungen und/oder Frequenzen. Diese Uhrzeitstellung kann zusätzlich in speziellen Anwendungen, bei denen eine Unterscheidung zu standardisierten Positionen benötigt wird, genutzt werden.) 1h IP44 Technische Kennfarbe: grau RAL 7035 Gehäusegröße: 126x83 mm (HxB) Kontaktträger/Kontakte: Der Kontaktträger ist aus hochwärmebeständigem Material, Die Kontakte sind Messing vernickelt Maximaler Leiterquerschnitt: 6,0 qmm Gehäusematerial: Polyamid Anschlusstechnik: schraublose Federklemmtechnik mit Käfigzugfederklemmen Kabeleinführung: 1xM25 oben, 2xM25 unten Gerätefarbe: Gehäuseunterteil grau RAL 7035, Gehäuseoberteil grau RAL 7035, Kragen grau RAL 7035 Gerätehöhe: 166 mm, Gerätebreite: 83 mm, Gerätetiefe: 128 mm Sonstige technische Eigenschaften: Die Leitungseinführung ist einmal oben offen und zweimal unten verschlossen, Das Gehäuseunterteil ist um 180° drehbar, Im Gehäuseboden befinden sich 4 Befestigungsbohrungen zum Ausbrechen | 24626/CEE-Gerätestecker 32A>50V grau1h4pIP44 | BALS-Art.-Nr: 24626 EAN: 4024941947565 Wandgerätestecker QUICK-CONNECT TE 32A 4p (3P+PE) >50V grau (> 50V - Alle nicht durch andere Anordnungen abgedeckten Nennspannungen und/oder Frequenzen. Diese Uhrzeitstellung kann zusätzlich in speziellen Anwendungen, bei denen eine Unterscheidung zu standardisierten Positionen benötigt wird, genutzt werden.) 1h IP44 Technische Kennfarbe: grau RAL 7035 Gehäusegröße: 126x83 mm (HxB) Kontaktträger/Kontakte: Der Kontaktträger ist aus hochwärmebeständigem Material, Die Kontakte sind Messing vernickelt Maximaler Leiterquerschnitt: 6,0 qmm Gehäusematerial: Polyamid Anschlusstechnik: schraublose Federklemmtechnik mit Käfigzugfederklemmen Kabeleinführung: 1xM25 oben, 2xM25 unten Gerätefarbe: Gehäuseunterteil grau RAL 7035, Gehäuseoberteil grau RAL 7035, Kragen grau RAL 7035 Gerätehöhe: 166 mm, Gerätebreite: 83 mm, Gerätetiefe: 128 mm Phasenwender: FALSE Militärausführung: FALSE Sonstige technische Eigenschaften: Die Leitungseinführung ist einmal oben offen und zweimal unten verschlossen, Das Gehäuseunterteil ist um 180° drehbar, Im Gehäuseboden befinden sich 4 Befestigungsbohrungen zum Ausbrechen | C62 | C62 | 1,0 | 1,0 | 1,0 | 1,0 | 0,0018 | 0,38 | 0,166 | 0,083 | 0,128 |  | DE |  | 85366990 |  | true | 2023-09-05 | 12 |  | 12 |  |  |  | 20 | physical | 99 | false | true | true | 4eefcee9-d026-4f60-8d78-e56386e510ea
24627 |  | Wandstecker QC 32A 5p >50V grau 1h IP | 24627 |  | 4024941947572 |  | true | Bals Elektrotechnik GmbH & Co. KG | BALS |  | Wandgerätestecker QUICK-CONNECT TE 32A 5p >50V grau 1h IP44 | Wandstecker QC 32A 5p >50V grau 1h IP44 | Wandgerätestecker QUICK-CONNECT TE 32A 5p (3P+N+PE) >50V grau (> 50V - Alle nicht durch andere Anordnungen abgedeckten Nennspannungen und/oder Frequenzen. Diese Uhrzeitstellung kann zusätzlich in speziellen Anwendungen, bei denen eine Unterscheidung zu standardisierten Positionen benötigt wird, genutzt werden.) 1h IP44 Technische Kennfarbe: grau RAL 7035 Gehäusegröße: 126x83 mm (HxB) Kontaktträger/Kontakte: Der Kontaktträger ist aus hochwärmebeständigem Material, Die Kontakte sind Messing vernickelt Maximaler Leiterquerschnitt: 6,0 qmm Gehäusematerial: Polyamid Anschlusstechnik: schraublose Federklemmtechnik mit Käfigzugfederklemmen Kabeleinführung: 1xM25 oben, 2xM25 unten Gerätefarbe: Gehäuseunterteil grau RAL 7035, Gehäuseoberteil grau RAL 7035, Kragen grau RAL 7035 Gerätehöhe: 166 mm, Gerätebreite: 83 mm, Gerätetiefe: 130 mm Sonstige technische Eigenschaften: Die Leitungseinführung ist einmal oben offen und zweimal unten verschlossen, Das Gehäuseunterteil ist um 180° drehbar, Im Gehäuseboden befinden sich 4 Befestigungsbohrungen zum Ausbrechen | 24627/CEE-Gerätestecker 32A>50V grau1h5pIP44 | BALS-Art.-Nr: 24627 EAN: 4024941947572 Wandgerätestecker QUICK-CONNECT TE 32A 5p (3P+N+PE) >50V grau (> 50V - Alle nicht durch andere Anordnungen abgedeckten Nennspannungen und/oder Frequenzen. Diese Uhrzeitstellung kann zusätzlich in speziellen Anwendungen, bei denen eine Unterscheidung zu standardisierten Positionen benötigt wird, genutzt werden.) 1h IP44 Technische Kennfarbe: grau RAL 7035 Gehäusegröße: 126x83 mm (HxB) Kontaktträger/Kontakte: Der Kontaktträger ist aus hochwärmebeständigem Material, Die Kontakte sind Messing vernickelt Maximaler Leiterquerschnitt: 6,0 qmm Gehäusematerial: Polyamid Anschlusstechnik: schraublose Federklemmtechnik mit Käfigzugfederklemmen Kabeleinführung: 1xM25 oben, 2xM25 unten Gerätefarbe: Gehäuseunterteil grau RAL 7035, Gehäuseoberteil grau RAL 7035, Kragen grau RAL 7035 Gerätehöhe: 166 mm, Gerätebreite: 83 mm, Gerätetiefe: 130 mm Phasenwender: FALSE Militärausführung: FALSE Sonstige technische Eigenschaften: Die Leitungseinführung ist einmal oben offen und zweimal unten verschlossen, Das Gehäuseunterteil ist um 180° drehbar, Im Gehäuseboden befinden sich 4 Befestigungsbohrungen zum Ausbrechen | C62 | C62 | 1,0 | 1,0 | 1,0 | 1,0 | 0,0018 | 0,362 | 0,166 | 0,083 | 0,13 |  | DE |  | 85366990 |  | true | 2023-09-05 | 12 |  | 12 |  |  |  | 20 | physical | 99 | false | true | true | 4eefcee9-d026-4f60-8d78-e56386e510ea
24628 |  | Wandstecker QC 16A 5p 690V 5h IP44 | 24628 |  | 4024941947596 |  |  | Bals Elektrotechnik GmbH & Co. KG | BALS |  | Wandgerätestecker QUICK-CONNECT TE 16A 5p 690V 5h IP44 | Wandstecker QC 16A 5p 690V 5h IP44 | Wandgerätestecker QUICK-CONNECT TE 16A 5p (3P+N+PE) 690V (347/600 - 400/690V~) 5h IP44 Frequenz: 50/60Hz Technische Kennfarbe: schwarz RAL 9005 Gehäusegröße: 126x83 mm (HxB) Kontaktträger/Kontakte: Der Kontaktträger ist aus hochwärmebeständigem Material, Die Kontakte sind Messing vernickelt Maximaler Leiterquerschnitt: 2,5 qmm Gehäusematerial: Polyamid Anschlusstechnik: schraublose Federklemmtechnik mit Käfigzugfederklemmen Kabeleinführung: 1xM25 oben, 2xM25 unten Gerätefarbe: Gehäuseunterteil grau RAL 7035, Gehäuseoberteil grau RAL 7035, Kragen schwarz RAL 9005 Gerätehöhe: 156 mm, Gerätebreite: 83 mm, Gerätetiefe: 123 mm Sonstige technische Eigenschaften: Die Leitungseinführung ist einmal oben offen und zweimal unten verschlossen, Das Gehäuseunterteil ist um 180° drehbar, Im Gehäuseboden befinden sich 4 Befestigungsbohrungen zum Ausbrechen | 24628/CEE-Gerätestecker 16A690V5h5pIP44 | BALS-Art.-Nr: 24628 EAN: 4024941947596 Wandgerätestecker QUICK-CONNECT TE 16A 5p (3P+N+PE) 690V (347/600 - 400/690V~) 5h IP44 Frequenz: 50/60Hz Technische Kennfarbe: schwarz RAL 9005 Gehäusegröße: 126x83 mm (HxB) Kontaktträger/Kontakte: Der Kontaktträger ist aus hochwärmebeständigem Material, Die Kontakte sind Messing vernickelt Maximaler Leiterquerschnitt: 2,5 qmm Gehäusematerial: Polyamid Anschlusstechnik: schraublose Federklemmtechnik mit Käfigzugfederklemmen Kabeleinführung: 1xM25 oben, 2xM25 unten Gerätefarbe: Gehäuseunterteil grau RAL 7035, Gehäuseoberteil grau RAL 7035, Kragen schwarz RAL 9005 Gerätehöhe: 156 mm, Gerätebreite: 83 mm, Gerätetiefe: 123 mm Phasenwender: FALSE Militärausführung: FALSE Sonstige technische Eigenschaften: Die Leitungseinführung ist einmal oben offen und zweimal unten verschlossen, Das Gehäuseunterteil ist um 180° drehbar, Im Gehäuseboden befinden sich 4 Befestigungsbohrungen zum Ausbrechen | C62 | C62 | 1,0 | 1,0 | 1,0 | 1,0 | 0,0016 | 0,304 | 0,156 | 0,083 | 0,123 |  | DE |  | 85366990 |  | false | 2023-09-05 | 12 |  | 12 |  |  |  | 20 | physical | 99 | false | true | true
24629 |  | Wandstecker QC 32A 4p 690V 5h IP44 | 24629 |  | 4024941947602 |  |  | Bals Elektrotechnik GmbH & Co. KG | BALS |  | Wandgerätestecker QUICK-CONNECT TE 32A 4p 690V 5h IP44 | Gerätestecker32A4p600 - 690V~5hIP44 | Wandgerätestecker QUICK-CONNECT TE 32A 4p (3P+PE) 690V (600 - 690V~) 5h IP44 Frequenz: 50/60Hz Technische Kennfarbe: schwarz RAL 9005 Gehäusegröße: 126x83 mm (HxB) Kontaktträger/Kontakte: Der Kontaktträger ist aus hochwärmebeständigem Material, Die Kontakte sind Messing vernickelt Maximaler Leiterquerschnitt: 6,0 qmm Gehäusematerial: Polyamid Anschlusstechnik: schraublose Federklemmtechnik mit Käfigzugfederklemmen Kabeleinführung: 1xM25 oben, 2xM25 unten Gerätefarbe: Gehäuseunterteil grau RAL 7035, Gehäuseoberteil grau RAL 7035, Kragen schwarz RAL 9005 Gerätehöhe: 166 mm, Gerätebreite: 83 mm, Gerätetiefe: 128 mm Sonstige technische Eigenschaften: Die Leitungseinführung ist einmal oben offen und zweimal unten verschlossen, Das Gehäuseunterteil ist um 180° drehbar, Im Gehäuseboden befinden sich 4 Befestigungsbohrungen zum Ausbrechen | 24629/CEE-Gerätestecker 32A690V5h4pIP44 | BALS-Art.-Nr: 24629 EAN: 4024941947602 Wandgerätestecker QUICK-CONNECT TE 32A 4p (3P+PE) 690V (600 - 690V~) 5h IP44 Frequenz: 50/60Hz Technische Kennfarbe: schwarz RAL 9005 Gehäusegröße: 126x83 mm (HxB) Kontaktträger/Kontakte: Der Kontaktträger ist aus hochwärmebeständigem Material, Die Kontakte sind Messing vernickelt Maximaler Leiterquerschnitt: 6,0 qmm Gehäusematerial: Polyamid Anschlusstechnik: schraublose Federklemmtechnik mit Käfigzugfederklemmen Kabeleinführung: 1xM25 oben, 2xM25 unten Gerätefarbe: Gehäuseunterteil grau RAL 7035, Gehäuseoberteil grau RAL 7035, Kragen schwarz RAL 9005 Gerätehöhe: 166 mm, Gerätebreite: 83 mm, Gerätetiefe: 128 mm Phasenwender: FALSE Militärausführung: FALSE Sonstige technische Eigenschaften: Die Leitungseinführung ist einmal oben offen und zweimal unten verschlossen, Das Gehäuseunterteil ist um 180° drehbar, Im Gehäuseboden befinden sich 4 Befestigungsbohrungen zum Ausbrechen | C62 | C62 | 1,0 | 1,0 | 1,0 | 1,0 | 0,0018 | 0,38 | 0,166 | 0,083 | 0,128 |  | DE |  | 85366990 |  | true | 2023-09-05 | 12 |  | 12 |  |  |  | 20 | physical | 99 | false | true | true | 4eefcee9-d026-4f60-8d78-e56386e510ea
24630 |  | Wandstecker QC 32A 5p 690V 5h IP44 | 24630 |  | 4024941947619 |  |  | Bals Elektrotechnik GmbH & Co. KG | BALS |  | Wandgerätestecker QUICK-CONNECT TE 32A 5p 690V 5h IP44 | Wandstecker QC 32A 5p 690V 5h IP44 | Wandgerätestecker QUICK-CONNECT TE 32A 5p (3P+N+PE) 690V (347/600 - 400/690V~) 5h IP44 Frequenz: 50/60Hz Technische Kennfarbe: schwarz RAL 9005 Gehäusegröße: 126x83 mm (HxB) Kontaktträger/Kontakte: Der Kontaktträger ist aus hochwärmebeständigem Material, Die Kontakte sind Messing vernickelt Maximaler Leiterquerschnitt: 6,0 qmm Gehäusematerial: Polyamid Anschlusstechnik: schraublose Federklemmtechnik mit Käfigzugfederklemmen Kabeleinführung: 1xM25 oben, 2xM25 unten Gerätefarbe: Gehäuseunterteil grau RAL 7035, Gehäuseoberteil grau RAL 7035, Kragen schwarz RAL 9005 Gerätehöhe: 166 mm, Gerätebreite: 83 mm, Gerätetiefe: 130 mm Sonstige technische Eigenschaften: Die Leitungseinführung ist einmal oben offen und zweimal unten verschlossen, Das Gehäuseunterteil ist um 180° drehbar, Im Gehäuseboden befinden sich 4 Befestigungsbohrungen zum Ausbrechen | 24630/CEE-Gerätestecker 32A690V5h5pIP44 | BALS-Art.-Nr: 24630 EAN: 4024941947619 Wandgerätestecker QUICK-CONNECT TE 32A 5p (3P+N+PE) 690V (347/600 - 400/690V~) 5h IP44 Frequenz: 50/60Hz Technische Kennfarbe: schwarz RAL 9005 Gehäusegröße: 126x83 mm (HxB) Kontaktträger/Kontakte: Der Kontaktträger ist aus hochwärmebeständigem Material, Die Kontakte sind Messing vernickelt Maximaler Leiterquerschnitt: 6,0 qmm Gehäusematerial: Polyamid Anschlusstechnik: schraublose Federklemmtechnik mit Käfigzugfederklemmen Kabeleinführung: 1xM25 oben, 2xM25 unten Gerätefarbe: Gehäuseunterteil grau RAL 7035, Gehäuseoberteil grau RAL 7035, Kragen schwarz RAL 9005 Gerätehöhe: 166 mm, Gerätebreite: 83 mm, Gerätetiefe: 130 mm Phasenwender: FALSE Militärausführung: FALSE Sonstige technische Eigenschaften: Die Leitungseinführung ist einmal oben offen und zweimal unten verschlossen, Das Gehäuseunterteil ist um 180° drehbar, Im Gehäuseboden befinden sich 4 Befestigungsbohrungen zum Ausbrechen | C62 | C62 | 1,0 | 1,0 | 1,0 | 1,0 | 0,0018 | 0,364 | 0,166 | 0,083 | 0,13 |  | DE |  | 85366990 |  | true | 2023-09-05 | 12 |  | 12 |  |  |  | 20 | physical | 99 | false | true | true | 4eefcee9-d026-4f60-8d78-e56386e510ea
24631 |  | Wandstecker TE 63A 4p 690V 5h IP44 | 24631 |  | 4024941947626 |  |  | Bals Elektrotechnik GmbH & Co. KG | BALS |  | Wandgerätestecker TE 63A 4p 690V 5h IP44 | Gerätestecker63A4p600 - 690V~5hIP44 | Wandgerätestecker TE 63A 4p (3P+PE) 690V (600 - 690V~) 5h IP44 Frequenz: 50/60Hz Technische Kennfarbe: schwarz RAL 9005 Gehäusegröße: 170x118 mm (HxB) Kontaktträger/Kontakte: Der Kontaktträger ist aus hochwärmebeständigem Material, Die Kontakte sind Messing vernickelt Maximaler Leiterquerschnitt: 16,0 qmm Gehäusematerial: Polycarbonat Anschlusstechnik: mit Schraubklemme Kabeleinführung: 1xM40 oben, 2xM32 unten Gerätefarbe: Gehäuseunterteil grau RAL 7035, Gehäuseoberteil grau RAL 7035, Kragen schwarz RAL 9005 Gerätehöhe: 259 mm, Gerätebreite: 118 mm, Gerätetiefe: 174 mm Sonstige technische Eigenschaften: Die Leitungseinführung ist einmal oben offen und zweimal unten verschlossen, Das Gehäuseunterteil ist um 180° drehbar | 24631/CEE-Gerätestecker 63A690V5h4pIP44 | BALS-Art.-Nr: 24631 EAN: 4024941947626 Wandgerätestecker TE 63A 4p (3P+PE) 690V (600 - 690V~) 5h IP44 Frequenz: 50/60Hz Technische Kennfarbe: schwarz RAL 9005 Gehäusegröße: 170x118 mm (HxB) Kontaktträger/Kontakte: Der Kontaktträger ist aus hochwärmebeständigem Material, Die Kontakte sind Messing vernickelt Maximaler Leiterquerschnitt: 16,0 qmm Gehäusematerial: Polycarbonat Anschlusstechnik: mit Schraubklemme Kabeleinführung: 1xM40 oben, 2xM32 unten Gerätefarbe: Gehäuseunterteil grau RAL 7035, Gehäuseoberteil grau RAL 7035, Kragen schwarz RAL 9005 Gerätehöhe: 259 mm, Gerätebreite: 118 mm, Gerätetiefe: 174 mm Phasenwender: FALSE Militärausführung: FALSE Sonstige technische Eigenschaften: Die Leitungseinführung ist einmal oben offen und zweimal unten verschlossen, Das Gehäuseunterteil ist um 180° drehbar | C62 | C62 | 1,0 | 1,0 | 1,0 | 1,0 | 0,0053 | 0,925 | 0,259 | 0,118 | 0,174 |  | DE |  | 85366990 |  | true | 2023-09-05 | 12 |  | 12 |  |  |  | 20 | physical | 99 | false | true | true | 4eefcee9-d026-4f60-8d78-e56386e510ea
24632 |  | Wandstecker TE 63A 5p 690V 5h IP44 | 24632 |  | 4024941947640 |  |  | Bals Elektrotechnik GmbH & Co. KG | BALS |  | Wandgerätestecker TE 63A 5p 690V 5h IP44 | Wandstecker TE 63A 5p 690V 5h IP44 | Wandgerätestecker TE 63A 5p (3P+N+PE) 690V (347/600 - 400/690V~) 5h IP44 Frequenz: 50/60Hz Technische Kennfarbe: schwarz RAL 9005 Gehäusegröße: 170x118 mm (HxB) Kontaktträger/Kontakte: Der Kontaktträger ist aus hochwärmebeständigem Material, Die Kontakte sind Messing vernickelt Maximaler Leiterquerschnitt: 16,0 qmm Gehäusematerial: Polycarbonat Anschlusstechnik: mit Schraubklemme Kabeleinführung: 1xM40 oben, 2xM32 unten Gerätefarbe: Gehäuseunterteil grau RAL 7035, Gehäuseoberteil grau RAL 7035, Kragen schwarz RAL 9005 Gerätehöhe: 259 mm, Gerätebreite: 118 mm, Gerätetiefe: 174 mm Sonstige technische Eigenschaften: Die Leitungseinführung ist einmal oben offen und zweimal unten verschlossen, Das Gehäuseunterteil ist um 180° drehbar | 24632/CEE-Gerätestecker 63A690V5h5pIP44 | BALS-Art.-Nr: 24632 EAN: 4024941947640 Wandgerätestecker TE 63A 5p (3P+N+PE) 690V (347/600 - 400/690V~) 5h IP44 Frequenz: 50/60Hz Technische Kennfarbe: schwarz RAL 9005 Gehäusegröße: 170x118 mm (HxB) Kontaktträger/Kontakte: Der Kontaktträger ist aus hochwärmebeständigem Material, Die Kontakte sind Messing vernickelt Maximaler Leiterquerschnitt: 16,0 qmm Gehäusematerial: Polycarbonat Anschlusstechnik: mit Schraubklemme Kabeleinführung: 1xM40 oben, 2xM32 unten Gerätefarbe: Gehäuseunterteil grau RAL 7035, Gehäuseoberteil grau RAL 7035, Kragen schwarz RAL 9005 Gerätehöhe: 259 mm, Gerätebreite: 118 mm, Gerätetiefe: 174 mm Phasenwender: FALSE Militärausführung: FALSE Sonstige technische Eigenschaften: Die Leitungseinführung ist einmal oben offen und zweimal unten verschlossen, Das Gehäuseunterteil ist um 180° drehbar | C62 | C62 | 1,0 | 1,0 | 1,0 | 1,0 | 0,0053 | 0,93 | 0,259 | 0,118 | 0,174 |  | DE |  | 85366990 |  | true | 2023-09-05 | 12 |  | 12 |  |  |  | 20 | physical | 99 | false | true | true | 4eefcee9-d026-4f60-8d78-e56386e510ea
24661 |  | Wandstecker IQ Wandstecker IQ 32A 32 | 24661 |  | 4024941927987 |  | true | Bals Elektrotechnik GmbH & Co. KG | BALS | INNOLINQ | Wandgerätestecker INNOLINQ QC Wandgerätestecker INNOLINQ QC 32A 5p 400V 6h IP54 | 32 5 400 6H IQ QC W-ST IP44 92X94 | Wandgerätestecker INNOLINQ QC, Wandgerätestecker INNOLINQ QC 32A, 32A 5p, 5p (3P+N+PE, 3P+N+PE) 400V, 400V (200/346 - 240/415V~, 200/346 - 240/415V~) 6h, 6h IP54, IP54 Frequenz: 50/60Hz, 50/60Hz Technische Kennfarbe: rot, rot RAL 3000, 3000 Gehäusegröße: 92x94 mm (HxB), 92x94 mm (HxB) Kontaktträger/Kontakte: Die Kontakte sind Messing blank, Der Kontaktträger ist aus hochwärmebeständigem Material, Die Kontakte sind Messing blank, Der Kontaktträger ist aus hochwärmebeständigem Material Maximaler Leiterquerschnitt: 10,0 qmm, 10,0 qmm Gehäusematerial: Polyamid, Polyamid Anschlusstechnik: schraublose Federklemmtechnik als Käfigzugfederklemme mit KONTEX-ULTRA Kontakt, schraublose Federklemmtechnik als Käfigzugfederklemme mit KONTEX-ULTRA Kontakt Kabeleinführung: 1xM32 oben, 1xM32 oben Gerätefarbe: Gehäuseoberteil dunkelgrau RAL 7012, Gehäuseunterteil dunkelgrau RAL 7012, Kragen rot RAL 3000, Gehäuseoberteil dunkelgrau RAL 7012, Gehäuseunterteil dunkelgrau RAL 7012, Kragen rot RAL 3000 Gerätehöhe: 148 mm, 148 mm, Gerätebreite: 94 mm, 94 mm, Gerätetiefe: 95 mm, 95 mm Halogenfrei: TRUE, TRUE Sonstige technische Eigenschaften: Die Leitungseinführung ist einmal oben offen und einmal im Boden verschlossen, Dieses Produkt ist ohne Bleianteil, Die Leitungseinführung ist einmal oben offen und einmal im Boden verschlossen, Dieses Produkt ist ohne Bleianteil | 24661/CEE-Gerätestecker 32A400V6h5pIP54 | BALS-Art.-Nr: 24661 EAN: 4024941927987 Wandgerätestecker INNOLINQ QC, Wandgerätestecker INNOLINQ QC 32A, 32A 5p, 5p (3P+N+PE, 3P+N+PE) 400V, 400V (200/346 - 240/415V~, 200/346 - 240/415V~) 6h, 6h IP54, IP54 Frequenz: 50/60Hz, 50/60Hz Technische Kennfarbe: rot, rot RAL 3000, 3000 Gehäusegröße: 92x94 mm (HxB), 92x94 mm (HxB) Kontaktträger/Kontakte: Die Kontakte sind Messing blank, Der Kontaktträger ist aus hochwärmebeständigem Material, Die Kontakte sind Messing blank, Der Kontaktträger ist aus hochwärmebeständigem Material Maximaler Leiterquerschnitt: 10,0 qmm, 10,0 qmm Gehäusematerial: Polyamid, Polyamid Anschlusstechnik: schraublose Federklemmtechnik als Käfigzugfederklemme mit KONTEX-ULTRA Kontakt, schraublose Federklemmtechnik als Käfigzugfederklemme mit KONTEX-ULTRA Kontakt Kabeleinführung: 1xM32 oben, 1xM32 oben Gerätefarbe: Gehäuseoberteil dunkelgrau RAL 7012, Gehäuseunterteil dunkelgrau RAL 7012, Kragen rot RAL 3000, Gehäuseoberteil dunkelgrau RAL 7012, Gehäuseunterteil dunkelgrau RAL 7012, Kragen rot RAL 3000 Gerätehöhe: 148 mm, 148 mm, Gerätebreite: 94 mm, 94 mm, Gerätetiefe: 95 mm, 95 mm Halogenfrei: TRUE, TRUE Phasenwender: FALSE, FALSE Militärausführung: FALSE, FALSE Befestigugnsart: Außenbefestigung, Außenbefestigung Sonstige technische Eigenschaften: Die Leitungseinführung ist einmal oben offen und einmal im Boden verschlossen, Dieses Produkt ist ohne Bleianteil, Die Leitungseinführung ist einmal oben offen und einmal im Boden verschlossen, Dieses Produkt ist ohne Bleianteil | C62 | C62 | 1,0 | 1,0 | 1,0 | 1,0 | 0,0013 | 0,322 | 0,148 | 0,094 | 0,095 |  | DE |  | 85366990 |  | false | 2023-09-05 | 12 |  | 12 |  |  |  | 20 | physical | 99 | false | true | true
24675 |  | Wandstecker IQ 16A 5p 400V 6h IP54 | 24675 |  | 4024941924337 |  | true | Bals Elektrotechnik GmbH & Co. KG | BALS | INNOLINQ | Wandgerätestecker INNOLINQ QC 16A 5p 400V 6h IP54 | Wandstecker IQ 16A 5p 400V 6h IP54 | Wandgerätestecker INNOLINQ QC 16A 5p (3P+N+PE) 400V (200/346 - 240/415V~) 6h IP54 Frequenz: 50/60Hz Technische Kennfarbe: rot RAL 3000 Gehäusegröße: 92x94 mm (HxB) Kontaktträger/Kontakte: Die Kontakte sind Messing blank, Der Kontaktträger ist aus hochwärmebeständigem Material Maximaler Leiterquerschnitt: 4,0 qmm Gehäusematerial: Polyamid Anschlusstechnik: schraublose Federklemmtechnik als Käfigzugfederklemme mit KONTEX-ULTRA Kontakt Kabeleinführung: 1xM25 oben Gerätefarbe: Gehäuseoberteil dunkelgrau RAL 7012, Gehäuseunterteil dunkelgrau RAL 7012, Kragen rot RAL 3000 Gerätehöhe: 134 mm, Gerätebreite: 94 mm, Gerätetiefe: 93 mm Halogenfrei: TRUE Sonstige technische Eigenschaften: Die Leitungseinführung ist einmal oben offen und einmal im Boden verschlossen, Dieses Produkt ist ohne Bleianteil | 24675/CEE-Gerätestecker 16A400V6h5pIP54 | BALS-Art.-Nr: 24675 EAN: 4024941924337 Wandgerätestecker INNOLINQ QC 16A 5p (3P+N+PE) 400V (200/346 - 240/415V~) 6h IP54 Frequenz: 50/60Hz Technische Kennfarbe: rot RAL 3000 Gehäusegröße: 92x94 mm (HxB) Kontaktträger/Kontakte: Die Kontakte sind Messing blank, Der Kontaktträger ist aus hochwärmebeständigem Material Maximaler Leiterquerschnitt: 4,0 qmm Gehäusematerial: Polyamid Anschlusstechnik: schraublose Federklemmtechnik als Käfigzugfederklemme mit KONTEX-ULTRA Kontakt Kabeleinführung: 1xM25 oben Gerätefarbe: Gehäuseoberteil dunkelgrau RAL 7012, Gehäuseunterteil dunkelgrau RAL 7012, Kragen rot RAL 3000 Gerätehöhe: 134 mm, Gerätebreite: 94 mm, Gerätetiefe: 93 mm Halogenfrei: TRUE Phasenwender: FALSE Militärausführung: FALSE Befestigugnsart: Außenbefestigung Sonstige technische Eigenschaften: Die Leitungseinführung ist einmal oben offen und einmal im Boden verschlossen, Dieses Produkt ist ohne Bleianteil | C62 | C62 | 1,0 | 1,0 | 1,0 | 1,0 | 0,0012 | 0,224 | 0,134 | 0,094 | 0,093 |  | DE |  | 85366990 |  | false | 2023-09-05 | 12 |  | 12 |  |  |  | 20 | physical | 99 | false | true | true
24686 |  | Wandstecker 32A 5p >50V grau 1h IP67 | 24686 |  | 4024941928694 |  | true | Bals Elektrotechnik GmbH & Co. KG | BALS |  | Wandgerätestecker 32A 5p >50V grau 1h IP67 | Wandstecker 32A 5p >50V grau 1h IP67 | Wandgerätestecker 32A 5p (3P+N+PE) >50V grau (> 50V - Alle nicht durch andere Anordnungen abgedeckten Nennspannungen und/oder Frequenzen. Diese Uhrzeitstellung kann zusätzlich in speziellen Anwendungen, bei denen eine Unterscheidung zu standardisierten Positionen benötigt wird, genutzt werden.) 1h IP67 Technische Kennfarbe: grau RAL 7035 Gehäusegröße: 75x90 mm (HxB) Kontaktträger/Kontakte: Die Kontakte sind Messing vernickelt, Der Kontaktträger ist aus Polyamid Maximaler Leiterquerschnitt: 6,0 qmm Gehäusematerial: Polyamid Anschlusstechnik: mit Schraubklemme Kabeleinführung: 1xM25 oben Gerätefarbe: Gehäuse grau RAL 7035, Bajonettring grau RAL 7035, Verschlusshaube grau RAL 7035, Kragen grau RAL 7035 Gerätehöhe: 148 mm, Gerätebreite: 100 mm, Gerätetiefe: 125 mm Sonstige technische Eigenschaften: Die Leitungseinführung ist einmal oben offen und einmal rückwärtig verschlossen, Mit Verschlußhaube | 24686/CEE-Gerätestecker 32A>50V grau1h5pIP67 | BALS-Art.-Nr: 24686 EAN: 4024941928694 Wandgerätestecker 32A 5p (3P+N+PE) >50V grau (> 50V - Alle nicht durch andere Anordnungen abgedeckten Nennspannungen und/oder Frequenzen. Diese Uhrzeitstellung kann zusätzlich in speziellen Anwendungen, bei denen eine Unterscheidung zu standardisierten Positionen benötigt wird, genutzt werden.) 1h IP67 Technische Kennfarbe: grau RAL 7035 Gehäusegröße: 75x90 mm (HxB) Kontaktträger/Kontakte: Die Kontakte sind Messing vernickelt, Der Kontaktträger ist aus Polyamid Maximaler Leiterquerschnitt: 6,0 qmm Gehäusematerial: Polyamid Anschlusstechnik: mit Schraubklemme Kabeleinführung: 1xM25 oben Gerätefarbe: Gehäuse grau RAL 7035, Bajonettring grau RAL 7035, Verschlusshaube grau RAL 7035, Kragen grau RAL 7035 Gerätehöhe: 148 mm, Gerätebreite: 100 mm, Gerätetiefe: 125 mm Phasenwender: FALSE Militärausführung: FALSE Sonstige technische Eigenschaften: Die Leitungseinführung ist einmal oben offen und einmal rückwärtig verschlossen, Mit Verschlußhaube | C62 | C62 | 1,0 | 1,0 | 1,0 | 1,0 | 0,0019 | 0,408 | 0,148 | 0,1 | 0,125 |  | DE |  | 85366990 |  | true | 2023-09-05 | 12 |  | 12 |  |  |  | 20 | physical | 99 | false | true | true | 4eefcee9-d026-4f60-8d78-e56386e510ea
24689 |  | Wandstecker 63A 5p >50V grau 1h IP67 | 24689 |  | 4024941344173 |  | true | Bals Elektrotechnik GmbH & Co. KG | BALS |  | Wandgerätestecker 63A 5p >50V grau 1h IP67 | Gerätestecker63A5p> 50V~1hIP67 | Wandgerätestecker 63A 5p (3P+N+PE) >50V grau (> 50V~) 1h IP67 Technische Kennfarbe: grau RAL 7035 Gehäusegröße: 170x118 mm (HxB) Kontaktträger/Kontakte: Die Kontakte sind Messing vernickelt, Der Kontaktträger ist aus Polyamid Maximaler Leiterquerschnitt: 16,0 qmm Gehäusematerial: Polycarbonat Anschlusstechnik: mit Schraubklemme Kabeleinführung: 1xM40 oben, 2xM32 unten Gerätefarbe: Gehäuseunterteil grau RAL 7035, Gehäuseoberteil grau RAL 7035, Bajonettring grau RAL 7035, Kragen grau RAL 7035 Gerätehöhe: 259 mm, Gerätebreite: 118 mm, Gerätetiefe: 174 mm Sonstige technische Eigenschaften: Die Leitungseinführung ist einmal oben offen und zweimal unten verschlossen, Das Gehäuseunterteil ist um 180° drehbar | 24689/CEE-Gerätestecker 63A>50V grau1h5pIP67 | BALS-Art.-Nr: 24689 EAN: 4024941344173 Wandgerätestecker 63A 5p (3P+N+PE) >50V grau (> 50V~) 1h IP67 Technische Kennfarbe: grau RAL 7035 Gehäusegröße: 170x118 mm (HxB) Kontaktträger/Kontakte: Die Kontakte sind Messing vernickelt, Der Kontaktträger ist aus Polyamid Maximaler Leiterquerschnitt: 16,0 qmm Gehäusematerial: Polycarbonat Anschlusstechnik: mit Schraubklemme Kabeleinführung: 1xM40 oben, 2xM32 unten Gerätefarbe: Gehäuseunterteil grau RAL 7035, Gehäuseoberteil grau RAL 7035, Bajonettring grau RAL 7035, Kragen grau RAL 7035 Gerätehöhe: 259 mm, Gerätebreite: 118 mm, Gerätetiefe: 174 mm Phasenwender: FALSE Militärausführung: FALSE Sonstige technische Eigenschaften: Die Leitungseinführung ist einmal oben offen und zweimal unten verschlossen, Das Gehäuseunterteil ist um 180° drehbar | C62 | C62 | 1,0 | 1,0 | 1,0 | 1,0 | 0,0053 | 1,04 | 0,259 | 0,118 | 0,174 |  | DE |  | 85366990 |  | true | 2023-09-05 | 12 |  | 12 |  |  |  | 20 | physical | 99 | false | true | true | 4eefcee9-d026-4f60-8d78-e56386e510ea
24691 |  | Wandstecker IQ 32A 3p 230V 6h IP54 | 24691 |  | 4024941351942 |  | true | Bals Elektrotechnik GmbH & Co. KG | BALS | INNOLINQ | Wandgerätestecker INNOLINQ QC 32A 3p 230V 6h IP54 | Gerätestecker32A3p200 - 250V~6hIP54 | Wandgerätestecker INNOLINQ QC 32A 3p (2P+PE) 230V (200 - 250V~) 6h IP54 Frequenz: 50/60Hz Technische Kennfarbe: blau RAL 5015 Gehäusegröße: 92x94 mm (HxB) Kontaktträger/Kontakte: Die Kontakte sind Messing blank, Der Kontaktträger ist aus hochwärmebeständigem Material Maximaler Leiterquerschnitt: 10,0 qmm Gehäusematerial: Polyamid Anschlusstechnik: schraublose Federklemmtechnik als Käfigzugfederklemme mit KONTEX-ULTRA Kontakt Kabeleinführung: 1xM32 oben Gerätefarbe: Gehäuseoberteil dunkelgrau RAL 7012, Kragen blau RAL 5015, Gehäuseunterteil dunkelgrau RAL 7012 Gerätehöhe: 147 mm, Gerätebreite: 94 mm, Gerätetiefe: 92 mm Sonstige technische Eigenschaften: Die Leitungseinführung ist einmal oben offen und einmal im Boden verschlossen, Dieses Produkt ist ohne Bleianteil | 24691/CEE-Gerätestecker 32A230V6h3pIP54 | BALS-Art.-Nr: 24691 EAN: 4024941351942 Wandgerätestecker INNOLINQ QC 32A 3p (2P+PE) 230V (200 - 250V~) 6h IP54 Frequenz: 50/60Hz Technische Kennfarbe: blau RAL 5015 Gehäusegröße: 92x94 mm (HxB) Kontaktträger/Kontakte: Die Kontakte sind Messing blank, Der Kontaktträger ist aus hochwärmebeständigem Material Maximaler Leiterquerschnitt: 10,0 qmm Gehäusematerial: Polyamid Anschlusstechnik: schraublose Federklemmtechnik als Käfigzugfederklemme mit KONTEX-ULTRA Kontakt Kabeleinführung: 1xM32 oben Gerätefarbe: Gehäuseoberteil dunkelgrau RAL 7012, Kragen blau RAL 5015, Gehäuseunterteil dunkelgrau RAL 7012 Gerätehöhe: 147 mm, Gerätebreite: 94 mm, Gerätetiefe: 92 mm Phasenwender: FALSE Militärausführung: FALSE Befestigugnsart: Außenbefestigung Sonstige technische Eigenschaften: Die Leitungseinführung ist einmal oben offen und einmal im Boden verschlossen, Dieses Produkt ist ohne Bleianteil | C62 | C62 | 1,0 | 1,0 | 1,0 | 1,0 | 0,0013 | 0,278 | 0,147 | 0,094 | 0,092 |  | DE |  | 85366990 |  | false | 2023-09-05 | 12 |  | 12 |  |  |  | 20 | physical | 99 | false | true | true
24703 |  | Wandstecker IQ 32A 4p 400V 6h IP54 | 24703 |  | 4024941352192 |  | true | Bals Elektrotechnik GmbH & Co. KG | BALS | INNOLINQ | Wandgerätestecker INNOLINQ QC 32A 4p 400V 6h IP54 | Gerätestecker32A4p380 - 415V~6hIP54 | Wandgerätestecker INNOLINQ QC 32A 4p (3P+PE) 400V (380 - 415V~) 6h IP54 Frequenz: 50/60Hz Technische Kennfarbe: rot RAL 3000 Gehäusegröße: 92x94 mm (HxB) Kontaktträger/Kontakte: Die Kontakte sind Messing blank, Der Kontaktträger ist aus hochwärmebeständigem Material Maximaler Leiterquerschnitt: 10,0 qmm Gehäusematerial: Polyamid Anschlusstechnik: schraublose Federklemmtechnik als Käfigzugfederklemme mit KONTEX-ULTRA Kontakt Kabeleinführung: 1xM32 oben Gerätefarbe: Gehäuseoberteil dunkelgrau RAL 7012, Kragen rot RAL 3000, Gehäuseunterteil dunkelgrau RAL 7012 Gerätehöhe: 147 mm, Gerätebreite: 94 mm, Gerätetiefe: 92 mm Sonstige technische Eigenschaften: Die Leitungseinführung ist einmal oben offen und einmal im Boden verschlossen, Dieses Produkt ist ohne Bleianteil | 24703/CEE-Gerätestecker 32A400V6h4pIP54 | BALS-Art.-Nr: 24703 EAN: 4024941352192 Wandgerätestecker INNOLINQ QC 32A 4p (3P+PE) 400V (380 - 415V~) 6h IP54 Frequenz: 50/60Hz Technische Kennfarbe: rot RAL 3000 Gehäusegröße: 92x94 mm (HxB) Kontaktträger/Kontakte: Die Kontakte sind Messing blank, Der Kontaktträger ist aus hochwärmebeständigem Material Maximaler Leiterquerschnitt: 10,0 qmm Gehäusematerial: Polyamid Anschlusstechnik: schraublose Federklemmtechnik als Käfigzugfederklemme mit KONTEX-ULTRA Kontakt Kabeleinführung: 1xM32 oben Gerätefarbe: Gehäuseoberteil dunkelgrau RAL 7012, Kragen rot RAL 3000, Gehäuseunterteil dunkelgrau RAL 7012 Gerätehöhe: 147 mm, Gerätebreite: 94 mm, Gerätetiefe: 92 mm Phasenwender: FALSE Militärausführung: FALSE Befestigugnsart: Außenbefestigung Sonstige technische Eigenschaften: Die Leitungseinführung ist einmal oben offen und einmal im Boden verschlossen, Dieses Produkt ist ohne Bleianteil | C62 | C62 | 1,0 | 1,0 | 1,0 | 1,0 | 0,0013 | 0,26 | 0,147 | 0,094 | 0,092 |  | DE |  | 85366990 |  | false | 2023-09-05 | 12 |  | 12 |  |  |  | 20 | physical | 99 | false | true | true
24714 |  | Wandstecker IQ 16A 4p 400V 6h IP54 | 24714 |  | 4024941352468 |  |  | Bals Elektrotechnik GmbH & Co. KG | BALS | INNOLINQ | Wandgerätestecker INNOLINQ QC 16A 4p 400V 6h IP54 | Gerätestecker16A4p380 - 415V~6hIP54 | Wandgerätestecker INNOLINQ QC 16A 4p (3P+PE) 400V (380 - 415V~) 6h IP54, Frequenz: 50/60Hz, Technische Kennfarbe: rot RAL 3000, Gehäusegröße: 92x94 mm (HxB), Kontaktträger/Kontakte: Die Kontakte sind Messing blank, Der Kontaktträger ist aus hochwärmebeständigem Material, Maximaler Leiterquerschnitt: 4,0 qmm, Gehäusematerial: Polyamid, Anschlusstechnik: schraublose Federklemmtechnik als Käfigzugfederklemme mit KONTEX-ULTRA Kontakt, Kabeleinführung: 1xM25 oben, Gerätefarbe: Gehäuseoberteil dunkelgrau RAL 7012, Gehäuseunterteil dunkelgrau RAL 7012, Kragen rot RAL 3000, Gerätehöhe: 133 mm, Gerätebreite: 94 mm, Gerätetiefe: 89 mm, Halogenfrei: TRUE, Sonstige technische Eigenschaften: Die Leitungseinführung ist einmal oben offen und einmal im Boden verschlossen, Dieses Produkt ist ohne Bleianteil | 24714/CEE-Gerätestecker 16A400V6h4pIP54 | BALS-Art.-Nr: 24714 EAN: 4024941352468 Wandgerätestecker INNOLINQ QC 16A 4p (3P+PE) 400V (380 - 415V~) 6h IP54, Frequenz: 50/60Hz, Technische Kennfarbe: rot RAL 3000, Gehäusegröße: 92x94 mm (HxB), Kontaktträger/Kontakte: Die Kontakte sind Messing blank, Der Kontaktträger ist aus hochwärmebeständigem Material, Maximaler Leiterquerschnitt: 4,0 qmm, Gehäusematerial: Polyamid, Anschlusstechnik: schraublose Federklemmtechnik als Käfigzugfederklemme mit KONTEX-ULTRA Kontakt, Kabeleinführung: 1xM25 oben, Gerätefarbe: Gehäuseoberteil dunkelgrau RAL 7012, Gehäuseunterteil dunkelgrau RAL 7012, Kragen rot RAL 3000, Gerätehöhe: 133 mm, Gerätebreite: 94 mm, Gerätetiefe: 89 mm, Halogenfrei: TRUE, Phasenwender: FALSE, Militärausführung: FALSE, Befestigugnsart: Außenbefestigung, Sonstige technische Eigenschaften: Die Leitungseinführung ist einmal oben offen und einmal im Boden verschlossen, Dieses Produkt ist ohne Bleianteil | C62 | C62 | 1,0 | 1,0 | 1,0 | 1,0 | 0,0011 | 0,197 | 0,133 | 0,094 | 0,089 |  | DE |  | 85366990 |  | false | 2023-09-05 | 12 |  | 12 |  |  |  | 10 | physical | 99 | false | true | true
26002 |  | Aufbaustecker TE 32A 7p 400V 6h IP44 | 26002 |  | 4024941260022 |  |  | Bals Elektrotechnik GmbH & Co. KG | BALS |  | Aufbaugerätestecker TE 32A 7p 400V 6h IP44 | Gerätestecker32A7p400V~6hIP44 | Aufbaugerätestecker TE 32A 7p (6P+PE) 400V (400V~) 6h IP44 Frequenz: 50/60Hz Technische Kennfarbe: rot RAL 3000 Kontaktträger/Kontakte: Der Kontaktträger ist aus hochwärmebeständigem Material, Die Kontakte sind Messing vernickelt Maximaler Leiterquerschnitt: 6,0 qmm Gehäusematerial: Polyamid Anschlusstechnik: mit Schraubklemme Kabeleinführung: sonstige Gerätefarbe: Gehäuse grau RAL 7035, Kragen rot RAL 3000 Gerätehöhe: 139 mm, Gerätebreite: 90 mm, Gerätetiefe: 89 mm Flanschmaß vertikal: 75 mm, Flanschmaß horizontal: 90 mm Bohrlochabstand vertikal: 45 mm, Bohrlochabstand horizontal: 78 mm | 26002/CEE-Gerätestecker 32A400V6h7pIP44 | BALS-Art.-Nr: 26002 EAN: 4024941260022 Aufbaugerätestecker TE 32A 7p (6P+PE) 400V (400V~) 6h IP44 Frequenz: 50/60Hz Technische Kennfarbe: rot RAL 3000 Kontaktträger/Kontakte: Der Kontaktträger ist aus hochwärmebeständigem Material, Die Kontakte sind Messing vernickelt Maximaler Leiterquerschnitt: 6,0 qmm Gehäusematerial: Polyamid Anschlusstechnik: mit Schraubklemme Kabeleinführung: sonstige Gerätefarbe: Gehäuse grau RAL 7035, Kragen rot RAL 3000 Gerätehöhe: 139 mm, Gerätebreite: 90 mm, Gerätetiefe: 89 mm Flanschmaß vertikal: 75 mm, Flanschmaß horizontal: 90 mm Bohrlochabstand vertikal: 45 mm, Bohrlochabstand horizontal: 78 mm Phasenwender: FALSE Militärausführung: FALSE | C62 | C62 | 1,0 | 1,0 | 1,0 | 1,0 | 0,0011 | 0,298 | 0,139 | 0,09 | 0,089 |  | DE |  | 85366990 |  | true | 2023-09-05 | 13 |  | 13 |  |  |  | 10 | physical | 99 | false | true | true | 4eefcee9-d026-4f60-8d78-e56386e510ea
26003 |  | Aufbaustecker TE 16A 7p 230V 9h IP67 | 26003 |  | 4024941260039 |  |  | Bals Elektrotechnik GmbH & Co. KG | BALS |  | Aufbaugerätestecker TE 16A 7p 230V 9h IP67 | Gerätestecker16A7p230V~9hIP67 | Aufbaugerätestecker TE 16A 7p (6P+PE) 230V (230V~) 9h IP67 Frequenz: 50/60Hz Technische Kennfarbe: blau RAL 5015 Kontaktträger/Kontakte: Der Kontaktträger ist aus hochwärmebeständigem Material, Die Kontakte sind Messing vernickelt Maximaler Leiterquerschnitt: 2,5 qmm Gehäusematerial: Polyamid Anschlusstechnik: mit Schraubklemme Kabeleinführung: sonstige Gerätefarbe: Bajonettring grau RAL 7035, Gehäuse grau RAL 7035, Kragen blau RAL 5015 Gerätehöhe: 129 mm, Gerätebreite: 88 mm, Gerätetiefe: 89 mm Flanschmaß vertikal: 84 mm, Flanschmaß horizontal: 84 mm Bohrlochabstand vertikal: 64 mm, Bohrlochabstand horizontal: 64 mm | 26003/CEE-Gerätestecker 16A230V9h7pIP67 | BALS-Art.-Nr: 26003 EAN: 4024941260039 Aufbaugerätestecker TE 16A 7p (6P+PE) 230V (230V~) 9h IP67 Frequenz: 50/60Hz Technische Kennfarbe: blau RAL 5015 Kontaktträger/Kontakte: Der Kontaktträger ist aus hochwärmebeständigem Material, Die Kontakte sind Messing vernickelt Maximaler Leiterquerschnitt: 2,5 qmm Gehäusematerial: Polyamid Anschlusstechnik: mit Schraubklemme Kabeleinführung: sonstige Gerätefarbe: Bajonettring grau RAL 7035, Gehäuse grau RAL 7035, Kragen blau RAL 5015 Gerätehöhe: 129 mm, Gerätebreite: 88 mm, Gerätetiefe: 89 mm Flanschmaß vertikal: 84 mm, Flanschmaß horizontal: 84 mm Bohrlochabstand vertikal: 64 mm, Bohrlochabstand horizontal: 64 mm Phasenwender: FALSE Militärausführung: FALSE | C62 | C62 | 1,0 | 1,0 | 1,0 | 1,0 | 0,001 | 0,247 | 0,129 | 0,088 | 0,089 |  | DE |  | 85366990 |  | true | 2023-09-05 | 13 |  | 13 |  |  |  | 10 | physical | 99 | false | true | true | 4eefcee9-d026-4f60-8d78-e56386e510ea
26004 |  | Aufbaustecker TE 16A 7p 400V 6h IP67 | 26004 |  | 4024941260046 |  | true | Bals Elektrotechnik GmbH & Co. KG | BALS |  | Aufbaugerätestecker TE 16A 7p 400V 6h IP67 | Gerätestecker16A7p400V~6hIP67 | Aufbaugerätestecker TE 16A 7p (6P+PE) 400V (400V~) 6h IP67 Frequenz: 50/60Hz Technische Kennfarbe: rot RAL 3000 Kontaktträger/Kontakte: Der Kontaktträger ist aus hochwärmebeständigem Material, Die Kontakte sind Messing vernickelt Maximaler Leiterquerschnitt: 2,5 qmm Gehäusematerial: Polyamid Anschlusstechnik: mit Schraubklemme Kabeleinführung: sonstige Gerätefarbe: Bajonettring grau RAL 7035, Gehäuse grau RAL 7035, Kragen rot RAL 3000 Gerätehöhe: 129 mm, Gerätebreite: 88 mm, Gerätetiefe: 89 mm Flanschmaß vertikal: 84 mm, Flanschmaß horizontal: 84 mm Bohrlochabstand vertikal: 64 mm, Bohrlochabstand horizontal: 64 mm | 26004/CEE-Gerätestecker 16A400V6h7pIP67 | BALS-Art.-Nr: 26004 EAN: 4024941260046 Aufbaugerätestecker TE 16A 7p (6P+PE) 400V (400V~) 6h IP67 Frequenz: 50/60Hz Technische Kennfarbe: rot RAL 3000 Kontaktträger/Kontakte: Der Kontaktträger ist aus hochwärmebeständigem Material, Die Kontakte sind Messing vernickelt Maximaler Leiterquerschnitt: 2,5 qmm Gehäusematerial: Polyamid Anschlusstechnik: mit Schraubklemme Kabeleinführung: sonstige Gerätefarbe: Bajonettring grau RAL 7035, Gehäuse grau RAL 7035, Kragen rot RAL 3000 Gerätehöhe: 129 mm, Gerätebreite: 88 mm, Gerätetiefe: 89 mm Flanschmaß vertikal: 84 mm, Flanschmaß horizontal: 84 mm Bohrlochabstand vertikal: 64 mm, Bohrlochabstand horizontal: 64 mm Phasenwender: FALSE Militärausführung: FALSE | C62 | C62 | 1,0 | 1,0 | 1,0 | 1,0 | 0,001 | 0,246 | 0,129 | 0,088 | 0,089 |  | DE |  | 85366990 |  | true | 2023-09-05 | 13 |  | 13 |  |  |  | 10 | physical | 99 | false | true | true | 4eefcee9-d026-4f60-8d78-e56386e510ea
26006 |  | Aufbaustecker TE 32A 7p 400V 6h IP67 | 26006 |  | 4024941260060 |  |  | Bals Elektrotechnik GmbH & Co. KG | BALS |  | Aufbaugerätestecker TE 32A 7p 400V 6h IP67 | Gerätestecker32A7p400V~6hIP67 | Aufbaugerätestecker TE 32A 7p (6P+PE) 400V (400V~) 6h IP67 Frequenz: 50/60Hz Technische Kennfarbe: rot RAL 3000 Kontaktträger/Kontakte: Der Kontaktträger ist aus hochwärmebeständigem Material, Die Kontakte sind Messing vernickelt Maximaler Leiterquerschnitt: 6,0 qmm Gehäusematerial: Polyamid Anschlusstechnik: mit Schraubklemme Kabeleinführung: sonstige Gerätefarbe: Bajonettring grau RAL 7035, Gehäuse grau RAL 7035, Kragen rot RAL 3000 Gerätehöhe: 139 mm, Gerätebreite: 100 mm, Gerätetiefe: 102 mm Flanschmaß vertikal: 75 mm, Flanschmaß horizontal: 90 mm Bohrlochabstand vertikal: 45 mm, Bohrlochabstand horizontal: 78 mm | 26006/CEE-Gerätestecker 32A400V6h7pIP67 | BALS-Art.-Nr: 26006 EAN: 4024941260060 Aufbaugerätestecker TE 32A 7p (6P+PE) 400V (400V~) 6h IP67 Frequenz: 50/60Hz Technische Kennfarbe: rot RAL 3000 Kontaktträger/Kontakte: Der Kontaktträger ist aus hochwärmebeständigem Material, Die Kontakte sind Messing vernickelt Maximaler Leiterquerschnitt: 6,0 qmm Gehäusematerial: Polyamid Anschlusstechnik: mit Schraubklemme Kabeleinführung: sonstige Gerätefarbe: Bajonettring grau RAL 7035, Gehäuse grau RAL 7035, Kragen rot RAL 3000 Gerätehöhe: 139 mm, Gerätebreite: 100 mm, Gerätetiefe: 102 mm Flanschmaß vertikal: 75 mm, Flanschmaß horizontal: 90 mm Bohrlochabstand vertikal: 45 mm, Bohrlochabstand horizontal: 78 mm Phasenwender: FALSE Militärausführung: FALSE | C62 | C62 | 1,0 | 1,0 | 1,0 | 1,0 | 0,0014 | 0,333 | 0,139 | 0,1 | 0,102 |  | DE |  | 85366990 |  | true | 2023-09-05 | 13 |  | 13 |  |  |  | 10 | physical | 99 | false | true | true | 4eefcee9-d026-4f60-8d78-e56386e510ea
26008 |  | Phasenwender 16A 5p 230V 9h IP44 | 26008 |  | 4024941260084 |  |  | Bals Elektrotechnik GmbH & Co. KG | BALS |  | Phasenwender als Aufbaugerätestecker 16A 5p 230V 9h IP44 | Phasenwender 16A 5p 230V 9h IP44 | Phasenwender als Aufbaugerätestecker 16A 5p (3P+N+PE) 230V (120/208 - 144/250V~) 9h IP44 Frequenz: 50/60Hz Technische Kennfarbe: blau RAL 5015 Kontaktträger/Kontakte: Die Kontakte sind Messing vernickelt, Der Kontaktträger ist aus Polyamid Maximaler Leiterquerschnitt: 2,5 qmm Gehäusematerial: Polyamid Anschlusstechnik: mit Schraubklemme Kabeleinführung: sonstige Gerätefarbe: Kragen blau RAL 5015, Gehäuse grau RAL 7035 Gerätehöhe: 129 mm, Gerätebreite: 84 mm, Gerätetiefe: 78 mm Flanschmaß vertikal: 84 mm, Flanschmaß horizontal: 84 mm Bohrlochabstand vertikal: 64 mm, Bohrlochabstand horizontal: 64 mm | 26008/CEE-Gerätestecker 16A230V9h5pIP44 | BALS-Art.-Nr: 26008 EAN: 4024941260084 Phasenwender als Aufbaugerätestecker 16A 5p (3P+N+PE) 230V (120/208 - 144/250V~) 9h IP44 Frequenz: 50/60Hz Technische Kennfarbe: blau RAL 5015 Kontaktträger/Kontakte: Die Kontakte sind Messing vernickelt, Der Kontaktträger ist aus Polyamid Maximaler Leiterquerschnitt: 2,5 qmm Gehäusematerial: Polyamid Anschlusstechnik: mit Schraubklemme Kabeleinführung: sonstige Gerätefarbe: Kragen blau RAL 5015, Gehäuse grau RAL 7035 Gerätehöhe: 129 mm, Gerätebreite: 84 mm, Gerätetiefe: 78 mm Flanschmaß vertikal: 84 mm, Flanschmaß horizontal: 84 mm Bohrlochabstand vertikal: 64 mm, Bohrlochabstand horizontal: 64 mm Phasenwender: TRUE Militärausführung: FALSE | C62 | C62 | 1,0 | 1,0 | 1,0 | 1,0 | 0,0008 | 0,215 | 0,129 | 0,084 | 0,078 |  | DE |  | 85366990 |  | true | 2023-09-05 | 13 |  | 13 |  |  |  | 10 | physical | 99 | false | true | true | 4eefcee9-d026-4f60-8d78-e56386e510ea
26009 |  | Phasenwender 16A 5p 230V 9h IP67/69 | 26009 |  | 4024941260091 |  |  | Bals Elektrotechnik GmbH & Co. KG | BALS |  | Phasenwender als Aufbaugerätestecker 16A 5p 230V 9h IP67/69 | 16 5 230 9H GT-AUF-STE IP67 PHW NI 84x. | Phasenwender als Aufbaugerätestecker 16A 5p (3P+N+PE) 230V (120/208 - 144/250V~) 9h IP67/69 Frequenz: 50/60Hz Technische Kennfarbe: blau RAL 5015 Kontaktträger/Kontakte: Die Kontakte sind Messing vernickelt, Der Kontaktträger ist aus Polyamid Maximaler Leiterquerschnitt: 2,5 qmm Gehäusematerial: Polyamid Anschlusstechnik: mit Schraubklemme Kabeleinführung: sonstige Gerätefarbe: Kragen blau RAL 5015, Gehäuse grau RAL 7035, Bajonettring grau RAL 7035 Gerätehöhe: 129 mm, Gerätebreite: 88 mm, Gerätetiefe: 89 mm Flanschmaß vertikal: 84 mm, Flanschmaß horizontal: 84 mm Bohrlochabstand vertikal: 64 mm, Bohrlochabstand horizontal: 64 mm | 26009/CEE-Gerätestecker 16A230V9h5pIP67/69 | BALS-Art.-Nr: 26009 EAN: 4024941260091 Phasenwender als Aufbaugerätestecker 16A 5p (3P+N+PE) 230V (120/208 - 144/250V~) 9h IP67/69 Frequenz: 50/60Hz Technische Kennfarbe: blau RAL 5015 Kontaktträger/Kontakte: Die Kontakte sind Messing vernickelt, Der Kontaktträger ist aus Polyamid Maximaler Leiterquerschnitt: 2,5 qmm Gehäusematerial: Polyamid Anschlusstechnik: mit Schraubklemme Kabeleinführung: sonstige Gerätefarbe: Kragen blau RAL 5015, Gehäuse grau RAL 7035, Bajonettring grau RAL 7035 Gerätehöhe: 129 mm, Gerätebreite: 88 mm, Gerätetiefe: 89 mm Flanschmaß vertikal: 84 mm, Flanschmaß horizontal: 84 mm Bohrlochabstand vertikal: 64 mm, Bohrlochabstand horizontal: 64 mm Phasenwender: TRUE Militärausführung: FALSE | C62 | C62 | 1,0 | 1,0 | 1,0 | 1,0 | 0,001 | 0,21 | 0,129 | 0,088 | 0,089 |  | DE |  | 85366990 |  | true | 2023-09-05 | 13 |  | 13 |  |  |  | 20 | physical | 99 | false | true | true | 4eefcee9-d026-4f60-8d78-e56386e510ea
26012 |  | Aufbaustecker TE 16A 7p 230V 9h IP44 | 26012 |  | 4024941260121 |  |  | Bals Elektrotechnik GmbH & Co. KG | BALS |  | Aufbaugerätestecker TE 16A 7p 230V 9h IP44 | Gerätestecker16A7p230V~9hIP44 | Aufbaugerätestecker TE 16A 7p (6P+PE) 230V (230V~) 9h IP44 Frequenz: 50/60Hz Technische Kennfarbe: blau RAL 5015 Kontaktträger/Kontakte: Der Kontaktträger ist aus hochwärmebeständigem Material, Die Kontakte sind Messing vernickelt Maximaler Leiterquerschnitt: 2,5 qmm Gehäusematerial: Polyamid Anschlusstechnik: mit Schraubklemme Kabeleinführung: sonstige Gerätefarbe: Kragen blau RAL 5015, Gehäuse grau RAL 7035 Gerätehöhe: 129 mm, Gerätebreite: 84 mm, Gerätetiefe: 78 mm Flanschmaß vertikal: 84 mm, Flanschmaß horizontal: 84 mm Bohrlochabstand vertikal: 64 mm, Bohrlochabstand horizontal: 64 mm | 26012/CEE-Gerätestecker 16A230V9h7pIP44 | BALS-Art.-Nr: 26012 EAN: 4024941260121 Aufbaugerätestecker TE 16A 7p (6P+PE) 230V (230V~) 9h IP44 Frequenz: 50/60Hz Technische Kennfarbe: blau RAL 5015 Kontaktträger/Kontakte: Der Kontaktträger ist aus hochwärmebeständigem Material, Die Kontakte sind Messing vernickelt Maximaler Leiterquerschnitt: 2,5 qmm Gehäusematerial: Polyamid Anschlusstechnik: mit Schraubklemme Kabeleinführung: sonstige Gerätefarbe: Kragen blau RAL 5015, Gehäuse grau RAL 7035 Gerätehöhe: 129 mm, Gerätebreite: 84 mm, Gerätetiefe: 78 mm Flanschmaß vertikal: 84 mm, Flanschmaß horizontal: 84 mm Bohrlochabstand vertikal: 64 mm, Bohrlochabstand horizontal: 64 mm Phasenwender: FALSE Militärausführung: FALSE | C62 | C62 | 1,0 | 1,0 | 1,0 | 1,0 | 0,0008 | 0,215 | 0,129 | 0,084 | 0,078 |  | DE |  | 85366990 |  | true | 2023-09-05 | 13 |  | 13 |  |  |  | 10 | physical | 99 | false | true | true | 4eefcee9-d026-4f60-8d78-e56386e510ea
26013 |  | Aufbaustecker TE 16A 7p 400V 6h IP44 | 26013 |  | 4024941260138 |  |  | Bals Elektrotechnik GmbH & Co. KG | BALS |  | Aufbaugerätestecker TE 16A 7p 400V 6h IP44 | Gerätestecker16A7p400V~6hIP44 | Aufbaugerätestecker TE 16A 7p (6P+PE) 400V (400V~) 6h IP44 Frequenz: 50/60Hz Technische Kennfarbe: rot RAL 3000 Kontaktträger/Kontakte: Der Kontaktträger ist aus hochwärmebeständigem Material, Die Kontakte sind Messing vernickelt Maximaler Leiterquerschnitt: 2,5 qmm Gehäusematerial: Polyamid Anschlusstechnik: mit Schraubklemme Kabeleinführung: sonstige Gerätefarbe: Gehäuse grau RAL 7035, Kragen rot RAL 3000 Gerätehöhe: 129 mm, Gerätebreite: 84 mm, Gerätetiefe: 78 mm Flanschmaß vertikal: 84 mm, Flanschmaß horizontal: 84 mm Bohrlochabstand vertikal: 64 mm, Bohrlochabstand horizontal: 64 mm | 26013/CEE-Gerätestecker 16A400V6h7pIP44 | BALS-Art.-Nr: 26013 EAN: 4024941260138 Aufbaugerätestecker TE 16A 7p (6P+PE) 400V (400V~) 6h IP44 Frequenz: 50/60Hz Technische Kennfarbe: rot RAL 3000 Kontaktträger/Kontakte: Der Kontaktträger ist aus hochwärmebeständigem Material, Die Kontakte sind Messing vernickelt Maximaler Leiterquerschnitt: 2,5 qmm Gehäusematerial: Polyamid Anschlusstechnik: mit Schraubklemme Kabeleinführung: sonstige Gerätefarbe: Gehäuse grau RAL 7035, Kragen rot RAL 3000 Gerätehöhe: 129 mm, Gerätebreite: 84 mm, Gerätetiefe: 78 mm Flanschmaß vertikal: 84 mm, Flanschmaß horizontal: 84 mm Bohrlochabstand vertikal: 64 mm, Bohrlochabstand horizontal: 64 mm Phasenwender: FALSE Militärausführung: FALSE | C62 | C62 | 1,0 | 1,0 | 1,0 | 1,0 | 0,0008 | 0,217 | 0,129 | 0,084 | 0,078 |  | DE |  | 85366990 |  | true | 2023-09-05 | 13 |  | 13 |  |  |  | 10 | physical | 99 | false | true | true | 4eefcee9-d026-4f60-8d78-e56386e510ea
26020 |  | Phasenwender 16A 5p 400V 6h IP44 | 26020 |  | 4024941260206 |  |  | Bals Elektrotechnik GmbH & Co. KG | BALS |  | Phasenwender als Aufbaugerätestecker 16A 5p 400V 6h IP44 | Phasenwender 16A 5p 400V 6h IP44 | Phasenwender als Aufbaugerätestecker 16A 5p (3P+N+PE) 400V (200/346 - 240/415V~) 6h IP44 Frequenz: 50/60Hz Technische Kennfarbe: rot RAL 3000 Kontaktträger/Kontakte: Die Kontakte sind Messing vernickelt, Der Kontaktträger ist aus Polyamid Maximaler Leiterquerschnitt: 2,5 qmm Gehäusematerial: Polyamid Anschlusstechnik: mit Schraubklemme Kabeleinführung: sonstige Gerätefarbe: Klappdeckel grau RAL 7035, Gehäuse grau RAL 7035, Kragen rot RAL 3000 Gerätehöhe: 138 mm, Gerätebreite: 84 mm, Gerätetiefe: 105 mm Flanschmaß vertikal: 84 mm, Flanschmaß horizontal: 84 mm Bohrlochabstand vertikal: 64 mm, Bohrlochabstand horizontal: 64 mm Sonstige technische Eigenschaften: Der Klappdeckel ist selbstschließend | 26020/CEE-Gerätestecker 16A400V6h5pIP44 | BALS-Art.-Nr: 26020 EAN: 4024941260206 Phasenwender als Aufbaugerätestecker 16A 5p (3P+N+PE) 400V (200/346 - 240/415V~) 6h IP44 Frequenz: 50/60Hz Technische Kennfarbe: rot RAL 3000 Kontaktträger/Kontakte: Die Kontakte sind Messing vernickelt, Der Kontaktträger ist aus Polyamid Maximaler Leiterquerschnitt: 2,5 qmm Gehäusematerial: Polyamid Anschlusstechnik: mit Schraubklemme Kabeleinführung: sonstige Gerätefarbe: Klappdeckel grau RAL 7035, Gehäuse grau RAL 7035, Kragen rot RAL 3000 Gerätehöhe: 138 mm, Gerätebreite: 84 mm, Gerätetiefe: 105 mm Flanschmaß vertikal: 84 mm, Flanschmaß horizontal: 84 mm Bohrlochabstand vertikal: 64 mm, Bohrlochabstand horizontal: 64 mm Phasenwender: TRUE Militärausführung: FALSE Sonstige technische Eigenschaften: Der Klappdeckel ist selbstschließend | C62 | C62 | 1,0 | 1,0 | 1,0 | 1,0 | 0,0012 | 0,274 | 0,138 | 0,084 | 0,105 |  | DE |  | 85366990 |  | true | 2023-09-05 | 13 |  | 13 |  |  |  | 10 | physical | 99 | false | true | true | 4eefcee9-d026-4f60-8d78-e56386e510ea
26030 |  | Aufbaustecker 32A 5p 230V 9h IP44 | 26030 |  | 4024941260305 |  |  | Bals Elektrotechnik GmbH & Co. KG | BALS |  | Aufbaugerätestecker 32A 5p 230V 9h IP44 | Aufbaustecker 32A 5p 230V 9h IP44 | Aufbaugerätestecker 32A 5p (3P+N+PE) 230V (120/208 - 144/250V~) 9h IP44 Frequenz: 50/60Hz Technische Kennfarbe: blau RAL 5015 Kontaktträger/Kontakte: Die Kontakte sind Messing blank, Der Kontaktträger ist aus Polyamid Maximaler Leiterquerschnitt: 6,0 qmm Gehäusematerial: Polyamid Anschlusstechnik: mit Schraubklemme Kabeleinführung: sonstige Gerätefarbe: Gehäuse grau RAL 7035, Kragen blau RAL 5015 Gerätehöhe: 139 mm, Gerätebreite: 90 mm, Gerätetiefe: 89 mm Flanschmaß vertikal: 75 mm, Flanschmaß horizontal: 90 mm Bohrlochabstand vertikal: 45 mm, Bohrlochabstand horizontal: 78 mm | 26030/CEE-Gerätestecker 32A230V9h5pIP44 | BALS-Art.-Nr: 26030 EAN: 4024941260305 Aufbaugerätestecker 32A 5p (3P+N+PE) 230V (120/208 - 144/250V~) 9h IP44 Frequenz: 50/60Hz Technische Kennfarbe: blau RAL 5015 Kontaktträger/Kontakte: Die Kontakte sind Messing blank, Der Kontaktträger ist aus Polyamid Maximaler Leiterquerschnitt: 6,0 qmm Gehäusematerial: Polyamid Anschlusstechnik: mit Schraubklemme Kabeleinführung: sonstige Gerätefarbe: Gehäuse grau RAL 7035, Kragen blau RAL 5015 Gerätehöhe: 139 mm, Gerätebreite: 90 mm, Gerätetiefe: 89 mm Flanschmaß vertikal: 75 mm, Flanschmaß horizontal: 90 mm Bohrlochabstand vertikal: 45 mm, Bohrlochabstand horizontal: 78 mm Phasenwender: FALSE Militärausführung: FALSE | C62 | C62 | 1,0 | 1,0 | 1,0 | 1,0 | 0,0011 | 0,24 | 0,139 | 0,09 | 0,089 |  | DE |  | 85366990 |  | true | 2023-09-05 | 12 |  | 12 |  |  |  | 10 | physical | 99 | false | true | true | 4eefcee9-d026-4f60-8d78-e56386e510ea
26050 |  | Aufbaustecker QC 16A 5p 400V 6h IP44 | 26050 |  | 4024941260503 |  | true | Bals Elektrotechnik GmbH & Co. KG | BALS |  | Aufbaugerätestecker QUICK-CONNECT TE 16A 5p 400V 6h IP44 | Aufbaustecker QC 16A 5p 400V 6h IP44 | Aufbaugerätestecker QUICK-CONNECT TE 16A 5p (3P+N+PE) 400V (200/346 - 240/415V~) 6h IP44 Frequenz: 50/60Hz Technische Kennfarbe: rot RAL 3000 Kontaktträger/Kontakte: Der Kontaktträger ist aus hochwärmebeständigem Material, Die Kontakte sind Messing vernickelt Maximaler Leiterquerschnitt: 2,5 qmm Gehäusematerial: Polyamid Anschlusstechnik: schraublose Federklemmtechnik mit Käfigzugfederklemmen Kabeleinführung: sonstige Gerätefarbe: Kragen rot RAL 3000, Gehäuse grau RAL 7035 Gerätehöhe: 129 mm, Gerätebreite: 84 mm, Gerätetiefe: 78 mm Flanschmaß vertikal: 84 mm, Flanschmaß horizontal: 84 mm Bohrlochabstand vertikal: 64 mm, Bohrlochabstand horizontal: 64 mm | 26050/CEE-Gerätestecker 16A400V6h5pIP44 | BALS-Art.-Nr: 26050 EAN: 4024941260503 Aufbaugerätestecker QUICK-CONNECT TE 16A 5p (3P+N+PE) 400V (200/346 - 240/415V~) 6h IP44 Frequenz: 50/60Hz Technische Kennfarbe: rot RAL 3000 Kontaktträger/Kontakte: Der Kontaktträger ist aus hochwärmebeständigem Material, Die Kontakte sind Messing vernickelt Maximaler Leiterquerschnitt: 2,5 qmm Gehäusematerial: Polyamid Anschlusstechnik: schraublose Federklemmtechnik mit Käfigzugfederklemmen Kabeleinführung: sonstige Gerätefarbe: Kragen rot RAL 3000, Gehäuse grau RAL 7035 Gerätehöhe: 129 mm, Gerätebreite: 84 mm, Gerätetiefe: 78 mm Flanschmaß vertikal: 84 mm, Flanschmaß horizontal: 84 mm Bohrlochabstand vertikal: 64 mm, Bohrlochabstand horizontal: 64 mm Phasenwender: FALSE Militärausführung: FALSE | C62 | C62 | 1,0 | 1,0 | 1,0 | 1,0 | 0,0008 | 0,179 | 0,129 | 0,084 | 0,078 |  | DE |  | 85366990 |  | false | 2023-09-05 | 12 |  | 12 |  |  |  | 10 | physical | 99 | false | true | true
26051 |  | Aufbaustecker QC 32A 5p 400V 6h IP44 | 26051 |  | 4024941260510 |  | true | Bals Elektrotechnik GmbH & Co. KG | BALS |  | Aufbaugerätestecker QUICK-CONNECT TE 32A 5p 400V 6h IP44 | Aufbaustecker QC 32A 5p 400V 6h IP44 | Aufbaugerätestecker QUICK-CONNECT TE 32A 5p (3P+N+PE) 400V (200/346 - 240/415V~) 6h IP44 Frequenz: 50/60Hz Technische Kennfarbe: rot RAL 3000 Kontaktträger/Kontakte: Der Kontaktträger ist aus hochwärmebeständigem Material, Die Kontakte sind Messing vernickelt Maximaler Leiterquerschnitt: 6,0 qmm Gehäusematerial: Polyamid Anschlusstechnik: schraublose Federklemmtechnik mit Käfigzugfederklemmen Kabeleinführung: sonstige Gerätefarbe: Kragen rot RAL 3000, Gehäuse grau RAL 7035 Gerätehöhe: 139 mm, Gerätebreite: 90 mm, Gerätetiefe: 89 mm Flanschmaß vertikal: 75 mm, Flanschmaß horizontal: 90 mm Bohrlochabstand vertikal: 45 mm, Bohrlochabstand horizontal: 78 mm | 26051/CEE-Gerätestecker 32A400V6h5pIP44 | BALS-Art.-Nr: 26051 EAN: 4024941260510 Aufbaugerätestecker QUICK-CONNECT TE 32A 5p (3P+N+PE) 400V (200/346 - 240/415V~) 6h IP44 Frequenz: 50/60Hz Technische Kennfarbe: rot RAL 3000 Kontaktträger/Kontakte: Der Kontaktträger ist aus hochwärmebeständigem Material, Die Kontakte sind Messing vernickelt Maximaler Leiterquerschnitt: 6,0 qmm Gehäusematerial: Polyamid Anschlusstechnik: schraublose Federklemmtechnik mit Käfigzugfederklemmen Kabeleinführung: sonstige Gerätefarbe: Kragen rot RAL 3000, Gehäuse grau RAL 7035 Gerätehöhe: 139 mm, Gerätebreite: 90 mm, Gerätetiefe: 89 mm Flanschmaß vertikal: 75 mm, Flanschmaß horizontal: 90 mm Bohrlochabstand vertikal: 45 mm, Bohrlochabstand horizontal: 78 mm Phasenwender: FALSE Militärausführung: FALSE | C62 | C62 | 1,0 | 1,0 | 1,0 | 1,0 | 0,0011 | 0,242 | 0,139 | 0,09 | 0,089 |  | DE |  | 85366990 |  | true | 2023-09-05 | 12 |  | 12 |  |  |  | 10 | physical | 99 | false | true | true | 4eefcee9-d026-4f60-8d78-e56386e510ea
26052 |  | Aufbaustecker QC 16A 5p 400V 6h IP44 | 26052 |  | 4024941260527 |  | true | Bals Elektrotechnik GmbH & Co. KG | BALS |  | Aufbaugerätestecker QUICK-CONNECT TE 16A 5p 400V 6h IP44 | Aufbaustecker QC 16A 5p 400V 6h IP44 | Aufbaugerätestecker QUICK-CONNECT TE 16A 5p (3P+N+PE) 400V (200/346 - 240/415V~) 6h IP44 Frequenz: 50/60Hz Technische Kennfarbe: rot RAL 3000 Kontaktträger/Kontakte: Der Kontaktträger ist aus hochwärmebeständigem Material, Die Kontakte sind Messing vernickelt Maximaler Leiterquerschnitt: 2,5 qmm Gehäusematerial: Polyamid Anschlusstechnik: schraublose Federklemmtechnik mit Käfigzugfederklemmen Kabeleinführung: sonstige Gerätefarbe: Klappdeckel grau RAL 7035, Gehäuse grau RAL 7035, Kragen rot RAL 3000 Gerätehöhe: 138 mm, Gerätebreite: 84 mm, Gerätetiefe: 105 mm Flanschmaß vertikal: 84 mm, Flanschmaß horizontal: 84 mm Bohrlochabstand vertikal: 64 mm, Bohrlochabstand horizontal: 64 mm Sonstige technische Eigenschaften: Der Klappdeckel ist selbstschließend | 26052/CEE-Gerätestecker 16A400V6h5pIP44 | BALS-Art.-Nr: 26052 EAN: 4024941260527 Aufbaugerätestecker QUICK-CONNECT TE 16A 5p (3P+N+PE) 400V (200/346 - 240/415V~) 6h IP44 Frequenz: 50/60Hz Technische Kennfarbe: rot RAL 3000 Kontaktträger/Kontakte: Der Kontaktträger ist aus hochwärmebeständigem Material, Die Kontakte sind Messing vernickelt Maximaler Leiterquerschnitt: 2,5 qmm Gehäusematerial: Polyamid Anschlusstechnik: schraublose Federklemmtechnik mit Käfigzugfederklemmen Kabeleinführung: sonstige Gerätefarbe: Klappdeckel grau RAL 7035, Gehäuse grau RAL 7035, Kragen rot RAL 3000 Gerätehöhe: 138 mm, Gerätebreite: 84 mm, Gerätetiefe: 105 mm Flanschmaß vertikal: 84 mm, Flanschmaß horizontal: 84 mm Bohrlochabstand vertikal: 64 mm, Bohrlochabstand horizontal: 64 mm Phasenwender: FALSE Militärausführung: FALSE Sonstige technische Eigenschaften: Der Klappdeckel ist selbstschließend | C62 | C62 | 1,0 | 1,0 | 1,0 | 1,0 | 0,0012 | 0,263 | 0,138 | 0,084 | 0,105 |  | DE |  | 85366990 |  | false | 2023-09-05 | 12 |  | 12 |  |  |  | 10 | physical | 99 | false | true | true
26053 |  | Aufbaustecker QC 32A 5p 400V 6h IP44 | 26053 |  | 4024941260534 |  | true | Bals Elektrotechnik GmbH & Co. KG | BALS |  | Aufbaugerätestecker QUICK-CONNECT TE 32A 5p 400V 6h IP44 | Aufbaustecker QC 32A 5p 400V 6h IP44 | Aufbaugerätestecker QUICK-CONNECT TE 32A 5p (3P+N+PE) 400V (200/346 - 240/415V~) 6h IP44 Frequenz: 50/60Hz Technische Kennfarbe: rot RAL 3000 Kontaktträger/Kontakte: Der Kontaktträger ist aus hochwärmebeständigem Material, Die Kontakte sind Messing vernickelt Maximaler Leiterquerschnitt: 6,0 qmm Gehäusematerial: Polyamid Anschlusstechnik: schraublose Federklemmtechnik mit Käfigzugfederklemmen Kabeleinführung: sonstige Gerätefarbe: Klappdeckel grau RAL 7035, Gehäuse grau RAL 7035, Kragen rot RAL 3000 Gerätehöhe: 148 mm, Gerätebreite: 90 mm, Gerätetiefe: 116 mm Flanschmaß vertikal: 75 mm, Flanschmaß horizontal: 90 mm Bohrlochabstand vertikal: 45 mm, Bohrlochabstand horizontal: 78 mm Sonstige technische Eigenschaften: Der Klappdeckel ist selbstschließend | 26053/CEE-Gerätestecker 32A400V6h5pIP44 | BALS-Art.-Nr: 26053 EAN: 4024941260534 Aufbaugerätestecker QUICK-CONNECT TE 32A 5p (3P+N+PE) 400V (200/346 - 240/415V~) 6h IP44 Frequenz: 50/60Hz Technische Kennfarbe: rot RAL 3000 Kontaktträger/Kontakte: Der Kontaktträger ist aus hochwärmebeständigem Material, Die Kontakte sind Messing vernickelt Maximaler Leiterquerschnitt: 6,0 qmm Gehäusematerial: Polyamid Anschlusstechnik: schraublose Federklemmtechnik mit Käfigzugfederklemmen Kabeleinführung: sonstige Gerätefarbe: Klappdeckel grau RAL 7035, Gehäuse grau RAL 7035, Kragen rot RAL 3000 Gerätehöhe: 148 mm, Gerätebreite: 90 mm, Gerätetiefe: 116 mm Flanschmaß vertikal: 75 mm, Flanschmaß horizontal: 90 mm Bohrlochabstand vertikal: 45 mm, Bohrlochabstand horizontal: 78 mm Phasenwender: FALSE Militärausführung: FALSE Sonstige technische Eigenschaften: Der Klappdeckel ist selbstschließend | C62 | C62 | 1,0 | 1,0 | 1,0 | 1,0 | 0,0015 | 0,337 | 0,148 | 0,09 | 0,116 |  | DE |  | 85366990 |  | true | 2023-09-05 | 12 |  | 12 |  |  |  | 10 | physical | 99 | false | true | true | 4eefcee9-d026-4f60-8d78-e56386e510ea
26054 |  | Aufbaustecker QC 16A 5p 400V 6h IP67/ | 26054 |  | 4024941260541 |  |  | Bals Elektrotechnik GmbH & Co. KG | BALS |  | Aufbaugerätestecker QUICK-CONNECT TE 16A 5p 400V 6h IP67/69 | Aufbaustecker QC 16A 5p 400V 6h IP67/69 | Aufbaugerätestecker QUICK-CONNECT TE 16A 5p (3P+N+PE) 400V (200/346 - 240/415V~) 6h IP67/69 Frequenz: 50/60Hz Technische Kennfarbe: rot RAL 3000 Kontaktträger/Kontakte: Der Kontaktträger ist aus hochwärmebeständigem Material, Die Kontakte sind Messing vernickelt Maximaler Leiterquerschnitt: 2,5 qmm Gehäusematerial: Polyamid Anschlusstechnik: schraublose Federklemmtechnik mit Käfigzugfederklemmen Kabeleinführung: sonstige Gerätefarbe: Gehäuse grau RAL 7035, Bajonettring grau RAL 7035, Kragen rot RAL 3000 Gerätehöhe: 129 mm, Gerätebreite: 87 mm, Gerätetiefe: 89 mm Flanschmaß vertikal: 84 mm, Flanschmaß horizontal: 84 mm Bohrlochabstand vertikal: 64 mm, Bohrlochabstand horizontal: 64 mm | 26054/CEE-Gerätestecker 16A400V6h5pIP67/69 | BALS-Art.-Nr: 26054 EAN: 4024941260541 Aufbaugerätestecker QUICK-CONNECT TE 16A 5p (3P+N+PE) 400V (200/346 - 240/415V~) 6h IP67/69 Frequenz: 50/60Hz Technische Kennfarbe: rot RAL 3000 Kontaktträger/Kontakte: Der Kontaktträger ist aus hochwärmebeständigem Material, Die Kontakte sind Messing vernickelt Maximaler Leiterquerschnitt: 2,5 qmm Gehäusematerial: Polyamid Anschlusstechnik: schraublose Federklemmtechnik mit Käfigzugfederklemmen Kabeleinführung: sonstige Gerätefarbe: Gehäuse grau RAL 7035, Bajonettring grau RAL 7035, Kragen rot RAL 3000 Gerätehöhe: 129 mm, Gerätebreite: 87 mm, Gerätetiefe: 89 mm Flanschmaß vertikal: 84 mm, Flanschmaß horizontal: 84 mm Bohrlochabstand vertikal: 64 mm, Bohrlochabstand horizontal: 64 mm Phasenwender: FALSE Militärausführung: FALSE | C62 | C62 | 1,0 | 1,0 | 1,0 | 1,0 | 0,001 | 0,21 | 0,129 | 0,087 | 0,089 |  | DE |  | 85366990 |  | false | 2023-09-05 | 12 |  | 12 |  |  |  | 10 | physical | 99 | false | true | true
26055 |  | Aufbaustecker QC 32A 5p 400V 6h IP67/ | 26055 |  | 4024941260558 |  | true | Bals Elektrotechnik GmbH & Co. KG | BALS |  | Aufbaugerätestecker QUICK-CONNECT TE 32A 5p 400V 6h IP67/69 | Aufbaustecker QC 32A 5p 400V 6h IP67/69 | Aufbaugerätestecker QUICK-CONNECT TE 32A 5p (3P+N+PE) 400V (200/346 - 240/415V~) 6h IP67/69 Frequenz: 50/60Hz Technische Kennfarbe: rot RAL 3000 Kontaktträger/Kontakte: Der Kontaktträger ist aus hochwärmebeständigem Material, Die Kontakte sind Messing vernickelt Maximaler Leiterquerschnitt: 6,0 qmm Gehäusematerial: Polyamid Anschlusstechnik: schraublose Federklemmtechnik mit Käfigzugfederklemmen Kabeleinführung: sonstige Gerätefarbe: Gehäuse grau RAL 7035, Bajonettring grau RAL 7035, Kragen rot RAL 3000 Gerätehöhe: 139 mm, Gerätebreite: 100 mm, Gerätetiefe: 101 mm Flanschmaß vertikal: 75 mm, Flanschmaß horizontal: 90 mm Bohrlochabstand vertikal: 45 mm, Bohrlochabstand horizontal: 78 mm | 26055/CEE-Gerätestecker 32A400V6h5pIP67/69 | BALS-Art.-Nr: 26055 EAN: 4024941260558 Aufbaugerätestecker QUICK-CONNECT TE 32A 5p (3P+N+PE) 400V (200/346 - 240/415V~) 6h IP67/69 Frequenz: 50/60Hz Technische Kennfarbe: rot RAL 3000 Kontaktträger/Kontakte: Der Kontaktträger ist aus hochwärmebeständigem Material, Die Kontakte sind Messing vernickelt Maximaler Leiterquerschnitt: 6,0 qmm Gehäusematerial: Polyamid Anschlusstechnik: schraublose Federklemmtechnik mit Käfigzugfederklemmen Kabeleinführung: sonstige Gerätefarbe: Gehäuse grau RAL 7035, Bajonettring grau RAL 7035, Kragen rot RAL 3000 Gerätehöhe: 139 mm, Gerätebreite: 100 mm, Gerätetiefe: 101 mm Flanschmaß vertikal: 75 mm, Flanschmaß horizontal: 90 mm Bohrlochabstand vertikal: 45 mm, Bohrlochabstand horizontal: 78 mm Phasenwender: FALSE Militärausführung: FALSE | C62 | C62 | 1,0 | 1,0 | 1,0 | 1,0 | 0,0014 | 0,295 | 0,139 | 0,1 | 0,101 |  | DE |  | 85366990 |  | true | 2023-09-05 | 12 |  | 12 |  |  |  | 10 | physical | 99 | false | true | true | 4eefcee9-d026-4f60-8d78-e56386e510ea
26056 |  | Aufbaustecker QC 16A 5p 400V 6h IP67/ | 26056 |  | 4024941260565 |  | true | Bals Elektrotechnik GmbH & Co. KG | BALS |  | Aufbaugerätestecker QUICK-CONNECT TE 16A 5p 400V 6h IP67/69 | Aufbaustecker QC 16A 5p 400V 6h IP67/69 | Aufbaugerätestecker QUICK-CONNECT TE 16A 5p (3P+N+PE) 400V (200/346 - 240/415V~) 6h IP67/69 Frequenz: 50/60Hz Technische Kennfarbe: rot RAL 3000 Kontaktträger/Kontakte: Der Kontaktträger ist aus hochwärmebeständigem Material, Die Kontakte sind Messing vernickelt Maximaler Leiterquerschnitt: 2,5 qmm Gehäusematerial: Polyamid Anschlusstechnik: schraublose Federklemmtechnik mit Käfigzugfederklemmen Kabeleinführung: sonstige Gerätefarbe: Verschlusshaube grau RAL 7035, Bajonettring grau RAL 7035, Gehäuse grau RAL 7035, Kragen rot RAL 3000 Gerätehöhe: 138 mm, Gerätebreite: 87 mm, Gerätetiefe: 111 mm Flanschmaß vertikal: 84 mm, Flanschmaß horizontal: 84 mm Bohrlochabstand vertikal: 64 mm, Bohrlochabstand horizontal: 64 mm Sonstige technische Eigenschaften: Mit Verschlußhaube | 26056/CEE-Gerätestecker 16A400V6h5pIP67/69 | BALS-Art.-Nr: 26056 EAN: 4024941260565 Aufbaugerätestecker QUICK-CONNECT TE 16A 5p (3P+N+PE) 400V (200/346 - 240/415V~) 6h IP67/69 Frequenz: 50/60Hz Technische Kennfarbe: rot RAL 3000 Kontaktträger/Kontakte: Der Kontaktträger ist aus hochwärmebeständigem Material, Die Kontakte sind Messing vernickelt Maximaler Leiterquerschnitt: 2,5 qmm Gehäusematerial: Polyamid Anschlusstechnik: schraublose Federklemmtechnik mit Käfigzugfederklemmen Kabeleinführung: sonstige Gerätefarbe: Verschlusshaube grau RAL 7035, Bajonettring grau RAL 7035, Gehäuse grau RAL 7035, Kragen rot RAL 3000 Gerätehöhe: 138 mm, Gerätebreite: 87 mm, Gerätetiefe: 111 mm Flanschmaß vertikal: 84 mm, Flanschmaß horizontal: 84 mm Bohrlochabstand vertikal: 64 mm, Bohrlochabstand horizontal: 64 mm Phasenwender: FALSE Militärausführung: FALSE Sonstige technische Eigenschaften: Mit Verschlußhaube | C62 | C62 | 1,0 | 1,0 | 1,0 | 1,0 | 0,0013 | 0,313 | 0,138 | 0,087 | 0,111 |  | DE |  | 85366990 |  | false | 2023-09-05 | 12 |  | 12 |  |  |  | 20 | physical | 99 | false | true | true
26057 |  | Aufbaustecker QC 32A 5p 400V 6h IP67/ | 26057 |  | 4024941260572 |  |  | Bals Elektrotechnik GmbH & Co. KG | BALS |  | Aufbaugerätestecker QUICK-CONNECT TE 32A 5p 400V 6h IP67/69 | Aufbaustecker QC 32A 5p 400V 6h IP67/69 | Aufbaugerätestecker QUICK-CONNECT TE 32A 5p (3P+N+PE) 400V (200/346 - 240/415V~) 6h IP67/69 Frequenz: 50/60Hz Technische Kennfarbe: rot RAL 3000 Kontaktträger/Kontakte: Der Kontaktträger ist aus hochwärmebeständigem Material, Die Kontakte sind Messing vernickelt Maximaler Leiterquerschnitt: 6,0 qmm Gehäusematerial: Polyamid Anschlusstechnik: schraublose Federklemmtechnik mit Käfigzugfederklemmen Kabeleinführung: sonstige Gerätefarbe: Verschlusshaube grau RAL 7035, Bajonettring grau RAL 7035, Gehäuse grau RAL 7035, Kragen rot RAL 3000 Gerätehöhe: 148 mm, Gerätebreite: 100 mm, Gerätetiefe: 123 mm Flanschmaß vertikal: 75 mm, Flanschmaß horizontal: 90 mm Bohrlochabstand vertikal: 45 mm, Bohrlochabstand horizontal: 78 mm Sonstige technische Eigenschaften: Mit Verschlußhaube | 26057/CEE-Gerätestecker 32A400V6h5pIP67/69 | BALS-Art.-Nr: 26057 EAN: 4024941260572 Aufbaugerätestecker QUICK-CONNECT TE 32A 5p (3P+N+PE) 400V (200/346 - 240/415V~) 6h IP67/69 Frequenz: 50/60Hz Technische Kennfarbe: rot RAL 3000 Kontaktträger/Kontakte: Der Kontaktträger ist aus hochwärmebeständigem Material, Die Kontakte sind Messing vernickelt Maximaler Leiterquerschnitt: 6,0 qmm Gehäusematerial: Polyamid Anschlusstechnik: schraublose Federklemmtechnik mit Käfigzugfederklemmen Kabeleinführung: sonstige Gerätefarbe: Verschlusshaube grau RAL 7035, Bajonettring grau RAL 7035, Gehäuse grau RAL 7035, Kragen rot RAL 3000 Gerätehöhe: 148 mm, Gerätebreite: 100 mm, Gerätetiefe: 123 mm Flanschmaß vertikal: 75 mm, Flanschmaß horizontal: 90 mm Bohrlochabstand vertikal: 45 mm, Bohrlochabstand horizontal: 78 mm Phasenwender: FALSE Militärausführung: FALSE Sonstige technische Eigenschaften: Mit Verschlußhaube | C62 | C62 | 1,0 | 1,0 | 1,0 | 1,0 | 0,0018 | 0,402 | 0,148 | 0,1 | 0,123 |  | DE |  | 85366990 |  | true | 2023-09-05 | 12 |  | 12 |  |  |  | 20 | physical | 99 | false | true | true | 4eefcee9-d026-4f60-8d78-e56386e510ea
26059 |  | Aufbaustecker 32A 3p 230V 6h IP44 | 26059 |  | 4024941260596 |  |  | Bals Elektrotechnik GmbH & Co. KG | BALS |  | Aufbaugerätestecker 32A 3p 230V 6h IP44 | Gerätestecker32A3p200 - 250V~6hIP44 | Aufbaugerätestecker 32A 3p (2P+PE) 230V (200 - 250V~) 6h IP44 Frequenz: 50/60Hz Technische Kennfarbe: blau RAL 5015 Kontaktträger/Kontakte: Der Kontaktträger ist aus Polyamid, Die Kontakte sind Messing vernickelt Maximaler Leiterquerschnitt: 2,5 qmm Gehäusematerial: Polyamid Anschlusstechnik: mit Schraubklemme Kabeleinführung: sonstige Gerätefarbe: Flansch grau RAL 7035, Gehäuse grau RAL 7035, Klappdeckel grau RAL 7035, Kragen blau RAL 5015 Gerätehöhe: 148 mm, Gerätebreite: 90 mm, Gerätetiefe: 116 mm Flanschmaß vertikal: 75 mm, Flanschmaß horizontal: 90 mm Bohrlochabstand vertikal: 45 mm, Bohrlochabstand horizontal: 78 mm Sonstige technische Eigenschaften: Der Klappdeckel ist selbstschließend | 26059/CEE-Gerätestecker 32A230V6h3pIP44 | BALS-Art.-Nr: 26059 EAN: 4024941260596 Aufbaugerätestecker 32A 3p (2P+PE) 230V (200 - 250V~) 6h IP44 Frequenz: 50/60Hz Technische Kennfarbe: blau RAL 5015 Kontaktträger/Kontakte: Der Kontaktträger ist aus Polyamid, Die Kontakte sind Messing vernickelt Maximaler Leiterquerschnitt: 2,5 qmm Gehäusematerial: Polyamid Anschlusstechnik: mit Schraubklemme Kabeleinführung: sonstige Gerätefarbe: Flansch grau RAL 7035, Gehäuse grau RAL 7035, Klappdeckel grau RAL 7035, Kragen blau RAL 5015 Gerätehöhe: 148 mm, Gerätebreite: 90 mm, Gerätetiefe: 116 mm Flanschmaß vertikal: 75 mm, Flanschmaß horizontal: 90 mm Bohrlochabstand vertikal: 45 mm, Bohrlochabstand horizontal: 78 mm Phasenwender: FALSE Militärausführung: FALSE Sonstige technische Eigenschaften: Der Klappdeckel ist selbstschließend | C62 | C62 | 1,0 | 1,0 | 1,0 | 1,0 | 0,0015 | 0,298 | 0,148 | 0,09 | 0,116 |  | DE |  | 85366990 |  | true | 2023-09-05 | 12 |  | 12 |  |  |  | 20 | physical | 99 | false | true | true | 4eefcee9-d026-4f60-8d78-e56386e510ea
26065 |  | Aufbaustecker 32A 5p 500V 7h IP44 | 26065 |  | 4024941260657 |  |  | Bals Elektrotechnik GmbH & Co. KG | BALS |  | Aufbaugerätestecker 32A 5p 500V 7h IP44 | Gerätestecker32A5p480 - 500V~7hIP44 | Aufbaugerätestecker 32A 5p (3P+PE) 500V (480 - 500V~) 7h IP44 Frequenz: 50/60Hz Technische Kennfarbe: schwarz RAL 9005 Kontaktträger/Kontakte: Der Kontaktträger ist aus Polyamid, Die Kontakte sind Messing blank Maximaler Leiterquerschnitt: 6,0 qmm Gehäusematerial: Polyamid Anschlusstechnik: mit Schraubklemme Kabeleinführung: sonstige Gerätefarbe: Gehäuse grau RAL 7035, Kragen schwarz RAL 9005 Gerätehöhe: 139 mm, Gerätebreite: 90 mm, Gerätetiefe: 89 mm Flanschmaß vertikal: 75 mm, Flanschmaß horizontal: 90 mm Bohrlochabstand vertikal: 45 mm, Bohrlochabstand horizontal: 78 mm | 26065/CEE-Gerätestecker 32A500V7h5pIP44 | BALS-Art.-Nr: 26065 EAN: 4024941260657 Aufbaugerätestecker 32A 5p (3P+PE) 500V (480 - 500V~) 7h IP44 Frequenz: 50/60Hz Technische Kennfarbe: schwarz RAL 9005 Kontaktträger/Kontakte: Der Kontaktträger ist aus Polyamid, Die Kontakte sind Messing blank Maximaler Leiterquerschnitt: 6,0 qmm Gehäusematerial: Polyamid Anschlusstechnik: mit Schraubklemme Kabeleinführung: sonstige Gerätefarbe: Gehäuse grau RAL 7035, Kragen schwarz RAL 9005 Gerätehöhe: 139 mm, Gerätebreite: 90 mm, Gerätetiefe: 89 mm Flanschmaß vertikal: 75 mm, Flanschmaß horizontal: 90 mm Bohrlochabstand vertikal: 45 mm, Bohrlochabstand horizontal: 78 mm Phasenwender: FALSE Militärausführung: FALSE | C62 | C62 | 1,0 | 1,0 | 1,0 | 1,0 | 0,0011 | 0,244 | 0,139 | 0,09 | 0,089 |  | DE |  | 85366990 |  | true | 2023-09-05 | 12 |  | 12 |  |  |  | 10 | physical | 99 | false | true | true | 4eefcee9-d026-4f60-8d78-e56386e510ea
27006 |  | Anbaustecker TE 63A 3p 110V 4h IP67/69 | 27006 |  | 4024941270069 |  |  | Bals Elektrotechnik GmbH & Co. KG | BALS |  | Anbaugerätestecker TE geneigt 63A 3p 110V 4h IP67/69 | Gerätestecker63A3p100 - 130V~4hIP67/69 | Anbaugerätestecker TE geneigt 63A 3p (2P+PE) 110V (100 - 130V~) 4h IP67/69 Frequenz: 50/60Hz Technische Kennfarbe: gelb RAL 1012 Kontaktträger/Kontakte: Der Kontaktträger ist aus hochwärmebeständigem Material, Die Kontakte sind Messing vernickelt Maximaler Leiterquerschnitt: 16,0 qmm Gehäusematerial: Polyamid Anschlusstechnik: Schraubklemmen als Rahmenklemmen Kabeleinführung: sonstige Gerätefarbe: Kragen gelb RAL 1012, Gehäuse grau RAL 7035, Bajonettring grau RAL 7035 Gerätehöhe: 131 mm, Gerätebreite: 113,5 mm, Gerätetiefe: 153 mm Flanschmaß vertikal: 107 mm, Flanschmaß horizontal: 100 mm Bohrlochabstand vertikal: 85 mm, Bohrlochabstand horizontal: 77 mm Sonstige technische Eigenschaften: Die Neigung beträgt 10° | 27006/CEE-Gerätestecker 63A110V4h3pIP67/69 | BALS-Art.-Nr: 27006 EAN: 4024941270069 Anbaugerätestecker TE geneigt 63A 3p (2P+PE) 110V (100 - 130V~) 4h IP67/69 Frequenz: 50/60Hz Technische Kennfarbe: gelb RAL 1012 Kontaktträger/Kontakte: Der Kontaktträger ist aus hochwärmebeständigem Material, Die Kontakte sind Messing vernickelt Maximaler Leiterquerschnitt: 16,0 qmm Gehäusematerial: Polyamid Anschlusstechnik: Schraubklemmen als Rahmenklemmen Kabeleinführung: sonstige Gerätefarbe: Kragen gelb RAL 1012, Gehäuse grau RAL 7035, Bajonettring grau RAL 7035 Gerätehöhe: 131 mm, Gerätebreite: 113,5 mm, Gerätetiefe: 153 mm Flanschmaß vertikal: 107 mm, Flanschmaß horizontal: 100 mm Bohrlochabstand vertikal: 85 mm, Bohrlochabstand horizontal: 77 mm Phasenwender: FALSE Militärausführung: FALSE Sonstige technische Eigenschaften: Die Neigung beträgt 10° | C62 | C62 | 1,0 | 1,0 | 1,0 | 1,0 | 0,0023 | 0,615 | 0,131 | 0,113 | 0,153 |  | DE |  | 85366990 |  | true | 2023-09-05 | 12 |  | 12 |  |  |  | 20 | physical | 99 | false | true | true | 4eefcee9-d026-4f60-8d78-e56386e510ea
27007 |  | Anbaustecker TE 63A 3p 230V 6h IP67/69 | 27007 |  | 4024941270076 |  |  | Bals Elektrotechnik GmbH & Co. KG | BALS |  | Anbaugerätestecker TE geneigt 63A 3p 230V 6h IP67/69 | Gerätestecker63A3p200 - 250V~6hIP67/69 | Anbaugerätestecker TE geneigt 63A 3p (2P+PE) 230V (200 - 250V~) 6h IP67/69 Frequenz: 50/60Hz Technische Kennfarbe: blau RAL 5015 Kontaktträger/Kontakte: Der Kontaktträger ist aus hochwärmebeständigem Material, Die Kontakte sind Messing vernickelt Maximaler Leiterquerschnitt: 16,0 qmm Gehäusematerial: Polyamid Anschlusstechnik: Schraubklemmen als Rahmenklemmen Kabeleinführung: sonstige Gerätefarbe: Kragen blau RAL 5015, Bajonettring grau RAL 7035, Gehäuse grau RAL 7035 Gerätehöhe: 131 mm, Gerätebreite: 113,5 mm, Gerätetiefe: 153 mm Flanschmaß vertikal: 107 mm, Flanschmaß horizontal: 100 mm Bohrlochabstand vertikal: 85 mm, Bohrlochabstand horizontal: 77 mm Sonstige technische Eigenschaften: Die Neigung beträgt 10° | 27007/CEE-Gerätestecker 63A230V6h3pIP67/69 | BALS-Art.-Nr: 27007 EAN: 4024941270076 Anbaugerätestecker TE geneigt 63A 3p (2P+PE) 230V (200 - 250V~) 6h IP67/69 Frequenz: 50/60Hz Technische Kennfarbe: blau RAL 5015 Kontaktträger/Kontakte: Der Kontaktträger ist aus hochwärmebeständigem Material, Die Kontakte sind Messing vernickelt Maximaler Leiterquerschnitt: 16,0 qmm Gehäusematerial: Polyamid Anschlusstechnik: Schraubklemmen als Rahmenklemmen Kabeleinführung: sonstige Gerätefarbe: Kragen blau RAL 5015, Bajonettring grau RAL 7035, Gehäuse grau RAL 7035 Gerätehöhe: 131 mm, Gerätebreite: 113,5 mm, Gerätetiefe: 153 mm Flanschmaß vertikal: 107 mm, Flanschmaß horizontal: 100 mm Bohrlochabstand vertikal: 85 mm, Bohrlochabstand horizontal: 77 mm Phasenwender: FALSE Militärausführung: FALSE Sonstige technische Eigenschaften: Die Neigung beträgt 10° | C62 | C62 | 1,0 | 1,0 | 1,0 | 1,0 | 0,0023 | 0,575 | 0,131 | 0,113 | 0,153 |  | DE |  | 85366990 |  | true | 2023-09-05 | 12 |  | 12 |  |  |  | 20 | physical | 99 | false | true | true | 4eefcee9-d026-4f60-8d78-e56386e510ea
27008 |  | Anbaustecker TE 63A 3p 400V 9h IP67/69 | 27008 |  | 4024941270083 |  |  | Bals Elektrotechnik GmbH & Co. KG | BALS |  | Anbaugerätestecker TE geneigt 63A 3p 400V 9h IP67/69 | Gerätestecker63A3p380 - 415V~9hIP67/69 | Anbaugerätestecker TE geneigt 63A 3p (2P+PE) 400V (380 - 415V~) 9h IP67/69 Frequenz: 50/60Hz Technische Kennfarbe: rot RAL 3000 Kontaktträger/Kontakte: Der Kontaktträger ist aus hochwärmebeständigem Material, Die Kontakte sind Messing vernickelt Maximaler Leiterquerschnitt: 16,0 qmm Gehäusematerial: Polyamid Anschlusstechnik: Schraubklemmen als Rahmenklemmen Kabeleinführung: sonstige Gerätefarbe: Kragen rot RAL 3000, Gehäuse grau RAL 7035, Bajonettring grau RAL 7035 Gerätehöhe: 131 mm, Gerätebreite: 113,5 mm, Gerätetiefe: 153 mm Flanschmaß vertikal: 107 mm, Flanschmaß horizontal: 100 mm Bohrlochabstand vertikal: 85 mm, Bohrlochabstand horizontal: 77 mm Sonstige technische Eigenschaften: Die Neigung beträgt 10° | 27008/CEE-Gerätestecker 63A400V9h3pIP67/69 | BALS-Art.-Nr: 27008 EAN: 4024941270083 Anbaugerätestecker TE geneigt 63A 3p (2P+PE) 400V (380 - 415V~) 9h IP67/69 Frequenz: 50/60Hz Technische Kennfarbe: rot RAL 3000 Kontaktträger/Kontakte: Der Kontaktträger ist aus hochwärmebeständigem Material, Die Kontakte sind Messing vernickelt Maximaler Leiterquerschnitt: 16,0 qmm Gehäusematerial: Polyamid Anschlusstechnik: Schraubklemmen als Rahmenklemmen Kabeleinführung: sonstige Gerätefarbe: Kragen rot RAL 3000, Gehäuse grau RAL 7035, Bajonettring grau RAL 7035 Gerätehöhe: 131 mm, Gerätebreite: 113,5 mm, Gerätetiefe: 153 mm Flanschmaß vertikal: 107 mm, Flanschmaß horizontal: 100 mm Bohrlochabstand vertikal: 85 mm, Bohrlochabstand horizontal: 77 mm Phasenwender: FALSE Militärausführung: FALSE Sonstige technische Eigenschaften: Die Neigung beträgt 10° | C62 | C62 | 1,0 | 1,0 | 1,0 | 1,0 | 0,0023 | 0,615 | 0,131 | 0,113 | 0,153 |  | DE |  | 85366990 |  | true | 2023-09-05 | 12 |  | 12 |  |  |  | 20 | physical | 99 | false | true | true | 4eefcee9-d026-4f60-8d78-e56386e510ea
27010 |  | Anbaustecker TE 63A 4p 230V 9h IP67/69 | 27010 |  | 4024941270106 |  |  | Bals Elektrotechnik GmbH & Co. KG | BALS |  | Anbaugerätestecker TE geneigt 63A 4p 230V 9h IP67/69 | Gerätestecker63A4p200 - 250V~9hIP67/69 | Anbaugerätestecker TE geneigt 63A 4p (3P+PE) 230V (200 - 250V~) 9h IP67/69 Frequenz: 50/60Hz Technische Kennfarbe: blau RAL 5015 Kontaktträger/Kontakte: Der Kontaktträger ist aus hochwärmebeständigem Material, Die Kontakte sind Messing vernickelt Maximaler Leiterquerschnitt: 16,0 qmm Gehäusematerial: Polyamid Anschlusstechnik: Schraubklemmen als Rahmenklemmen Kabeleinführung: sonstige Gerätefarbe: Kragen blau RAL 5015, Gehäuse grau RAL 7035, Bajonettring grau RAL 7035 Gerätehöhe: 131 mm, Gerätebreite: 113,5 mm, Gerätetiefe: 153 mm Flanschmaß vertikal: 107 mm, Flanschmaß horizontal: 100 mm Bohrlochabstand vertikal: 85 mm, Bohrlochabstand horizontal: 77 mm Sonstige technische Eigenschaften: Die Neigung beträgt 10° | 27010/CEE-Gerätestecker 63A230V9h4pIP67/69 | BALS-Art.-Nr: 27010 EAN: 4024941270106 Anbaugerätestecker TE geneigt 63A 4p (3P+PE) 230V (200 - 250V~) 9h IP67/69 Frequenz: 50/60Hz Technische Kennfarbe: blau RAL 5015 Kontaktträger/Kontakte: Der Kontaktträger ist aus hochwärmebeständigem Material, Die Kontakte sind Messing vernickelt Maximaler Leiterquerschnitt: 16,0 qmm Gehäusematerial: Polyamid Anschlusstechnik: Schraubklemmen als Rahmenklemmen Kabeleinführung: sonstige Gerätefarbe: Kragen blau RAL 5015, Gehäuse grau RAL 7035, Bajonettring grau RAL 7035 Gerätehöhe: 131 mm, Gerätebreite: 113,5 mm, Gerätetiefe: 153 mm Flanschmaß vertikal: 107 mm, Flanschmaß horizontal: 100 mm Bohrlochabstand vertikal: 85 mm, Bohrlochabstand horizontal: 77 mm Phasenwender: FALSE Militärausführung: FALSE Sonstige technische Eigenschaften: Die Neigung beträgt 10° | C62 | C62 | 1,0 | 1,0 | 1,0 | 1,0 | 0,0023 | 0,64 | 0,131 | 0,113 | 0,153 |  | DE |  | 85366990 |  | true | 2023-09-05 | 12 |  | 12 |  |  |  | 20 | physical | 99 | false | true | true | 4eefcee9-d026-4f60-8d78-e56386e510ea
27011 |  | Anbaustecker TE 63A 4p 400V 6h IP67/69 | 27011 |  | 4024941270113 |  |  | Bals Elektrotechnik GmbH & Co. KG | BALS |  | Anbaugerätestecker TE geneigt 63A 4p 400V 6h IP67/69 | Gerätestecker63A4p380 - 415V~6hIP67/69 | Anbaugerätestecker TE geneigt 63A 4p (3P+PE) 400V (380 - 415V~) 6h IP67/69 Frequenz: 50/60Hz Technische Kennfarbe: rot RAL 3000 Kontaktträger/Kontakte: Der Kontaktträger ist aus hochwärmebeständigem Material, Die Kontakte sind Messing vernickelt Maximaler Leiterquerschnitt: 16,0 qmm Gehäusematerial: Polyamid Anschlusstechnik: Schraubklemmen als Rahmenklemmen Kabeleinführung: sonstige Gerätefarbe: Kragen rot RAL 3000, Bajonettring grau RAL 7035, Gehäuse grau RAL 7035 Gerätehöhe: 131 mm, Gerätebreite: 113,5 mm, Gerätetiefe: 153 mm Flanschmaß vertikal: 107 mm, Flanschmaß horizontal: 100 mm Bohrlochabstand vertikal: 85 mm, Bohrlochabstand horizontal: 77 mm Sonstige technische Eigenschaften: Die Neigung beträgt 10° | 27011/CEE-Gerätestecker 63A400V6h4pIP67/69 | BALS-Art.-Nr: 27011 EAN: 4024941270113 Anbaugerätestecker TE geneigt 63A 4p (3P+PE) 400V (380 - 415V~) 6h IP67/69 Frequenz: 50/60Hz Technische Kennfarbe: rot RAL 3000 Kontaktträger/Kontakte: Der Kontaktträger ist aus hochwärmebeständigem Material, Die Kontakte sind Messing vernickelt Maximaler Leiterquerschnitt: 16,0 qmm Gehäusematerial: Polyamid Anschlusstechnik: Schraubklemmen als Rahmenklemmen Kabeleinführung: sonstige Gerätefarbe: Kragen rot RAL 3000, Bajonettring grau RAL 7035, Gehäuse grau RAL 7035 Gerätehöhe: 131 mm, Gerätebreite: 113,5 mm, Gerätetiefe: 153 mm Flanschmaß vertikal: 107 mm, Flanschmaß horizontal: 100 mm Bohrlochabstand vertikal: 85 mm, Bohrlochabstand horizontal: 77 mm Phasenwender: FALSE Militärausführung: FALSE Sonstige technische Eigenschaften: Die Neigung beträgt 10° | C62 | C62 | 1,0 | 1,0 | 1,0 | 1,0 | 0,0023 | 0,64 | 0,131 | 0,113 | 0,153 |  | DE |  | 85366990 |  | true | 2023-09-05 | 12 |  | 12 |  |  |  | 20 | physical | 99 | false | true | true | 4eefcee9-d026-4f60-8d78-e56386e510ea
27012 |  | Anbaustecker TE 63A 4p 500V 7h IP67/69 | 27012 |  | 4024941270120 |  |  | Bals Elektrotechnik GmbH & Co. KG | BALS |  | Anbaugerätestecker TE geneigt 63A 4p 500V 7h IP67/69 | Gerätestecker63A4p480 - 500V~7hIP67/69 | Anbaugerätestecker TE geneigt 63A 4p (3P+PE) 500V (480 - 500V~) 7h IP67/69 Frequenz: 50/60Hz Technische Kennfarbe: schwarz RAL 9005 Kontaktträger/Kontakte: Der Kontaktträger ist aus hochwärmebeständigem Material, Die Kontakte sind Messing vernickelt Maximaler Leiterquerschnitt: 16,0 qmm Gehäusematerial: Polyamid Anschlusstechnik: Schraubklemmen als Rahmenklemmen Kabeleinführung: sonstige Gerätefarbe: Bajonettring grau RAL 7035, Gehäuse grau RAL 7035, Kragen schwarz RAL 9005 Gerätehöhe: 131 mm, Gerätebreite: 113,5 mm, Gerätetiefe: 153 mm Flanschmaß vertikal: 107 mm, Flanschmaß horizontal: 100 mm Bohrlochabstand vertikal: 85 mm, Bohrlochabstand horizontal: 77 mm Sonstige technische Eigenschaften: Die Neigung beträgt 10° | 27012/CEE-Gerätestecker 63A500V7h4pIP67/69 | BALS-Art.-Nr: 27012 EAN: 4024941270120 Anbaugerätestecker TE geneigt 63A 4p (3P+PE) 500V (480 - 500V~) 7h IP67/69 Frequenz: 50/60Hz Technische Kennfarbe: schwarz RAL 9005 Kontaktträger/Kontakte: Der Kontaktträger ist aus hochwärmebeständigem Material, Die Kontakte sind Messing vernickelt Maximaler Leiterquerschnitt: 16,0 qmm Gehäusematerial: Polyamid Anschlusstechnik: Schraubklemmen als Rahmenklemmen Kabeleinführung: sonstige Gerätefarbe: Bajonettring grau RAL 7035, Gehäuse grau RAL 7035, Kragen schwarz RAL 9005 Gerätehöhe: 131 mm, Gerätebreite: 113,5 mm, Gerätetiefe: 153 mm Flanschmaß vertikal: 107 mm, Flanschmaß horizontal: 100 mm Bohrlochabstand vertikal: 85 mm, Bohrlochabstand horizontal: 77 mm Phasenwender: FALSE Militärausführung: FALSE Sonstige technische Eigenschaften: Die Neigung beträgt 10° | C62 | C62 | 1,0 | 1,0 | 1,0 | 1,0 | 0,0023 | 0,685 | 0,131 | 0,113 | 0,153 |  | DE |  | 85366990 |  | true | 2023-09-05 | 12 |  | 12 |  |  |  | 20 | physical | 99 | false | true | true | 4eefcee9-d026-4f60-8d78-e56386e510ea
27014 |  | Anbaustecker TE 63A 4p >50V grün >300- | 27014 |  | 4024941270144 |  |  | Bals Elektrotechnik GmbH & Co. KG | BALS |  | Anbaugerätestecker TE geneigt 63A 4p >50V grün >300-500Hz 2h IP67/69 | Gerätestecker63A4p> 50V~2hIP67/69 | Anbaugerätestecker TE geneigt 63A 4p (3P+PE) >50V grün >300-500Hz (> 50V~) 2h IP67/69 Frequenz: über 300 bis einschließlich 500Hz Technische Kennfarbe: grün RAL 6002 Kontaktträger/Kontakte: Der Kontaktträger ist aus hochwärmebeständigem Material, Die Kontakte sind Messing vernickelt Maximaler Leiterquerschnitt: 16,0 qmm Gehäusematerial: Polyamid Anschlusstechnik: Schraubklemmen als Rahmenklemmen Kabeleinführung: sonstige Gerätefarbe: Bajonettring grau RAL 7035, Gehäuse grau RAL 7035, Kragen grün RAL 6002 Gerätehöhe: 131 mm, Gerätebreite: 113,5 mm, Gerätetiefe: 153 mm Flanschmaß vertikal: 107 mm, Flanschmaß horizontal: 100 mm Bohrlochabstand vertikal: 85 mm, Bohrlochabstand horizontal: 77 mm Sonstige technische Eigenschaften: Die Neigung beträgt 10° | 27014/Gerätestecker 63A> 50V~2h4pIP67/69 | BALS-Art.-Nr: 27014 EAN: 4024941270144 Anbaugerätestecker TE geneigt 63A 4p (3P+PE) >50V grün >300-500Hz (> 50V~) 2h IP67/69 Frequenz: über 300 bis einschließlich 500Hz Technische Kennfarbe: grün RAL 6002 Kontaktträger/Kontakte: Der Kontaktträger ist aus hochwärmebeständigem Material, Die Kontakte sind Messing vernickelt Maximaler Leiterquerschnitt: 16,0 qmm Gehäusematerial: Polyamid Anschlusstechnik: Schraubklemmen als Rahmenklemmen Kabeleinführung: sonstige Gerätefarbe: Bajonettring grau RAL 7035, Gehäuse grau RAL 7035, Kragen grün RAL 6002 Gerätehöhe: 131 mm, Gerätebreite: 113,5 mm, Gerätetiefe: 153 mm Flanschmaß vertikal: 107 mm, Flanschmaß horizontal: 100 mm Bohrlochabstand vertikal: 85 mm, Bohrlochabstand horizontal: 77 mm Phasenwender: FALSE Militärausführung: FALSE Sonstige technische Eigenschaften: Die Neigung beträgt 10° | C62 | C62 | 1,0 | 1,0 | 1,0 | 1,0 | 0,0023 | 0,685 | 0,131 | 0,113 | 0,153 |  | DE |  | 85366990 |  | true | 2023-09-05 | 12 |  | 12 |  |  |  | 20 | physical | 99 | false | true | true | 4eefcee9-d026-4f60-8d78-e56386e510ea
27015 |  | Anbaustecker TE 63A 5p 110V 4h IP67/69 | 27015 |  | 4024941270151 |  |  | Bals Elektrotechnik GmbH & Co. KG | BALS |  | Anbaugerätestecker TE geneigt 63A 5p 110V 4h IP67/69 | Anbaustecker TE 63A 5p 110V 4h IP67/69 | Anbaugerätestecker TE geneigt 63A 5p (3P+N+PE) 110V (57/100 - 75/130V~) 4h IP67/69 Frequenz: 50/60Hz Technische Kennfarbe: gelb RAL 1012 Kontaktträger/Kontakte: Der Kontaktträger ist aus hochwärmebeständigem Material, Die Kontakte sind Messing vernickelt Maximaler Leiterquerschnitt: 16,0 qmm Gehäusematerial: Polyamid Anschlusstechnik: Schraubklemmen als Rahmenklemmen Kabeleinführung: sonstige Gerätefarbe: Kragen gelb RAL 1012, Gehäuse grau RAL 7035, Bajonettring grau RAL 7035 Gerätehöhe: 131 mm, Gerätebreite: 113,5 mm, Gerätetiefe: 153 mm Flanschmaß vertikal: 107 mm, Flanschmaß horizontal: 100 mm Bohrlochabstand vertikal: 85 mm, Bohrlochabstand horizontal: 77 mm Sonstige technische Eigenschaften: Die Neigung beträgt 10° | 27015/CEE-Gerätestecker 63A110V4h5pIP67/69 | BALS-Art.-Nr: 27015 EAN: 4024941270151 Anbaugerätestecker TE geneigt 63A 5p (3P+N+PE) 110V (57/100 - 75/130V~) 4h IP67/69 Frequenz: 50/60Hz Technische Kennfarbe: gelb RAL 1012 Kontaktträger/Kontakte: Der Kontaktträger ist aus hochwärmebeständigem Material, Die Kontakte sind Messing vernickelt Maximaler Leiterquerschnitt: 16,0 qmm Gehäusematerial: Polyamid Anschlusstechnik: Schraubklemmen als Rahmenklemmen Kabeleinführung: sonstige Gerätefarbe: Kragen gelb RAL 1012, Gehäuse grau RAL 7035, Bajonettring grau RAL 7035 Gerätehöhe: 131 mm, Gerätebreite: 113,5 mm, Gerätetiefe: 153 mm Flanschmaß vertikal: 107 mm, Flanschmaß horizontal: 100 mm Bohrlochabstand vertikal: 85 mm, Bohrlochabstand horizontal: 77 mm Phasenwender: FALSE Militärausführung: FALSE Sonstige technische Eigenschaften: Die Neigung beträgt 10° | C62 | C62 | 1,0 | 1,0 | 1,0 | 1,0 | 0,0023 | 0,695 | 0,131 | 0,113 | 0,153 |  | DE |  | 85366990 |  | true | 2023-09-05 | 12 |  | 12 |  |  |  | 20 | physical | 99 | false | true | true | 4eefcee9-d026-4f60-8d78-e56386e510ea
27016 |  | Anbaustecker TE 63A 5p 230V 9h IP67/69 | 27016 |  | 4024941270168 |  |  | Bals Elektrotechnik GmbH & Co. KG | BALS |  | Anbaugerätestecker TE geneigt 63A 5p 230V 9h IP67/69 | Anbaustecker TE 63A 5p 230V 9h IP67/69 | Anbaugerätestecker TE geneigt 63A 5p (3P+N+PE) 230V (120/208 - 144/250V~) 9h IP67/69 Frequenz: 50/60Hz Technische Kennfarbe: blau RAL 5015 Kontaktträger/Kontakte: Der Kontaktträger ist aus hochwärmebeständigem Material, Die Kontakte sind Messing vernickelt Maximaler Leiterquerschnitt: 16,0 qmm Gehäusematerial: Polyamid Anschlusstechnik: Schraubklemmen als Rahmenklemmen Kabeleinführung: sonstige Gerätefarbe: Kragen blau RAL 5015, Gehäuse grau RAL 7035, Bajonettring grau RAL 7035 Gerätehöhe: 131 mm, Gerätebreite: 113,5 mm, Gerätetiefe: 153 mm Flanschmaß vertikal: 107 mm, Flanschmaß horizontal: 100 mm Bohrlochabstand vertikal: 85 mm, Bohrlochabstand horizontal: 77 mm Sonstige technische Eigenschaften: Die Neigung beträgt 10° | 27016/CEE-Gerätestecker 63A230V9h5pIP67/69 | BALS-Art.-Nr: 27016 EAN: 4024941270168 Anbaugerätestecker TE geneigt 63A 5p (3P+N+PE) 230V (120/208 - 144/250V~) 9h IP67/69 Frequenz: 50/60Hz Technische Kennfarbe: blau RAL 5015 Kontaktträger/Kontakte: Der Kontaktträger ist aus hochwärmebeständigem Material, Die Kontakte sind Messing vernickelt Maximaler Leiterquerschnitt: 16,0 qmm Gehäusematerial: Polyamid Anschlusstechnik: Schraubklemmen als Rahmenklemmen Kabeleinführung: sonstige Gerätefarbe: Kragen blau RAL 5015, Gehäuse grau RAL 7035, Bajonettring grau RAL 7035 Gerätehöhe: 131 mm, Gerätebreite: 113,5 mm, Gerätetiefe: 153 mm Flanschmaß vertikal: 107 mm, Flanschmaß horizontal: 100 mm Bohrlochabstand vertikal: 85 mm, Bohrlochabstand horizontal: 77 mm Phasenwender: FALSE Militärausführung: FALSE Sonstige technische Eigenschaften: Die Neigung beträgt 10° | C62 | C62 | 1,0 | 1,0 | 1,0 | 1,0 | 0,0023 | 0,695 | 0,131 | 0,113 | 0,153 |  | DE |  | 85366990 |  | true | 2023-09-05 | 12 |  | 12 |  |  |  | 20 | physical | 99 | false | true | true | 4eefcee9-d026-4f60-8d78-e56386e510ea
27017 |  | Anbaustecker TE 63A 5p 400V 6h IP67/69 | 27017 |  | 4024941270175 |  | true | Bals Elektrotechnik GmbH & Co. KG | BALS |  | Anbaugerätestecker TE geneigt 63A 5p 400V 6h IP67/69 | Anbaustecker TE 63A 5p 400V 6h IP67/69 | Anbaugerätestecker TE geneigt 63A 5p (3P+N+PE) 400V (200/346 - 240/415V~) 6h IP67/69 Frequenz: 50/60Hz Technische Kennfarbe: rot RAL 3000 Kontaktträger/Kontakte: Der Kontaktträger ist aus hochwärmebeständigem Material, Die Kontakte sind Messing vernickelt Maximaler Leiterquerschnitt: 16,0 qmm Gehäusematerial: Polyamid Anschlusstechnik: Schraubklemmen als Rahmenklemmen Kabeleinführung: sonstige Gerätefarbe: Kragen rot RAL 3000, Gehäuse grau RAL 7035, Bajonettring grau RAL 7035 Gerätehöhe: 131 mm, Gerätebreite: 113,5 mm, Gerätetiefe: 153 mm Flanschmaß vertikal: 107 mm, Flanschmaß horizontal: 100 mm Bohrlochabstand vertikal: 85 mm, Bohrlochabstand horizontal: 77 mm Sonstige technische Eigenschaften: Die Neigung beträgt 10° | 27017/CEE-Gerätestecker 63A400V6h5pIP67/69 | BALS-Art.-Nr: 27017 EAN: 4024941270175 Anbaugerätestecker TE geneigt 63A 5p (3P+N+PE) 400V (200/346 - 240/415V~) 6h IP67/69 Frequenz: 50/60Hz Technische Kennfarbe: rot RAL 3000 Kontaktträger/Kontakte: Der Kontaktträger ist aus hochwärmebeständigem Material, Die Kontakte sind Messing vernickelt Maximaler Leiterquerschnitt: 16,0 qmm Gehäusematerial: Polyamid Anschlusstechnik: Schraubklemmen als Rahmenklemmen Kabeleinführung: sonstige Gerätefarbe: Kragen rot RAL 3000, Gehäuse grau RAL 7035, Bajonettring grau RAL 7035 Gerätehöhe: 131 mm, Gerätebreite: 113,5 mm, Gerätetiefe: 153 mm Flanschmaß vertikal: 107 mm, Flanschmaß horizontal: 100 mm Bohrlochabstand vertikal: 85 mm, Bohrlochabstand horizontal: 77 mm Phasenwender: FALSE Militärausführung: FALSE Sonstige technische Eigenschaften: Die Neigung beträgt 10° | C62 | C62 | 1,0 | 1,0 | 1,0 | 1,0 | 0,0023 | 0,695 | 0,131 | 0,113 | 0,153 |  | DE |  | 85366990 |  | true | 2023-09-05 | 12 |  | 12 |  |  |  | 10 | physical | 99 | false | true | true | 4eefcee9-d026-4f60-8d78-e56386e510ea
27024 |  | Anbaustecker TE 125A 5p 500V 7h IP67 | 27024 |  | 4024941270243 |  |  | Bals Elektrotechnik GmbH & Co. KG | BALS |  | Anbaugerätestecker TE geneigt 125A 5p 500V 7h IP67 | Anbaustecker TE 125A 5p 500V 7h IP67 | Anbaugerätestecker TE geneigt 125A 5p (3P+N+PE) 500V (277/480 - 288/500V~) 7h IP67 Frequenz: 50/60Hz Technische Kennfarbe: schwarz RAL 9005 Kontaktträger/Kontakte: Der Kontaktträger ist aus hochwärmebeständigem Material, Die Kontakte sind Messing vernickelt Maximaler Leiterquerschnitt: 50,0 qmm Gehäusematerial: Polyamid Anschlusstechnik: Schraubklemmen als Rahmenklemmen Kabeleinführung: sonstige Gerätefarbe: Flansch grau RAL 7035, Bajonettring grau RAL 7035, Kragen schwarz RAL 9005 Gerätehöhe: 125 mm, Gerätebreite: 136 mm, Gerätetiefe: 150 mm Flanschmaß vertikal: 130 mm, Flanschmaß horizontal: 120 mm Bohrlochabstand vertikal: 108 mm, Bohrlochabstand horizontal: 100 mm Sonstige technische Eigenschaften: Die Neigung beträgt 10° | 27024/CEE-Gerätestecker 125A500V7h5pIP67 | BALS-Art.-Nr: 27024 EAN: 4024941270243 Anbaugerätestecker TE geneigt 125A 5p (3P+N+PE) 500V (277/480 - 288/500V~) 7h IP67 Frequenz: 50/60Hz Technische Kennfarbe: schwarz RAL 9005 Kontaktträger/Kontakte: Der Kontaktträger ist aus hochwärmebeständigem Material, Die Kontakte sind Messing vernickelt Maximaler Leiterquerschnitt: 50,0 qmm Gehäusematerial: Polyamid Anschlusstechnik: Schraubklemmen als Rahmenklemmen Kabeleinführung: sonstige Gerätefarbe: Flansch grau RAL 7035, Bajonettring grau RAL 7035, Kragen schwarz RAL 9005 Gerätehöhe: 125 mm, Gerätebreite: 136 mm, Gerätetiefe: 150 mm Flanschmaß vertikal: 130 mm, Flanschmaß horizontal: 120 mm Bohrlochabstand vertikal: 108 mm, Bohrlochabstand horizontal: 100 mm Phasenwender: FALSE Militärausführung: FALSE Sonstige technische Eigenschaften: Die Neigung beträgt 10° | C62 | C62 | 1,0 | 1,0 | 1,0 | 1,0 | 0,0026 | 1,135 | 0,125 | 0,136 | 0,15 |  | DE |  | 85366990 |  | true | 2023-09-05 | 13 |  | 13 |  |  |  | 20 | physical | 99 | false | true | true | 4eefcee9-d026-4f60-8d78-e56386e510ea
27027 |  | Anbaustecker TE 32A 4p 380 und 440V 3h | 27027 |  | 4024941270274 |  |  | Bals Elektrotechnik GmbH & Co. KG | BALS |  | Anbaugerätestecker TE geneigt 32A 4p 380 und 440V 3h IP67/69 | 32 4 380 440 3H TE-A-STE VERS.H 85x85 | Anbaugerätestecker TE geneigt 32A 4p (3P+PE) 380 und 440V (380V~(50Hz) 440V~(60Hz)) 3h IP67/69 Frequenz: 50/60Hz Technische Kennfarbe: rot RAL 3000 Kontaktträger/Kontakte: Der Kontaktträger ist aus hochwärmebeständigem Material, Die Kontakte sind Messing vernickelt Maximaler Leiterquerschnitt: 6,0 qmm Gehäusematerial: Polyamid Anschlusstechnik: mit Schraubklemme Kabeleinführung: sonstige Gerätefarbe: Kragen rot RAL 3000, Gehäuse grau RAL 7035, Bajonettring grau RAL 7035, Verschlusshaube grau RAL 7035 Gerätehöhe: 104 mm, Gerätebreite: 94 mm, Gerätetiefe: 136 mm Flanschmaß vertikal: 85 mm, Flanschmaß horizontal: 85 mm Bohrlochabstand vertikal: 70 mm, Bohrlochabstand horizontal: 70 mm Sonstige technische Eigenschaften: Die Neigung beträgt 10°, Mit Verschlußhaube | 27027/CEE-Gerätestecker 32A380 und 440V3h4pIP67/69 | BALS-Art.-Nr: 27027 EAN: 4024941270274 Anbaugerätestecker TE geneigt 32A 4p (3P+PE) 380 und 440V (380V~(50Hz) 440V~(60Hz)) 3h IP67/69 Frequenz: 50/60Hz Technische Kennfarbe: rot RAL 3000 Kontaktträger/Kontakte: Der Kontaktträger ist aus hochwärmebeständigem Material, Die Kontakte sind Messing vernickelt Maximaler Leiterquerschnitt: 6,0 qmm Gehäusematerial: Polyamid Anschlusstechnik: mit Schraubklemme Kabeleinführung: sonstige Gerätefarbe: Kragen rot RAL 3000, Gehäuse grau RAL 7035, Bajonettring grau RAL 7035, Verschlusshaube grau RAL 7035 Gerätehöhe: 104 mm, Gerätebreite: 94 mm, Gerätetiefe: 136 mm Flanschmaß vertikal: 85 mm, Flanschmaß horizontal: 85 mm Bohrlochabstand vertikal: 70 mm, Bohrlochabstand horizontal: 70 mm Phasenwender: FALSE Militärausführung: FALSE Sonstige technische Eigenschaften: Die Neigung beträgt 10°, Mit Verschlußhaube | C62 | C62 | 1,0 | 1,0 | 1,0 | 1,0 | 0,0013 | 0,344 | 0,104 | 0,094 | 0,136 |  | DE |  | 85366990 |  | true | 2023-09-05 | 12 |  | 12 |  |  |  | 20 | physical | 99 | false | true | true | 4eefcee9-d026-4f60-8d78-e56386e510ea
27043 |  | Anbaustecker TN 32A 5p >50V grün >300- | 27043 |  | 4024941270434 |  |  | Bals Elektrotechnik GmbH & Co. KG | BALS |  | Anbaugerätestecker TN geneigt 32A 5p >50V grün >300-500Hz 2h IP67/69 | Gerätestecker32A5p> 50V~2hIP67/69 | Anbaugerätestecker TN geneigt 32A 5p (3P+N+PE) >50V grün >300-500Hz (> 50V~) 2h IP67/69 Frequenz: über 300 bis einschließlich 500Hz Technische Kennfarbe: bronzegrün RAL 6031-F9 Kontaktträger/Kontakte: Der Kontaktträger ist aus hochwärmebeständigem Material, Die Kontakte sind Messing vernickelt Maximaler Leiterquerschnitt: 6,0 qmm Gehäusematerial: Polyamid Anschlusstechnik: mit Schraubklemme Kabeleinführung: sonstige Gerätefarbe: Kragen bronzegrün RAL 6031-F9, Verschlusshaube bronzegrün RAL 6031-F09, Bajonettring bronzegrün RAL 6031-F9, Gehäuse bronzegrün RAL 6031-F9 Gerätehöhe: 107 mm, Gerätebreite: 101,5 mm, Gerätetiefe: 104 mm Flanschmaß vertikal: 85 mm, Flanschmaß horizontal: 85 mm Bohrlochabstand vertikal: 70 mm, Bohrlochabstand horizontal: 70 mm Sonstige technische Eigenschaften: Die Neigung beträgt 10°, Mit Verschlußhaube VG-Typ-Nr: VG 96919 BP 008, Versorgungs-Nr.: 5935-12-312-4195 | 27043/Gerätestecker 32A> 50V~2h5pIP67/69 | BALS-Art.-Nr: 27043 EAN: 4024941270434 Anbaugerätestecker TN geneigt 32A 5p (3P+N+PE) >50V grün >300-500Hz (> 50V~) 2h IP67/69 Frequenz: über 300 bis einschließlich 500Hz Technische Kennfarbe: bronzegrün RAL 6031-F9 Kontaktträger/Kontakte: Der Kontaktträger ist aus hochwärmebeständigem Material, Die Kontakte sind Messing vernickelt Maximaler Leiterquerschnitt: 6,0 qmm Gehäusematerial: Polyamid Anschlusstechnik: mit Schraubklemme Kabeleinführung: sonstige Gerätefarbe: Kragen bronzegrün RAL 6031-F9, Verschlusshaube bronzegrün RAL 6031-F09, Bajonettring bronzegrün RAL 6031-F9, Gehäuse bronzegrün RAL 6031-F9 Gerätehöhe: 107 mm, Gerätebreite: 101,5 mm, Gerätetiefe: 104 mm Flanschmaß vertikal: 85 mm, Flanschmaß horizontal: 85 mm Bohrlochabstand vertikal: 70 mm, Bohrlochabstand horizontal: 70 mm Phasenwender: FALSE Militärausführung: TRUE Sonstige technische Eigenschaften: Die Neigung beträgt 10°, Mit Verschlußhaube VG-Typ-Nr: VG 96919 BP 008, Versorgungs-Nr.: 5935-12-312-4195 | C62 | C62 | 1,0 | 1,0 | 1,0 | 1,0 | 0,0011 | 0,365 | 0,107 | 0,101 | 0,104 |  | DE |  | 85366990 |  | true | 2023-09-05 | 13 |  | 13 |  |  |  | 20 | physical | 99 | false | true | true | 4eefcee9-d026-4f60-8d78-e56386e510ea
27045 |  | Anbaustecker TN 63A 5p >50V grün >300- | 27045 |  | 4024941270458 |  |  | Bals Elektrotechnik GmbH & Co. KG | BALS |  | Anbaugerätestecker TN geneigt 63A 5p >50V grün >300-500Hz 2h IP67/69 | Gerätestecker63A5p> 50V~2hIP67/69 | Anbaugerätestecker TN geneigt 63A 5p (3P+N+PE) >50V grün >300-500Hz (> 50V~) 2h IP67/69 Frequenz: über 300 bis einschließlich 500Hz Technische Kennfarbe: bronzegrün RAL 6031-F9 Kontaktträger/Kontakte: Der Kontaktträger ist aus hochwärmebeständigem Material, Die Kontakte sind Messing vernickelt Maximaler Leiterquerschnitt: 16,0 qmm Gehäusematerial: Polyamid Anschlusstechnik: Schraubklemmen als Rahmenklemmen Kabeleinführung: sonstige Gerätefarbe: Bajonettring bronzegrün RAL 6031-F9, Kragen bronzegrün RAL 6031-F9, Gehäuse bronzegrün RAL 6031-F9 Gerätehöhe: 123 mm, Gerätebreite: 113,5 mm, Gerätetiefe: 141 mm Flanschmaß vertikal: 107 mm, Flanschmaß horizontal: 100 mm Bohrlochabstand vertikal: 85 mm, Bohrlochabstand horizontal: 77 mm Sonstige technische Eigenschaften: Die Neigung beträgt 10°, Mit Verschlußhaube VG-Typ-Nr: VG 96919 BP 012, Versorgungs-Nr.: 5935-12-335-8070 | 27045/Gerätestecker 63A> 50V~2h5pIP67/69 | BALS-Art.-Nr: 27045 EAN: 4024941270458 Anbaugerätestecker TN geneigt 63A 5p (3P+N+PE) >50V grün >300-500Hz (> 50V~) 2h IP67/69 Frequenz: über 300 bis einschließlich 500Hz Technische Kennfarbe: bronzegrün RAL 6031-F9 Kontaktträger/Kontakte: Der Kontaktträger ist aus hochwärmebeständigem Material, Die Kontakte sind Messing vernickelt Maximaler Leiterquerschnitt: 16,0 qmm Gehäusematerial: Polyamid Anschlusstechnik: Schraubklemmen als Rahmenklemmen Kabeleinführung: sonstige Gerätefarbe: Bajonettring bronzegrün RAL 6031-F9, Kragen bronzegrün RAL 6031-F9, Gehäuse bronzegrün RAL 6031-F9 Gerätehöhe: 123 mm, Gerätebreite: 113,5 mm, Gerätetiefe: 141 mm Flanschmaß vertikal: 107 mm, Flanschmaß horizontal: 100 mm Bohrlochabstand vertikal: 85 mm, Bohrlochabstand horizontal: 77 mm Phasenwender: FALSE Militärausführung: TRUE Sonstige technische Eigenschaften: Die Neigung beträgt 10°, Mit Verschlußhaube VG-Typ-Nr: VG 96919 BP 012, Versorgungs-Nr.: 5935-12-335-8070 | C62 | C62 | 1,0 | 1,0 | 1,0 | 1,0 | 0,002 | 0,775 | 0,123 | 0,113 | 0,141 |  | DE |  | 85366990 |  | true | 2023-09-05 | 13 |  | 13 |  |  |  | 20 | physical | 99 | false | true | true | 4eefcee9-d026-4f60-8d78-e56386e510ea
27046 |  | Anbaustecker TN 16A 3p 230V 6h IP67/69 | 27046 |  | 4024941270465 |  |  | Bals Elektrotechnik GmbH & Co. KG | BALS |  | Anbaugerätestecker TN geneigt 16A 3p 230V 6h IP67/69 | Gerätestecker16A3p200 - 250V~6hIP67/69 | Anbaugerätestecker TN geneigt 16A 3p (2P+PE) 230V (200 - 250V~) 6h IP67/69 Frequenz: 50/60Hz Technische Kennfarbe: bronzegrün RAL 6031-F9 Kontaktträger/Kontakte: Der Kontaktträger ist aus hochwärmebeständigem Material, Die Kontakte sind Messing vernickelt Maximaler Leiterquerschnitt: 2,5 qmm Gehäusematerial: Polyamid Anschlusstechnik: mit Schraubklemme Kabeleinführung: sonstige Gerätefarbe: Kragen bronzegrün RAL 6031-F9, Verschlusshaube bronzegrün RAL 6031-F09, Bajonettring bronzegrün RAL 6031-F9, Gehäuse bronzegrün RAL 6031-F9 Gerätehöhe: 92 mm, Gerätebreite: 85 mm, Gerätetiefe: 86 mm Flanschmaß vertikal: 85 mm, Flanschmaß horizontal: 85 mm Bohrlochabstand vertikal: 70 mm, Bohrlochabstand horizontal: 70 mm Sonstige technische Eigenschaften: Die Neigung beträgt 10°, Mit Verschlußhaube VG-Typ-Nr: VG 96919 BP 013, Versorgungs-Nr.: 5935-12-319-7028 | 27046/CEE-Gerätestecker 16A230V6h3pIP67/69 | BALS-Art.-Nr: 27046 EAN: 4024941270465 Anbaugerätestecker TN geneigt 16A 3p (2P+PE) 230V (200 - 250V~) 6h IP67/69 Frequenz: 50/60Hz Technische Kennfarbe: bronzegrün RAL 6031-F9 Kontaktträger/Kontakte: Der Kontaktträger ist aus hochwärmebeständigem Material, Die Kontakte sind Messing vernickelt Maximaler Leiterquerschnitt: 2,5 qmm Gehäusematerial: Polyamid Anschlusstechnik: mit Schraubklemme Kabeleinführung: sonstige Gerätefarbe: Kragen bronzegrün RAL 6031-F9, Verschlusshaube bronzegrün RAL 6031-F09, Bajonettring bronzegrün RAL 6031-F9, Gehäuse bronzegrün RAL 6031-F9 Gerätehöhe: 92 mm, Gerätebreite: 85 mm, Gerätetiefe: 86 mm Flanschmaß vertikal: 85 mm, Flanschmaß horizontal: 85 mm Bohrlochabstand vertikal: 70 mm, Bohrlochabstand horizontal: 70 mm Phasenwender: FALSE Militärausführung: TRUE Sonstige technische Eigenschaften: Die Neigung beträgt 10°, Mit Verschlußhaube VG-Typ-Nr: VG 96919 BP 013, Versorgungs-Nr.: 5935-12-319-7028 | C62 | C62 | 1,0 | 1,0 | 1,0 | 1,0 | 0,0007 | 0,205 | 0,092 | 0,085 | 0,086 |  | DE |  | 85366990 |  | true | 2023-09-05 | 13 |  | 13 |  |  |  | 10 | physical | 99 | false | true | true | 4eefcee9-d026-4f60-8d78-e56386e510ea
27102 |  | Anbaustecker TN 125A 5p 400V 6h IP67 | 27102 |  | 4024941271028 |  |  | Bals Elektrotechnik GmbH & Co. KG | BALS |  | Anbaugerätestecker TN geneigt 125A 5p 400V 6h IP67 | Anbaustecker TN 125A 5p 400V 6h IP67 | Anbaugerätestecker TN geneigt 125A 5p (3P+N+PE) 400V (200/346 - 240/415V~) 6h IP67 Frequenz: 50/60Hz Technische Kennfarbe: bronzegrün RAL 6031-F9 Kontaktträger/Kontakte: Der Kontaktträger ist aus hochwärmebeständigem Material, Die Kontakte sind Messing vernickelt Maximaler Leiterquerschnitt: 50,0 qmm Gehäusematerial: Polyamid Anschlusstechnik: Schraubklemmen als Rahmenklemmen Kabeleinführung: sonstige Gerätefarbe: Bajonettring bronzegrün RAL 6031-F9, Kragen bronzegrün RAL 6031-F9, Gehäuse bronzegrün RAL 6031-F9, Verschlusshaube bronzegrün RAL 6031-F09 Gerätehöhe: 138 mm, Gerätebreite: 125 mm, Gerätetiefe: 159 mm Flanschmaß vertikal: 130 mm, Flanschmaß horizontal: 120 mm Bohrlochabstand vertikal: 108 mm, Bohrlochabstand horizontal: 100 mm Sonstige technische Eigenschaften: Die Neigung beträgt 10°, Mit Verschlußhaube VG-Typ-Nr: VG 96919 BP 014 | 27102/CEE-Gerätestecker 125A400V6h5pIP67 | BALS-Art.-Nr: 27102 EAN: 4024941271028 Anbaugerätestecker TN geneigt 125A 5p (3P+N+PE) 400V (200/346 - 240/415V~) 6h IP67 Frequenz: 50/60Hz Technische Kennfarbe: bronzegrün RAL 6031-F9 Kontaktträger/Kontakte: Der Kontaktträger ist aus hochwärmebeständigem Material, Die Kontakte sind Messing vernickelt Maximaler Leiterquerschnitt: 50,0 qmm Gehäusematerial: Polyamid Anschlusstechnik: Schraubklemmen als Rahmenklemmen Kabeleinführung: sonstige Gerätefarbe: Bajonettring bronzegrün RAL 6031-F9, Kragen bronzegrün RAL 6031-F9, Gehäuse bronzegrün RAL 6031-F9, Verschlusshaube bronzegrün RAL 6031-F09 Gerätehöhe: 138 mm, Gerätebreite: 125 mm, Gerätetiefe: 159 mm Flanschmaß vertikal: 130 mm, Flanschmaß horizontal: 120 mm Bohrlochabstand vertikal: 108 mm, Bohrlochabstand horizontal: 100 mm Phasenwender: FALSE Militärausführung: TRUE Sonstige technische Eigenschaften: Die Neigung beträgt 10°, Mit Verschlußhaube VG-Typ-Nr: VG 96919 BP 014 | C62 | C62 | 1,0 | 1,0 | 1,0 | 1,0 | 0,0027 | 1,22 | 0,138 | 0,125 | 0,159 |  | DE |  | 85366990 |  | true | 2023-09-05 | 13 |  | 13 |  |  |  | 20 | physical | 99 | false | true | true | 4eefcee9-d026-4f60-8d78-e56386e510ea
27104 |  | Anbaustecker TN 16A 5p 230V 9h IP67/69 | 27104 |  | 4024941271042 |  |  | Bals Elektrotechnik GmbH & Co. KG | BALS |  | Anbaugerätestecker TN geneigt 16A 5p 230V 9h IP67/69 | Anbaustecker TN 16A 5p 230V 9h IP67/69 | Anbaugerätestecker TN geneigt 16A 5p (3P+N+PE) 230V (120/208 - 144/250V~) 9h IP67/69 Frequenz: 50/60Hz Technische Kennfarbe: bronzegrün RAL 6031-F9 Kontaktträger/Kontakte: Der Kontaktträger ist aus hochwärmebeständigem Material, Die Kontakte sind Messing vernickelt Maximaler Leiterquerschnitt: 2,5 qmm Gehäusematerial: Polyamid Anschlusstechnik: mit Schraubklemme Kabeleinführung: sonstige Gerätefarbe: Kragen bronzegrün RAL 6031-F9, Verschlusshaube bronzegrün RAL 6031-F09, Bajonettring bronzegrün RAL 6031-F9, Gehäuse bronzegrün RAL 6031-F9 Gerätehöhe: 100 mm, Gerätebreite: 86,5 mm, Gerätetiefe: 91 mm Flanschmaß vertikal: 85 mm, Flanschmaß horizontal: 85 mm Bohrlochabstand vertikal: 70 mm, Bohrlochabstand horizontal: 70 mm Sonstige technische Eigenschaften: Die Neigung beträgt 10°, Mit Verschlußhaube VG-Typ-Nr: VG 96919 BP 002 | 27104/CEE-Gerätestecker 16A230V9h5pIP67/69 | BALS-Art.-Nr: 27104 EAN: 4024941271042 Anbaugerätestecker TN geneigt 16A 5p (3P+N+PE) 230V (120/208 - 144/250V~) 9h IP67/69 Frequenz: 50/60Hz Technische Kennfarbe: bronzegrün RAL 6031-F9 Kontaktträger/Kontakte: Der Kontaktträger ist aus hochwärmebeständigem Material, Die Kontakte sind Messing vernickelt Maximaler Leiterquerschnitt: 2,5 qmm Gehäusematerial: Polyamid Anschlusstechnik: mit Schraubklemme Kabeleinführung: sonstige Gerätefarbe: Kragen bronzegrün RAL 6031-F9, Verschlusshaube bronzegrün RAL 6031-F09, Bajonettring bronzegrün RAL 6031-F9, Gehäuse bronzegrün RAL 6031-F9 Gerätehöhe: 100 mm, Gerätebreite: 86,5 mm, Gerätetiefe: 91 mm Flanschmaß vertikal: 85 mm, Flanschmaß horizontal: 85 mm Bohrlochabstand vertikal: 70 mm, Bohrlochabstand horizontal: 70 mm Phasenwender: FALSE Militärausführung: TRUE Sonstige technische Eigenschaften: Die Neigung beträgt 10°, Mit Verschlußhaube VG-Typ-Nr: VG 96919 BP 002 | C62 | C62 | 1,0 | 1,0 | 1,0 | 1,0 | 0,0008 | 0,28 | 0,1 | 0,086 | 0,091 |  | DE |  | 85366990 |  | true | 2023-09-05 | 13 |  | 13 |  |  |  | 20 | physical | 99 | false | true | true | 4eefcee9-d026-4f60-8d78-e56386e510ea
27106 |  | Anbaustecker TN 16A 5p >50V grün >300- | 27106 |  | 4024941271066 |  |  | Bals Elektrotechnik GmbH & Co. KG | BALS |  | Anbaugerätestecker TN geneigt 16A 5p >50V grün >300-500Hz 2h IP67 | Gerätestecker16A5p> 50V~2hIP67 | Anbaugerätestecker TN geneigt 16A 5p (3P+N+PE) >50V grün >300-500Hz (> 50V~) 2h IP67 Frequenz: über 300 bis einschließlich 500Hz Technische Kennfarbe: bronzegrün RAL 6031-F9 Kontaktträger/Kontakte: Der Kontaktträger ist aus hochwärmebeständigem Material, Die Kontakte sind Messing vernickelt Maximaler Leiterquerschnitt: 2,5 qmm Gehäusematerial: Polyamid Anschlusstechnik: mit Schraubklemme Kabeleinführung: sonstige Gerätefarbe: Kragen bronzegrün RAL 6031-F9, Verschlusshaube bronzegrün RAL 6031-F09, Bajonettring bronzegrün RAL 6031-F9, Gehäuse bronzegrün RAL 6031-F9 Gerätehöhe: 100 mm, Gerätebreite: 86,5 mm, Gerätetiefe: 91 mm Flanschmaß vertikal: 85 mm, Flanschmaß horizontal: 85 mm Bohrlochabstand vertikal: 70 mm, Bohrlochabstand horizontal: 70 mm Sonstige technische Eigenschaften: Die Neigung beträgt 10°, Mit Verschlußhaube VG-Typ-Nr: VG 96919 BP 004 | 27106/Gerätestecker 16A> 50V~2h5pIP67 | BALS-Art.-Nr: 27106 EAN: 4024941271066 Anbaugerätestecker TN geneigt 16A 5p (3P+N+PE) >50V grün >300-500Hz (> 50V~) 2h IP67 Frequenz: über 300 bis einschließlich 500Hz Technische Kennfarbe: bronzegrün RAL 6031-F9 Kontaktträger/Kontakte: Der Kontaktträger ist aus hochwärmebeständigem Material, Die Kontakte sind Messing vernickelt Maximaler Leiterquerschnitt: 2,5 qmm Gehäusematerial: Polyamid Anschlusstechnik: mit Schraubklemme Kabeleinführung: sonstige Gerätefarbe: Kragen bronzegrün RAL 6031-F9, Verschlusshaube bronzegrün RAL 6031-F09, Bajonettring bronzegrün RAL 6031-F9, Gehäuse bronzegrün RAL 6031-F9 Gerätehöhe: 100 mm, Gerätebreite: 86,5 mm, Gerätetiefe: 91 mm Flanschmaß vertikal: 85 mm, Flanschmaß horizontal: 85 mm Bohrlochabstand vertikal: 70 mm, Bohrlochabstand horizontal: 70 mm Phasenwender: FALSE Militärausführung: TRUE Sonstige technische Eigenschaften: Die Neigung beträgt 10°, Mit Verschlußhaube VG-Typ-Nr: VG 96919 BP 004 | C62 | C62 | 1,0 | 1,0 | 1,0 | 1,0 | 0,0008 | 0,28 | 0,1 | 0,086 | 0,091 |  | DE |  | 85366990 |  | true | 2023-09-05 | 13 |  | 13 |  |  |  | 20 | physical | 99 | false | true | true | 4eefcee9-d026-4f60-8d78-e56386e510ea
27114 |  | Anbaustecker TE 16A 7p 400V 6h IP44 | 27114 |  | 4024941271141 |  |  | Bals Elektrotechnik GmbH & Co. KG | BALS |  | Anbaugerätestecker TE geneigt 16A 7p 400V 6h IP44 | Gerätestecker16A7p400V~6hIP44 | Anbaugerätestecker TE geneigt 16A 7p (6P+PE) 400V (400V~) 6h IP44 Frequenz: 50/60Hz Technische Kennfarbe: rot RAL 3000 Kontaktträger/Kontakte: Der Kontaktträger ist aus hochwärmebeständigem Material, Die Kontakte sind Messing vernickelt Maximaler Leiterquerschnitt: 2,5 qmm Gehäusematerial: Polyamid Anschlusstechnik: mit Schraubklemme Kabeleinführung: sonstige Gerätefarbe: Kragen rot RAL 3000, Gehäuse grau RAL 7035 Gerätehöhe: 93 mm, Gerätebreite: 85 mm, Gerätetiefe: 115 mm Flanschmaß vertikal: 85 mm, Flanschmaß horizontal: 85 mm Bohrlochabstand vertikal: 70 mm, Bohrlochabstand horizontal: 70 mm Sonstige technische Eigenschaften: Die Neigung beträgt 10° | 27114/CEE-Gerätestecker 16A400V6h7pIP44 | BALS-Art.-Nr: 27114 EAN: 4024941271141 Anbaugerätestecker TE geneigt 16A 7p (6P+PE) 400V (400V~) 6h IP44 Frequenz: 50/60Hz Technische Kennfarbe: rot RAL 3000 Kontaktträger/Kontakte: Der Kontaktträger ist aus hochwärmebeständigem Material, Die Kontakte sind Messing vernickelt Maximaler Leiterquerschnitt: 2,5 qmm Gehäusematerial: Polyamid Anschlusstechnik: mit Schraubklemme Kabeleinführung: sonstige Gerätefarbe: Kragen rot RAL 3000, Gehäuse grau RAL 7035 Gerätehöhe: 93 mm, Gerätebreite: 85 mm, Gerätetiefe: 115 mm Flanschmaß vertikal: 85 mm, Flanschmaß horizontal: 85 mm Bohrlochabstand vertikal: 70 mm, Bohrlochabstand horizontal: 70 mm Phasenwender: FALSE Militärausführung: FALSE Sonstige technische Eigenschaften: Die Neigung beträgt 10° | C62 | C62 | 1,0 | 1,0 | 1,0 | 1,0 | 0,0009 | 0,236 | 0,093 | 0,085 | 0,115 |  | DE |  | 85366990 |  | true | 2023-09-05 | 13 |  | 13 |  |  |  | 10 | physical | 99 | false | true | true | 4eefcee9-d026-4f60-8d78-e56386e510ea
27116 |  | Anbaustecker TE 32A 7p 400V 6h IP44 | 27116 |  | 4024941271165 |  |  | Bals Elektrotechnik GmbH & Co. KG | BALS |  | Anbaugerätestecker TE geneigt 32A 7p 400V 6h IP44 | Gerätestecker32A7p400V~6hIP44 | Anbaugerätestecker TE geneigt 32A 7p (6P+PE) 400V (400V~) 6h IP44 Frequenz: 50/60Hz Technische Kennfarbe: rot RAL 3000 Kontaktträger/Kontakte: Der Kontaktträger ist aus hochwärmebeständigem Material, Die Kontakte sind Messing vernickelt Maximaler Leiterquerschnitt: 6,0 qmm Gehäusematerial: Polyamid Anschlusstechnik: mit Schraubklemme Kabeleinführung: sonstige Gerätefarbe: Kragen rot RAL 3000, Gehäuse grau RAL 7035 Gerätehöhe: 100 mm, Gerätebreite: 85 mm, Gerätetiefe: 124 mm Flanschmaß vertikal: 85 mm, Flanschmaß horizontal: 85 mm Bohrlochabstand vertikal: 70 mm, Bohrlochabstand horizontal: 70 mm Sonstige technische Eigenschaften: Die Neigung beträgt 10° | 27116/CEE-Gerätestecker 32A400V6h7pIP44 | BALS-Art.-Nr: 27116 EAN: 4024941271165 Anbaugerätestecker TE geneigt 32A 7p (6P+PE) 400V (400V~) 6h IP44 Frequenz: 50/60Hz Technische Kennfarbe: rot RAL 3000 Kontaktträger/Kontakte: Der Kontaktträger ist aus hochwärmebeständigem Material, Die Kontakte sind Messing vernickelt Maximaler Leiterquerschnitt: 6,0 qmm Gehäusematerial: Polyamid Anschlusstechnik: mit Schraubklemme Kabeleinführung: sonstige Gerätefarbe: Kragen rot RAL 3000, Gehäuse grau RAL 7035 Gerätehöhe: 100 mm, Gerätebreite: 85 mm, Gerätetiefe: 124 mm Flanschmaß vertikal: 85 mm, Flanschmaß horizontal: 85 mm Bohrlochabstand vertikal: 70 mm, Bohrlochabstand horizontal: 70 mm Phasenwender: FALSE Militärausführung: FALSE Sonstige technische Eigenschaften: Die Neigung beträgt 10° | C62 | C62 | 1,0 | 1,0 | 1,0 | 1,0 | 0,0011 |  | 0,1 | 0,085 | 0,124 |  | DE |  | 85366990 |  | true | 2023-09-05 | 13 |  | 13 |  |  |  | 20 | physical | 99 | false | true | true | 4eefcee9-d026-4f60-8d78-e56386e510ea
27118 |  | Anbaustecker TE 16A 7p 400V 6h IP67 | 27118 |  | 4024941271189 |  |  | Bals Elektrotechnik GmbH & Co. KG | BALS |  | Anbaugerätestecker TE geneigt 16A 7p 400V 6h IP67 | Gerätestecker16A7p400V~6hIP67 | Anbaugerätestecker TE geneigt 16A 7p (6P+PE) 400V (400V~) 6h IP67 Frequenz: 50/60Hz Technische Kennfarbe: rot RAL 3000 Kontaktträger/Kontakte: Der Kontaktträger ist aus hochwärmebeständigem Material, Die Kontakte sind Messing vernickelt Maximaler Leiterquerschnitt: 2,5 qmm Gehäusematerial: Polyamid Anschlusstechnik: mit Schraubklemme Kabeleinführung: sonstige Gerätefarbe: Bajonettring grau RAL 7035, Gehäuse grau RAL 7035, Kragen rot RAL 3000 Gerätehöhe: 99 mm, Gerätebreite: 86,5 mm, Gerätetiefe: 115 mm Flanschmaß vertikal: 85 mm, Flanschmaß horizontal: 85 mm Bohrlochabstand vertikal: 70 mm, Bohrlochabstand horizontal: 70 mm Sonstige technische Eigenschaften: Die Neigung beträgt 10° | 27118/CEE-Gerätestecker 16A400V6h7pIP67 | BALS-Art.-Nr: 27118 EAN: 4024941271189 Anbaugerätestecker TE geneigt 16A 7p (6P+PE) 400V (400V~) 6h IP67 Frequenz: 50/60Hz Technische Kennfarbe: rot RAL 3000 Kontaktträger/Kontakte: Der Kontaktträger ist aus hochwärmebeständigem Material, Die Kontakte sind Messing vernickelt Maximaler Leiterquerschnitt: 2,5 qmm Gehäusematerial: Polyamid Anschlusstechnik: mit Schraubklemme Kabeleinführung: sonstige Gerätefarbe: Bajonettring grau RAL 7035, Gehäuse grau RAL 7035, Kragen rot RAL 3000 Gerätehöhe: 99 mm, Gerätebreite: 86,5 mm, Gerätetiefe: 115 mm Flanschmaß vertikal: 85 mm, Flanschmaß horizontal: 85 mm Bohrlochabstand vertikal: 70 mm, Bohrlochabstand horizontal: 70 mm Phasenwender: FALSE Militärausführung: FALSE Sonstige technische Eigenschaften: Die Neigung beträgt 10° | C62 | C62 | 1,0 | 1,0 | 1,0 | 1,0 | 0,001 | 0,25 | 0,099 | 0,086 | 0,115 |  | DE |  | 85366990 |  | true | 2023-09-05 | 13 |  | 13 |  |  |  | 10 | physical | 99 | false | true | true | 4eefcee9-d026-4f60-8d78-e56386e510ea
27120 |  | Anbaustecker TE 32A 7p 400V 6h IP67 | 27120 |  | 4024941271202 |  |  | Bals Elektrotechnik GmbH & Co. KG | BALS |  | Anbaugerätestecker TE geneigt 32A 7p 400V 6h IP67 | Gerätestecker32A7p400V~6hIP67 | Anbaugerätestecker TE geneigt 32A 7p (6P+PE) 400V (400V~) 6h IP67 Frequenz: 50/60Hz Technische Kennfarbe: rot RAL 3000 Kontaktträger/Kontakte: Der Kontaktträger ist aus hochwärmebeständigem Material, Die Kontakte sind Messing vernickelt Maximaler Leiterquerschnitt: 6,0 qmm Gehäusematerial: Polyamid Anschlusstechnik: mit Schraubklemme Kabeleinführung: sonstige Gerätefarbe: Bajonettring grau RAL 7035, Gehäuse grau RAL 7035, Kragen rot RAL 3000 Gerätehöhe: 106 mm, Gerätebreite: 107 mm, Gerätetiefe: 127 mm Flanschmaß vertikal: 85 mm, Flanschmaß horizontal: 85 mm Bohrlochabstand vertikal: 70 mm, Bohrlochabstand horizontal: 70 mm Sonstige technische Eigenschaften: Die Neigung beträgt 10° | 27120/CEE-Gerätestecker 32A400V6h7pIP67 | BALS-Art.-Nr: 27120 EAN: 4024941271202 Anbaugerätestecker TE geneigt 32A 7p (6P+PE) 400V (400V~) 6h IP67 Frequenz: 50/60Hz Technische Kennfarbe: rot RAL 3000 Kontaktträger/Kontakte: Der Kontaktträger ist aus hochwärmebeständigem Material, Die Kontakte sind Messing vernickelt Maximaler Leiterquerschnitt: 6,0 qmm Gehäusematerial: Polyamid Anschlusstechnik: mit Schraubklemme Kabeleinführung: sonstige Gerätefarbe: Bajonettring grau RAL 7035, Gehäuse grau RAL 7035, Kragen rot RAL 3000 Gerätehöhe: 106 mm, Gerätebreite: 107 mm, Gerätetiefe: 127 mm Flanschmaß vertikal: 85 mm, Flanschmaß horizontal: 85 mm Bohrlochabstand vertikal: 70 mm, Bohrlochabstand horizontal: 70 mm Phasenwender: FALSE Militärausführung: FALSE Sonstige technische Eigenschaften: Die Neigung beträgt 10° | C62 | C62 | 1,0 | 1,0 | 1,0 | 1,0 | 0,0014 | 0,372 | 0,106 | 0,107 | 0,127 |  | DE |  | 85366990 |  | true | 2023-09-05 | 13 |  | 13 |  |  |  | 10 | physical | 99 | false | true | true | 4eefcee9-d026-4f60-8d78-e56386e510ea
27121 |  | Anbaustecker QC 16A 3p 230V 6h IP44 | 27121 |  | 4024941271219 |  |  | Bals Elektrotechnik GmbH & Co. KG | BALS |  | Anbaugerätestecker QUICK-CONNECT TE geneigt 16A 3p 230V 6h IP44 | Gerätestecker16A3p200 - 250V~6hIP44 | Anbaugerätestecker QUICK-CONNECT TE geneigt 16A 3p (2P+PE) 230V (200 - 250V~) 6h IP44 Frequenz: 50/60Hz Technische Kennfarbe: blau RAL 5015 Kontaktträger/Kontakte: Der Kontaktträger ist aus hochwärmebeständigem Material, Die Kontakte sind Messing vernickelt Maximaler Leiterquerschnitt: 2,5 qmm Gehäusematerial: Polyamid Anschlusstechnik: schraublose Federklemmtechnik mit Käfigzugfederklemmen Kabeleinführung: sonstige Gerätefarbe: Kragen blau RAL 5015, Gehäuse grau RAL 7035 Gerätehöhe: 85 mm, Gerätebreite: 85 mm, Gerätetiefe: 103 mm Flanschmaß vertikal: 85 mm, Flanschmaß horizontal: 85 mm Bohrlochabstand vertikal: 70 mm, Bohrlochabstand horizontal: 70 mm Sonstige technische Eigenschaften: Die Neigung beträgt 10° | 27121/CEE-Gerätestecker 16A230V6h3pIP44 | BALS-Art.-Nr: 27121 EAN: 4024941271219 Anbaugerätestecker QUICK-CONNECT TE geneigt 16A 3p (2P+PE) 230V (200 - 250V~) 6h IP44 Frequenz: 50/60Hz Technische Kennfarbe: blau RAL 5015 Kontaktträger/Kontakte: Der Kontaktträger ist aus hochwärmebeständigem Material, Die Kontakte sind Messing vernickelt Maximaler Leiterquerschnitt: 2,5 qmm Gehäusematerial: Polyamid Anschlusstechnik: schraublose Federklemmtechnik mit Käfigzugfederklemmen Kabeleinführung: sonstige Gerätefarbe: Kragen blau RAL 5015, Gehäuse grau RAL 7035 Gerätehöhe: 85 mm, Gerätebreite: 85 mm, Gerätetiefe: 103 mm Flanschmaß vertikal: 85 mm, Flanschmaß horizontal: 85 mm Bohrlochabstand vertikal: 70 mm, Bohrlochabstand horizontal: 70 mm Phasenwender: FALSE Militärausführung: FALSE Sonstige technische Eigenschaften: Die Neigung beträgt 10° | C62 | C62 | 1,0 | 1,0 | 1,0 | 1,0 | 0,0007 | 0,151 | 0,085 | 0,085 | 0,103 |  | DE |  | 85366990 |  | false | 2023-09-05 | 12 |  | 12 |  |  |  | 10 | physical | 99 | false | true | true
27122 |  | Anbaustecker QC 16A 4p 400V 6h IP44 | 27122 |  | 4024941271226 |  |  | Bals Elektrotechnik GmbH & Co. KG | BALS |  | Anbaugerätestecker QUICK-CONNECT TE geneigt 16A 4p 400V 6h IP44 | Gerätestecker16A4p380 - 415V~6hIP44 | Anbaugerätestecker QUICK-CONNECT TE geneigt 16A 4p (3P+PE) 400V (380 - 415V~) 6h IP44 Frequenz: 50/60Hz Technische Kennfarbe: rot RAL 3000 Kontaktträger/Kontakte: Der Kontaktträger ist aus hochwärmebeständigem Material, Die Kontakte sind Messing vernickelt Maximaler Leiterquerschnitt: 2,5 qmm Gehäusematerial: Polyamid Anschlusstechnik: schraublose Federklemmtechnik mit Käfigzugfederklemmen Kabeleinführung: sonstige Gerätefarbe: Kragen rot RAL 3000, Gehäuse grau RAL 7035 Gerätehöhe: 88 mm, Gerätebreite: 85 mm, Gerätetiefe: 109 mm Flanschmaß vertikal: 85 mm, Flanschmaß horizontal: 85 mm Bohrlochabstand vertikal: 70 mm, Bohrlochabstand horizontal: 70 mm Sonstige technische Eigenschaften: Die Neigung beträgt 10° | 27122/CEE-Gerätestecker 16A400V6h4pIP44 | BALS-Art.-Nr: 27122 EAN: 4024941271226 Anbaugerätestecker QUICK-CONNECT TE geneigt 16A 4p (3P+PE) 400V (380 - 415V~) 6h IP44 Frequenz: 50/60Hz Technische Kennfarbe: rot RAL 3000 Kontaktträger/Kontakte: Der Kontaktträger ist aus hochwärmebeständigem Material, Die Kontakte sind Messing vernickelt Maximaler Leiterquerschnitt: 2,5 qmm Gehäusematerial: Polyamid Anschlusstechnik: schraublose Federklemmtechnik mit Käfigzugfederklemmen Kabeleinführung: sonstige Gerätefarbe: Kragen rot RAL 3000, Gehäuse grau RAL 7035 Gerätehöhe: 88 mm, Gerätebreite: 85 mm, Gerätetiefe: 109 mm Flanschmaß vertikal: 85 mm, Flanschmaß horizontal: 85 mm Bohrlochabstand vertikal: 70 mm, Bohrlochabstand horizontal: 70 mm Phasenwender: FALSE Militärausführung: FALSE Sonstige technische Eigenschaften: Die Neigung beträgt 10° | C62 | C62 | 1,0 | 1,0 | 1,0 | 1,0 | 0,0008 | 0,176 | 0,088 | 0,085 | 0,109 |  | DE |  | 85366990 |  | false | 2023-09-05 | 12 |  | 12 |  |  |  | 20 | physical | 99 | false | true | true
27124 |  | Anbaustecker QC 16A 5p 400V 6h IP44 | 27124 |  | 4024941271240 |  |  | Bals Elektrotechnik GmbH & Co. KG | BALS |  | Anbaugerätestecker QUICK-CONNECT TE geneigt 16A 5p 400V 6h IP44 | Anbaustecker QC 16A 5p 400V 6h IP44 | Anbaugerätestecker QUICK-CONNECT TE geneigt 16A 5p (3P+N+PE) 400V (200/346 - 240/415V~) 6h IP44 Frequenz: 50/60Hz Technische Kennfarbe: rot RAL 3000 Kontaktträger/Kontakte: Der Kontaktträger ist aus hochwärmebeständigem Material, Die Kontakte sind Messing vernickelt Maximaler Leiterquerschnitt: 2,5 qmm Gehäusematerial: Polyamid Anschlusstechnik: schraublose Federklemmtechnik mit Käfigzugfederklemmen Kabeleinführung: sonstige Gerätefarbe: Kragen rot RAL 3000, Gehäuse grau RAL 7035 Gerätehöhe: 93 mm, Gerätebreite: 85 mm, Gerätetiefe: 115 mm Flanschmaß vertikal: 85 mm, Flanschmaß horizontal: 85 mm Bohrlochabstand vertikal: 70 mm, Bohrlochabstand horizontal: 70 mm Sonstige technische Eigenschaften: Die Neigung beträgt 10° | 27124/CEE-Gerätestecker 16A400V6h5pIP44 | BALS-Art.-Nr: 27124 EAN: 4024941271240 Anbaugerätestecker QUICK-CONNECT TE geneigt 16A 5p (3P+N+PE) 400V (200/346 - 240/415V~) 6h IP44 Frequenz: 50/60Hz Technische Kennfarbe: rot RAL 3000 Kontaktträger/Kontakte: Der Kontaktträger ist aus hochwärmebeständigem Material, Die Kontakte sind Messing vernickelt Maximaler Leiterquerschnitt: 2,5 qmm Gehäusematerial: Polyamid Anschlusstechnik: schraublose Federklemmtechnik mit Käfigzugfederklemmen Kabeleinführung: sonstige Gerätefarbe: Kragen rot RAL 3000, Gehäuse grau RAL 7035 Gerätehöhe: 93 mm, Gerätebreite: 85 mm, Gerätetiefe: 115 mm Flanschmaß vertikal: 85 mm, Flanschmaß horizontal: 85 mm Bohrlochabstand vertikal: 70 mm, Bohrlochabstand horizontal: 70 mm Phasenwender: FALSE Militärausführung: FALSE Sonstige technische Eigenschaften: Die Neigung beträgt 10° | C62 | C62 | 1,0 | 1,0 | 1,0 | 1,0 | 0,0009 | 0,195 | 0,093 | 0,085 | 0,115 |  | DE |  | 85366990 |  | false | 2023-09-05 | 12 |  | 12 |  |  |  | 10 | physical | 99 | false | true | true
27201 |  | Anbaustecker TN 32A 4p 400V 6h IP67/69 | 27201 |  | 4024941272018 |  |  | Bals Elektrotechnik GmbH & Co. KG | BALS |  | Anbaugerätestecker TN geneigt 32A 4p 400V 6h IP67/69 | Gerätestecker32A4p380 - 415V~6hIP67/69 | Anbaugerätestecker TN geneigt 32A 4p (3P+PE) 400V (380 - 415V~) 6h IP67/69 Frequenz: 50/60Hz Technische Kennfarbe: bronzegrün RAL 6031-F9 Kontaktträger/Kontakte: Der Kontaktträger ist aus hochwärmebeständigem Material, Die Kontakte sind Messing vernickelt Maximaler Leiterquerschnitt: 6,0 qmm Gehäusematerial: Polyamid Anschlusstechnik: mit Schraubklemme Kabeleinführung: sonstige Gerätefarbe: Kragen bronzegrün RAL 6031-F9, Verschlusshaube bronzegrün RAL 6031-F09, Bajonettring bronzegrün RAL 6031-F9, Gehäuse bronzegrün RAL 6031-F9 Gerätehöhe: 104 mm, Gerätebreite: 94 mm, Gerätetiefe: 104 mm Flanschmaß vertikal: 85 mm, Flanschmaß horizontal: 85 mm Bohrlochabstand vertikal: 70 mm, Bohrlochabstand horizontal: 70 mm Sonstige technische Eigenschaften: Die Neigung beträgt 10°, Mit Verschlußhaube VG-Typ-Nr: VG 96919 BP 023 | 27201/CEE-Gerätestecker 32A400V6h4pIP67/69 | BALS-Art.-Nr: 27201 EAN: 4024941272018 Anbaugerätestecker TN geneigt 32A 4p (3P+PE) 400V (380 - 415V~) 6h IP67/69 Frequenz: 50/60Hz Technische Kennfarbe: bronzegrün RAL 6031-F9 Kontaktträger/Kontakte: Der Kontaktträger ist aus hochwärmebeständigem Material, Die Kontakte sind Messing vernickelt Maximaler Leiterquerschnitt: 6,0 qmm Gehäusematerial: Polyamid Anschlusstechnik: mit Schraubklemme Kabeleinführung: sonstige Gerätefarbe: Kragen bronzegrün RAL 6031-F9, Verschlusshaube bronzegrün RAL 6031-F09, Bajonettring bronzegrün RAL 6031-F9, Gehäuse bronzegrün RAL 6031-F9 Gerätehöhe: 104 mm, Gerätebreite: 94 mm, Gerätetiefe: 104 mm Flanschmaß vertikal: 85 mm, Flanschmaß horizontal: 85 mm Bohrlochabstand vertikal: 70 mm, Bohrlochabstand horizontal: 70 mm Phasenwender: FALSE Militärausführung: TRUE Sonstige technische Eigenschaften: Die Neigung beträgt 10°, Mit Verschlußhaube VG-Typ-Nr: VG 96919 BP 023 | C62 | C62 | 1,0 | 1,0 | 1,0 | 1,0 | 0,001 | 0,33 | 0,104 | 0,094 | 0,104 |  | DE |  | 85366990 |  | true | 2023-09-05 | 13 |  | 13 |  |  |  | 20 | physical | 99 | false | true | true | 4eefcee9-d026-4f60-8d78-e56386e510ea
27207 |  | Anbaustecker QC 16A 4p 230V 9h IP44 | 27207 |  | 4024941272070 |  |  | Bals Elektrotechnik GmbH & Co. KG | BALS |  | Anbaugerätestecker QUICK-CONNECT TE geneigt 16A 4p 230V 9h IP44 | Gerätestecker16A4p200 - 250V~9hIP44 | Anbaugerätestecker QUICK-CONNECT TE geneigt 16A 4p (3P+PE) 230V (200 - 250V~) 9h IP44 Frequenz: 50/60Hz Technische Kennfarbe: blau RAL 5015 Kontaktträger/Kontakte: Der Kontaktträger ist aus hochwärmebeständigem Material, Die Kontakte sind Messing vernickelt Maximaler Leiterquerschnitt: 2,5 qmm Gehäusematerial: Polyamid Anschlusstechnik: schraublose Federklemmtechnik mit Käfigzugfederklemmen Kabeleinführung: sonstige Gerätefarbe: Kragen blau RAL 5015, Gehäuse grau RAL 7035 Gerätehöhe: 88 mm, Gerätebreite: 85 mm, Gerätetiefe: 109 mm Flanschmaß vertikal: 85 mm, Flanschmaß horizontal: 85 mm Bohrlochabstand vertikal: 70 mm, Bohrlochabstand horizontal: 70 mm Sonstige technische Eigenschaften: Die Neigung beträgt 10° | 27207/CEE-Gerätestecker 16A230V9h4pIP44 | BALS-Art.-Nr: 27207 EAN: 4024941272070 Anbaugerätestecker QUICK-CONNECT TE geneigt 16A 4p (3P+PE) 230V (200 - 250V~) 9h IP44 Frequenz: 50/60Hz Technische Kennfarbe: blau RAL 5015 Kontaktträger/Kontakte: Der Kontaktträger ist aus hochwärmebeständigem Material, Die Kontakte sind Messing vernickelt Maximaler Leiterquerschnitt: 2,5 qmm Gehäusematerial: Polyamid Anschlusstechnik: schraublose Federklemmtechnik mit Käfigzugfederklemmen Kabeleinführung: sonstige Gerätefarbe: Kragen blau RAL 5015, Gehäuse grau RAL 7035 Gerätehöhe: 88 mm, Gerätebreite: 85 mm, Gerätetiefe: 109 mm Flanschmaß vertikal: 85 mm, Flanschmaß horizontal: 85 mm Bohrlochabstand vertikal: 70 mm, Bohrlochabstand horizontal: 70 mm Phasenwender: FALSE Militärausführung: FALSE Sonstige technische Eigenschaften: Die Neigung beträgt 10° | C62 | C62 | 1,0 | 1,0 | 1,0 | 1,0 | 0,0008 | 0,195 | 0,088 | 0,085 | 0,109 |  | DE |  | 85366990 |  | false | 2023-09-05 | 12 |  | 12 |  |  |  | 20 | physical | 99 | false | true | true
27219 |  | Anbaustecker QC 32A 3p 230V 6h IP44 | 27219 |  | 4024941272193 |  |  | Bals Elektrotechnik GmbH & Co. KG | BALS |  | Anbaugerätestecker QUICK-CONNECT TE geneigt 32A 3p 230V 6h IP44 | Gerätestecker32A3p200 - 250V~6hIP44 | Anbaugerätestecker QUICK-CONNECT TE geneigt 32A 3p (2P+PE) 230V (200 - 250V~) 6h IP44 Frequenz: 50/60Hz Technische Kennfarbe: blau RAL 5015 Kontaktträger/Kontakte: Der Kontaktträger ist aus hochwärmebeständigem Material, Die Kontakte sind Messing vernickelt Maximaler Leiterquerschnitt: 6,0 qmm Gehäusematerial: Polyamid Anschlusstechnik: schraublose Federklemmtechnik mit Käfigzugfederklemmen Kabeleinführung: sonstige Gerätefarbe: Kragen blau RAL 5015, Gehäuse grau RAL 7035 Gerätehöhe: 96 mm, Gerätebreite: 85 mm, Gerätetiefe: 120 mm Flanschmaß vertikal: 85 mm, Flanschmaß horizontal: 85 mm Bohrlochabstand vertikal: 70 mm, Bohrlochabstand horizontal: 70 mm Sonstige technische Eigenschaften: Die Neigung beträgt 10° | 27219/CEE-Gerätestecker 32A230V6h3pIP44 | BALS-Art.-Nr: 27219 EAN: 4024941272193 Anbaugerätestecker QUICK-CONNECT TE geneigt 32A 3p (2P+PE) 230V (200 - 250V~) 6h IP44 Frequenz: 50/60Hz Technische Kennfarbe: blau RAL 5015 Kontaktträger/Kontakte: Der Kontaktträger ist aus hochwärmebeständigem Material, Die Kontakte sind Messing vernickelt Maximaler Leiterquerschnitt: 6,0 qmm Gehäusematerial: Polyamid Anschlusstechnik: schraublose Federklemmtechnik mit Käfigzugfederklemmen Kabeleinführung: sonstige Gerätefarbe: Kragen blau RAL 5015, Gehäuse grau RAL 7035 Gerätehöhe: 96 mm, Gerätebreite: 85 mm, Gerätetiefe: 120 mm Flanschmaß vertikal: 85 mm, Flanschmaß horizontal: 85 mm Bohrlochabstand vertikal: 70 mm, Bohrlochabstand horizontal: 70 mm Phasenwender: FALSE Militärausführung: FALSE Sonstige technische Eigenschaften: Die Neigung beträgt 10° | C62 | C62 | 1,0 | 1,0 | 1,0 | 1,0 | 0,001 | 0,214 | 0,096 | 0,085 | 0,12 |  | DE |  | 85366990 |  | true | 2023-09-05 | 12 |  | 12 |  |  |  | 10 | physical | 99 | false | true | true | 4eefcee9-d026-4f60-8d78-e56386e510ea
27223 |  | Anbaustecker QC 32A 4p 400V 6h IP44 | 27223 |  | 4024941272230 |  |  | Bals Elektrotechnik GmbH & Co. KG | BALS |  | Anbaugerätestecker QUICK-CONNECT TE geneigt 32A 4p 400V 6h IP44 | Gerätestecker32A4p380 - 415V~6hIP44 | Anbaugerätestecker QUICK-CONNECT TE geneigt 32A 4p (3P+PE) 400V (380 - 415V~) 6h IP44 Frequenz: 50/60Hz Technische Kennfarbe: rot RAL 3000 Kontaktträger/Kontakte: Der Kontaktträger ist aus hochwärmebeständigem Material, Die Kontakte sind Messing vernickelt Maximaler Leiterquerschnitt: 6,0 qmm Gehäusematerial: Polyamid Anschlusstechnik: schraublose Federklemmtechnik mit Käfigzugfederklemmen Kabeleinführung: sonstige Gerätefarbe: Kragen rot RAL 3000, Gehäuse grau RAL 7035 Gerätehöhe: 96 mm, Gerätebreite: 85 mm, Gerätetiefe: 120 mm Flanschmaß vertikal: 85 mm, Flanschmaß horizontal: 85 mm Bohrlochabstand vertikal: 70 mm, Bohrlochabstand horizontal: 70 mm Sonstige technische Eigenschaften: Die Neigung beträgt 10° | 27223/CEE-Gerätestecker 32A400V6h4pIP44 | BALS-Art.-Nr: 27223 EAN: 4024941272230 Anbaugerätestecker QUICK-CONNECT TE geneigt 32A 4p (3P+PE) 400V (380 - 415V~) 6h IP44 Frequenz: 50/60Hz Technische Kennfarbe: rot RAL 3000 Kontaktträger/Kontakte: Der Kontaktträger ist aus hochwärmebeständigem Material, Die Kontakte sind Messing vernickelt Maximaler Leiterquerschnitt: 6,0 qmm Gehäusematerial: Polyamid Anschlusstechnik: schraublose Federklemmtechnik mit Käfigzugfederklemmen Kabeleinführung: sonstige Gerätefarbe: Kragen rot RAL 3000, Gehäuse grau RAL 7035 Gerätehöhe: 96 mm, Gerätebreite: 85 mm, Gerätetiefe: 120 mm Flanschmaß vertikal: 85 mm, Flanschmaß horizontal: 85 mm Bohrlochabstand vertikal: 70 mm, Bohrlochabstand horizontal: 70 mm Phasenwender: FALSE Militärausführung: FALSE Sonstige technische Eigenschaften: Die Neigung beträgt 10° | C62 | C62 | 1,0 | 1,0 | 1,0 | 1,0 | 0,001 | 0,246 | 0,096 | 0,085 | 0,12 |  | DE |  | 85366990 |  | true | 2023-09-05 | 12 |  | 12 |  |  |  | 10 | physical | 99 | false | true | true | 4eefcee9-d026-4f60-8d78-e56386e510ea
27227 |  | Anbaustecker QC 16A 3p 110V 4h IP67/69 | 27227 |  | 4024941272278 |  |  | Bals Elektrotechnik GmbH & Co. KG | BALS |  | Anbaugerätestecker QUICK-CONNECT TE geneigt 16A 3p 110V 4h IP67/69 | Gerätestecker16A3p100 - 130V~4hIP67/69 | Anbaugerätestecker QUICK-CONNECT TE geneigt 16A 3p (2P+PE) 110V (100 - 130V~) 4h IP67/69 Frequenz: 50/60Hz Technische Kennfarbe: gelb RAL 1012 Kontaktträger/Kontakte: Der Kontaktträger ist aus hochwärmebeständigem Material, Die Kontakte sind Messing vernickelt Maximaler Leiterquerschnitt: 2,5 qmm Gehäusematerial: Polyamid Anschlusstechnik: schraublose Federklemmtechnik mit Käfigzugfederklemmen Kabeleinführung: sonstige Gerätefarbe: Bajonettring grau RAL 7035, Gehäuse grau RAL 7035, Kragen gelb RAL 1012 Gerätehöhe: 95 mm, Gerätebreite: 85 mm, Gerätetiefe: 103 mm Flanschmaß vertikal: 85 mm, Flanschmaß horizontal: 85 mm Bohrlochabstand vertikal: 70 mm, Bohrlochabstand horizontal: 70 mm Sonstige technische Eigenschaften: Die Neigung beträgt 10° | 27227/CEE-Gerätestecker 16A110V4h3pIP67/69 | BALS-Art.-Nr: 27227 EAN: 4024941272278 Anbaugerätestecker QUICK-CONNECT TE geneigt 16A 3p (2P+PE) 110V (100 - 130V~) 4h IP67/69 Frequenz: 50/60Hz Technische Kennfarbe: gelb RAL 1012 Kontaktträger/Kontakte: Der Kontaktträger ist aus hochwärmebeständigem Material, Die Kontakte sind Messing vernickelt Maximaler Leiterquerschnitt: 2,5 qmm Gehäusematerial: Polyamid Anschlusstechnik: schraublose Federklemmtechnik mit Käfigzugfederklemmen Kabeleinführung: sonstige Gerätefarbe: Bajonettring grau RAL 7035, Gehäuse grau RAL 7035, Kragen gelb RAL 1012 Gerätehöhe: 95 mm, Gerätebreite: 85 mm, Gerätetiefe: 103 mm Flanschmaß vertikal: 85 mm, Flanschmaß horizontal: 85 mm Bohrlochabstand vertikal: 70 mm, Bohrlochabstand horizontal: 70 mm Phasenwender: FALSE Militärausführung: FALSE Sonstige technische Eigenschaften: Die Neigung beträgt 10° | C62 | C62 | 1,0 | 1,0 | 1,0 | 1,0 | 0,0008 | 0,175 | 0,095 | 0,085 | 0,103 |  | DE |  | 85366990 |  | false | 2023-09-05 | 12 |  | 12 |  |  |  | 20 | physical | 99 | false | true | true
27230 |  | Anbaustecker QC 16A 4p 500V 7h IP67/69 | 27230 |  | 4024941272308 |  |  | Bals Elektrotechnik GmbH & Co. KG | BALS |  | Anbaugerätestecker QUICK-CONNECT TE geneigt 16A 4p 500V 7h IP67/69 | Gerätestecker16A4p480 - 500V~7hIP67/69 | Anbaugerätestecker QUICK-CONNECT TE geneigt 16A 4p (3P+PE) 500V (480 - 500V~) 7h IP67/69 Frequenz: 50/60Hz Technische Kennfarbe: schwarz RAL 9005 Kontaktträger/Kontakte: Der Kontaktträger ist aus hochwärmebeständigem Material, Die Kontakte sind Messing vernickelt Maximaler Leiterquerschnitt: 2,5 qmm Gehäusematerial: Polyamid Anschlusstechnik: schraublose Federklemmtechnik mit Käfigzugfederklemmen Kabeleinführung: sonstige Gerätefarbe: Bajonettring grau RAL 7035, Gehäuse grau RAL 7035, Kragen schwarz RAL 9005 Gerätehöhe: 100 mm, Gerätebreite: 85 mm, Gerätetiefe: 109 mm Flanschmaß vertikal: 85 mm, Flanschmaß horizontal: 85 mm Bohrlochabstand vertikal: 70 mm, Bohrlochabstand horizontal: 70 mm Sonstige technische Eigenschaften: Die Neigung beträgt 10° | 27230/CEE-Gerätestecker 16A500V7h4pIP67/69 | BALS-Art.-Nr: 27230 EAN: 4024941272308 Anbaugerätestecker QUICK-CONNECT TE geneigt 16A 4p (3P+PE) 500V (480 - 500V~) 7h IP67/69 Frequenz: 50/60Hz Technische Kennfarbe: schwarz RAL 9005 Kontaktträger/Kontakte: Der Kontaktträger ist aus hochwärmebeständigem Material, Die Kontakte sind Messing vernickelt Maximaler Leiterquerschnitt: 2,5 qmm Gehäusematerial: Polyamid Anschlusstechnik: schraublose Federklemmtechnik mit Käfigzugfederklemmen Kabeleinführung: sonstige Gerätefarbe: Bajonettring grau RAL 7035, Gehäuse grau RAL 7035, Kragen schwarz RAL 9005 Gerätehöhe: 100 mm, Gerätebreite: 85 mm, Gerätetiefe: 109 mm Flanschmaß vertikal: 85 mm, Flanschmaß horizontal: 85 mm Bohrlochabstand vertikal: 70 mm, Bohrlochabstand horizontal: 70 mm Phasenwender: FALSE Militärausführung: FALSE Sonstige technische Eigenschaften: Die Neigung beträgt 10° | C62 | C62 | 1,0 | 1,0 | 1,0 | 1,0 | 0,0009 | 0,2 | 0,1 | 0,085 | 0,109 |  | DE |  | 85366990 |  | false | 2023-09-05 | 12 |  | 12 |  |  |  | 20 | physical | 99 | false | true | true
27233 |  | Anbaustecker QC 16A 5p 110V 4h IP67/69 | 27233 |  | 4024941272339 |  |  | Bals Elektrotechnik GmbH & Co. KG | BALS |  | Anbaugerätestecker QUICK-CONNECT TE geneigt 16A 5p 110V 4h IP67/69 | Anbaustecker QC 16A 5p 110V 4h IP67/69 | Anbaugerätestecker QUICK-CONNECT TE geneigt 16A 5p (3P+N+PE) 110V (57/100 - 75/130V~) 4h IP67/69 Frequenz: 50/60Hz Technische Kennfarbe: gelb RAL 1012 Kontaktträger/Kontakte: Der Kontaktträger ist aus hochwärmebeständigem Material, Die Kontakte sind Messing vernickelt Maximaler Leiterquerschnitt: 2,5 qmm Gehäusematerial: Polyamid Anschlusstechnik: schraublose Federklemmtechnik mit Käfigzugfederklemmen Kabeleinführung: sonstige Gerätefarbe: Bajonettring grau RAL 7035, Gehäuse grau RAL 7035, Kragen gelb RAL 1012 Gerätehöhe: 99 mm, Gerätebreite: 86,5 mm, Gerätetiefe: 115 mm Flanschmaß vertikal: 85 mm, Flanschmaß horizontal: 85 mm Bohrlochabstand vertikal: 70 mm, Bohrlochabstand horizontal: 70 mm Sonstige technische Eigenschaften: Die Neigung beträgt 10° | 27233/CEE-Gerätestecker 16A110V4h5pIP67/69 | BALS-Art.-Nr: 27233 EAN: 4024941272339 Anbaugerätestecker QUICK-CONNECT TE geneigt 16A 5p (3P+N+PE) 110V (57/100 - 75/130V~) 4h IP67/69 Frequenz: 50/60Hz Technische Kennfarbe: gelb RAL 1012 Kontaktträger/Kontakte: Der Kontaktträger ist aus hochwärmebeständigem Material, Die Kontakte sind Messing vernickelt Maximaler Leiterquerschnitt: 2,5 qmm Gehäusematerial: Polyamid Anschlusstechnik: schraublose Federklemmtechnik mit Käfigzugfederklemmen Kabeleinführung: sonstige Gerätefarbe: Bajonettring grau RAL 7035, Gehäuse grau RAL 7035, Kragen gelb RAL 1012 Gerätehöhe: 99 mm, Gerätebreite: 86,5 mm, Gerätetiefe: 115 mm Flanschmaß vertikal: 85 mm, Flanschmaß horizontal: 85 mm Bohrlochabstand vertikal: 70 mm, Bohrlochabstand horizontal: 70 mm Phasenwender: FALSE Militärausführung: FALSE Sonstige technische Eigenschaften: Die Neigung beträgt 10° | C62 | C62 | 1,0 | 1,0 | 1,0 | 1,0 | 0,001 | 0,25 | 0,099 | 0,086 | 0,115 |  | DE |  | 85366990 |  | false | 2023-09-05 | 12 |  | 12 |  |  |  | 20 | physical | 99 | false | true | true
27235 |  | Anbaustecker QC 32A 3p 110V 4h IP67/69 | 27235 |  | 4024941272353 |  |  | Bals Elektrotechnik GmbH & Co. KG | BALS |  | Anbaugerätestecker QUICK-CONNECT TE geneigt 32A 3p 110V 4h IP67/69 | Gerätestecker32A3p100 - 130V~4hIP67/69 | Anbaugerätestecker QUICK-CONNECT TE geneigt 32A 3p (2P+PE) 110V (100 - 130V~) 4h IP67/69 Frequenz: 50/60Hz Technische Kennfarbe: gelb RAL 1012 Kontaktträger/Kontakte: Der Kontaktträger ist aus hochwärmebeständigem Material, Die Kontakte sind Messing vernickelt Maximaler Leiterquerschnitt: 6,0 qmm Gehäusematerial: Polyamid Anschlusstechnik: schraublose Federklemmtechnik mit Käfigzugfederklemmen Kabeleinführung: sonstige Gerätefarbe: Bajonettring grau RAL 7035, Gehäuse grau RAL 7035, Kragen gelb RAL 1012 Gerätehöhe: 109 mm, Gerätebreite: 94 mm, Gerätetiefe: 120 mm Flanschmaß vertikal: 85 mm, Flanschmaß horizontal: 85 mm Bohrlochabstand vertikal: 70 mm, Bohrlochabstand horizontal: 70 mm Sonstige technische Eigenschaften: Die Neigung beträgt 10° | 27235/CEE-Gerätestecker 32A110V4h3pIP67/69 | BALS-Art.-Nr: 27235 EAN: 4024941272353 Anbaugerätestecker QUICK-CONNECT TE geneigt 32A 3p (2P+PE) 110V (100 - 130V~) 4h IP67/69 Frequenz: 50/60Hz Technische Kennfarbe: gelb RAL 1012 Kontaktträger/Kontakte: Der Kontaktträger ist aus hochwärmebeständigem Material, Die Kontakte sind Messing vernickelt Maximaler Leiterquerschnitt: 6,0 qmm Gehäusematerial: Polyamid Anschlusstechnik: schraublose Federklemmtechnik mit Käfigzugfederklemmen Kabeleinführung: sonstige Gerätefarbe: Bajonettring grau RAL 7035, Gehäuse grau RAL 7035, Kragen gelb RAL 1012 Gerätehöhe: 109 mm, Gerätebreite: 94 mm, Gerätetiefe: 120 mm Flanschmaß vertikal: 85 mm, Flanschmaß horizontal: 85 mm Bohrlochabstand vertikal: 70 mm, Bohrlochabstand horizontal: 70 mm Phasenwender: FALSE Militärausführung: FALSE Sonstige technische Eigenschaften: Die Neigung beträgt 10° | C62 | C62 | 1,0 | 1,0 | 1,0 | 1,0 | 0,0012 | 0,28 | 0,109 | 0,094 | 0,12 |  | DE |  | 85366990 |  | true | 2023-09-05 | 12 |  | 12 |  |  |  | 20 | physical | 99 | false | true | true | 4eefcee9-d026-4f60-8d78-e56386e510ea
27236 |  | Anbaustecker QC 32A 3p 230V 6h IP67/69 | 27236 |  | 4024941272360 |  |  | Bals Elektrotechnik GmbH & Co. KG | BALS |  | Anbaugerätestecker QUICK-CONNECT TE geneigt 32A 3p 230V 6h IP67/69 | Gerätestecker32A3p200 - 250V~6hIP67/69 | Anbaugerätestecker QUICK-CONNECT TE geneigt 32A 3p (2P+PE) 230V (200 - 250V~) 6h IP67/69 Frequenz: 50/60Hz Technische Kennfarbe: blau RAL 5015 Kontaktträger/Kontakte: Der Kontaktträger ist aus hochwärmebeständigem Material, Die Kontakte sind Messing vernickelt Maximaler Leiterquerschnitt: 6,0 qmm Gehäusematerial: Polyamid Anschlusstechnik: schraublose Federklemmtechnik mit Käfigzugfederklemmen Kabeleinführung: sonstige Gerätefarbe: Bajonettring grau RAL 7035, Gehäuse grau RAL 7035, Kragen blau RAL 5015 Gerätehöhe: 109 mm, Gerätebreite: 94 mm, Gerätetiefe: 120 mm Flanschmaß vertikal: 85 mm, Flanschmaß horizontal: 85 mm Bohrlochabstand vertikal: 70 mm, Bohrlochabstand horizontal: 70 mm Sonstige technische Eigenschaften: Die Neigung beträgt 10° | 27236/CEE-Gerätestecker 32A230V6h3pIP67/69 | BALS-Art.-Nr: 27236 EAN: 4024941272360 Anbaugerätestecker QUICK-CONNECT TE geneigt 32A 3p (2P+PE) 230V (200 - 250V~) 6h IP67/69 Frequenz: 50/60Hz Technische Kennfarbe: blau RAL 5015 Kontaktträger/Kontakte: Der Kontaktträger ist aus hochwärmebeständigem Material, Die Kontakte sind Messing vernickelt Maximaler Leiterquerschnitt: 6,0 qmm Gehäusematerial: Polyamid Anschlusstechnik: schraublose Federklemmtechnik mit Käfigzugfederklemmen Kabeleinführung: sonstige Gerätefarbe: Bajonettring grau RAL 7035, Gehäuse grau RAL 7035, Kragen blau RAL 5015 Gerätehöhe: 109 mm, Gerätebreite: 94 mm, Gerätetiefe: 120 mm Flanschmaß vertikal: 85 mm, Flanschmaß horizontal: 85 mm Bohrlochabstand vertikal: 70 mm, Bohrlochabstand horizontal: 70 mm Phasenwender: FALSE Militärausführung: FALSE Sonstige technische Eigenschaften: Die Neigung beträgt 10° | C62 | C62 | 1,0 | 1,0 | 1,0 | 1,0 | 0,0012 | 0,26 | 0,109 | 0,094 | 0,12 |  | DE |  | 85366990 |  | true | 2023-09-05 | 12 |  | 12 |  |  |  | 10 | physical | 99 | false | true | true | 4eefcee9-d026-4f60-8d78-e56386e510ea
27239 |  | Anbaustecker QC 32A 4p 230V 9h IP67/69 | 27239 |  | 4024941272391 |  |  | Bals Elektrotechnik GmbH & Co. KG | BALS |  | Anbaugerätestecker QUICK-CONNECT TE geneigt 32A 4p 230V 9h IP67/69 | Gerätestecker32A4p200 - 250V~9hIP67/69 | Anbaugerätestecker QUICK-CONNECT TE geneigt 32A 4p (3P+PE) 230V (200 - 250V~) 9h IP67/69 Frequenz: 50/60Hz Technische Kennfarbe: blau RAL 5015 Kontaktträger/Kontakte: Der Kontaktträger ist aus hochwärmebeständigem Material, Die Kontakte sind Messing vernickelt Maximaler Leiterquerschnitt: 6,0 qmm Gehäusematerial: Polyamid Anschlusstechnik: schraublose Federklemmtechnik mit Käfigzugfederklemmen Kabeleinführung: sonstige Gerätefarbe: Gehäuse grau RAL 7035, Bajonettring grau RAL 7035, Kragen blau RAL 5015 Gerätehöhe: 109 mm, Gerätebreite: 94 mm, Gerätetiefe: 120 mm Flanschmaß vertikal: 85 mm, Flanschmaß horizontal: 85 mm Bohrlochabstand vertikal: 70 mm, Bohrlochabstand horizontal: 70 mm Sonstige technische Eigenschaften: Die Neigung beträgt 10° | 27239/CEE-Gerätestecker 32A230V9h4pIP67/69 | BALS-Art.-Nr: 27239 EAN: 4024941272391 Anbaugerätestecker QUICK-CONNECT TE geneigt 32A 4p (3P+PE) 230V (200 - 250V~) 9h IP67/69 Frequenz: 50/60Hz Technische Kennfarbe: blau RAL 5015 Kontaktträger/Kontakte: Der Kontaktträger ist aus hochwärmebeständigem Material, Die Kontakte sind Messing vernickelt Maximaler Leiterquerschnitt: 6,0 qmm Gehäusematerial: Polyamid Anschlusstechnik: schraublose Federklemmtechnik mit Käfigzugfederklemmen Kabeleinführung: sonstige Gerätefarbe: Gehäuse grau RAL 7035, Bajonettring grau RAL 7035, Kragen blau RAL 5015 Gerätehöhe: 109 mm, Gerätebreite: 94 mm, Gerätetiefe: 120 mm Flanschmaß vertikal: 85 mm, Flanschmaß horizontal: 85 mm Bohrlochabstand vertikal: 70 mm, Bohrlochabstand horizontal: 70 mm Phasenwender: FALSE Militärausführung: FALSE Sonstige technische Eigenschaften: Die Neigung beträgt 10° | C62 | C62 | 1,0 | 1,0 | 1,0 | 1,0 | 0,0012 | 0,281 | 0,109 | 0,094 | 0,12 |  | DE |  | 85366990 |  | true | 2023-09-05 | 12 |  | 12 |  |  |  | 20 | physical | 99 | false | true | true | 4eefcee9-d026-4f60-8d78-e56386e510ea
27240 |  | Anbaustecker QC 32A 4p 400V 6h IP67/69 | 27240 |  | 4024941272407 |  |  | Bals Elektrotechnik GmbH & Co. KG | BALS |  | Anbaugerätestecker QUICK-CONNECT TE geneigt 32A 4p 400V 6h IP67/69 | Gerätestecker32A4p380 - 415V~6hIP67/69 | Anbaugerätestecker QUICK-CONNECT TE geneigt 32A 4p (3P+PE) 400V (380 - 415V~) 6h IP67/69 Frequenz: 50/60Hz Technische Kennfarbe: rot RAL 3000 Kontaktträger/Kontakte: Die Kontakte sind Messing vernickelt, Der Kontaktträger ist aus Polyamid Maximaler Leiterquerschnitt: 6,0 qmm Gehäusematerial: Polyamid Anschlusstechnik: schraublose Federklemmtechnik mit Käfigzugfederklemmen Kabeleinführung: sonstige Gerätefarbe: Gehäuse grau RAL 7035, Bajonettring grau RAL 7035, Kragen rot RAL 3000 Gerätehöhe: 109 mm, Gerätebreite: 94 mm, Gerätetiefe: 120 mm Flanschmaß vertikal: 85 mm, Flanschmaß horizontal: 85 mm Bohrlochabstand vertikal: 70 mm, Bohrlochabstand horizontal: 70 mm Sonstige technische Eigenschaften: Die Neigung beträgt 10° | 27240/CEE-Gerätestecker 32A400V6h4pIP67/69 | BALS-Art.-Nr: 27240 EAN: 4024941272407 Anbaugerätestecker QUICK-CONNECT TE geneigt 32A 4p (3P+PE) 400V (380 - 415V~) 6h IP67/69 Frequenz: 50/60Hz Technische Kennfarbe: rot RAL 3000 Kontaktträger/Kontakte: Die Kontakte sind Messing vernickelt, Der Kontaktträger ist aus Polyamid Maximaler Leiterquerschnitt: 6,0 qmm Gehäusematerial: Polyamid Anschlusstechnik: schraublose Federklemmtechnik mit Käfigzugfederklemmen Kabeleinführung: sonstige Gerätefarbe: Gehäuse grau RAL 7035, Bajonettring grau RAL 7035, Kragen rot RAL 3000 Gerätehöhe: 109 mm, Gerätebreite: 94 mm, Gerätetiefe: 120 mm Flanschmaß vertikal: 85 mm, Flanschmaß horizontal: 85 mm Bohrlochabstand vertikal: 70 mm, Bohrlochabstand horizontal: 70 mm Phasenwender: FALSE Militärausführung: FALSE Sonstige technische Eigenschaften: Die Neigung beträgt 10° | C62 | C62 | 1,0 | 1,0 | 1,0 | 1,0 | 0,0012 | 0,279 | 0,109 | 0,094 | 0,12 |  | DE |  | 85366990 |  | true | 2023-09-05 | 12 |  | 12 |  |  |  | 20 | physical | 99 | false | true | true | 4eefcee9-d026-4f60-8d78-e56386e510ea
27244 |  | Anbaustecker QC 32A 5p 110V 4h IP67/69 | 27244 |  | 4024941272445 |  |  | Bals Elektrotechnik GmbH & Co. KG | BALS |  | Anbaugerätestecker QUICK-CONNECT TE geneigt 32A 5p 110V 4h IP67/69 | Anbaustecker QC 32A 5p 110V 4h IP67/69 | Anbaugerätestecker QUICK-CONNECT TE geneigt 32A 5p (3P+N+PE) 110V (57/100 - 75/130V~) 4h IP67/69 Frequenz: 50/60Hz Technische Kennfarbe: gelb RAL 1012 Kontaktträger/Kontakte: Der Kontaktträger ist aus hochwärmebeständigem Material, Die Kontakte sind Messing vernickelt Maximaler Leiterquerschnitt: 6,0 qmm Gehäusematerial: Polyamid Anschlusstechnik: schraublose Federklemmtechnik mit Käfigzugfederklemmen Kabeleinführung: sonstige Gerätefarbe: Gehäuse grau RAL 7035, Bajonettring grau RAL 7035, Kragen gelb RAL 1012 Gerätehöhe: 106 mm, Gerätebreite: 107 mm, Gerätetiefe: 127 mm Flanschmaß vertikal: 85 mm, Flanschmaß horizontal: 85 mm Bohrlochabstand vertikal: 70 mm, Bohrlochabstand horizontal: 70 mm Sonstige technische Eigenschaften: Die Neigung beträgt 10° | 27244/CEE-Gerätestecker 32A110V4h5pIP67/69 | BALS-Art.-Nr: 27244 EAN: 4024941272445 Anbaugerätestecker QUICK-CONNECT TE geneigt 32A 5p (3P+N+PE) 110V (57/100 - 75/130V~) 4h IP67/69 Frequenz: 50/60Hz Technische Kennfarbe: gelb RAL 1012 Kontaktträger/Kontakte: Der Kontaktträger ist aus hochwärmebeständigem Material, Die Kontakte sind Messing vernickelt Maximaler Leiterquerschnitt: 6,0 qmm Gehäusematerial: Polyamid Anschlusstechnik: schraublose Federklemmtechnik mit Käfigzugfederklemmen Kabeleinführung: sonstige Gerätefarbe: Gehäuse grau RAL 7035, Bajonettring grau RAL 7035, Kragen gelb RAL 1012 Gerätehöhe: 106 mm, Gerätebreite: 107 mm, Gerätetiefe: 127 mm Flanschmaß vertikal: 85 mm, Flanschmaß horizontal: 85 mm Bohrlochabstand vertikal: 70 mm, Bohrlochabstand horizontal: 70 mm Phasenwender: FALSE Militärausführung: FALSE Sonstige technische Eigenschaften: Die Neigung beträgt 10° | C62 | C62 | 1,0 | 1,0 | 1,0 | 1,0 | 0,0014 | 0,34 | 0,106 | 0,107 | 0,127 |  | DE |  | 85366990 |  | true | 2023-09-05 | 12 |  | 12 |  |  |  | 20 | physical | 99 | false | true | true | 4eefcee9-d026-4f60-8d78-e56386e510ea
27245 |  | Anbaustecker QC 32A 5p 230V 9h IP67/69 | 27245 |  | 4024941272452 |  |  | Bals Elektrotechnik GmbH & Co. KG | BALS |  | Anbaugerätestecker QUICK-CONNECT TE geneigt 32A 5p 230V 9h IP67/69 | Anbaustecker QC 32A 5p 230V 9h IP67/69 | Anbaugerätestecker QUICK-CONNECT TE geneigt 32A 5p (3P+N+PE) 230V (120/208 - 144/250V~) 9h IP67/69 Frequenz: 50/60Hz Technische Kennfarbe: blau RAL 5015 Kontaktträger/Kontakte: Der Kontaktträger ist aus hochwärmebeständigem Material, Die Kontakte sind Messing vernickelt Maximaler Leiterquerschnitt: 6,0 qmm Gehäusematerial: Polyamid Anschlusstechnik: schraublose Federklemmtechnik mit Käfigzugfederklemmen Kabeleinführung: sonstige Gerätefarbe: Kragen blau RAL 5015, Gehäuse grau RAL 7035, Bajonettring grau RAL 7035 Gerätehöhe: 106 mm, Gerätebreite: 107 mm, Gerätetiefe: 127 mm Flanschmaß vertikal: 85 mm, Flanschmaß horizontal: 85 mm Bohrlochabstand vertikal: 70 mm, Bohrlochabstand horizontal: 70 mm Sonstige technische Eigenschaften: Die Neigung beträgt 10° | 27245/CEE-Gerätestecker 32A230V9h5pIP67/69 | BALS-Art.-Nr: 27245 EAN: 4024941272452 Anbaugerätestecker QUICK-CONNECT TE geneigt 32A 5p (3P+N+PE) 230V (120/208 - 144/250V~) 9h IP67/69 Frequenz: 50/60Hz Technische Kennfarbe: blau RAL 5015 Kontaktträger/Kontakte: Der Kontaktträger ist aus hochwärmebeständigem Material, Die Kontakte sind Messing vernickelt Maximaler Leiterquerschnitt: 6,0 qmm Gehäusematerial: Polyamid Anschlusstechnik: schraublose Federklemmtechnik mit Käfigzugfederklemmen Kabeleinführung: sonstige Gerätefarbe: Kragen blau RAL 5015, Gehäuse grau RAL 7035, Bajonettring grau RAL 7035 Gerätehöhe: 106 mm, Gerätebreite: 107 mm, Gerätetiefe: 127 mm Flanschmaß vertikal: 85 mm, Flanschmaß horizontal: 85 mm Bohrlochabstand vertikal: 70 mm, Bohrlochabstand horizontal: 70 mm Phasenwender: FALSE Militärausführung: FALSE Sonstige technische Eigenschaften: Die Neigung beträgt 10° | C62 | C62 | 1,0 | 1,0 | 1,0 | 1,0 | 0,0014 | 0,34 | 0,106 | 0,107 | 0,127 |  | DE |  | 85366990 |  | true | 2023-09-05 | 12 |  | 12 |  |  |  | 20 | physical | 99 | false | true | true | 4eefcee9-d026-4f60-8d78-e56386e510ea
27246 |  | Anbaustecker QC 32A 5p 400V 6h IP67/69 | 27246 |  | 4024941272469 |  |  | Bals Elektrotechnik GmbH & Co. KG | BALS |  | Anbaugerätestecker QUICK-CONNECT TE geneigt 32A 5p 400V 6h IP67/69 | Anbaustecker QC 32A 5p 400V 6h IP67/69 | Anbaugerätestecker QUICK-CONNECT TE geneigt 32A 5p (3P+N+PE) 400V (200/346 - 240/415V~) 6h IP67/69 Frequenz: 50/60Hz Technische Kennfarbe: rot RAL 3000 Kontaktträger/Kontakte: Der Kontaktträger ist aus hochwärmebeständigem Material, Die Kontakte sind Messing vernickelt Maximaler Leiterquerschnitt: 6,0 qmm Gehäusematerial: Polyamid Anschlusstechnik: schraublose Federklemmtechnik mit Käfigzugfederklemmen Kabeleinführung: sonstige Gerätefarbe: Gehäuse grau RAL 7035, Bajonettring grau RAL 7035, Kragen rot RAL 3000 Gerätehöhe: 106 mm, Gerätebreite: 107 mm, Gerätetiefe: 127 mm Flanschmaß vertikal: 85 mm, Flanschmaß horizontal: 85 mm Bohrlochabstand vertikal: 70 mm, Bohrlochabstand horizontal: 70 mm Sonstige technische Eigenschaften: Die Neigung beträgt 10° | 27246/CEE-Gerätestecker 32A400V6h5pIP67/69 | BALS-Art.-Nr: 27246 EAN: 4024941272469 Anbaugerätestecker QUICK-CONNECT TE geneigt 32A 5p (3P+N+PE) 400V (200/346 - 240/415V~) 6h IP67/69 Frequenz: 50/60Hz Technische Kennfarbe: rot RAL 3000 Kontaktträger/Kontakte: Der Kontaktträger ist aus hochwärmebeständigem Material, Die Kontakte sind Messing vernickelt Maximaler Leiterquerschnitt: 6,0 qmm Gehäusematerial: Polyamid Anschlusstechnik: schraublose Federklemmtechnik mit Käfigzugfederklemmen Kabeleinführung: sonstige Gerätefarbe: Gehäuse grau RAL 7035, Bajonettring grau RAL 7035, Kragen rot RAL 3000 Gerätehöhe: 106 mm, Gerätebreite: 107 mm, Gerätetiefe: 127 mm Flanschmaß vertikal: 85 mm, Flanschmaß horizontal: 85 mm Bohrlochabstand vertikal: 70 mm, Bohrlochabstand horizontal: 70 mm Phasenwender: FALSE Militärausführung: FALSE Sonstige technische Eigenschaften: Die Neigung beträgt 10° | C62 | C62 | 1,0 | 1,0 | 1,0 | 1,0 | 0,0014 | 0,317 | 0,106 | 0,107 | 0,127 |  | DE |  | 85366990 |  | true | 2023-09-05 | 12 |  | 12 |  |  |  | 10 | physical | 99 | false | true | true | 4eefcee9-d026-4f60-8d78-e56386e510ea
27248 |  | Anbaustecker QC 32A 5p 230V 9h IP44 | 27248 |  | 4024941272483 |  |  | Bals Elektrotechnik GmbH & Co. KG | BALS |  | Anbaugerätestecker QUICK-CONNECT TE geneigt 32A 5p 230V 9h IP44 | Anbaustecker QC 32A 5p 230V 9h IP44 | Anbaugerätestecker QUICK-CONNECT TE geneigt 32A 5p (3P+N+PE) 230V (120/208 - 144/250V~) 9h IP44 Frequenz: 50/60Hz Technische Kennfarbe: blau RAL 5015 Kontaktträger/Kontakte: Der Kontaktträger ist aus hochwärmebeständigem Material, Die Kontakte sind Messing vernickelt Maximaler Leiterquerschnitt: 6,0 qmm Gehäusematerial: Polyamid Anschlusstechnik: schraublose Federklemmtechnik mit Käfigzugfederklemmen Kabeleinführung: sonstige Gerätefarbe: Kragen blau RAL 5015, Gehäuse grau RAL 7035 Gerätehöhe: 100 mm, Gerätebreite: 85 mm, Gerätetiefe: 124 mm Flanschmaß vertikal: 85 mm, Flanschmaß horizontal: 85 mm Bohrlochabstand vertikal: 70 mm, Bohrlochabstand horizontal: 70 mm Sonstige technische Eigenschaften: Die Neigung beträgt 10° | 27248/CEE-Gerätestecker 32A230V9h5pIP44 | BALS-Art.-Nr: 27248 EAN: 4024941272483 Anbaugerätestecker QUICK-CONNECT TE geneigt 32A 5p (3P+N+PE) 230V (120/208 - 144/250V~) 9h IP44 Frequenz: 50/60Hz Technische Kennfarbe: blau RAL 5015 Kontaktträger/Kontakte: Der Kontaktträger ist aus hochwärmebeständigem Material, Die Kontakte sind Messing vernickelt Maximaler Leiterquerschnitt: 6,0 qmm Gehäusematerial: Polyamid Anschlusstechnik: schraublose Federklemmtechnik mit Käfigzugfederklemmen Kabeleinführung: sonstige Gerätefarbe: Kragen blau RAL 5015, Gehäuse grau RAL 7035 Gerätehöhe: 100 mm, Gerätebreite: 85 mm, Gerätetiefe: 124 mm Flanschmaß vertikal: 85 mm, Flanschmaß horizontal: 85 mm Bohrlochabstand vertikal: 70 mm, Bohrlochabstand horizontal: 70 mm Phasenwender: FALSE Militärausführung: FALSE Sonstige technische Eigenschaften: Die Neigung beträgt 10° | C62 | C62 | 1,0 | 1,0 | 1,0 | 1,0 | 0,0011 | 0,305 | 0,1 | 0,085 | 0,124 |  | DE |  | 85366990 |  | true | 2023-09-05 | 12 |  | 12 |  |  |  | 20 | physical | 99 | false | true | true | 4eefcee9-d026-4f60-8d78-e56386e510ea
27249 |  | Anbaustecker QC 32A 5p 400V 6h IP44 | 27249 |  | 4024941272490 |  | true | Bals Elektrotechnik GmbH & Co. KG | BALS |  | Anbaugerätestecker QUICK-CONNECT TE geneigt 32A 5p 400V 6h IP44 | Anbaustecker QC 32A 5p 400V 6h IP44 | Anbaugerätestecker QUICK-CONNECT TE geneigt 32A 5p (3P+N+PE) 400V (200/346 - 240/415V~) 6h IP44 Frequenz: 50/60Hz Technische Kennfarbe: rot RAL 3000 Kontaktträger/Kontakte: Der Kontaktträger ist aus hochwärmebeständigem Material, Die Kontakte sind Messing vernickelt Maximaler Leiterquerschnitt: 6,0 qmm Gehäusematerial: Polyamid Anschlusstechnik: schraublose Federklemmtechnik mit Käfigzugfederklemmen Kabeleinführung: sonstige Gerätefarbe: Kragen rot RAL 3000, Gehäuse grau RAL 7035 Gerätehöhe: 100 mm, Gerätebreite: 85 mm, Gerätetiefe: 124 mm Flanschmaß vertikal: 85 mm, Flanschmaß horizontal: 85 mm Bohrlochabstand vertikal: 70 mm, Bohrlochabstand horizontal: 70 mm Sonstige technische Eigenschaften: Die Neigung beträgt 10° | 27249/CEE-Gerätestecker 32A400V6h5pIP44 | BALS-Art.-Nr: 27249 EAN: 4024941272490 Anbaugerätestecker QUICK-CONNECT TE geneigt 32A 5p (3P+N+PE) 400V (200/346 - 240/415V~) 6h IP44 Frequenz: 50/60Hz Technische Kennfarbe: rot RAL 3000 Kontaktträger/Kontakte: Der Kontaktträger ist aus hochwärmebeständigem Material, Die Kontakte sind Messing vernickelt Maximaler Leiterquerschnitt: 6,0 qmm Gehäusematerial: Polyamid Anschlusstechnik: schraublose Federklemmtechnik mit Käfigzugfederklemmen Kabeleinführung: sonstige Gerätefarbe: Kragen rot RAL 3000, Gehäuse grau RAL 7035 Gerätehöhe: 100 mm, Gerätebreite: 85 mm, Gerätetiefe: 124 mm Flanschmaß vertikal: 85 mm, Flanschmaß horizontal: 85 mm Bohrlochabstand vertikal: 70 mm, Bohrlochabstand horizontal: 70 mm Phasenwender: FALSE Militärausführung: FALSE Sonstige technische Eigenschaften: Die Neigung beträgt 10° | C62 | C62 | 1,0 | 1,0 | 1,0 | 1,0 | 0,0011 | 0,267 | 0,1 | 0,085 | 0,124 |  | DE |  | 85366990 |  | true | 2023-09-05 | 12 |  | 12 |  |  |  | 10 | physical | 99 | false | true | true | 4eefcee9-d026-4f60-8d78-e56386e510ea
27267 |  | Anbaustecker TN 63A 3p 230V 6h IP67/69 | 27267 |  | 4024941272674 |  |  | Bals Elektrotechnik GmbH & Co. KG | BALS |  | Anbaugerätestecker TN geneigt 63A 3p 230V 6h IP67/69 | Gerätestecker63A3p200 - 250V~6hIP67/69 | Anbaugerätestecker TN geneigt 63A 3p (2P+PE) 230V (200 - 250V~) 6h IP67/69 Frequenz: 50/60Hz Technische Kennfarbe: bronzegrün RAL 6031-F9 Kontaktträger/Kontakte: Der Kontaktträger ist aus hochwärmebeständigem Material, Die Kontakte sind Messing vernickelt Maximaler Leiterquerschnitt: 16,0 qmm Gehäusematerial: Polyamid Anschlusstechnik: Schraubklemmen als Rahmenklemmen Kabeleinführung: sonstige Gerätefarbe: Bajonettring bronzegrün RAL 6031-F9, Kragen bronzegrün RAL 6031-F9, Gehäuse bronzegrün RAL 6031-F9 Gerätehöhe: 123 mm, Gerätebreite: 113,5 mm, Gerätetiefe: 141 mm Flanschmaß vertikal: 107 mm, Flanschmaß horizontal: 100 mm Bohrlochabstand vertikal: 85 mm, Bohrlochabstand horizontal: 77 mm Sonstige technische Eigenschaften: Die Neigung beträgt 10°, Mit Verschlußhaube VG-Typ-Nr: VG 96919 BP 047, Versorgungs-Nr.: 5935-12-367-1194 | 27267/CEE-Gerätestecker 63A230V6h3pIP67/69 | BALS-Art.-Nr: 27267 EAN: 4024941272674 Anbaugerätestecker TN geneigt 63A 3p (2P+PE) 230V (200 - 250V~) 6h IP67/69 Frequenz: 50/60Hz Technische Kennfarbe: bronzegrün RAL 6031-F9 Kontaktträger/Kontakte: Der Kontaktträger ist aus hochwärmebeständigem Material, Die Kontakte sind Messing vernickelt Maximaler Leiterquerschnitt: 16,0 qmm Gehäusematerial: Polyamid Anschlusstechnik: Schraubklemmen als Rahmenklemmen Kabeleinführung: sonstige Gerätefarbe: Bajonettring bronzegrün RAL 6031-F9, Kragen bronzegrün RAL 6031-F9, Gehäuse bronzegrün RAL 6031-F9 Gerätehöhe: 123 mm, Gerätebreite: 113,5 mm, Gerätetiefe: 141 mm Flanschmaß vertikal: 107 mm, Flanschmaß horizontal: 100 mm Bohrlochabstand vertikal: 85 mm, Bohrlochabstand horizontal: 77 mm Phasenwender: FALSE Militärausführung: TRUE Sonstige technische Eigenschaften: Die Neigung beträgt 10°, Mit Verschlußhaube VG-Typ-Nr: VG 96919 BP 047, Versorgungs-Nr.: 5935-12-367-1194 | C62 | C62 | 1,0 | 1,0 | 1,0 | 1,0 | 0,002 | 0,665 | 0,123 | 0,113 | 0,141 |  | DE |  | 85366990 |  | true | 2023-09-05 | 13 |  | 13 |  |  |  | 20 | physical | 99 | false | true | true | 4eefcee9-d026-4f60-8d78-e56386e510ea
27268 |  | Anbaustecker TN 63A 4p 400V 6h IP67/69 | 27268 |  | 4024941272681 |  |  | Bals Elektrotechnik GmbH & Co. KG | BALS |  | Anbaugerätestecker TN geneigt 63A 4p 400V 6h IP67/69 | Gerätestecker63A4p380 - 415V~6hIP67/69 | Anbaugerätestecker TN geneigt 63A 4p (3P+PE) 400V (380 - 415V~) 6h IP67/69 Frequenz: 50/60Hz Technische Kennfarbe: bronzegrün RAL 6031-F9 Kontaktträger/Kontakte: Der Kontaktträger ist aus hochwärmebeständigem Material, Die Kontakte sind Messing vernickelt Maximaler Leiterquerschnitt: 16,0 qmm Gehäusematerial: Polyamid Anschlusstechnik: Schraubklemmen als Rahmenklemmen Kabeleinführung: sonstige Gerätefarbe: Bajonettring bronzegrün RAL 6031-F9, Kragen bronzegrün RAL 6031-F9, Gehäuse bronzegrün RAL 6031-F9 Gerätehöhe: 123 mm, Gerätebreite: 113,5 mm, Gerätetiefe: 141 mm Flanschmaß vertikal: 107 mm, Flanschmaß horizontal: 100 mm Bohrlochabstand vertikal: 85 mm, Bohrlochabstand horizontal: 77 mm Sonstige technische Eigenschaften: Die Neigung beträgt 10°, Mit Verschlußhaube VG-Typ-Nr: VG 96919 BP 028 | 27268/CEE-Gerätestecker 63A400V6h4pIP67/69 | BALS-Art.-Nr: 27268 EAN: 4024941272681 Anbaugerätestecker TN geneigt 63A 4p (3P+PE) 400V (380 - 415V~) 6h IP67/69 Frequenz: 50/60Hz Technische Kennfarbe: bronzegrün RAL 6031-F9 Kontaktträger/Kontakte: Der Kontaktträger ist aus hochwärmebeständigem Material, Die Kontakte sind Messing vernickelt Maximaler Leiterquerschnitt: 16,0 qmm Gehäusematerial: Polyamid Anschlusstechnik: Schraubklemmen als Rahmenklemmen Kabeleinführung: sonstige Gerätefarbe: Bajonettring bronzegrün RAL 6031-F9, Kragen bronzegrün RAL 6031-F9, Gehäuse bronzegrün RAL 6031-F9 Gerätehöhe: 123 mm, Gerätebreite: 113,5 mm, Gerätetiefe: 141 mm Flanschmaß vertikal: 107 mm, Flanschmaß horizontal: 100 mm Bohrlochabstand vertikal: 85 mm, Bohrlochabstand horizontal: 77 mm Phasenwender: FALSE Militärausführung: TRUE Sonstige technische Eigenschaften: Die Neigung beträgt 10°, Mit Verschlußhaube VG-Typ-Nr: VG 96919 BP 028 | C62 | C62 | 1,0 | 1,0 | 1,0 | 1,0 | 0,002 | 0,73 | 0,123 | 0,113 | 0,141 |  | DE |  | 85366990 |  | true | 2023-09-05 | 13 |  | 13 |  |  |  | 20 | physical | 99 | false | true | true | 4eefcee9-d026-4f60-8d78-e56386e510ea
27269 |  | Anbaustecker TN 125A 3p 230V 6h IP67 | 27269 |  | 4024941272698 |  |  | Bals Elektrotechnik GmbH & Co. KG | BALS |  | Anbaugerätestecker TN geneigt 125A 3p 230V 6h IP67 | Gerätestecker125A3p200 - 250V~6hIP67 | Anbaugerätestecker TN geneigt 125A 3p (2P+PE) 230V (200 - 250V~) 6h IP67 Frequenz: 50/60Hz Technische Kennfarbe: bronzegrün RAL 6031-F9 Kontaktträger/Kontakte: Der Kontaktträger ist aus hochwärmebeständigem Material, Die Kontakte sind Messing vernickelt Maximaler Leiterquerschnitt: 50,0 qmm Gehäusematerial: Polyamid Anschlusstechnik: Schraubklemmen als Rahmenklemmen Kabeleinführung: sonstige Gerätefarbe: Bajonettring bronzegrün RAL 6031-F9, Kragen bronzegrün RAL 6031-F9, Gehäuse bronzegrün RAL 6031-F9 Gerätehöhe: 138 mm, Gerätebreite: 125 mm, Gerätetiefe: 159 mm Flanschmaß vertikal: 130 mm, Flanschmaß horizontal: 120 mm Bohrlochabstand vertikal: 108 mm, Bohrlochabstand horizontal: 100 mm Sonstige technische Eigenschaften: Die Neigung beträgt 10°, Mit Verschlußhaube VG-Typ-Nr: VG 96919 BP 052 | 27269/CEE-Gerätestecker 125A230V6h3pIP67 | BALS-Art.-Nr: 27269 EAN: 4024941272698 Anbaugerätestecker TN geneigt 125A 3p (2P+PE) 230V (200 - 250V~) 6h IP67 Frequenz: 50/60Hz Technische Kennfarbe: bronzegrün RAL 6031-F9 Kontaktträger/Kontakte: Der Kontaktträger ist aus hochwärmebeständigem Material, Die Kontakte sind Messing vernickelt Maximaler Leiterquerschnitt: 50,0 qmm Gehäusematerial: Polyamid Anschlusstechnik: Schraubklemmen als Rahmenklemmen Kabeleinführung: sonstige Gerätefarbe: Bajonettring bronzegrün RAL 6031-F9, Kragen bronzegrün RAL 6031-F9, Gehäuse bronzegrün RAL 6031-F9 Gerätehöhe: 138 mm, Gerätebreite: 125 mm, Gerätetiefe: 159 mm Flanschmaß vertikal: 130 mm, Flanschmaß horizontal: 120 mm Bohrlochabstand vertikal: 108 mm, Bohrlochabstand horizontal: 100 mm Phasenwender: FALSE Militärausführung: TRUE Sonstige technische Eigenschaften: Die Neigung beträgt 10°, Mit Verschlußhaube VG-Typ-Nr: VG 96919 BP 052 | C62 | C62 | 1,0 | 1,0 | 1,0 | 1,0 | 0,0027 | 1,01 | 0,138 | 0,125 | 0,159 |  | DE |  | 85366990 |  | true | 2023-09-05 | 13 |  | 13 |  |  |  | 20 | physical | 99 | false | true | true | 4eefcee9-d026-4f60-8d78-e56386e510ea
27270 |  | Anbaustecker TN 125A 4p 400V 6h IP67 | 27270 |  | 4024941272704 |  |  | Bals Elektrotechnik GmbH & Co. KG | BALS |  | Anbaugerätestecker TN geneigt 125A 4p 400V 6h IP67 | Gerätestecker125A4p380 - 415V~6hIP67 | Anbaugerätestecker TN geneigt 125A 4p (3P+PE) 400V (380 - 415V~) 6h IP67 Frequenz: 50/60Hz Technische Kennfarbe: bronzegrün RAL 6031-F9 Kontaktträger/Kontakte: Der Kontaktträger ist aus hochwärmebeständigem Material, Die Kontakte sind Messing vernickelt Maximaler Leiterquerschnitt: 50,0 qmm Gehäusematerial: Polyamid Anschlusstechnik: Schraubklemmen als Rahmenklemmen Kabeleinführung: sonstige Gerätefarbe: Bajonettring bronzegrün RAL 6031-F9, Kragen bronzegrün RAL 6031-F9, Gehäuse bronzegrün RAL 6031-F9 Gerätehöhe: 138 mm, Gerätebreite: 125 mm, Gerätetiefe: 159 mm Flanschmaß vertikal: 130 mm, Flanschmaß horizontal: 120 mm Bohrlochabstand vertikal: 108 mm, Bohrlochabstand horizontal: 100 mm Sonstige technische Eigenschaften: Die Neigung beträgt 10°, Mit Verschlußhaube VG-Typ-Nr: VG 96919 BP 033 | 27270/CEE-Gerätestecker 125A400V6h4pIP67 | BALS-Art.-Nr: 27270 EAN: 4024941272704 Anbaugerätestecker TN geneigt 125A 4p (3P+PE) 400V (380 - 415V~) 6h IP67 Frequenz: 50/60Hz Technische Kennfarbe: bronzegrün RAL 6031-F9 Kontaktträger/Kontakte: Der Kontaktträger ist aus hochwärmebeständigem Material, Die Kontakte sind Messing vernickelt Maximaler Leiterquerschnitt: 50,0 qmm Gehäusematerial: Polyamid Anschlusstechnik: Schraubklemmen als Rahmenklemmen Kabeleinführung: sonstige Gerätefarbe: Bajonettring bronzegrün RAL 6031-F9, Kragen bronzegrün RAL 6031-F9, Gehäuse bronzegrün RAL 6031-F9 Gerätehöhe: 138 mm, Gerätebreite: 125 mm, Gerätetiefe: 159 mm Flanschmaß vertikal: 130 mm, Flanschmaß horizontal: 120 mm Bohrlochabstand vertikal: 108 mm, Bohrlochabstand horizontal: 100 mm Phasenwender: FALSE Militärausführung: TRUE Sonstige technische Eigenschaften: Die Neigung beträgt 10°, Mit Verschlußhaube VG-Typ-Nr: VG 96919 BP 033 | C62 | C62 | 1,0 | 1,0 | 1,0 | 1,0 | 0,0027 | 1,13 | 0,138 | 0,125 | 0,159 |  | DE |  | 85366990 |  | true | 2023-09-05 | 13 |  | 13 |  |  |  | 20 | physical | 99 | false | true | true | 4eefcee9-d026-4f60-8d78-e56386e510ea
27297 |  | Anbaustecker TN 63A 4p 440V 11h IP67/ | 27297 |  | 4024941272971 |  |  | Bals Elektrotechnik GmbH & Co. KG | BALS |  | Anbaugerätestecker TN geneigt 63A 4p 440V 11h IP67/69 | Gerätestecker63A4p440 - 460V~11hIP67/69 | Anbaugerätestecker TN geneigt 63A 4p (3P+PE) 440V (440 - 460V~) 11h IP67/69 Frequenz: 60Hz Technische Kennfarbe: bronzegrün RAL 6031-F9 Kontaktträger/Kontakte: Der Kontaktträger ist aus hochwärmebeständigem Material, Die Kontakte sind Messing vernickelt Maximaler Leiterquerschnitt: 16,0 qmm Gehäusematerial: Polyamid Anschlusstechnik: Schraubklemmen als Rahmenklemmen Kabeleinführung: sonstige Gerätefarbe: Bajonettring bronzegrün RAL 6031-F9, Kragen bronzegrün RAL 6031-F9, Gehäuse bronzegrün RAL 6031-F9 Gerätehöhe: 123 mm, Gerätebreite: 113,5 mm, Gerätetiefe: 141 mm Flanschmaß vertikal: 107 mm, Flanschmaß horizontal: 100 mm Bohrlochabstand vertikal: 85 mm, Bohrlochabstand horizontal: 77 mm Sonstige technische Eigenschaften: Die Neigung beträgt 10°, Mit Verschlußhaube VG-Typ-Nr: VG 96919 BP 031 | 27297/CEE-Gerätestecker 63A440V11h4pIP67/69 | BALS-Art.-Nr: 27297 EAN: 4024941272971 Anbaugerätestecker TN geneigt 63A 4p (3P+PE) 440V (440 - 460V~) 11h IP67/69 Frequenz: 60Hz Technische Kennfarbe: bronzegrün RAL 6031-F9 Kontaktträger/Kontakte: Der Kontaktträger ist aus hochwärmebeständigem Material, Die Kontakte sind Messing vernickelt Maximaler Leiterquerschnitt: 16,0 qmm Gehäusematerial: Polyamid Anschlusstechnik: Schraubklemmen als Rahmenklemmen Kabeleinführung: sonstige Gerätefarbe: Bajonettring bronzegrün RAL 6031-F9, Kragen bronzegrün RAL 6031-F9, Gehäuse bronzegrün RAL 6031-F9 Gerätehöhe: 123 mm, Gerätebreite: 113,5 mm, Gerätetiefe: 141 mm Flanschmaß vertikal: 107 mm, Flanschmaß horizontal: 100 mm Bohrlochabstand vertikal: 85 mm, Bohrlochabstand horizontal: 77 mm Phasenwender: FALSE Militärausführung: TRUE Sonstige technische Eigenschaften: Die Neigung beträgt 10°, Mit Verschlußhaube VG-Typ-Nr: VG 96919 BP 031 | C62 | C62 | 1,0 | 1,0 | 1,0 | 1,0 | 0,002 | 0,73 | 0,123 | 0,113 | 0,141 |  | DE |  | 85366990 |  | true | 2023-09-05 | 13 |  | 13 |  |  |  | 20 | physical | 99 | false | true | true | 4eefcee9-d026-4f60-8d78-e56386e510ea
27486 |  | Anbaustecker QC 16A 5p 400V 6h IP67 | 27486 |  | 4024941868105 |  |  | Bals Elektrotechnik GmbH & Co. KG | BALS |  | Anbaugerätestecker QUICK-CONNECT TE geneigt 16A 5p 400V 6h IP67 | Anbaustecker QC 16A 5p 400V 6h IP67 | Anbaugerätestecker QUICK-CONNECT TE geneigt 16A 5p (3P+N+PE) 400V (200/346 - 240/415V~) 6h IP67 Frequenz: 50/60Hz Technische Kennfarbe: rot RAL 3000 Kontaktträger/Kontakte: Der Kontaktträger ist aus hochwärmebeständigem Material, Die Kontakte sind Messing vernickelt Maximaler Leiterquerschnitt: 2,5 qmm Gehäusematerial: Polyamid Anschlusstechnik: schraublose Federklemmtechnik mit Käfigzugfederklemmen Kabeleinführung: sonstige Gerätefarbe: Kragen rot RAL 3000, Verschlusshaube grau RAL 7035, Bajonettring grau RAL 7035, Gehäuse grau RAL 7035 Gerätehöhe: 100 mm, Gerätebreite: 86,5 mm, Gerätetiefe: 91 mm Flanschmaß vertikal: 85 mm, Flanschmaß horizontal: 85 mm Bohrlochabstand vertikal: 70 mm, Bohrlochabstand horizontal: 70 mm Sonstige technische Eigenschaften: Die Neigung beträgt 10°, Mit Verschlußhaube | 27486/CEE-Gerätestecker 16A400V6h5pIP67 | BALS-Art.-Nr: 27486 EAN: 4024941868105 Anbaugerätestecker QUICK-CONNECT TE geneigt 16A 5p (3P+N+PE) 400V (200/346 - 240/415V~) 6h IP67 Frequenz: 50/60Hz Technische Kennfarbe: rot RAL 3000 Kontaktträger/Kontakte: Der Kontaktträger ist aus hochwärmebeständigem Material, Die Kontakte sind Messing vernickelt Maximaler Leiterquerschnitt: 2,5 qmm Gehäusematerial: Polyamid Anschlusstechnik: schraublose Federklemmtechnik mit Käfigzugfederklemmen Kabeleinführung: sonstige Gerätefarbe: Kragen rot RAL 3000, Verschlusshaube grau RAL 7035, Bajonettring grau RAL 7035, Gehäuse grau RAL 7035 Gerätehöhe: 100 mm, Gerätebreite: 86,5 mm, Gerätetiefe: 91 mm Flanschmaß vertikal: 85 mm, Flanschmaß horizontal: 85 mm Bohrlochabstand vertikal: 70 mm, Bohrlochabstand horizontal: 70 mm Phasenwender: FALSE Militärausführung: FALSE Sonstige technische Eigenschaften: Die Neigung beträgt 10°, Mit Verschlußhaube | C62 | C62 | 1,0 | 1,0 | 1,0 | 1,0 | 0,0008 | 0,26 | 0,1 | 0,086 | 0,091 |  | DE |  | 85366990 |  | false | 2023-09-05 | 12 |  | 12 |  |  |  | 20 | physical | 99 | false | true | true
28000 |  | Anbaustecker TN 63A 4p 400V 6h IP67 | 28000 |  | 4024941280006 |  |  | Bals Elektrotechnik GmbH & Co. KG | BALS |  | Anbaugerätestecker gerade TN Ausführung 63A 4p 400V 6h IP67 | Gerätestecker63A4p380 - 415V~6hIP67 | Anbaugerätestecker, gerade TN Ausführung 63A 4p (3P+PE) 400V (380 - 415V~) 6h IP67 Frequenz: 50/60Hz Technische Kennfarbe: bronzegrün RAL 6031-F9 Kontaktträger/Kontakte: Der Kontaktträger ist aus hochwärmebeständigem Material, Die Kontakte sind Messing vernickelt Maximaler Leiterquerschnitt: 16,0 qmm Gehäusematerial: Polyamid Anschlusstechnik: Schraubklemmen als Rahmenklemmen Kabeleinführung: sonstige Gerätefarbe: Bajonettring bronzegrün RAL 6031-F9, Kragen bronzegrün RAL 6031-F9, Flansch bronzegrün RAL 6031-F09 Gerätehöhe: 115 mm, Gerätebreite: 113,5 mm, Gerätetiefe: 132 mm Flanschmaß vertikal: 110 mm, Flanschmaß horizontal: 106 mm Bohrlochabstand vertikal: 90 mm, Bohrlochabstand horizontal: 90 mm Sonstige technische Eigenschaften: Mit Verschlußhaube VG-Typ-Nr: VG 96919 AP 027 | 28000/CEE-Gerätestecker 63A400V6h4pIP67 | BALS-Art.-Nr: 28000 EAN: 4024941280006 Anbaugerätestecker, gerade TN Ausführung 63A 4p (3P+PE) 400V (380 - 415V~) 6h IP67 Frequenz: 50/60Hz Technische Kennfarbe: bronzegrün RAL 6031-F9 Kontaktträger/Kontakte: Der Kontaktträger ist aus hochwärmebeständigem Material, Die Kontakte sind Messing vernickelt Maximaler Leiterquerschnitt: 16,0 qmm Gehäusematerial: Polyamid Anschlusstechnik: Schraubklemmen als Rahmenklemmen Kabeleinführung: sonstige Gerätefarbe: Bajonettring bronzegrün RAL 6031-F9, Kragen bronzegrün RAL 6031-F9, Flansch bronzegrün RAL 6031-F09 Gerätehöhe: 115 mm, Gerätebreite: 113,5 mm, Gerätetiefe: 132 mm Flanschmaß vertikal: 110 mm, Flanschmaß horizontal: 106 mm Bohrlochabstand vertikal: 90 mm, Bohrlochabstand horizontal: 90 mm Phasenwender: FALSE Militärausführung: TRUE Sonstige technische Eigenschaften: Mit Verschlußhaube VG-Typ-Nr: VG 96919 AP 027 | C62 | C62 | 1,0 | 1,0 | 1,0 | 1,0 | 0,0017 |  | 0,115 | 0,113 | 0,132 |  | DE |  | 85366990 |  | true | 2023-09-05 | 13 |  | 13 |  |  |  | 20 | physical | 99 | false | true | true | 4eefcee9-d026-4f60-8d78-e56386e510ea
28001 |  | Flanschstecker 16A 3p 110V 4h IP44 | 28001 |  | 4024941280013 |  |  | Bals Elektrotechnik GmbH & Co. KG | BALS |  | Flanschgerätestecker QUICK-CONNECT gerade 16A 3p 110V 4h IP44 | Gerätestecker16A3p100 - 130V~4hIP44 | Flanschgerätestecker QUICK-CONNECT gerade 16A 3p (2P+PE) 110V (100 - 130V~) 4h IP44 Frequenz: 50/60Hz Technische Kennfarbe: gelb RAL 1012 Kontaktträger/Kontakte: Der Kontaktträger ist aus Polyamid, Die Kontakte sind Messing blank Maximaler Leiterquerschnitt: 2,5 qmm Gehäusematerial: Polyamid Anschlusstechnik: schraublose Federklemmtechnik mit Käfigzugfederklemmen Kabeleinführung: sonstige Gerätefarbe: Gehäuse gelb RAL 1012 Gerätehöhe: 75 mm, Gerätebreite: 75 mm, Gerätetiefe: 79 mm Flanschmaß vertikal: 75 mm, Flanschmaß horizontal: 75 mm Bohrlochabstand vertikal: 60 mm, Bohrlochabstand horizontal: 60 mm Sonstige technische Eigenschaften: Bei Anwendung dieses Gerätesteckers ist eine Haltenase vorzusehen, Kragen in der Flanschmitte | 28001/CEE-Gerätestecker 16A110V4h3pIP44 | BALS-Art.-Nr: 28001 EAN: 4024941280013 Flanschgerätestecker QUICK-CONNECT gerade 16A 3p (2P+PE) 110V (100 - 130V~) 4h IP44 Frequenz: 50/60Hz Technische Kennfarbe: gelb RAL 1012 Kontaktträger/Kontakte: Der Kontaktträger ist aus Polyamid, Die Kontakte sind Messing blank Maximaler Leiterquerschnitt: 2,5 qmm Gehäusematerial: Polyamid Anschlusstechnik: schraublose Federklemmtechnik mit Käfigzugfederklemmen Kabeleinführung: sonstige Gerätefarbe: Gehäuse gelb RAL 1012 Gerätehöhe: 75 mm, Gerätebreite: 75 mm, Gerätetiefe: 79 mm Flanschmaß vertikal: 75 mm, Flanschmaß horizontal: 75 mm Bohrlochabstand vertikal: 60 mm, Bohrlochabstand horizontal: 60 mm Phasenwender: FALSE Militärausführung: FALSE Sonstige technische Eigenschaften: Bei Anwendung dieses Gerätesteckers ist eine Haltenase vorzusehen, Kragen in der Flanschmitte | C62 | C62 | 1,0 | 1,0 | 1,0 | 1,0 | 0,0004 | 0,09 | 0,075 | 0,075 | 0,079 |  | DE |  | 85366990 |  | false | 2023-09-05 | 12 |  | 12 |  |  |  | 10 | physical | 99 | false | true | true
28003 |  | Flanschstecker 16A 4p 110V 4h IP44 | 28003 |  | 4024941280037 |  |  | Bals Elektrotechnik GmbH & Co. KG | BALS |  | Flanschgerätestecker QUICK-CONNECT gerade 16A 4p 110V 4h IP44 | Gerätestecker16A4p100 - 130V~4hIP44 | Flanschgerätestecker QUICK-CONNECT gerade 16A 4p (3P+PE) 110V (100 - 130V~) 4h IP44 Frequenz: 50/60Hz Technische Kennfarbe: gelb RAL 1012 Kontaktträger/Kontakte: Der Kontaktträger ist aus Polyamid, Die Kontakte sind Messing blank Maximaler Leiterquerschnitt: 2,5 qmm Gehäusematerial: Polyamid Anschlusstechnik: schraublose Federklemmtechnik mit Käfigzugfederklemmen Kabeleinführung: sonstige Gerätefarbe: Gehäuse gelb RAL 1012 Gerätehöhe: 75 mm, Gerätebreite: 75 mm, Gerätetiefe: 79 mm Flanschmaß vertikal: 75 mm, Flanschmaß horizontal: 75 mm Bohrlochabstand vertikal: 60 mm, Bohrlochabstand horizontal: 60 mm Sonstige technische Eigenschaften: Bei Anwendung dieses Gerätesteckers ist eine Haltenase vorzusehen, Kragen in der Flanschmitte | 28003/CEE-Gerätestecker 16A110V4h4pIP44 | BALS-Art.-Nr: 28003 EAN: 4024941280037 Flanschgerätestecker QUICK-CONNECT gerade 16A 4p (3P+PE) 110V (100 - 130V~) 4h IP44 Frequenz: 50/60Hz Technische Kennfarbe: gelb RAL 1012 Kontaktträger/Kontakte: Der Kontaktträger ist aus Polyamid, Die Kontakte sind Messing blank Maximaler Leiterquerschnitt: 2,5 qmm Gehäusematerial: Polyamid Anschlusstechnik: schraublose Federklemmtechnik mit Käfigzugfederklemmen Kabeleinführung: sonstige Gerätefarbe: Gehäuse gelb RAL 1012 Gerätehöhe: 75 mm, Gerätebreite: 75 mm, Gerätetiefe: 79 mm Flanschmaß vertikal: 75 mm, Flanschmaß horizontal: 75 mm Bohrlochabstand vertikal: 60 mm, Bohrlochabstand horizontal: 60 mm Phasenwender: FALSE Militärausführung: FALSE Sonstige technische Eigenschaften: Bei Anwendung dieses Gerätesteckers ist eine Haltenase vorzusehen, Kragen in der Flanschmitte | C62 | C62 | 1,0 | 1,0 | 1,0 | 1,0 | 0,0004 | 0,103 | 0,075 | 0,075 | 0,079 |  | DE |  | 85366990 |  | false | 2023-09-05 | 12 |  | 12 |  |  |  | 10 | physical | 99 | false | true | true
28004 |  | Flanschstecker 16A 4p 500V 7h IP44 | 28004 |  | 4024941280044 |  |  | Bals Elektrotechnik GmbH & Co. KG | BALS |  | Flanschgerätestecker QUICK-CONNECT gerade 16A 4p 500V 7h IP44 | Gerätestecker16A4p480 - 500V~7hIP44 | Flanschgerätestecker QUICK-CONNECT gerade 16A 4p (3P+PE) 500V (480 - 500V~) 7h IP44 Frequenz: 50/60Hz Technische Kennfarbe: schwarz RAL 9005 Kontaktträger/Kontakte: Der Kontaktträger ist aus Polyamid, Die Kontakte sind Messing blank Maximaler Leiterquerschnitt: 2,5 qmm Gehäusematerial: Polyamid Anschlusstechnik: schraublose Federklemmtechnik mit Käfigzugfederklemmen Kabeleinführung: sonstige Gerätefarbe: Gehäuse schwarz RAL 9005 Gerätehöhe: 75 mm, Gerätebreite: 75 mm, Gerätetiefe: 79 mm Flanschmaß vertikal: 75 mm, Flanschmaß horizontal: 75 mm Bohrlochabstand vertikal: 60 mm, Bohrlochabstand horizontal: 60 mm Sonstige technische Eigenschaften: Bei Anwendung dieses Gerätesteckers ist eine Haltenase vorzusehen, Kragen in der Flanschmitte | 28004/CEE-Gerätestecker 16A500V7h4pIP44 | BALS-Art.-Nr: 28004 EAN: 4024941280044 Flanschgerätestecker QUICK-CONNECT gerade 16A 4p (3P+PE) 500V (480 - 500V~) 7h IP44 Frequenz: 50/60Hz Technische Kennfarbe: schwarz RAL 9005 Kontaktträger/Kontakte: Der Kontaktträger ist aus Polyamid, Die Kontakte sind Messing blank Maximaler Leiterquerschnitt: 2,5 qmm Gehäusematerial: Polyamid Anschlusstechnik: schraublose Federklemmtechnik mit Käfigzugfederklemmen Kabeleinführung: sonstige Gerätefarbe: Gehäuse schwarz RAL 9005 Gerätehöhe: 75 mm, Gerätebreite: 75 mm, Gerätetiefe: 79 mm Flanschmaß vertikal: 75 mm, Flanschmaß horizontal: 75 mm Bohrlochabstand vertikal: 60 mm, Bohrlochabstand horizontal: 60 mm Phasenwender: FALSE Militärausführung: FALSE Sonstige technische Eigenschaften: Bei Anwendung dieses Gerätesteckers ist eine Haltenase vorzusehen, Kragen in der Flanschmitte | C62 | C62 | 1,0 | 1,0 | 1,0 | 1,0 | 0,0004 | 0,13 | 0,075 | 0,075 | 0,079 |  | DE |  | 85366990 |  | false | 2023-09-05 | 12 |  | 12 |  |  |  | 10 | physical | 99 | false | true | true
28006 |  | Flanschstecker 16A 5p 230V 9h IP44 | 28006 |  | 4024941280068 |  |  | Bals Elektrotechnik GmbH & Co. KG | BALS |  | Flanschgerätestecker QUICK-CONNECT gerade 16A 5p 230V 9h IP44 | Flanschstecker 16A 5p 230V 9h IP44 | Flanschgerätestecker QUICK-CONNECT gerade 16A 5p (3P+N+PE) 230V (120/208 - 144/250V~) 9h IP44 Frequenz: 50/60Hz Technische Kennfarbe: blau RAL 5015 Kontaktträger/Kontakte: Der Kontaktträger ist aus Polyamid, Die Kontakte sind Messing blank Maximaler Leiterquerschnitt: 2,5 qmm Gehäusematerial: Polyamid Anschlusstechnik: schraublose Federklemmtechnik mit Käfigzugfederklemmen Kabeleinführung: sonstige Gerätefarbe: Gehäuse blau RAL 5015 Gerätehöhe: 75 mm, Gerätebreite: 75 mm, Gerätetiefe: 96 mm Flanschmaß vertikal: 75 mm, Flanschmaß horizontal: 75 mm Bohrlochabstand vertikal: 60 mm, Bohrlochabstand horizontal: 60 mm Sonstige technische Eigenschaften: Bei Anwendung dieses Gerätesteckers ist eine Haltenase vorzusehen, Der Einbauöffnung ist um 5mm aus der Flanschmitte versetzt | 28006/CEE-Gerätestecker 16A230V9h5pIP44 | BALS-Art.-Nr: 28006 EAN: 4024941280068 Flanschgerätestecker QUICK-CONNECT gerade 16A 5p (3P+N+PE) 230V (120/208 - 144/250V~) 9h IP44 Frequenz: 50/60Hz Technische Kennfarbe: blau RAL 5015 Kontaktträger/Kontakte: Der Kontaktträger ist aus Polyamid, Die Kontakte sind Messing blank Maximaler Leiterquerschnitt: 2,5 qmm Gehäusematerial: Polyamid Anschlusstechnik: schraublose Federklemmtechnik mit Käfigzugfederklemmen Kabeleinführung: sonstige Gerätefarbe: Gehäuse blau RAL 5015 Gerätehöhe: 75 mm, Gerätebreite: 75 mm, Gerätetiefe: 96 mm Flanschmaß vertikal: 75 mm, Flanschmaß horizontal: 75 mm Bohrlochabstand vertikal: 60 mm, Bohrlochabstand horizontal: 60 mm Phasenwender: FALSE Militärausführung: FALSE Sonstige technische Eigenschaften: Bei Anwendung dieses Gerätesteckers ist eine Haltenase vorzusehen, Der Einbauöffnung ist um 5mm aus der Flanschmitte versetzt | C62 | C62 | 1,0 | 1,0 | 1,0 | 1,0 | 0,0005 | 0,12 | 0,075 | 0,075 | 0,096 |  | DE |  | 85366990 |  | false | 2023-09-05 | 12 |  | 12 |  |  |  | 10 | physical | 99 | false | true | true
28008 |  | Flanschstecker Flanschstecker 16A 16 | 28008 |  | 4024941280082 |  |  | Bals Elektrotechnik GmbH & Co. KG | BALS |  | Flanschgerätestecker QUICK-CONNECT gerade Flanschgerätestecker QUICK-CONNECT gerade 16A 5p >50V grün >300-500Hz >50V grün >300-500Hz 2 | Gerätestecker16A5p> 50V~2hIP44 | Flanschgerätestecker QUICK-CONNECT gerade, Flanschgerätestecker QUICK-CONNECT gerade 16A, 16A 5p, 5p (3P+N+PE, 3P+N+PE) >50V grün >300-500Hz, >50V grün >300-500Hz (> 50V~, > 50V~) 2h, 2h IP44, IP44 Frequenz: über 300 bis einschließlich 500Hz, über 300 bis einschließlich 500Hz Technische Kennfarbe: grün, grün RAL 6002, 6002 Kontaktträger/Kontakte: Die Kontakte sind Messing vernickelt, Die Kontakte sind Messing vernickelt Maximaler Leiterquerschnitt: 2,5 qmm, 2,5 qmm Gehäusematerial: Polyamid, Polyamid Anschlusstechnik: schraublose Federklemmtechnik mit Käfigzugfederklemmen, schraublose Federklemmtechnik mit Käfigzugfederklemmen Kabeleinführung: sonstige, sonstige Gerätefarbe: Gehäuse grün RAL 6002, Gehäuse grün RAL 6002 Gerätehöhe: 75 mm, 75 mm, Gerätebreite: 75 mm, 75 mm, Gerätetiefe: 96 mm, 96 mm Flanschmaß vertikal: 75 mm, 75 mm, Flanschmaß horizontal: 75 mm, 75 mm Bohrlochabstand vertikal: 60 mm, 60 mm, Bohrlochabstand horizontal: 60 mm, 60 mm Sonstige technische Eigenschaften: Bei Anwendung dieses Gerätesteckers ist eine Haltenase vorzusehen, Bei Anwendung dieses Gerätesteckers ist eine Haltenase vorzusehen, Der Einbauöffnung ist um 5mm aus der Flanschmitte versetzt, Der Einbauöffnung ist um 5mm aus der Flanschmitte versetzt | 28008/Gerätestecker 16A> 50V~2h5pIP44 | BALS-Art.-Nr: 28008 EAN: 4024941280082 Flanschgerätestecker QUICK-CONNECT gerade, Flanschgerätestecker QUICK-CONNECT gerade 16A, 16A 5p, 5p (3P+N+PE, 3P+N+PE) >50V grün >300-500Hz, >50V grün >300-500Hz (> 50V~, > 50V~) 2h, 2h IP44, IP44 Frequenz: über 300 bis einschließlich 500Hz, über 300 bis einschließlich 500Hz Technische Kennfarbe: grün, grün RAL 6002, 6002 Kontaktträger/Kontakte: Die Kontakte sind Messing vernickelt, Die Kontakte sind Messing vernickelt Maximaler Leiterquerschnitt: 2,5 qmm, 2,5 qmm Gehäusematerial: Polyamid, Polyamid Anschlusstechnik: schraublose Federklemmtechnik mit Käfigzugfederklemmen, schraublose Federklemmtechnik mit Käfigzugfederklemmen Kabeleinführung: sonstige, sonstige Gerätefarbe: Gehäuse grün RAL 6002, Gehäuse grün RAL 6002 Gerätehöhe: 75 mm, 75 mm, Gerätebreite: 75 mm, 75 mm, Gerätetiefe: 96 mm, 96 mm Flanschmaß vertikal: 75 mm, 75 mm, Flanschmaß horizontal: 75 mm, 75 mm Bohrlochabstand vertikal: 60 mm, 60 mm, Bohrlochabstand horizontal: 60 mm, 60 mm Phasenwender: FALSE, FALSE Militärausführung: FALSE, FALSE Sonstige technische Eigenschaften: Bei Anwendung dieses Gerätesteckers ist eine Haltenase vorzusehen, Bei Anwendung dieses Gerätesteckers ist eine Haltenase vorzusehen, Der Einbauöffnung ist um 5mm aus der Flanschmitte versetzt, Der Einbauöffnung ist um 5mm aus der Flanschmitte versetzt | C62 | C62 | 1,0 | 1,0 | 1,0 | 1,0 | 0,0005 | 0,122 | 0,075 | 0,075 | 0,096 |  | DE |  | 85366990 |  | false | 2023-09-05 | 12 |  | 12 |  |  |  | 10 | physical | 99 | false | true | true
28009 |  | Flanschstecker 32A 3p 110V 4h IP44 | 28009 |  | 4024941280099 |  |  | Bals Elektrotechnik GmbH & Co. KG | BALS |  | Flanschgerätestecker QUICK-CONNECT gerade 32A 3p 110V 4h IP44 | Gerätestecker32A3p100 - 130V~4hIP44 | Flanschgerätestecker QUICK-CONNECT gerade 32A 3p (2P+PE) 110V (100 - 130V~) 4h IP44 Frequenz: 50/60Hz Technische Kennfarbe: gelb RAL 1012 Kontaktträger/Kontakte: Der Kontaktträger ist aus Polyamid, Die Kontakte sind Messing blank Maximaler Leiterquerschnitt: 6,0 qmm Gehäusematerial: Polyamid Anschlusstechnik: schraublose Federklemmtechnik mit Käfigzugfederklemmen Kabeleinführung: sonstige Gerätefarbe: Gehäuse gelb RAL 1012 Gerätehöhe: 75 mm, Gerätebreite: 75 mm, Gerätetiefe: 96 mm Flanschmaß vertikal: 75 mm, Flanschmaß horizontal: 75 mm Bohrlochabstand vertikal: 60 mm, Bohrlochabstand horizontal: 60 mm Sonstige technische Eigenschaften: Bei Anwendung dieses Gerätesteckers ist eine Haltenase vorzusehen, Der Einbauöffnung ist um 2mm aus der Flanschmitte versetzt | 28009/CEE-Gerätestecker 32A110V4h3pIP44 | BALS-Art.-Nr: 28009 EAN: 4024941280099 Flanschgerätestecker QUICK-CONNECT gerade 32A 3p (2P+PE) 110V (100 - 130V~) 4h IP44 Frequenz: 50/60Hz Technische Kennfarbe: gelb RAL 1012 Kontaktträger/Kontakte: Der Kontaktträger ist aus Polyamid, Die Kontakte sind Messing blank Maximaler Leiterquerschnitt: 6,0 qmm Gehäusematerial: Polyamid Anschlusstechnik: schraublose Federklemmtechnik mit Käfigzugfederklemmen Kabeleinführung: sonstige Gerätefarbe: Gehäuse gelb RAL 1012 Gerätehöhe: 75 mm, Gerätebreite: 75 mm, Gerätetiefe: 96 mm Flanschmaß vertikal: 75 mm, Flanschmaß horizontal: 75 mm Bohrlochabstand vertikal: 60 mm, Bohrlochabstand horizontal: 60 mm Phasenwender: FALSE Militärausführung: FALSE Sonstige technische Eigenschaften: Bei Anwendung dieses Gerätesteckers ist eine Haltenase vorzusehen, Der Einbauöffnung ist um 2mm aus der Flanschmitte versetzt | C62 | C62 | 1,0 | 1,0 | 1,0 | 1,0 | 0,0005 | 0,143 | 0,075 | 0,075 | 0,096 |  | DE |  | 85366990 |  | true | 2023-09-05 | 12 |  | 12 |  |  |  | 10 | physical | 99 | false | true | true | 4eefcee9-d026-4f60-8d78-e56386e510ea
28010 |  | Flanschstecker 32A 3p 230V 6h IP44 | 28010 |  | 4024941280105 |  | true | Bals Elektrotechnik GmbH & Co. KG | BALS |  | Flanschgerätestecker QUICK-CONNECT gerade 32A 3p 230V 6h IP44 | Gerätestecker32A3p200 - 250V~6hIP44 | Flanschgerätestecker QUICK-CONNECT gerade 32A 3p (2P+PE) 230V (200 - 250V~) 6h IP44 Frequenz: 50/60Hz Technische Kennfarbe: blau RAL 5015 Kontaktträger/Kontakte: Der Kontaktträger ist aus Polyamid, Die Kontakte sind Messing blank Maximaler Leiterquerschnitt: 6,0 qmm Gehäusematerial: Polyamid Anschlusstechnik: schraublose Federklemmtechnik mit Käfigzugfederklemmen Kabeleinführung: sonstige Gerätefarbe: Gehäuse blau RAL 5015 Gerätehöhe: 75 mm, Gerätebreite: 75 mm, Gerätetiefe: 96 mm Flanschmaß vertikal: 75 mm, Flanschmaß horizontal: 75 mm Bohrlochabstand vertikal: 60 mm, Bohrlochabstand horizontal: 60 mm Sonstige technische Eigenschaften: Bei Anwendung dieses Gerätesteckers ist eine Haltenase vorzusehen, Der Einbauöffnung ist um 2mm aus der Flanschmitte versetzt | 28010/CEE-Gerätestecker 32A230V6h3pIP44 | BALS-Art.-Nr: 28010 EAN: 4024941280105 Flanschgerätestecker QUICK-CONNECT gerade 32A 3p (2P+PE) 230V (200 - 250V~) 6h IP44 Frequenz: 50/60Hz Technische Kennfarbe: blau RAL 5015 Kontaktträger/Kontakte: Der Kontaktträger ist aus Polyamid, Die Kontakte sind Messing blank Maximaler Leiterquerschnitt: 6,0 qmm Gehäusematerial: Polyamid Anschlusstechnik: schraublose Federklemmtechnik mit Käfigzugfederklemmen Kabeleinführung: sonstige Gerätefarbe: Gehäuse blau RAL 5015 Gerätehöhe: 75 mm, Gerätebreite: 75 mm, Gerätetiefe: 96 mm Flanschmaß vertikal: 75 mm, Flanschmaß horizontal: 75 mm Bohrlochabstand vertikal: 60 mm, Bohrlochabstand horizontal: 60 mm Phasenwender: FALSE Militärausführung: FALSE Sonstige technische Eigenschaften: Bei Anwendung dieses Gerätesteckers ist eine Haltenase vorzusehen, Der Einbauöffnung ist um 2mm aus der Flanschmitte versetzt | C62 | C62 | 1,0 | 1,0 | 1,0 | 1,0 | 0,0005 | 0,142 | 0,075 | 0,075 | 0,096 |  | DE |  | 85366990 |  | true | 2023-09-05 | 12 |  | 12 |  |  |  | 10 | physical | 99 | false | true | true | 4eefcee9-d026-4f60-8d78-e56386e510ea
28011 |  | Flanschstecker 32A 4p 230V 9h IP44 | 28011 |  | 4024941280112 |  | true | Bals Elektrotechnik GmbH & Co. KG | BALS |  | Flanschgerätestecker QUICK-CONNECT gerade 32A 4p 230V 9h IP44 | Gerätestecker32A4p200 - 250V~9hIP44 | Flanschgerätestecker QUICK-CONNECT gerade 32A 4p (3P+PE) 230V (200 - 250V~) 9h IP44 Frequenz: 50/60Hz Technische Kennfarbe: blau RAL 5015 Kontaktträger/Kontakte: Der Kontaktträger ist aus Polyamid, Die Kontakte sind Messing blank Maximaler Leiterquerschnitt: 6,0 qmm Gehäusematerial: Polyamid Anschlusstechnik: schraublose Federklemmtechnik mit Käfigzugfederklemmen Kabeleinführung: sonstige Gerätefarbe: Gehäuse blau RAL 5015 Gerätehöhe: 75 mm, Gerätebreite: 75 mm, Gerätetiefe: 96 mm Flanschmaß vertikal: 75 mm, Flanschmaß horizontal: 75 mm Bohrlochabstand vertikal: 60 mm, Bohrlochabstand horizontal: 60 mm Sonstige technische Eigenschaften: Bei Anwendung dieses Gerätesteckers ist eine Haltenase vorzusehen, Der Einbauöffnung ist um 2mm aus der Flanschmitte versetzt | 28011/CEE-Gerätestecker 32A230V9h4pIP44 | BALS-Art.-Nr: 28011 EAN: 4024941280112 Flanschgerätestecker QUICK-CONNECT gerade 32A 4p (3P+PE) 230V (200 - 250V~) 9h IP44 Frequenz: 50/60Hz Technische Kennfarbe: blau RAL 5015 Kontaktträger/Kontakte: Der Kontaktträger ist aus Polyamid, Die Kontakte sind Messing blank Maximaler Leiterquerschnitt: 6,0 qmm Gehäusematerial: Polyamid Anschlusstechnik: schraublose Federklemmtechnik mit Käfigzugfederklemmen Kabeleinführung: sonstige Gerätefarbe: Gehäuse blau RAL 5015 Gerätehöhe: 75 mm, Gerätebreite: 75 mm, Gerätetiefe: 96 mm Flanschmaß vertikal: 75 mm, Flanschmaß horizontal: 75 mm Bohrlochabstand vertikal: 60 mm, Bohrlochabstand horizontal: 60 mm Phasenwender: FALSE Militärausführung: FALSE Sonstige technische Eigenschaften: Bei Anwendung dieses Gerätesteckers ist eine Haltenase vorzusehen, Der Einbauöffnung ist um 2mm aus der Flanschmitte versetzt | C62 | C62 | 1,0 | 1,0 | 1,0 | 1,0 | 0,0005 | 0,152 | 0,075 | 0,075 | 0,096 |  | DE |  | 85366990 |  | true | 2023-09-05 | 12 |  | 12 |  |  |  | 20 | physical | 99 | false | true | true | 4eefcee9-d026-4f60-8d78-e56386e510ea
28012 |  | Flanschstecker 32A 4p 400V 6h IP44 | 28012 |  | 4024941280129 |  |  | Bals Elektrotechnik GmbH & Co. KG | BALS |  | Flanschgerätestecker QUICK-CONNECT gerade 32A 4p 400V 6h IP44 | Gerätestecker32A4p380 - 415V~6hIP44 | Flanschgerätestecker QUICK-CONNECT gerade 32A 4p (3P+PE) 400V (380 - 415V~) 6h IP44 Frequenz: 50/60Hz Technische Kennfarbe: rot RAL 3000 Kontaktträger/Kontakte: Der Kontaktträger ist aus Polyamid, Die Kontakte sind Messing blank Maximaler Leiterquerschnitt: 6,0 qmm Gehäusematerial: Polyamid Anschlusstechnik: schraublose Federklemmtechnik mit Käfigzugfederklemmen Kabeleinführung: sonstige Gerätefarbe: Gehäuse rot RAL 3000 Gerätehöhe: 75 mm, Gerätebreite: 75 mm, Gerätetiefe: 96 mm Flanschmaß vertikal: 75 mm, Flanschmaß horizontal: 75 mm Bohrlochabstand vertikal: 60 mm, Bohrlochabstand horizontal: 60 mm Sonstige technische Eigenschaften: Bei Anwendung dieses Gerätesteckers ist eine Haltenase vorzusehen, Der Einbauöffnung ist um 2mm aus der Flanschmitte versetzt | 28012/CEE-Gerätestecker 32A400V6h4pIP44 | BALS-Art.-Nr: 28012 EAN: 4024941280129 Flanschgerätestecker QUICK-CONNECT gerade 32A 4p (3P+PE) 400V (380 - 415V~) 6h IP44 Frequenz: 50/60Hz Technische Kennfarbe: rot RAL 3000 Kontaktträger/Kontakte: Der Kontaktträger ist aus Polyamid, Die Kontakte sind Messing blank Maximaler Leiterquerschnitt: 6,0 qmm Gehäusematerial: Polyamid Anschlusstechnik: schraublose Federklemmtechnik mit Käfigzugfederklemmen Kabeleinführung: sonstige Gerätefarbe: Gehäuse rot RAL 3000 Gerätehöhe: 75 mm, Gerätebreite: 75 mm, Gerätetiefe: 96 mm Flanschmaß vertikal: 75 mm, Flanschmaß horizontal: 75 mm Bohrlochabstand vertikal: 60 mm, Bohrlochabstand horizontal: 60 mm Phasenwender: FALSE Militärausführung: FALSE Sonstige technische Eigenschaften: Bei Anwendung dieses Gerätesteckers ist eine Haltenase vorzusehen, Der Einbauöffnung ist um 2mm aus der Flanschmitte versetzt | C62 | C62 | 1,0 | 1,0 | 1,0 | 1,0 | 0,0005 | 0,152 | 0,075 | 0,075 | 0,096 |  | DE |  | 85366990 |  | true | 2023-09-05 | 12 |  | 12 |  |  |  | 5 | physical | 99 | false | true | true | 4eefcee9-d026-4f60-8d78-e56386e510ea
28013 |  | Flanschstecker 32A 4p 500V 7h IP44 | 28013 |  | 4024941280136 |  |  | Bals Elektrotechnik GmbH & Co. KG | BALS |  | Flanschgerätestecker QUICK-CONNECT gerade 32A 4p 500V 7h IP44 | Gerätestecker32A4p480 - 500V~7hIP44 | Flanschgerätestecker QUICK-CONNECT gerade 32A 4p (3P+PE) 500V (480 - 500V~) 7h IP44 Frequenz: 50/60Hz Technische Kennfarbe: schwarz RAL 9005 Kontaktträger/Kontakte: Der Kontaktträger ist aus Polyamid, Die Kontakte sind Messing blank Maximaler Leiterquerschnitt: 6,0 qmm Gehäusematerial: Polyamid Anschlusstechnik: schraublose Federklemmtechnik mit Käfigzugfederklemmen Kabeleinführung: sonstige Gerätefarbe: Gehäuse schwarz RAL 9005 Gerätehöhe: 75 mm, Gerätebreite: 75 mm, Gerätetiefe: 96 mm Flanschmaß vertikal: 75 mm, Flanschmaß horizontal: 75 mm Bohrlochabstand vertikal: 60 mm, Bohrlochabstand horizontal: 60 mm Sonstige technische Eigenschaften: Bei Anwendung dieses Gerätesteckers ist eine Haltenase vorzusehen, Der Einbauöffnung ist um 2mm aus der Flanschmitte versetzt | 28013/CEE-Gerätestecker 32A500V7h4pIP44 | BALS-Art.-Nr: 28013 EAN: 4024941280136 Flanschgerätestecker QUICK-CONNECT gerade 32A 4p (3P+PE) 500V (480 - 500V~) 7h IP44 Frequenz: 50/60Hz Technische Kennfarbe: schwarz RAL 9005 Kontaktträger/Kontakte: Der Kontaktträger ist aus Polyamid, Die Kontakte sind Messing blank Maximaler Leiterquerschnitt: 6,0 qmm Gehäusematerial: Polyamid Anschlusstechnik: schraublose Federklemmtechnik mit Käfigzugfederklemmen Kabeleinführung: sonstige Gerätefarbe: Gehäuse schwarz RAL 9005 Gerätehöhe: 75 mm, Gerätebreite: 75 mm, Gerätetiefe: 96 mm Flanschmaß vertikal: 75 mm, Flanschmaß horizontal: 75 mm Bohrlochabstand vertikal: 60 mm, Bohrlochabstand horizontal: 60 mm Phasenwender: FALSE Militärausführung: FALSE Sonstige technische Eigenschaften: Bei Anwendung dieses Gerätesteckers ist eine Haltenase vorzusehen, Der Einbauöffnung ist um 2mm aus der Flanschmitte versetzt | C62 | C62 | 1,0 | 1,0 | 1,0 | 1,0 | 0,0005 | 0,165 | 0,075 | 0,075 | 0,096 |  | DE |  | 85366990 |  | true | 2023-09-05 | 12 |  | 12 |  |  |  | 10 | physical | 99 | false | true | true | 4eefcee9-d026-4f60-8d78-e56386e510ea
28015 |  | Flanschstecker 32A 5p 230V 9h IP44 | 28015 |  | 4024941280150 |  |  | Bals Elektrotechnik GmbH & Co. KG | BALS |  | Flanschgerätestecker QUICK-CONNECT gerade 32A 5p 230V 9h IP44 | Flanschstecker 32A 5p 230V 9h IP44 | Flanschgerätestecker QUICK-CONNECT gerade 32A 5p (3P+N+PE) 230V (120/208 - 144/250V~) 9h IP44 Frequenz: 50/60Hz Technische Kennfarbe: blau RAL 5015 Kontaktträger/Kontakte: Der Kontaktträger ist aus Polyamid, Die Kontakte sind Messing blank Maximaler Leiterquerschnitt: 6,0 qmm Gehäusematerial: Polyamid Anschlusstechnik: schraublose Federklemmtechnik mit Käfigzugfederklemmen Kabeleinführung: sonstige Gerätefarbe: Gehäuse blau RAL 5015 Gerätehöhe: 75 mm, Gerätebreite: 75 mm, Gerätetiefe: 96 mm Flanschmaß vertikal: 75 mm, Flanschmaß horizontal: 75 mm Bohrlochabstand vertikal: 60 mm, Bohrlochabstand horizontal: 60 mm Sonstige technische Eigenschaften: Bei Anwendung dieses Gerätesteckers ist eine Haltenase vorzusehen, Kragen in der Flanschmitte | 28015/CEE-Gerätestecker 32A230V9h5pIP44 | BALS-Art.-Nr: 28015 EAN: 4024941280150 Flanschgerätestecker QUICK-CONNECT gerade 32A 5p (3P+N+PE) 230V (120/208 - 144/250V~) 9h IP44 Frequenz: 50/60Hz Technische Kennfarbe: blau RAL 5015 Kontaktträger/Kontakte: Der Kontaktträger ist aus Polyamid, Die Kontakte sind Messing blank Maximaler Leiterquerschnitt: 6,0 qmm Gehäusematerial: Polyamid Anschlusstechnik: schraublose Federklemmtechnik mit Käfigzugfederklemmen Kabeleinführung: sonstige Gerätefarbe: Gehäuse blau RAL 5015 Gerätehöhe: 75 mm, Gerätebreite: 75 mm, Gerätetiefe: 96 mm Flanschmaß vertikal: 75 mm, Flanschmaß horizontal: 75 mm Bohrlochabstand vertikal: 60 mm, Bohrlochabstand horizontal: 60 mm Phasenwender: FALSE Militärausführung: FALSE Sonstige technische Eigenschaften: Bei Anwendung dieses Gerätesteckers ist eine Haltenase vorzusehen, Kragen in der Flanschmitte | C62 | C62 | 1,0 | 1,0 | 1,0 | 1,0 | 0,0005 | 0,181 | 0,075 | 0,075 | 0,096 |  | DE |  | 85366990 |  | true | 2023-09-05 | 12 |  | 12 |  |  |  | 10 | physical | 99 | false | true | true | 4eefcee9-d026-4f60-8d78-e56386e510ea
28017 |  | Flanschstecker 16A 4p 230V 9h IP44 | 28017 |  | 4024941280174 |  |  | Bals Elektrotechnik GmbH & Co. KG | BALS |  | Flanschgerätestecker QUICK-CONNECT gerade 16A 4p 230V 9h IP44 | Gerätestecker16A4p200 - 250V~9hIP44 | Flanschgerätestecker QUICK-CONNECT gerade 16A 4p (3P+PE) 230V (200 - 250V~) 9h IP44 Frequenz: 50/60Hz Technische Kennfarbe: blau RAL 5015 Kontaktträger/Kontakte: Der Kontaktträger ist aus Polyamid, Die Kontakte sind Messing blank Maximaler Leiterquerschnitt: 2,5 qmm Gehäusematerial: Polyamid Anschlusstechnik: schraublose Federklemmtechnik mit Käfigzugfederklemmen Kabeleinführung: sonstige Gerätefarbe: Gehäuse blau RAL 5015 Gerätehöhe: 75 mm, Gerätebreite: 75 mm, Gerätetiefe: 79 mm Flanschmaß vertikal: 75 mm, Flanschmaß horizontal: 75 mm Bohrlochabstand vertikal: 60 mm, Bohrlochabstand horizontal: 60 mm Sonstige technische Eigenschaften: Bei Anwendung dieses Gerätesteckers ist eine Haltenase vorzusehen, Kragen in der Flanschmitte | 28017/CEE-Gerätestecker 16A230V9h4pIP44 | BALS-Art.-Nr: 28017 EAN: 4024941280174 Flanschgerätestecker QUICK-CONNECT gerade 16A 4p (3P+PE) 230V (200 - 250V~) 9h IP44 Frequenz: 50/60Hz Technische Kennfarbe: blau RAL 5015 Kontaktträger/Kontakte: Der Kontaktträger ist aus Polyamid, Die Kontakte sind Messing blank Maximaler Leiterquerschnitt: 2,5 qmm Gehäusematerial: Polyamid Anschlusstechnik: schraublose Federklemmtechnik mit Käfigzugfederklemmen Kabeleinführung: sonstige Gerätefarbe: Gehäuse blau RAL 5015 Gerätehöhe: 75 mm, Gerätebreite: 75 mm, Gerätetiefe: 79 mm Flanschmaß vertikal: 75 mm, Flanschmaß horizontal: 75 mm Bohrlochabstand vertikal: 60 mm, Bohrlochabstand horizontal: 60 mm Phasenwender: FALSE Militärausführung: FALSE Sonstige technische Eigenschaften: Bei Anwendung dieses Gerätesteckers ist eine Haltenase vorzusehen, Kragen in der Flanschmitte | C62 | C62 | 1,0 | 1,0 | 1,0 | 1,0 | 0,0004 | 0,102 | 0,075 | 0,075 | 0,079 |  | DE |  | 85366990 |  | false | 2023-09-05 | 12 |  | 12 |  |  |  | 10 | physical | 99 | false | true | true
28042 |  | Anbaustecker TN 63A 3p 230V 6h IP67 | 28042 |  | 4024941280426 |  |  | Bals Elektrotechnik GmbH & Co. KG | BALS |  | Anbaugerätestecker gerade TN Ausführung 63A 3p 230V 6h IP67 | Gerätestecker63A3p200 - 250V~6hIP67 | Anbaugerätestecker, gerade TN Ausführung 63A 3p (2P+PE) 230V (200 - 250V~) 6h IP67 Frequenz: 50/60Hz Technische Kennfarbe: bronzegrün RAL 6031-F9 Kontaktträger/Kontakte: Der Kontaktträger ist aus hochwärmebeständigem Material, Die Kontakte sind Messing vernickelt Maximaler Leiterquerschnitt: 16,0 qmm Gehäusematerial: Polyamid Anschlusstechnik: Schraubklemmen als Rahmenklemmen Kabeleinführung: sonstige Gerätefarbe: Bajonettring bronzegrün RAL 6031-F9, Kragen bronzegrün RAL 6031-F9, Flansch bronzegrün RAL 6031-F09 Gerätehöhe: 115 mm, Gerätebreite: 113,5 mm, Gerätetiefe: 132 mm Flanschmaß vertikal: 110 mm, Flanschmaß horizontal: 106 mm Bohrlochabstand vertikal: 90 mm, Bohrlochabstand horizontal: 90 mm Sonstige technische Eigenschaften: Mit Verschlußhaube VG-Typ-Nr: VG 96919 AP 047 | 28042/CEE-Gerätestecker 63A230V6h3pIP67 | BALS-Art.-Nr: 28042 EAN: 4024941280426 Anbaugerätestecker, gerade TN Ausführung 63A 3p (2P+PE) 230V (200 - 250V~) 6h IP67 Frequenz: 50/60Hz Technische Kennfarbe: bronzegrün RAL 6031-F9 Kontaktträger/Kontakte: Der Kontaktträger ist aus hochwärmebeständigem Material, Die Kontakte sind Messing vernickelt Maximaler Leiterquerschnitt: 16,0 qmm Gehäusematerial: Polyamid Anschlusstechnik: Schraubklemmen als Rahmenklemmen Kabeleinführung: sonstige Gerätefarbe: Bajonettring bronzegrün RAL 6031-F9, Kragen bronzegrün RAL 6031-F9, Flansch bronzegrün RAL 6031-F09 Gerätehöhe: 115 mm, Gerätebreite: 113,5 mm, Gerätetiefe: 132 mm Flanschmaß vertikal: 110 mm, Flanschmaß horizontal: 106 mm Bohrlochabstand vertikal: 90 mm, Bohrlochabstand horizontal: 90 mm Phasenwender: FALSE Militärausführung: TRUE Sonstige technische Eigenschaften: Mit Verschlußhaube VG-Typ-Nr: VG 96919 AP 047 | C62 | C62 | 1,0 | 1,0 | 1,0 | 1,0 | 0,0017 |  | 0,115 | 0,113 | 0,132 |  | DE |  | 85366990 |  | true | 2023-09-05 | 13 |  | 13 |  |  |  | 20 | physical | 99 | false | true | true | 4eefcee9-d026-4f60-8d78-e56386e510ea
28044 |  | Anbaustecker TN 125A 4p 400V 6h IP67/ | 28044 |  | 4024941280440 |  |  | Bals Elektrotechnik GmbH & Co. KG | BALS |  | Anbaugerätestecker gerade TN Ausführung 125A 4p 400V 6h IP67/69 | Gerätestecker125A4p380 - 415V~6hIP67 | Anbaugerätestecker, gerade TN Ausführung 125A 4p (3P+PE) 400V (380 - 415V~) 6h IP67/69 Frequenz: 50/60Hz Technische Kennfarbe: bronzegrün RAL 6031-F9 Kontaktträger/Kontakte: Der Kontaktträger ist aus hochwärmebeständigem Material, Die Kontakte sind Messing vernickelt Maximaler Leiterquerschnitt: 50,0 qmm Gehäusematerial: Polyamid Anschlusstechnik: Schraubklemmen als Rahmenklemmen Kabeleinführung: sonstige Gerätefarbe: Bajonettring bronzegrün RAL 6031-F9, Kragen bronzegrün RAL 6031-F9, Flansch bronzegrün RAL 6031-F09, Gehäuse bronzegrün RAL 6031-F9, Verschlusshaube bronzegrün RAL 6031-F09 Gerätehöhe: 126 mm, Gerätebreite: 125 mm, Gerätetiefe: 151 mm Flanschmaß vertikal: 120 mm, Flanschmaß horizontal: 120 mm Bohrlochabstand vertikal: 100 mm, Bohrlochabstand horizontal: 100 mm Sonstige technische Eigenschaften: Mit Verschlußhaube VG-Typ-Nr: VG 96919 AP 032 | 28044/CEE-Gerätestecker 125A400V6h4pIP67 | BALS-Art.-Nr: 28044 EAN: 4024941280440 Anbaugerätestecker, gerade TN Ausführung 125A 4p (3P+PE) 400V (380 - 415V~) 6h IP67/69 Frequenz: 50/60Hz Technische Kennfarbe: bronzegrün RAL 6031-F9 Kontaktträger/Kontakte: Der Kontaktträger ist aus hochwärmebeständigem Material, Die Kontakte sind Messing vernickelt Maximaler Leiterquerschnitt: 50,0 qmm Gehäusematerial: Polyamid Anschlusstechnik: Schraubklemmen als Rahmenklemmen Kabeleinführung: sonstige Gerätefarbe: Bajonettring bronzegrün RAL 6031-F9, Kragen bronzegrün RAL 6031-F9, Flansch bronzegrün RAL 6031-F09, Gehäuse bronzegrün RAL 6031-F9, Verschlusshaube bronzegrün RAL 6031-F09 Gerätehöhe: 126 mm, Gerätebreite: 125 mm, Gerätetiefe: 151 mm Flanschmaß vertikal: 120 mm, Flanschmaß horizontal: 120 mm Bohrlochabstand vertikal: 100 mm, Bohrlochabstand horizontal: 100 mm Phasenwender: FALSE Militärausführung: TRUE Sonstige technische Eigenschaften: Mit Verschlußhaube VG-Typ-Nr: VG 96919 AP 032 | C62 | C62 | 1,0 | 1,0 | 1,0 | 1,0 | 0,0024 |  | 0,126 | 0,125 | 0,151 |  | DE |  | 85366990 |  | true | 2023-09-05 | 13 |  | 13 |  |  |  | 20 | physical | 99 | false | true | true | 4eefcee9-d026-4f60-8d78-e56386e510ea
28045 |  | Anbaustecker TN 125A 5p 400V 6h IP67/ | 28045 |  | 4024941280457 |  |  | Bals Elektrotechnik GmbH & Co. KG | BALS |  | Anbaugerätestecker gerade TN Ausführung 125A 5p 400V 6h IP67/69 | Anbaustecker TN 125A 5p 400V 6h IP67/69 | Anbaugerätestecker, gerade TN Ausführung 125A 5p (3P+N+PE) 400V (200/346 - 240/415V~) 6h IP67/69 Frequenz: 50/60Hz Technische Kennfarbe: bronzegrün RAL 6031-F9 Kontaktträger/Kontakte: Der Kontaktträger ist aus hochwärmebeständigem Material, Die Kontakte sind Messing vernickelt Maximaler Leiterquerschnitt: 50,0 qmm Gehäusematerial: Polyamid Anschlusstechnik: Schraubklemmen als Rahmenklemmen Kabeleinführung: sonstige Gerätefarbe: Bajonettring bronzegrün RAL 6031-F9, Kragen bronzegrün RAL 6031-F9, Flansch bronzegrün RAL 6031-F09, Gehäuse bronzegrün RAL 6031-F9, Verschlusshaube bronzegrün RAL 6031-F09 Gerätehöhe: 126 mm, Gerätebreite: 125 mm, Gerätetiefe: 151 mm Flanschmaß vertikal: 120 mm, Flanschmaß horizontal: 120 mm Bohrlochabstand vertikal: 100 mm, Bohrlochabstand horizontal: 100 mm Sonstige technische Eigenschaften: Mit Verschlußhaube VG-Typ-Nr: VG 96919 AP 013, Versorgungs-Nr.: 5935-12-381-9980 | 28045/CEE-Gerätestecker 125A400V6h5pIP67/69 | BALS-Art.-Nr: 28045 EAN: 4024941280457 Anbaugerätestecker, gerade TN Ausführung 125A 5p (3P+N+PE) 400V (200/346 - 240/415V~) 6h IP67/69 Frequenz: 50/60Hz Technische Kennfarbe: bronzegrün RAL 6031-F9 Kontaktträger/Kontakte: Der Kontaktträger ist aus hochwärmebeständigem Material, Die Kontakte sind Messing vernickelt Maximaler Leiterquerschnitt: 50,0 qmm Gehäusematerial: Polyamid Anschlusstechnik: Schraubklemmen als Rahmenklemmen Kabeleinführung: sonstige Gerätefarbe: Bajonettring bronzegrün RAL 6031-F9, Kragen bronzegrün RAL 6031-F9, Flansch bronzegrün RAL 6031-F09, Gehäuse bronzegrün RAL 6031-F9, Verschlusshaube bronzegrün RAL 6031-F09 Gerätehöhe: 126 mm, Gerätebreite: 125 mm, Gerätetiefe: 151 mm Flanschmaß vertikal: 120 mm, Flanschmaß horizontal: 120 mm Bohrlochabstand vertikal: 100 mm, Bohrlochabstand horizontal: 100 mm Phasenwender: FALSE Militärausführung: TRUE Sonstige technische Eigenschaften: Mit Verschlußhaube VG-Typ-Nr: VG 96919 AP 013, Versorgungs-Nr.: 5935-12-381-9980 | C62 | C62 | 1,0 | 1,0 | 1,0 | 1,0 | 0,0024 |  | 0,126 | 0,125 | 0,151 |  | DE |  | 85366990 |  | true | 2023-09-05 | 13 |  | 13 |  |  |  | 20 | physical | 99 | false | true | true | 4eefcee9-d026-4f60-8d78-e56386e510ea
28100 |  | Anbaustecker 16A 4p 400V 6h IP44 | 28100 |  | 4024941281003 |  |  | Bals Elektrotechnik GmbH & Co. KG | BALS |  | Anbaugerätestecker gerade 16A 4p 400V 6h IP44 | Gerätestecker16A4p380 - 415V~6hIP44 | Anbaugerätestecker gerade 16A 4p (3P+PE) 400V (380 - 415V~) 6h IP44 Frequenz: 50/60Hz Technische Kennfarbe: rot RAL 3000 Kontaktträger/Kontakte: Der Kontaktträger ist aus Polyamid, Die Kontakte sind Messing blank Maximaler Leiterquerschnitt: 2,5 qmm Gehäusematerial: Polyamid Anschlusstechnik: mit Schraubklemme Kabeleinführung: sonstige Gerätefarbe: Gehäuse grau RAL 7035, Kragen rot RAL 3000 Gerätehöhe: 85 mm, Gerätebreite: 85 mm, Gerätetiefe: 77 mm Flanschmaß vertikal: 85 mm, Flanschmaß horizontal: 85 mm Bohrlochabstand vertikal: 70 mm, Bohrlochabstand horizontal: 70 mm Sonstige technische Eigenschaften: Bei Anwendung dieses Gerätesteckers ist eine Haltenase vorzusehen | 28100/CEE-Gerätestecker 16A400V6h4pIP44 | BALS-Art.-Nr: 28100 EAN: 4024941281003 Anbaugerätestecker gerade 16A 4p (3P+PE) 400V (380 - 415V~) 6h IP44 Frequenz: 50/60Hz Technische Kennfarbe: rot RAL 3000 Kontaktträger/Kontakte: Der Kontaktträger ist aus Polyamid, Die Kontakte sind Messing blank Maximaler Leiterquerschnitt: 2,5 qmm Gehäusematerial: Polyamid Anschlusstechnik: mit Schraubklemme Kabeleinführung: sonstige Gerätefarbe: Gehäuse grau RAL 7035, Kragen rot RAL 3000 Gerätehöhe: 85 mm, Gerätebreite: 85 mm, Gerätetiefe: 77 mm Flanschmaß vertikal: 85 mm, Flanschmaß horizontal: 85 mm Bohrlochabstand vertikal: 70 mm, Bohrlochabstand horizontal: 70 mm Phasenwender: FALSE Militärausführung: FALSE Sonstige technische Eigenschaften: Bei Anwendung dieses Gerätesteckers ist eine Haltenase vorzusehen | C62 | C62 | 1,0 | 1,0 | 1,0 | 1,0 | 0,0006 | 0,168 | 0,085 | 0,085 | 0,077 |  | DE |  | 85366990 |  | true | 2023-09-05 | 12 |  | 12 |  |  |  | 20 | physical | 99 | false | true | true | 4eefcee9-d026-4f60-8d78-e56386e510ea
28101 |  | Anbaustecker 16A 4p 400V 6h IP67/69 | 28101 |  | 4024941281010 |  |  | Bals Elektrotechnik GmbH & Co. KG | BALS |  | Anbaugerätestecker gerade 16A 4p 400V 6h IP67/69 | Gerätestecker16A4p380 - 415V~6hIP67/69 | Anbaugerätestecker gerade 16A 4p (3P+PE) 400V (380 - 415V~) 6h IP67/69 Frequenz: 50/60Hz Technische Kennfarbe: rot RAL 3000 Kontaktträger/Kontakte: Der Kontaktträger ist aus hochwärmebeständigem Material, Die Kontakte sind Messing vernickelt Maximaler Leiterquerschnitt: 2,5 qmm Gehäusematerial: Polyamid Anschlusstechnik: mit Schraubklemme Kabeleinführung: sonstige Gerätefarbe: Kragen rot RAL 3000, Gehäuse grau RAL 7035, Bajonettring grau RAL 7035 Gerätehöhe: 86 mm, Gerätebreite: 85 mm, Gerätetiefe: 77 mm Flanschmaß vertikal: 85 mm, Flanschmaß horizontal: 85 mm Bohrlochabstand vertikal: 70 mm, Bohrlochabstand horizontal: 70 mm Sonstige technische Eigenschaften: Bei Anwendung dieses Gerätesteckers ist eine Haltenase vorzusehen | 28101/CEE-Gerätestecker 16A400V6h4pIP67/69 | BALS-Art.-Nr: 28101 EAN: 4024941281010 Anbaugerätestecker gerade 16A 4p (3P+PE) 400V (380 - 415V~) 6h IP67/69 Frequenz: 50/60Hz Technische Kennfarbe: rot RAL 3000 Kontaktträger/Kontakte: Der Kontaktträger ist aus hochwärmebeständigem Material, Die Kontakte sind Messing vernickelt Maximaler Leiterquerschnitt: 2,5 qmm Gehäusematerial: Polyamid Anschlusstechnik: mit Schraubklemme Kabeleinführung: sonstige Gerätefarbe: Kragen rot RAL 3000, Gehäuse grau RAL 7035, Bajonettring grau RAL 7035 Gerätehöhe: 86 mm, Gerätebreite: 85 mm, Gerätetiefe: 77 mm Flanschmaß vertikal: 85 mm, Flanschmaß horizontal: 85 mm Bohrlochabstand vertikal: 70 mm, Bohrlochabstand horizontal: 70 mm Phasenwender: FALSE Militärausführung: FALSE Sonstige technische Eigenschaften: Bei Anwendung dieses Gerätesteckers ist eine Haltenase vorzusehen | C62 | C62 | 1,0 | 1,0 | 1,0 | 1,0 | 0,0006 | 0,199 | 0,086 | 0,085 | 0,077 |  | DE |  | 85366990 |  | true | 2023-09-05 | 12 |  | 12 |  |  |  | 10 | physical | 99 | false | true | true | 4eefcee9-d026-4f60-8d78-e56386e510ea
28102 |  | Anbaustecker 16A 5p 400V 6h IP44 | 28102 |  | 4024941281027 |  |  | Bals Elektrotechnik GmbH & Co. KG | BALS |  | Anbaugerätestecker gerade 16A 5p 400V 6h IP44 | Anbaustecker 16A 5p 400V 6h IP44 | Anbaugerätestecker gerade 16A 5p (3P+N+PE) 400V (200/346 - 240/415V~) 6h IP44 Frequenz: 50/60Hz Technische Kennfarbe: rot RAL 3000 Kontaktträger/Kontakte: Der Kontaktträger ist aus Polyamid, Die Kontakte sind Messing blank Maximaler Leiterquerschnitt: 2,5 qmm Gehäusematerial: Polyamid Anschlusstechnik: mit Schraubklemme Kabeleinführung: sonstige Gerätefarbe: Gehäuse grau RAL 7035, Kragen rot RAL 3000 Gerätehöhe: 85 mm, Gerätebreite: 85 mm, Gerätetiefe: 77 mm Flanschmaß vertikal: 85 mm, Flanschmaß horizontal: 85 mm Bohrlochabstand vertikal: 70 mm, Bohrlochabstand horizontal: 70 mm Sonstige technische Eigenschaften: Bei Anwendung dieses Gerätesteckers ist eine Haltenase vorzusehen | 28102/CEE-Gerätestecker 16A400V6h5pIP44 | BALS-Art.-Nr: 28102 EAN: 4024941281027 Anbaugerätestecker gerade 16A 5p (3P+N+PE) 400V (200/346 - 240/415V~) 6h IP44 Frequenz: 50/60Hz Technische Kennfarbe: rot RAL 3000 Kontaktträger/Kontakte: Der Kontaktträger ist aus Polyamid, Die Kontakte sind Messing blank Maximaler Leiterquerschnitt: 2,5 qmm Gehäusematerial: Polyamid Anschlusstechnik: mit Schraubklemme Kabeleinführung: sonstige Gerätefarbe: Gehäuse grau RAL 7035, Kragen rot RAL 3000 Gerätehöhe: 85 mm, Gerätebreite: 85 mm, Gerätetiefe: 77 mm Flanschmaß vertikal: 85 mm, Flanschmaß horizontal: 85 mm Bohrlochabstand vertikal: 70 mm, Bohrlochabstand horizontal: 70 mm Phasenwender: FALSE Militärausführung: FALSE Sonstige technische Eigenschaften: Bei Anwendung dieses Gerätesteckers ist eine Haltenase vorzusehen | C62 | C62 | 1,0 | 1,0 | 1,0 | 1,0 | 0,0006 | 0,183 | 0,085 | 0,085 | 0,077 |  | DE |  | 85366990 |  | true | 2023-09-05 | 12 |  | 12 |  |  |  | 10 | physical | 99 | false | true | true | 4eefcee9-d026-4f60-8d78-e56386e510ea
28103 |  | Anbaustecker 16A 5p 400V 6h IP67/69 | 28103 |  | 4024941281034 |  |  | Bals Elektrotechnik GmbH & Co. KG | BALS |  | Anbaugerätestecker gerade 16A 5p 400V 6h IP67/69 | Anbaustecker 16A 5p 400V 6h IP67/69 | Anbaugerätestecker gerade 16A 5p (3P+N+PE) 400V (200/346 - 240/415V~) 6h IP67/69 Frequenz: 50/60Hz Technische Kennfarbe: rot RAL 3000 Kontaktträger/Kontakte: Der Kontaktträger ist aus hochwärmebeständigem Material, Die Kontakte sind Messing vernickelt Maximaler Leiterquerschnitt: 2,5 qmm Gehäusematerial: Polyamid Anschlusstechnik: mit Schraubklemme Kabeleinführung: sonstige Gerätefarbe: Kragen rot RAL 3000, Gehäuse grau RAL 7035, Bajonettring grau RAL 7035 Gerätehöhe: 86,5 mm, Gerätebreite: 86,5 mm, Gerätetiefe: 77 mm Flanschmaß vertikal: 85 mm, Flanschmaß horizontal: 85 mm Bohrlochabstand vertikal: 70 mm, Bohrlochabstand horizontal: 70 mm Sonstige technische Eigenschaften: Bei Anwendung dieses Gerätesteckers ist eine Haltenase vorzusehen | 28103/CEE-Gerätestecker 16A400V6h5pIP67/69 | BALS-Art.-Nr: 28103 EAN: 4024941281034 Anbaugerätestecker gerade 16A 5p (3P+N+PE) 400V (200/346 - 240/415V~) 6h IP67/69 Frequenz: 50/60Hz Technische Kennfarbe: rot RAL 3000 Kontaktträger/Kontakte: Der Kontaktträger ist aus hochwärmebeständigem Material, Die Kontakte sind Messing vernickelt Maximaler Leiterquerschnitt: 2,5 qmm Gehäusematerial: Polyamid Anschlusstechnik: mit Schraubklemme Kabeleinführung: sonstige Gerätefarbe: Kragen rot RAL 3000, Gehäuse grau RAL 7035, Bajonettring grau RAL 7035 Gerätehöhe: 86,5 mm, Gerätebreite: 86,5 mm, Gerätetiefe: 77 mm Flanschmaß vertikal: 85 mm, Flanschmaß horizontal: 85 mm Bohrlochabstand vertikal: 70 mm, Bohrlochabstand horizontal: 70 mm Phasenwender: FALSE Militärausführung: FALSE Sonstige technische Eigenschaften: Bei Anwendung dieses Gerätesteckers ist eine Haltenase vorzusehen | C62 | C62 | 1,0 | 1,0 | 1,0 | 1,0 | 0,0006 | 0,219 | 0,086 | 0,086 | 0,077 |  | DE |  | 85366990 |  | true | 2023-09-05 | 12 |  | 12 |  |  |  | 10 | physical | 99 | false | true | true | 4eefcee9-d026-4f60-8d78-e56386e510ea
28104 |  | Anbaustecker 32A 3p 230V 6h IP44 | 28104 |  | 4024941281041 |  |  | Bals Elektrotechnik GmbH & Co. KG | BALS |  | Anbaugerätestecker gerade 32A 3p 230V 6h IP44 | Gerätestecker32A3p200 - 250V~6hIP44 | Anbaugerätestecker gerade 32A 3p (2P+PE) 230V (200 - 250V~) 6h IP44 Frequenz: 50/60Hz Technische Kennfarbe: blau RAL 5015 Kontaktträger/Kontakte: Der Kontaktträger ist aus Polyamid, Die Kontakte sind Messing blank Maximaler Leiterquerschnitt: 6,0 qmm Gehäusematerial: Polyamid Anschlusstechnik: mit Schraubklemme Kabeleinführung: sonstige Gerätefarbe: Gehäuse grau RAL 7035, Kragen blau RAL 5015 Gerätehöhe: 85 mm, Gerätebreite: 85 mm, Gerätetiefe: 86 mm Flanschmaß vertikal: 85 mm, Flanschmaß horizontal: 85 mm Bohrlochabstand vertikal: 70 mm, Bohrlochabstand horizontal: 70 mm Sonstige technische Eigenschaften: Bei Anwendung dieses Gerätesteckers ist eine Haltenase vorzusehen | 28104/CEE-Gerätestecker 32A230V6h3pIP44 | BALS-Art.-Nr: 28104 EAN: 4024941281041 Anbaugerätestecker gerade 32A 3p (2P+PE) 230V (200 - 250V~) 6h IP44 Frequenz: 50/60Hz Technische Kennfarbe: blau RAL 5015 Kontaktträger/Kontakte: Der Kontaktträger ist aus Polyamid, Die Kontakte sind Messing blank Maximaler Leiterquerschnitt: 6,0 qmm Gehäusematerial: Polyamid Anschlusstechnik: mit Schraubklemme Kabeleinführung: sonstige Gerätefarbe: Gehäuse grau RAL 7035, Kragen blau RAL 5015 Gerätehöhe: 85 mm, Gerätebreite: 85 mm, Gerätetiefe: 86 mm Flanschmaß vertikal: 85 mm, Flanschmaß horizontal: 85 mm Bohrlochabstand vertikal: 70 mm, Bohrlochabstand horizontal: 70 mm Phasenwender: FALSE Militärausführung: FALSE Sonstige technische Eigenschaften: Bei Anwendung dieses Gerätesteckers ist eine Haltenase vorzusehen | C62 | C62 | 1,0 | 1,0 | 1,0 | 1,0 | 0,0006 | 0,199 | 0,085 | 0,085 | 0,086 |  | DE |  | 85366990 |  | true | 2023-09-05 | 12 |  | 12 |  |  |  | 20 | physical | 99 | false | true | true | 4eefcee9-d026-4f60-8d78-e56386e510ea
28105 |  | Anbaustecker 32A 3p 230V 6h IP67/69 | 28105 |  | 4024941281058 |  |  | Bals Elektrotechnik GmbH & Co. KG | BALS |  | Anbaugerätestecker gerade 32A 3p 230V 6h IP67/69 | Gerätestecker32A3p200 - 250V~6hIP67/69 | Anbaugerätestecker gerade 32A 3p (2P+PE) 230V (200 - 250V~) 6h IP67/69 Frequenz: 50/60Hz Technische Kennfarbe: blau RAL 5015 Kontaktträger/Kontakte: Der Kontaktträger ist aus hochwärmebeständigem Material, Die Kontakte sind Messing vernickelt Maximaler Leiterquerschnitt: 6,0 qmm Gehäusematerial: Polyamid Anschlusstechnik: mit Schraubklemme Kabeleinführung: sonstige Gerätefarbe: Kragen blau RAL 5015, Gehäuse grau RAL 7035, Bajonettring grau RAL 7035 Gerätehöhe: 94 mm, Gerätebreite: 94 mm, Gerätetiefe: 86 mm Flanschmaß vertikal: 85 mm, Flanschmaß horizontal: 85 mm Bohrlochabstand vertikal: 70 mm, Bohrlochabstand horizontal: 70 mm Sonstige technische Eigenschaften: Bei Anwendung dieses Gerätesteckers ist eine Haltenase vorzusehen | 28105/CEE-Gerätestecker 32A230V6h3pIP67/69 | BALS-Art.-Nr: 28105 EAN: 4024941281058 Anbaugerätestecker gerade 32A 3p (2P+PE) 230V (200 - 250V~) 6h IP67/69 Frequenz: 50/60Hz Technische Kennfarbe: blau RAL 5015 Kontaktträger/Kontakte: Der Kontaktträger ist aus hochwärmebeständigem Material, Die Kontakte sind Messing vernickelt Maximaler Leiterquerschnitt: 6,0 qmm Gehäusematerial: Polyamid Anschlusstechnik: mit Schraubklemme Kabeleinführung: sonstige Gerätefarbe: Kragen blau RAL 5015, Gehäuse grau RAL 7035, Bajonettring grau RAL 7035 Gerätehöhe: 94 mm, Gerätebreite: 94 mm, Gerätetiefe: 86 mm Flanschmaß vertikal: 85 mm, Flanschmaß horizontal: 85 mm Bohrlochabstand vertikal: 70 mm, Bohrlochabstand horizontal: 70 mm Phasenwender: FALSE Militärausführung: FALSE Sonstige technische Eigenschaften: Bei Anwendung dieses Gerätesteckers ist eine Haltenase vorzusehen | C62 | C62 | 1,0 | 1,0 | 1,0 | 1,0 | 0,0008 | 0,25 | 0,094 | 0,094 | 0,086 |  | DE |  | 85366990 |  | true | 2023-09-05 | 12 |  | 12 |  |  |  | 10 | physical | 99 | false | true | true | 4eefcee9-d026-4f60-8d78-e56386e510ea
28106 |  | Anbaustecker 32A 4p 400V 6h IP44 | 28106 |  | 4024941281065 |  |  | Bals Elektrotechnik GmbH & Co. KG | BALS |  | Anbaugerätestecker gerade 32A 4p 400V 6h IP44 | Gerätestecker32A4p380 - 415V~6hIP44 | Anbaugerätestecker gerade 32A 4p (3P+PE) 400V (380 - 415V~) 6h IP44 Frequenz: 50/60Hz Technische Kennfarbe: rot RAL 3000 Kontaktträger/Kontakte: Der Kontaktträger ist aus Polyamid, Die Kontakte sind Messing blank Maximaler Leiterquerschnitt: 6,0 qmm Gehäusematerial: Polyamid Anschlusstechnik: mit Schraubklemme Kabeleinführung: sonstige Gerätefarbe: Gehäuse grau RAL 7035, Kragen rot RAL 3000 Gerätehöhe: 85 mm, Gerätebreite: 85 mm, Gerätetiefe: 86 mm Flanschmaß vertikal: 85 mm, Flanschmaß horizontal: 85 mm Bohrlochabstand vertikal: 70 mm, Bohrlochabstand horizontal: 70 mm Sonstige technische Eigenschaften: Bei Anwendung dieses Gerätesteckers ist eine Haltenase vorzusehen | 28106/CEE-Gerätestecker 32A400V6h4pIP44 | BALS-Art.-Nr: 28106 EAN: 4024941281065 Anbaugerätestecker gerade 32A 4p (3P+PE) 400V (380 - 415V~) 6h IP44 Frequenz: 50/60Hz Technische Kennfarbe: rot RAL 3000 Kontaktträger/Kontakte: Der Kontaktträger ist aus Polyamid, Die Kontakte sind Messing blank Maximaler Leiterquerschnitt: 6,0 qmm Gehäusematerial: Polyamid Anschlusstechnik: mit Schraubklemme Kabeleinführung: sonstige Gerätefarbe: Gehäuse grau RAL 7035, Kragen rot RAL 3000 Gerätehöhe: 85 mm, Gerätebreite: 85 mm, Gerätetiefe: 86 mm Flanschmaß vertikal: 85 mm, Flanschmaß horizontal: 85 mm Bohrlochabstand vertikal: 70 mm, Bohrlochabstand horizontal: 70 mm Phasenwender: FALSE Militärausführung: FALSE Sonstige technische Eigenschaften: Bei Anwendung dieses Gerätesteckers ist eine Haltenase vorzusehen | C62 | C62 | 1,0 | 1,0 | 1,0 | 1,0 | 0,0006 | 0,215 | 0,085 | 0,085 | 0,086 |  | DE |  | 85366990 |  | true | 2023-09-05 | 12 |  | 12 |  |  |  | 20 | physical | 99 | false | true | true | 4eefcee9-d026-4f60-8d78-e56386e510ea
28107 |  | Anbaustecker 32A 4p 400V 6h IP67/69 | 28107 |  | 4024941281072 |  |  | Bals Elektrotechnik GmbH & Co. KG | BALS |  | Anbaugerätestecker gerade 32A 4p 400V 6h IP67/69 | Gerätestecker32A4p380 - 415V~6hIP67/69 | Anbaugerätestecker gerade 32A 4p (3P+PE) 400V (380 - 415V~) 6h IP67/69 Frequenz: 50/60Hz Technische Kennfarbe: rot RAL 3000 Kontaktträger/Kontakte: Der Kontaktträger ist aus hochwärmebeständigem Material, Die Kontakte sind Messing vernickelt Maximaler Leiterquerschnitt: 6,0 qmm Gehäusematerial: Polyamid Anschlusstechnik: mit Schraubklemme Kabeleinführung: sonstige Gerätefarbe: Bajonettring grau RAL 7035, Gehäuse grau RAL 7035, Kragen rot RAL 3000 Gerätehöhe: 94 mm, Gerätebreite: 94 mm, Gerätetiefe: 86 mm Flanschmaß vertikal: 85 mm, Flanschmaß horizontal: 85 mm Bohrlochabstand vertikal: 70 mm, Bohrlochabstand horizontal: 70 mm Sonstige technische Eigenschaften: Bei Anwendung dieses Gerätesteckers ist eine Haltenase vorzusehen | 28107/CEE-Gerätestecker 32A400V6h4pIP67/69 | BALS-Art.-Nr: 28107 EAN: 4024941281072 Anbaugerätestecker gerade 32A 4p (3P+PE) 400V (380 - 415V~) 6h IP67/69 Frequenz: 50/60Hz Technische Kennfarbe: rot RAL 3000 Kontaktträger/Kontakte: Der Kontaktträger ist aus hochwärmebeständigem Material, Die Kontakte sind Messing vernickelt Maximaler Leiterquerschnitt: 6,0 qmm Gehäusematerial: Polyamid Anschlusstechnik: mit Schraubklemme Kabeleinführung: sonstige Gerätefarbe: Bajonettring grau RAL 7035, Gehäuse grau RAL 7035, Kragen rot RAL 3000 Gerätehöhe: 94 mm, Gerätebreite: 94 mm, Gerätetiefe: 86 mm Flanschmaß vertikal: 85 mm, Flanschmaß horizontal: 85 mm Bohrlochabstand vertikal: 70 mm, Bohrlochabstand horizontal: 70 mm Phasenwender: FALSE Militärausführung: FALSE Sonstige technische Eigenschaften: Bei Anwendung dieses Gerätesteckers ist eine Haltenase vorzusehen | C62 | C62 | 1,0 | 1,0 | 1,0 | 1,0 | 0,0008 | 0,267 | 0,094 | 0,094 | 0,086 |  | DE |  | 85366990 |  | true | 2023-09-05 | 12 |  | 12 |  |  |  | 10 | physical | 99 | false | true | true | 4eefcee9-d026-4f60-8d78-e56386e510ea
28108 |  | Anbaustecker 32A 5p 400V 6h IP44 | 28108 |  | 4024941281089 |  |  | Bals Elektrotechnik GmbH & Co. KG | BALS |  | Anbaugerätestecker gerade 32A 5p 400V 6h IP44 | Anbaustecker 32A 5p 400V 6h IP44 | Anbaugerätestecker gerade 32A 5p (3P+N+PE) 400V (200/346 - 240/415V~) 6h IP44 Frequenz: 50/60Hz Technische Kennfarbe: rot RAL 3000 Kontaktträger/Kontakte: Der Kontaktträger ist aus Polyamid, Die Kontakte sind Messing blank Maximaler Leiterquerschnitt: 6,0 qmm Gehäusematerial: Polyamid Anschlusstechnik: mit Schraubklemme Kabeleinführung: sonstige Gerätefarbe: Gehäuse grau RAL 7035, Kragen rot RAL 3000 Gerätehöhe: 88 mm, Gerätebreite: 85 mm, Gerätetiefe: 86 mm Flanschmaß vertikal: 85 mm, Flanschmaß horizontal: 85 mm Bohrlochabstand vertikal: 70 mm, Bohrlochabstand horizontal: 70 mm Sonstige technische Eigenschaften: Bei Anwendung dieses Gerätesteckers ist eine Haltenase vorzusehen | 28108/CEE-Gerätestecker 32A400V6h5pIP44 | BALS-Art.-Nr: 28108 EAN: 4024941281089 Anbaugerätestecker gerade 32A 5p (3P+N+PE) 400V (200/346 - 240/415V~) 6h IP44 Frequenz: 50/60Hz Technische Kennfarbe: rot RAL 3000 Kontaktträger/Kontakte: Der Kontaktträger ist aus Polyamid, Die Kontakte sind Messing blank Maximaler Leiterquerschnitt: 6,0 qmm Gehäusematerial: Polyamid Anschlusstechnik: mit Schraubklemme Kabeleinführung: sonstige Gerätefarbe: Gehäuse grau RAL 7035, Kragen rot RAL 3000 Gerätehöhe: 88 mm, Gerätebreite: 85 mm, Gerätetiefe: 86 mm Flanschmaß vertikal: 85 mm, Flanschmaß horizontal: 85 mm Bohrlochabstand vertikal: 70 mm, Bohrlochabstand horizontal: 70 mm Phasenwender: FALSE Militärausführung: FALSE Sonstige technische Eigenschaften: Bei Anwendung dieses Gerätesteckers ist eine Haltenase vorzusehen | C62 | C62 | 1,0 | 1,0 | 1,0 | 1,0 | 0,0006 | 0,24 | 0,088 | 0,085 | 0,086 |  | DE |  | 85366990 |  | true | 2023-09-05 | 12 |  | 12 |  |  |  | 10 | physical | 99 | false | true | true | 4eefcee9-d026-4f60-8d78-e56386e510ea
28109 |  | Anbaustecker 32A 5p 400V 6h IP67/69 | 28109 |  | 4024941281096 |  | true | Bals Elektrotechnik GmbH & Co. KG | BALS |  | Anbaugerätestecker gerade 32A 5p 400V 6h IP67/69 | Anbaustecker 32A 5p 400V 6h IP67/69 | Anbaugerätestecker gerade 32A 5p (3P+N+PE) 400V (200/346 - 240/415V~) 6h IP67/69 Frequenz: 50/60Hz Technische Kennfarbe: rot RAL 3000 Kontaktträger/Kontakte: Der Kontaktträger ist aus hochwärmebeständigem Material, Die Kontakte sind Messing vernickelt Maximaler Leiterquerschnitt: 6,0 qmm Gehäusematerial: Polyamid Anschlusstechnik: mit Schraubklemme Kabeleinführung: sonstige Gerätefarbe: Bajonettring grau RAL 7035, Gehäuse grau RAL 7035, Kragen rot RAL 3000 Gerätehöhe: 101,5 mm, Gerätebreite: 101,5 mm, Gerätetiefe: 86 mm Flanschmaß vertikal: 85 mm, Flanschmaß horizontal: 85 mm Bohrlochabstand vertikal: 70 mm, Bohrlochabstand horizontal: 70 mm Sonstige technische Eigenschaften: Bei Anwendung dieses Gerätesteckers ist eine Haltenase vorzusehen | 28109/CEE-Gerätestecker 32A400V6h5pIP67/69 | BALS-Art.-Nr: 28109 EAN: 4024941281096 Anbaugerätestecker gerade 32A 5p (3P+N+PE) 400V (200/346 - 240/415V~) 6h IP67/69 Frequenz: 50/60Hz Technische Kennfarbe: rot RAL 3000 Kontaktträger/Kontakte: Der Kontaktträger ist aus hochwärmebeständigem Material, Die Kontakte sind Messing vernickelt Maximaler Leiterquerschnitt: 6,0 qmm Gehäusematerial: Polyamid Anschlusstechnik: mit Schraubklemme Kabeleinführung: sonstige Gerätefarbe: Bajonettring grau RAL 7035, Gehäuse grau RAL 7035, Kragen rot RAL 3000 Gerätehöhe: 101,5 mm, Gerätebreite: 101,5 mm, Gerätetiefe: 86 mm Flanschmaß vertikal: 85 mm, Flanschmaß horizontal: 85 mm Bohrlochabstand vertikal: 70 mm, Bohrlochabstand horizontal: 70 mm Phasenwender: FALSE Militärausführung: FALSE Sonstige technische Eigenschaften: Bei Anwendung dieses Gerätesteckers ist eine Haltenase vorzusehen | C62 | C62 | 1,0 | 1,0 | 1,0 | 1,0 | 0,0009 | 0,297 | 0,101 | 0,101 | 0,086 |  | DE |  | 85366990 |  | true | 2023-09-05 | 12 |  | 12 |  |  |  | 10 | physical | 99 | false | true | true | 4eefcee9-d026-4f60-8d78-e56386e510ea
28111 |  | Flanschstecker 16A 3p 230V 6h IP44 | 28111 |  | 4024941281119 |  | true | Bals Elektrotechnik GmbH & Co. KG | BALS |  | Flanschgerätestecker QUICK-CONNECT gerade 16A 3p 230V 6h IP44 | Gerätestecker16A3p200 - 250V~6hIP44 | Flanschgerätestecker QUICK-CONNECT gerade 16A 3p (2P+PE) 230V (200 - 250V~) 6h IP44 Frequenz: 50/60Hz Technische Kennfarbe: blau RAL 5015 Kontaktträger/Kontakte: Der Kontaktträger ist aus Polyamid, Die Kontakte sind Messing blank Maximaler Leiterquerschnitt: 2,5 qmm Gehäusematerial: Polyamid Anschlusstechnik: schraublose Federklemmtechnik mit Käfigzugfederklemmen Kabeleinführung: sonstige Gerätefarbe: Gehäuse blau RAL 5015 Gerätehöhe: 75 mm, Gerätebreite: 75 mm, Gerätetiefe: 79 mm Flanschmaß vertikal: 75 mm, Flanschmaß horizontal: 75 mm Bohrlochabstand vertikal: 60 mm, Bohrlochabstand horizontal: 60 mm Sonstige technische Eigenschaften: Bei Anwendung dieses Gerätesteckers ist eine Haltenase vorzusehen, Kragen in der Flanschmitte | 28111/CEE-Gerätestecker 16A230V6h3pIP44 | BALS-Art.-Nr: 28111 EAN: 4024941281119 Flanschgerätestecker QUICK-CONNECT gerade 16A 3p (2P+PE) 230V (200 - 250V~) 6h IP44 Frequenz: 50/60Hz Technische Kennfarbe: blau RAL 5015 Kontaktträger/Kontakte: Der Kontaktträger ist aus Polyamid, Die Kontakte sind Messing blank Maximaler Leiterquerschnitt: 2,5 qmm Gehäusematerial: Polyamid Anschlusstechnik: schraublose Federklemmtechnik mit Käfigzugfederklemmen Kabeleinführung: sonstige Gerätefarbe: Gehäuse blau RAL 5015 Gerätehöhe: 75 mm, Gerätebreite: 75 mm, Gerätetiefe: 79 mm Flanschmaß vertikal: 75 mm, Flanschmaß horizontal: 75 mm Bohrlochabstand vertikal: 60 mm, Bohrlochabstand horizontal: 60 mm Phasenwender: FALSE Militärausführung: FALSE Sonstige technische Eigenschaften: Bei Anwendung dieses Gerätesteckers ist eine Haltenase vorzusehen, Kragen in der Flanschmitte | C62 | C62 | 1,0 | 1,0 | 1,0 | 1,0 | 0,0004 | 0,09 | 0,075 | 0,075 | 0,079 |  | DE |  | 85366990 |  | false | 2023-09-05 | 12 |  | 12 |  |  |  | 10 | physical | 99 | false | true | true
28112 |  | Flanschstecker 16A 4p 400V 6h IP44 | 28112 |  | 4024941281126 |  | true | Bals Elektrotechnik GmbH & Co. KG | BALS |  | Flanschgerätestecker QUICK-CONNECT gerade 16A 4p 400V 6h IP44 | Gerätestecker16A4p380 - 415V~6hIP44 | Flanschgerätestecker QUICK-CONNECT gerade 16A 4p (3P+PE) 400V (380 - 415V~) 6h IP44 Frequenz: 50/60Hz Technische Kennfarbe: rot RAL 3000 Kontaktträger/Kontakte: Der Kontaktträger ist aus Polyamid, Die Kontakte sind Messing blank Maximaler Leiterquerschnitt: 2,5 qmm Gehäusematerial: Polyamid Anschlusstechnik: schraublose Federklemmtechnik mit Käfigzugfederklemmen Kabeleinführung: sonstige Gerätefarbe: Gehäuse rot RAL 3000 Gerätehöhe: 75 mm, Gerätebreite: 75 mm, Gerätetiefe: 79 mm Flanschmaß vertikal: 75 mm, Flanschmaß horizontal: 75 mm Bohrlochabstand vertikal: 60 mm, Bohrlochabstand horizontal: 60 mm Sonstige technische Eigenschaften: Bei Anwendung dieses Gerätesteckers ist eine Haltenase vorzusehen, Kragen in der Flanschmitte | 28112/CEE-Gerätestecker 16A400V6h4pIP44 | BALS-Art.-Nr: 28112 EAN: 4024941281126 Flanschgerätestecker QUICK-CONNECT gerade 16A 4p (3P+PE) 400V (380 - 415V~) 6h IP44 Frequenz: 50/60Hz Technische Kennfarbe: rot RAL 3000 Kontaktträger/Kontakte: Der Kontaktträger ist aus Polyamid, Die Kontakte sind Messing blank Maximaler Leiterquerschnitt: 2,5 qmm Gehäusematerial: Polyamid Anschlusstechnik: schraublose Federklemmtechnik mit Käfigzugfederklemmen Kabeleinführung: sonstige Gerätefarbe: Gehäuse rot RAL 3000 Gerätehöhe: 75 mm, Gerätebreite: 75 mm, Gerätetiefe: 79 mm Flanschmaß vertikal: 75 mm, Flanschmaß horizontal: 75 mm Bohrlochabstand vertikal: 60 mm, Bohrlochabstand horizontal: 60 mm Phasenwender: FALSE Militärausführung: FALSE Sonstige technische Eigenschaften: Bei Anwendung dieses Gerätesteckers ist eine Haltenase vorzusehen, Kragen in der Flanschmitte | C62 | C62 | 1,0 | 1,0 | 1,0 | 1,0 | 0,0004 | 0,103 | 0,075 | 0,075 | 0,079 |  | DE |  | 85366990 |  | false | 2023-09-05 | 12 |  | 12 |  |  |  | 10 | physical | 99 | false | true | true
28181 |  | Phasenwender TE 16A 5p 400V 6h IP44 | 28181 |  | 4024941281812 |  |  | Bals Elektrotechnik GmbH & Co. KG | BALS |  | Phasenwender TE als Anbaugerätestecker gerade 16A 5p 400V 6h IP44 | Phasenwender TE 16A 5p 400V 6h IP44 | Phasenwender TE als Anbaugerätestecker, gerade 16A 5p (3P+N+PE) 400V (200/346 - 240/415V~) 6h IP44 Frequenz: 50/60Hz Technische Kennfarbe: rot RAL 3000 Kontaktträger/Kontakte: Der Kontaktträger ist aus hochwärmebeständigem Material, Die Kontakte sind Messing vernickelt Maximaler Leiterquerschnitt: 2,5 qmm Gehäusematerial: Polyamid Anschlusstechnik: mit Schraubklemme Kabeleinführung: sonstige Gerätefarbe: Gehäuse grau RAL 7035, Kragen rot RAL 3000 Gerätehöhe: 85 mm, Gerätebreite: 85 mm, Gerätetiefe: 77 mm Flanschmaß vertikal: 85 mm, Flanschmaß horizontal: 85 mm Bohrlochabstand vertikal: 70 mm, Bohrlochabstand horizontal: 70 mm Sonstige technische Eigenschaften: Bei Anwendung dieses Gerätesteckers ist eine Haltenase vorzusehen | 28181/CEE-Gerätestecker 16A400V6h5pIP44 | BALS-Art.-Nr: 28181 EAN: 4024941281812 Phasenwender TE als Anbaugerätestecker, gerade 16A 5p (3P+N+PE) 400V (200/346 - 240/415V~) 6h IP44 Frequenz: 50/60Hz Technische Kennfarbe: rot RAL 3000 Kontaktträger/Kontakte: Der Kontaktträger ist aus hochwärmebeständigem Material, Die Kontakte sind Messing vernickelt Maximaler Leiterquerschnitt: 2,5 qmm Gehäusematerial: Polyamid Anschlusstechnik: mit Schraubklemme Kabeleinführung: sonstige Gerätefarbe: Gehäuse grau RAL 7035, Kragen rot RAL 3000 Gerätehöhe: 85 mm, Gerätebreite: 85 mm, Gerätetiefe: 77 mm Flanschmaß vertikal: 85 mm, Flanschmaß horizontal: 85 mm Bohrlochabstand vertikal: 70 mm, Bohrlochabstand horizontal: 70 mm Phasenwender: TRUE Militärausführung: FALSE Sonstige technische Eigenschaften: Bei Anwendung dieses Gerätesteckers ist eine Haltenase vorzusehen | C62 | C62 | 1,0 | 1,0 | 1,0 | 1,0 | 0,0006 | 0,195 | 0,085 | 0,085 | 0,077 |  | DE |  | 85366990 |  | true | 2023-09-05 | 13 |  | 13 |  |  |  | 20 | physical | 99 | false | true | true | 4eefcee9-d026-4f60-8d78-e56386e510ea
28182 |  | Phasenwender TE 16A 5p 400V 6h IP67 | 28182 |  | 4024941281829 |  |  | Bals Elektrotechnik GmbH & Co. KG | BALS |  | Phasenwender TE als Anbaugerätestecker gerade 16A 5p 400V 6h IP67 | Phasenwender TE 16A 5p 400V 6h IP67 | Phasenwender TE als Anbaugerätestecker, gerade 16A 5p (3P+N+PE) 400V (200/346 - 240/415V~) 6h IP67 Frequenz: 50/60Hz Technische Kennfarbe: rot RAL 3000 Kontaktträger/Kontakte: Der Kontaktträger ist aus hochwärmebeständigem Material, Die Kontakte sind Messing vernickelt Maximaler Leiterquerschnitt: 2,5 qmm Gehäusematerial: Polyamid Anschlusstechnik: mit Schraubklemme Kabeleinführung: sonstige Gerätefarbe: Bajonettring grau RAL 7035, Gehäuse grau RAL 7035, Kragen rot RAL 3000 Gerätehöhe: 86,5 mm, Gerätebreite: 86,5 mm, Gerätetiefe: 77 mm Flanschmaß vertikal: 85 mm, Flanschmaß horizontal: 85 mm Bohrlochabstand vertikal: 70 mm, Bohrlochabstand horizontal: 70 mm Sonstige technische Eigenschaften: Bei Anwendung dieses Gerätesteckers ist eine Haltenase vorzusehen | 28182/CEE-Gerätestecker 16A400V6h5pIP67 | BALS-Art.-Nr: 28182 EAN: 4024941281829 Phasenwender TE als Anbaugerätestecker, gerade 16A 5p (3P+N+PE) 400V (200/346 - 240/415V~) 6h IP67 Frequenz: 50/60Hz Technische Kennfarbe: rot RAL 3000 Kontaktträger/Kontakte: Der Kontaktträger ist aus hochwärmebeständigem Material, Die Kontakte sind Messing vernickelt Maximaler Leiterquerschnitt: 2,5 qmm Gehäusematerial: Polyamid Anschlusstechnik: mit Schraubklemme Kabeleinführung: sonstige Gerätefarbe: Bajonettring grau RAL 7035, Gehäuse grau RAL 7035, Kragen rot RAL 3000 Gerätehöhe: 86,5 mm, Gerätebreite: 86,5 mm, Gerätetiefe: 77 mm Flanschmaß vertikal: 85 mm, Flanschmaß horizontal: 85 mm Bohrlochabstand vertikal: 70 mm, Bohrlochabstand horizontal: 70 mm Phasenwender: TRUE Militärausführung: FALSE Sonstige technische Eigenschaften: Bei Anwendung dieses Gerätesteckers ist eine Haltenase vorzusehen | C62 | C62 | 1,0 | 1,0 | 1,0 | 1,0 | 0,0006 | 0,225 | 0,086 | 0,086 | 0,077 |  | DE |  | 85366990 |  | true | 2023-09-05 | 13 |  | 13 |  |  |  | 20 | physical | 99 | false | true | true | 4eefcee9-d026-4f60-8d78-e56386e510ea
28183 |  | Phasenwender TE 32A 5p 400V 6h IP44 | 28183 |  | 4024941281836 |  |  | Bals Elektrotechnik GmbH & Co. KG | BALS |  | Phasenwender TE als Anbaugerätestecker gerade 32A 5p 400V 6h IP44 | Phasenwender TE 32A 5p 400V 6h IP44 | Phasenwender TE als Anbaugerätestecker, gerade 32A 5p (3P+N+PE) 400V (200/346 - 240/415V~) 6h IP44 Frequenz: 50/60Hz Technische Kennfarbe: rot RAL 3000 Kontaktträger/Kontakte: Der Kontaktträger ist aus hochwärmebeständigem Material, Die Kontakte sind Messing vernickelt Maximaler Leiterquerschnitt: 6,0 qmm Gehäusematerial: Polyamid Anschlusstechnik: mit Schraubklemme Kabeleinführung: sonstige Gerätefarbe: Gehäuse grau RAL 7035, Kragen rot RAL 3000 Gerätehöhe: 88 mm, Gerätebreite: 85 mm, Gerätetiefe: 86 mm Flanschmaß vertikal: 85 mm, Flanschmaß horizontal: 85 mm Bohrlochabstand vertikal: 70 mm, Bohrlochabstand horizontal: 70 mm Sonstige technische Eigenschaften: Bei Anwendung dieses Gerätesteckers ist eine Haltenase vorzusehen | 28183/CEE-Gerätestecker 32A400V6h5pIP44 | BALS-Art.-Nr: 28183 EAN: 4024941281836 Phasenwender TE als Anbaugerätestecker, gerade 32A 5p (3P+N+PE) 400V (200/346 - 240/415V~) 6h IP44 Frequenz: 50/60Hz Technische Kennfarbe: rot RAL 3000 Kontaktträger/Kontakte: Der Kontaktträger ist aus hochwärmebeständigem Material, Die Kontakte sind Messing vernickelt Maximaler Leiterquerschnitt: 6,0 qmm Gehäusematerial: Polyamid Anschlusstechnik: mit Schraubklemme Kabeleinführung: sonstige Gerätefarbe: Gehäuse grau RAL 7035, Kragen rot RAL 3000 Gerätehöhe: 88 mm, Gerätebreite: 85 mm, Gerätetiefe: 86 mm Flanschmaß vertikal: 85 mm, Flanschmaß horizontal: 85 mm Bohrlochabstand vertikal: 70 mm, Bohrlochabstand horizontal: 70 mm Phasenwender: TRUE Militärausführung: FALSE Sonstige technische Eigenschaften: Bei Anwendung dieses Gerätesteckers ist eine Haltenase vorzusehen | C62 | C62 | 1,0 | 1,0 | 1,0 | 1,0 | 0,0006 | 0,275 | 0,088 | 0,085 | 0,086 |  | DE |  | 85366990 |  | true | 2023-09-05 | 13 |  | 13 |  |  |  | 20 | physical | 99 | false | true | true | 4eefcee9-d026-4f60-8d78-e56386e510ea
28184 |  | Phasenwender TE 32A 5p 400V 6h IP67 | 28184 |  | 4024941281843 |  |  | Bals Elektrotechnik GmbH & Co. KG | BALS |  | Phasenwender TE als Anbaugerätestecker gerade 32A 5p 400V 6h IP67 | Phasenwender TE 32A 5p 400V 6h IP67 | Phasenwender TE als Anbaugerätestecker, gerade 32A 5p (3P+N+PE) 400V (200/346 - 240/415V~) 6h IP67 Frequenz: 50/60Hz Technische Kennfarbe: rot RAL 3000 Kontaktträger/Kontakte: Der Kontaktträger ist aus hochwärmebeständigem Material, Die Kontakte sind Messing vernickelt Maximaler Leiterquerschnitt: 6,0 qmm Gehäusematerial: Polyamid Anschlusstechnik: mit Schraubklemme Kabeleinführung: sonstige Gerätefarbe: Bajonettring grau RAL 7035, Gehäuse grau RAL 7035, Kragen rot RAL 3000 Gerätehöhe: 101,5 mm, Gerätebreite: 101,5 mm, Gerätetiefe: 86 mm Flanschmaß vertikal: 85 mm, Flanschmaß horizontal: 85 mm Bohrlochabstand vertikal: 70 mm, Bohrlochabstand horizontal: 70 mm Sonstige technische Eigenschaften: Bei Anwendung dieses Gerätesteckers ist eine Haltenase vorzusehen | 28184/CEE-Gerätestecker 32A400V6h5pIP67 | BALS-Art.-Nr: 28184 EAN: 4024941281843 Phasenwender TE als Anbaugerätestecker, gerade 32A 5p (3P+N+PE) 400V (200/346 - 240/415V~) 6h IP67 Frequenz: 50/60Hz Technische Kennfarbe: rot RAL 3000 Kontaktträger/Kontakte: Der Kontaktträger ist aus hochwärmebeständigem Material, Die Kontakte sind Messing vernickelt Maximaler Leiterquerschnitt: 6,0 qmm Gehäusematerial: Polyamid Anschlusstechnik: mit Schraubklemme Kabeleinführung: sonstige Gerätefarbe: Bajonettring grau RAL 7035, Gehäuse grau RAL 7035, Kragen rot RAL 3000 Gerätehöhe: 101,5 mm, Gerätebreite: 101,5 mm, Gerätetiefe: 86 mm Flanschmaß vertikal: 85 mm, Flanschmaß horizontal: 85 mm Bohrlochabstand vertikal: 70 mm, Bohrlochabstand horizontal: 70 mm Phasenwender: TRUE Militärausführung: FALSE Sonstige technische Eigenschaften: Bei Anwendung dieses Gerätesteckers ist eine Haltenase vorzusehen | C62 | C62 | 1,0 | 1,0 | 1,0 | 1,0 | 0,0009 | 0,306 | 0,101 | 0,101 | 0,086 |  | DE |  | 85366990 |  | true | 2023-09-05 | 13 |  | 13 |  |  |  | 10 | physical | 99 | false | true | true | 4eefcee9-d026-4f60-8d78-e56386e510ea
28298 |  | Flanschstecker 32A 5p 400V 6h IP44 | 28298 |  | 4024941201711 |  |  | Bals Elektrotechnik GmbH & Co. KG | BALS |  | Flanschgerätestecker QUICK-CONNECT gerade 32A 5p 400V 6h IP44 | Flanschstecker 32A 5p 400V 6h IP44 | Flanschgerätestecker QUICK-CONNECT gerade 32A 5p (3P+N+PE) 400V (200/346 - 240/415V~) 6h IP44 Frequenz: 50/60Hz Technische Kennfarbe: rot RAL 3000 Kontaktträger/Kontakte: Die Kontakte sind Messing vernickelt, Der Kontaktträger ist aus Polyamid Maximaler Leiterquerschnitt: 6,0 qmm Gehäusematerial: Polyamid Anschlusstechnik: schraublose Federklemmtechnik mit Käfigzugfederklemmen Kabeleinführung: sonstige Gerätefarbe: Gehäuse schwarz RAL 9005 Gerätehöhe: 75 mm, Gerätebreite: 75 mm, Gerätetiefe: 96 mm Flanschmaß vertikal: 75 mm, Flanschmaß horizontal: 75 mm Bohrlochabstand vertikal: 60 mm, Bohrlochabstand horizontal: 60 mm | 28298/CEE-Gerätestecker 32A400V6h5pIP44 | BALS-Art.-Nr: 28298 EAN: 4024941201711 Flanschgerätestecker QUICK-CONNECT gerade 32A 5p (3P+N+PE) 400V (200/346 - 240/415V~) 6h IP44 Frequenz: 50/60Hz Technische Kennfarbe: rot RAL 3000 Kontaktträger/Kontakte: Die Kontakte sind Messing vernickelt, Der Kontaktträger ist aus Polyamid Maximaler Leiterquerschnitt: 6,0 qmm Gehäusematerial: Polyamid Anschlusstechnik: schraublose Federklemmtechnik mit Käfigzugfederklemmen Kabeleinführung: sonstige Gerätefarbe: Gehäuse schwarz RAL 9005 Gerätehöhe: 75 mm, Gerätebreite: 75 mm, Gerätetiefe: 96 mm Flanschmaß vertikal: 75 mm, Flanschmaß horizontal: 75 mm Bohrlochabstand vertikal: 60 mm, Bohrlochabstand horizontal: 60 mm Phasenwender: FALSE Militärausführung: FALSE | C62 | C62 | 1,0 | 1,0 | 1,0 | 1,0 | 0,0005 | 0,18 | 0,075 | 0,075 | 0,096 |  | DE |  | 85366990 |  | true | 2023-09-05 | 12 |  | 12 |  |  |  | 20 | physical | 99 | false | true | true | 4eefcee9-d026-4f60-8d78-e56386e510ea
28312 |  | Flanschstecker 16A 3p 230V 6h IP44 | 28312 |  | 4024941938167 |  |  | Bals Elektrotechnik GmbH & Co. KG | BALS |  | Flanschgerätestecker QUICK-CONNECT gerade 16A 3p 230V 6h IP44 | Gerätestecker16A3p200 - 250V~6hIP44 | Flanschgerätestecker QUICK-CONNECT gerade 16A 3p (2P+PE) 230V (200 - 250V~) 6h IP44 Frequenz: 50/60Hz Technische Kennfarbe: blau RAL 5015 Kontaktträger/Kontakte: Der Kontaktträger ist aus hochwärmebeständigem Material, Die Kontakte sind Messing vernickelt Maximaler Leiterquerschnitt: 2,5 qmm Gehäusematerial: Polyamid Anschlusstechnik: schraublose Federklemmtechnik mit Käfigzugfederklemmen Kabeleinführung: sonstige Gerätefarbe: Gehäuse schwarz RAL 9005 Gerätehöhe: 75 mm, Gerätebreite: 75 mm, Gerätetiefe: 79 mm Flanschmaß vertikal: 75 mm, Flanschmaß horizontal: 75 mm Bohrlochabstand vertikal: 60 mm, Bohrlochabstand horizontal: 60 mm Sonstige technische Eigenschaften: Kragen in der Flanschmitte | 28312/CEE-Gerätestecker 16A230V6h3pIP44 | BALS-Art.-Nr: 28312 EAN: 4024941938167 Flanschgerätestecker QUICK-CONNECT gerade 16A 3p (2P+PE) 230V (200 - 250V~) 6h IP44 Frequenz: 50/60Hz Technische Kennfarbe: blau RAL 5015 Kontaktträger/Kontakte: Der Kontaktträger ist aus hochwärmebeständigem Material, Die Kontakte sind Messing vernickelt Maximaler Leiterquerschnitt: 2,5 qmm Gehäusematerial: Polyamid Anschlusstechnik: schraublose Federklemmtechnik mit Käfigzugfederklemmen Kabeleinführung: sonstige Gerätefarbe: Gehäuse schwarz RAL 9005 Gerätehöhe: 75 mm, Gerätebreite: 75 mm, Gerätetiefe: 79 mm Flanschmaß vertikal: 75 mm, Flanschmaß horizontal: 75 mm Bohrlochabstand vertikal: 60 mm, Bohrlochabstand horizontal: 60 mm Phasenwender: FALSE Militärausführung: FALSE Sonstige technische Eigenschaften: Kragen in der Flanschmitte | C62 | C62 | 1,0 | 1,0 | 1,0 | 1,0 | 0,0004 | 0,09 | 0,075 | 0,075 | 0,079 |  | DE |  | 85366990 |  | false | 2023-09-05 | 12 |  | 12 |  |  |  | 20 | physical | 99 | false | true | true
28313 |  | Flanschstecker 16A 4p 400V 6h IP44 | 28313 |  | 4024941938174 |  |  | Bals Elektrotechnik GmbH & Co. KG | BALS |  | Flanschgerätestecker QUICK-CONNECT gerade 16A 4p 400V 6h IP44 | Gerätestecker16A4p380 - 415V~6hIP44 | Flanschgerätestecker QUICK-CONNECT gerade 16A 4p (3P+PE) 400V (380 - 415V~) 6h IP44 Frequenz: 50/60Hz Technische Kennfarbe: rot RAL 3000 Kontaktträger/Kontakte: Der Kontaktträger ist aus hochwärmebeständigem Material, Die Kontakte sind Messing vernickelt Maximaler Leiterquerschnitt: 2,5 qmm Gehäusematerial: Polyamid Anschlusstechnik: schraublose Federklemmtechnik mit Käfigzugfederklemmen Kabeleinführung: sonstige Gerätefarbe: Gehäuse schwarz RAL 9005 Gerätehöhe: 75 mm, Gerätebreite: 75 mm, Gerätetiefe: 79 mm Flanschmaß vertikal: 75 mm, Flanschmaß horizontal: 75 mm Bohrlochabstand vertikal: 60 mm, Bohrlochabstand horizontal: 60 mm Sonstige technische Eigenschaften: Kragen in der Flanschmitte | 28313/CEE-Gerätestecker 16A400V6h4pIP44 | BALS-Art.-Nr: 28313 EAN: 4024941938174 Flanschgerätestecker QUICK-CONNECT gerade 16A 4p (3P+PE) 400V (380 - 415V~) 6h IP44 Frequenz: 50/60Hz Technische Kennfarbe: rot RAL 3000 Kontaktträger/Kontakte: Der Kontaktträger ist aus hochwärmebeständigem Material, Die Kontakte sind Messing vernickelt Maximaler Leiterquerschnitt: 2,5 qmm Gehäusematerial: Polyamid Anschlusstechnik: schraublose Federklemmtechnik mit Käfigzugfederklemmen Kabeleinführung: sonstige Gerätefarbe: Gehäuse schwarz RAL 9005 Gerätehöhe: 75 mm, Gerätebreite: 75 mm, Gerätetiefe: 79 mm Flanschmaß vertikal: 75 mm, Flanschmaß horizontal: 75 mm Bohrlochabstand vertikal: 60 mm, Bohrlochabstand horizontal: 60 mm Phasenwender: FALSE Militärausführung: FALSE Sonstige technische Eigenschaften: Kragen in der Flanschmitte | C62 | C62 | 1,0 | 1,0 | 1,0 | 1,0 | 0,0004 | 0,103 | 0,075 | 0,075 | 0,079 |  | DE |  | 85366990 |  | false | 2023-09-05 | 12 |  | 12 |  |  |  | 20 | physical | 99 | false | true | true
28314 |  | Flanschstecker 16A 5p 400V 6h IP44 | 28314 |  | 4024941938181 |  |  | Bals Elektrotechnik GmbH & Co. KG | BALS |  | Flanschgerätestecker QUICK-CONNECT gerade 16A 5p 400V 6h IP44 | Flanschstecker 16A 5p 400V 6h IP44 | Flanschgerätestecker QUICK-CONNECT gerade 16A 5p (3P+N+PE) 400V (200/346 - 240/415V~) 6h IP44 Frequenz: 50/60Hz Technische Kennfarbe: rot RAL 3000 Kontaktträger/Kontakte: Die Kontakte sind Messing blank, Der Kontaktträger ist aus hochwärmebeständigem Material Maximaler Leiterquerschnitt: 2,5 qmm Gehäusematerial: Polyamid Anschlusstechnik: schraublose Federklemmtechnik mit Käfigzugfederklemmen Kabeleinführung: sonstige Gerätefarbe: Gehäuse schwarz RAL 9005 Gerätehöhe: 75 mm, Gerätebreite: 75 mm, Gerätetiefe: 96 mm Flanschmaß vertikal: 75 mm, Flanschmaß horizontal: 75 mm Bohrlochabstand vertikal: 60 mm, Bohrlochabstand horizontal: 60 mm Sonstige technische Eigenschaften: Der Einbauöffnung ist um 5mm aus der Flanschmitte versetzt | 28314/CEE-Gerätestecker 16A400V6h5pIP44 | BALS-Art.-Nr: 28314 EAN: 4024941938181 Flanschgerätestecker QUICK-CONNECT gerade 16A 5p (3P+N+PE) 400V (200/346 - 240/415V~) 6h IP44 Frequenz: 50/60Hz Technische Kennfarbe: rot RAL 3000 Kontaktträger/Kontakte: Die Kontakte sind Messing blank, Der Kontaktträger ist aus hochwärmebeständigem Material Maximaler Leiterquerschnitt: 2,5 qmm Gehäusematerial: Polyamid Anschlusstechnik: schraublose Federklemmtechnik mit Käfigzugfederklemmen Kabeleinführung: sonstige Gerätefarbe: Gehäuse schwarz RAL 9005 Gerätehöhe: 75 mm, Gerätebreite: 75 mm, Gerätetiefe: 96 mm Flanschmaß vertikal: 75 mm, Flanschmaß horizontal: 75 mm Bohrlochabstand vertikal: 60 mm, Bohrlochabstand horizontal: 60 mm Phasenwender: FALSE Militärausführung: FALSE Sonstige technische Eigenschaften: Der Einbauöffnung ist um 5mm aus der Flanschmitte versetzt | C62 | C62 | 1,0 | 1,0 | 1,0 | 1,0 | 0,0005 | 0,125 | 0,075 | 0,075 | 0,096 |  | DE |  | 85366990 |  | false | 2023-09-05 | 12 |  | 12 |  |  |  | 20 | physical | 99 | false | true | true
28315 |  | Flanschstecker 32A 3p 230V 6h IP44 | 28315 |  | 4024941938204 |  |  | Bals Elektrotechnik GmbH & Co. KG | BALS |  | Flanschgerätestecker QUICK-CONNECT gerade 32A 3p 230V 6h IP44 | Gerätestecker32A3p200 - 250V~6hIP44 | Flanschgerätestecker QUICK-CONNECT gerade 32A 3p (2P+PE) 230V (200 - 250V~) 6h IP44 Frequenz: 50/60Hz Technische Kennfarbe: blau RAL 5015 Kontaktträger/Kontakte: Der Kontaktträger ist aus hochwärmebeständigem Material, Die Kontakte sind Messing vernickelt Maximaler Leiterquerschnitt: 6,0 qmm Gehäusematerial: Polyamid Anschlusstechnik: schraublose Federklemmtechnik mit Käfigzugfederklemmen Kabeleinführung: sonstige Gerätefarbe: Gehäuse schwarz RAL 9005 Gerätehöhe: 75 mm, Gerätebreite: 75 mm, Gerätetiefe: 96 mm Flanschmaß vertikal: 75 mm, Flanschmaß horizontal: 75 mm Bohrlochabstand vertikal: 60 mm, Bohrlochabstand horizontal: 60 mm Sonstige technische Eigenschaften: Der Einbauöffnung ist um 2mm aus der Flanschmitte versetzt | 28315/CEE-Gerätestecker 32A230V6h3pIP44 | BALS-Art.-Nr: 28315 EAN: 4024941938204 Flanschgerätestecker QUICK-CONNECT gerade 32A 3p (2P+PE) 230V (200 - 250V~) 6h IP44 Frequenz: 50/60Hz Technische Kennfarbe: blau RAL 5015 Kontaktträger/Kontakte: Der Kontaktträger ist aus hochwärmebeständigem Material, Die Kontakte sind Messing vernickelt Maximaler Leiterquerschnitt: 6,0 qmm Gehäusematerial: Polyamid Anschlusstechnik: schraublose Federklemmtechnik mit Käfigzugfederklemmen Kabeleinführung: sonstige Gerätefarbe: Gehäuse schwarz RAL 9005 Gerätehöhe: 75 mm, Gerätebreite: 75 mm, Gerätetiefe: 96 mm Flanschmaß vertikal: 75 mm, Flanschmaß horizontal: 75 mm Bohrlochabstand vertikal: 60 mm, Bohrlochabstand horizontal: 60 mm Phasenwender: FALSE Militärausführung: FALSE Sonstige technische Eigenschaften: Der Einbauöffnung ist um 2mm aus der Flanschmitte versetzt | C62 | C62 | 1,0 | 1,0 | 1,0 | 1,0 | 0,0005 | 0,142 | 0,075 | 0,075 | 0,096 |  | DE |  | 85366990 |  | true | 2023-09-05 | 12 |  | 12 |  |  |  | 20 | physical | 99 | false | true | true | 4eefcee9-d026-4f60-8d78-e56386e510ea
28316 |  | Flanschstecker 32A 4p 400V 6h IP44 | 28316 |  | 4024941938211 |  |  | Bals Elektrotechnik GmbH & Co. KG | BALS |  | Flanschgerätestecker QUICK-CONNECT gerade 32A 4p 400V 6h IP44 | Gerätestecker32A4p380 - 415V~6hIP44 | Flanschgerätestecker QUICK-CONNECT gerade 32A 4p (3P+PE) 400V (380 - 415V~) 6h IP44 Frequenz: 50/60Hz Technische Kennfarbe: rot RAL 3000 Kontaktträger/Kontakte: Der Kontaktträger ist aus hochwärmebeständigem Material, Die Kontakte sind Messing vernickelt Maximaler Leiterquerschnitt: 6,0 qmm Gehäusematerial: Polyamid Anschlusstechnik: schraublose Federklemmtechnik mit Käfigzugfederklemmen Kabeleinführung: sonstige Gerätefarbe: Gehäuse schwarz RAL 9005 Gerätehöhe: 75 mm, Gerätebreite: 75 mm, Gerätetiefe: 96 mm Flanschmaß vertikal: 75 mm, Flanschmaß horizontal: 75 mm Bohrlochabstand vertikal: 60 mm, Bohrlochabstand horizontal: 60 mm Sonstige technische Eigenschaften: Bei Anwendung dieses Gerätesteckers ist eine Haltenase vorzusehen, Der Einbauöffnung ist um 2mm aus der Flanschmitte versetzt | 28316/CEE-Gerätestecker 32A400V6h4pIP44 | BALS-Art.-Nr: 28316 EAN: 4024941938211 Flanschgerätestecker QUICK-CONNECT gerade 32A 4p (3P+PE) 400V (380 - 415V~) 6h IP44 Frequenz: 50/60Hz Technische Kennfarbe: rot RAL 3000 Kontaktträger/Kontakte: Der Kontaktträger ist aus hochwärmebeständigem Material, Die Kontakte sind Messing vernickelt Maximaler Leiterquerschnitt: 6,0 qmm Gehäusematerial: Polyamid Anschlusstechnik: schraublose Federklemmtechnik mit Käfigzugfederklemmen Kabeleinführung: sonstige Gerätefarbe: Gehäuse schwarz RAL 9005 Gerätehöhe: 75 mm, Gerätebreite: 75 mm, Gerätetiefe: 96 mm Flanschmaß vertikal: 75 mm, Flanschmaß horizontal: 75 mm Bohrlochabstand vertikal: 60 mm, Bohrlochabstand horizontal: 60 mm Phasenwender: FALSE Militärausführung: FALSE Sonstige technische Eigenschaften: Bei Anwendung dieses Gerätesteckers ist eine Haltenase vorzusehen, Der Einbauöffnung ist um 2mm aus der Flanschmitte versetzt | C62 | C62 | 1,0 | 1,0 | 1,0 | 1,0 | 0,0005 | 0,165 | 0,075 | 0,075 | 0,096 |  | DE |  | 85366990 |  | true | 2023-09-05 | 12 |  | 12 |  |  |  | 20 | physical | 99 | false | true | true | 4eefcee9-d026-4f60-8d78-e56386e510ea
29129 |  | Reduzierstück Reduzierstück 16A | 29129 |  | 4024941291293 |  | true | Bals Elektrotechnik GmbH & Co. KG | BALS |  | Reduzierstück Reduzierstück 16A | Reduzierstück Reduzierstück 16A | Reduzierstück, Reduzierstück 16A, 16A Technische Kennfarbe: schwarz, schwarz RAL 9005, 9005 Gehäusematerial: Thermoplastische Elastomere, Thermoplastische Elastomere Gerätehöhe: 18 mm, 18 mm, Gerätebreite: 20 mm, 20 mm, Gerätetiefe: 20 mm, 20 mm | 29129/Reduzierstück 16A | BALS-Art.-Nr: 29129 EAN: 4024941291293 Reduzierstück, Reduzierstück 16A, 16A Technische Kennfarbe: schwarz, schwarz RAL 9005, 9005 Gehäusematerial: Thermoplastische Elastomere, Thermoplastische Elastomere Gerätehöhe: 18 mm, 18 mm, Gerätebreite: 20 mm, 20 mm, Gerätetiefe: 20 mm, 20 mm | C62 | C62 | 1,0 | 1,0 | 1,0 | 1,0 |  | 0,004 | 0,018 | 0,02 | 0,02 |  | DE |  | 85366990 |  | false | 2023-09-05 | 10 |  | 10 |  |  |  | 5 | physical | 99 | false | true | false
29132 |  | Verschraubung MG Verschraubung MG 63A | 29132 |  | 4024941291323 |  |  | Bals Elektrotechnik GmbH & Co. KG | BALS |  | Verschraubung Multi-Grip TE mit außenliegender Zugentlastung Verschraubung Multi-Grip TE mit außenliegender Zugentlastung 63A 3p 4p 5p 3p | VERSCHRAUBUNG TE 63A GRAU MU-GRI ZUGENTL | Verschraubung Multi-Grip TE mit außenliegender Zugentlastung, Verschraubung Multi-Grip TE mit außenliegender Zugentlastung 63A, 63A 3p, 4p, 5p, 3p, 4p, 5p Technische Kennfarbe: grau, grau RAL 7035, 7035 Gehäusematerial: Polyamid, Polyamid Gerätehöhe: 92 mm, 92 mm, Gerätebreite: 72 mm, 72 mm, Gerätetiefe: 72 mm, 72 mm | 29132/VERSCHRAUBUNG TE 63A GRAU MU-GRI ZUGENTL | BALS-Art.-Nr: 29132 EAN: 4024941291323 Verschraubung Multi-Grip TE mit außenliegender Zugentlastung, Verschraubung Multi-Grip TE mit außenliegender Zugentlastung 63A, 63A 3p, 4p, 5p, 3p, 4p, 5p Technische Kennfarbe: grau, grau RAL 7035, 7035 Gehäusematerial: Polyamid, Polyamid Gerätehöhe: 92 mm, 92 mm, Gerätebreite: 72 mm, 72 mm, Gerätetiefe: 72 mm, 72 mm | C62 | C62 | 1,0 | 1,0 | 1,0 | 1,0 | 0,0005 | 0,15 | 0,092 | 0,072 | 0,072 |  | DE |  | 85389099 |  | false | 2023-09-05 | 10 |  | 10 |  |  |  | 20 | physical | 99 | false | true | false
29133 |  | Verschraubung MG 125A 3p 4p 5p | 29133 |  | 4024941291330 |  |  | Bals Elektrotechnik GmbH & Co. KG | BALS |  | Verschraubung Multi-Grip TE mit außenliegender Zugentlastung 125A 3p 4p 5p | Verschraubung MG 125A 3p 4p 5p | Verschraubung Multi-Grip TE mit außenliegender Zugentlastung 125A 3p, 4p, 5p Technische Kennfarbe: grau RAL 7035 Gehäusematerial: Polyamid Gerätehöhe: 117,5 mm, Gerätebreite: 91 mm, Gerätetiefe: 91 mm | 29133/VERSCHRAUBUNG TE 125 GU MU-GRIP ZUGENTL | BALS-Art.-Nr: 29133 EAN: 4024941291330 Verschraubung Multi-Grip TE mit außenliegender Zugentlastung 125A 3p, 4p, 5p Technische Kennfarbe: grau RAL 7035 Gehäusematerial: Polyamid Gerätehöhe: 117,5 mm, Gerätebreite: 91 mm, Gerätetiefe: 91 mm | C62 | C62 | 1,0 | 1,0 | 1,0 | 1,0 | 0,001 | 0,24 | 0,117 | 0,091 | 0,091 |  | DE |  | 85389099 |  | false | 2023-09-05 | 10 |  | 10 |  |  |  | 20 | physical | 99 | false | true | false
29148 |  | Verschraubung MG Verschraubung MG 16A | 29148 |  | 4024941954051 |  |  | Bals Elektrotechnik GmbH & Co. KG | BALS |  | Verschraubung Multi-Grip TE mit außenliegender Zugentlastung Verschraubung Multi-Grip TE mit außenliegender Zugentlastung 16A 3p 4p 3p 4p | VERSCHR. TE 16A34P GU MU-GRIP ZUGENTL | Verschraubung Multi-Grip TE mit außenliegender Zugentlastung, Verschraubung Multi-Grip TE mit außenliegender Zugentlastung 16A, 16A 3p, 4p, 3p, 4p Technische Kennfarbe: grau, grau RAL 7035, 7035 Gehäusematerial: Polyamid, Polyamid Gerätehöhe: 56 mm, 56 mm, Gerätebreite: 44 mm, 44 mm, Gerätetiefe: 44 mm, 44 mm | 29148/VERSCHR. TE 16A34P GU MU-GRIP ZUGENTL | BALS-Art.-Nr: 29148 EAN: 4024941954051 Verschraubung Multi-Grip TE mit außenliegender Zugentlastung, Verschraubung Multi-Grip TE mit außenliegender Zugentlastung 16A, 16A 3p, 4p, 3p, 4p Technische Kennfarbe: grau, grau RAL 7035, 7035 Gehäusematerial: Polyamid, Polyamid Gerätehöhe: 56 mm, 56 mm, Gerätebreite: 44 mm, 44 mm, Gerätetiefe: 44 mm, 44 mm | C62 | C62 | 1,0 | 1,0 | 1,0 | 1,0 | 0,0001 | 0,15 | 0,056 | 0,044 | 0,044 |  | DE |  | 85389099 |  | false | 2023-09-05 | 10 |  | 10 |  |  |  | 20 | physical | 99 | false | true | false
29149 |  | Verschraubung MG 16A 5p | 29149 |  | 4024941954075 |  |  | Bals Elektrotechnik GmbH & Co. KG | BALS |  | Verschraubung Multi-Grip TE mit außenliegender Zugentlastung 16A 5p | Verschraubung MG 16A 5p | Verschraubung Multi-Grip TE mit außenliegender Zugentlastung 16A 5p (3P+N+PE) Technische Kennfarbe: grau RAL 7035 Gehäusematerial: Polyamid Gerätehöhe: 61,5 mm, Gerätebreite: 47 mm, Gerätetiefe: 47 mm | 29149/VERSCHR. TE 16A5P GU MU-GRIP ZUGENTL | BALS-Art.-Nr: 29149 EAN: 4024941954075 Verschraubung Multi-Grip TE mit außenliegender Zugentlastung 16A 5p (3P+N+PE) Technische Kennfarbe: grau RAL 7035 Gehäusematerial: Polyamid Gerätehöhe: 61,5 mm, Gerätebreite: 47 mm, Gerätetiefe: 47 mm | C62 | C62 | 1,0 | 1,0 | 1,0 | 1,0 | 0,0001 |  | 0,061 | 0,047 | 0,047 |  | DE |  | 85389099 |  | false | 2023-09-05 | 10 |  | 10 |  |  |  | 20 | physical | 99 | false | true | false
29150 |  | Verschraubung MG 32A 5p | 29150 |  | 4024941954082 |  |  | Bals Elektrotechnik GmbH & Co. KG | BALS |  | Verschraubung Multi-Grip TE mit außenliegender Zugentlastung 32A 5p | Verschraubung MG 32A 5p | Verschraubung Multi-Grip TE mit außenliegender Zugentlastung 32A 5p (3P+N+PE) Technische Kennfarbe: grau RAL 7035 Gehäusematerial: Polyamid Gerätehöhe: 77 mm, Gerätebreite: 59 mm, Gerätetiefe: 59 mm | 29150/VERSCHR. TE 32A5P GU MU-GRIP ZUGENTL | BALS-Art.-Nr: 29150 EAN: 4024941954082 Verschraubung Multi-Grip TE mit außenliegender Zugentlastung 32A 5p (3P+N+PE) Technische Kennfarbe: grau RAL 7035 Gehäusematerial: Polyamid Gerätehöhe: 77 mm, Gerätebreite: 59 mm, Gerätetiefe: 59 mm | C62 | C62 | 1,0 | 1,0 | 1,0 | 1,0 | 0,0003 |  | 0,077 | 0,059 | 0,059 |  | DE |  | 85389099 |  | false | 2023-09-05 | 10 |  | 10 |  |  |  | 20 | physical | 99 | false | true | false
29151 |  | Verschraubung MG 16A 5p | 29151 |  | 4024941950619 |  |  | Bals Elektrotechnik GmbH & Co. KG | BALS |  | Verschraubung MULTI-GRIP TE-Ausführung 16A 5p | Verschraubung MG 16A 5p | Verschraubung MULTI-GRIP TE-Ausführung 16A 5p (3P+N+PE) Technische Kennfarbe: schwarz RAL 9005 Gerätehöhe: 61,5 mm, Gerätebreite: 47 mm, Gerätetiefe: 47 mm | 29151/VERSCHR. TE 16A5P SW MU-GRIP ZUGENTL | BALS-Art.-Nr: 29151 EAN: 4024941950619 Verschraubung MULTI-GRIP TE-Ausführung 16A 5p (3P+N+PE) Technische Kennfarbe: schwarz RAL 9005 Gerätehöhe: 61,5 mm, Gerätebreite: 47 mm, Gerätetiefe: 47 mm | C62 | C62 | 1,0 | 1,0 | 1,0 | 1,0 | 0,0001 | 0,15 | 0,061 | 0,047 | 0,047 |  | DE |  | 85389099 |  | false | 2023-09-05 | 10 |  | 10 |  |  |  | 20 | physical | 99 | false | true | false
29152 |  | Verschraubung MG Verschraubung MG 32A | 29152 |  | 4024941950626 |  |  | Bals Elektrotechnik GmbH & Co. KG | BALS |  | Verschraubung MULTI-GRIP TE-Ausführung Verschraubung MULTI-GRIP TE-Ausführung 32A 5p | VERSCHR. TE 32A5P SW MU-GRIP ZUGENTL | Verschraubung MULTI-GRIP TE-Ausführung, Verschraubung MULTI-GRIP TE-Ausführung 32A, 32A 5p, 5p (3P+N+PE, 3P+N+PE) Technische Kennfarbe: schwarz, schwarz RAL 9005, 9005 Gerätehöhe: 77 mm, 77 mm, Gerätebreite: 59 mm, 59 mm, Gerätetiefe: 59 mm, 59 mm | 29152/VERSCHR. TE 32A5P SW MU-GRIP ZUGENTL | BALS-Art.-Nr: 29152 EAN: 4024941950626 Verschraubung MULTI-GRIP TE-Ausführung, Verschraubung MULTI-GRIP TE-Ausführung 32A, 32A 5p, 5p (3P+N+PE, 3P+N+PE) Technische Kennfarbe: schwarz, schwarz RAL 9005, 9005 Gerätehöhe: 77 mm, 77 mm, Gerätebreite: 59 mm, 59 mm, Gerätetiefe: 59 mm, 59 mm | C62 | C62 | 1,0 | 1,0 | 1,0 | 1,0 | 0,0003 |  | 0,077 | 0,059 | 0,059 |  | DE |  | 85389099 |  | false | 2023-09-05 | 10 |  | 10 |  |  |  | 20 | physical | 99 | false | true | false
29153 |  | Verschraubung MG 63A 3p 4p 5p | 29153 |  | 4024941950633 |  |  | Bals Elektrotechnik GmbH & Co. KG | BALS |  | Verschraubung Multi-Grip TE mit außenliegender Zugentlastung 63A 3p 4p 5p | Verschraubung MG 63A 3p 4p 5p | Verschraubung Multi-Grip TE mit außenliegender Zugentlastung 63A 3p, 4p, 5p Technische Kennfarbe: schwarz RAL 9005 Gerätehöhe: 92 mm, Gerätebreite: 72 mm, Gerätetiefe: 72 mm | 29153/VERSCHR. TE 63A SW MU-GRIP ZUGENTL | BALS-Art.-Nr: 29153 EAN: 4024941950633 Verschraubung Multi-Grip TE mit außenliegender Zugentlastung 63A 3p, 4p, 5p Technische Kennfarbe: schwarz RAL 9005 Gerätehöhe: 92 mm, Gerätebreite: 72 mm, Gerätetiefe: 72 mm | C62 | C62 | 1,0 | 1,0 | 1,0 | 1,0 | 0,0005 | 0,15 | 0,092 | 0,072 | 0,072 |  | DE |  | 85389099 |  | false | 2023-09-05 | 10 |  | 10 |  |  |  | 20 | physical | 99 | false | true | false
29154 |  | Verschraubung MG 125A 3p 4p 5p | 29154 |  | 4024941950640 |  |  | Bals Elektrotechnik GmbH & Co. KG | BALS |  | Verschraubung Multi-Grip TE mit außenliegender Zugentlastung 125A 3p 4p 5p | Verschraubung MG 125A 3p 4p 5p | Verschraubung Multi-Grip TE mit außenliegender Zugentlastung 125A 3p, 4p, 5p Technische Kennfarbe: schwarz RAL 9005 Gerätehöhe: 117,5 mm, Gerätebreite: 91 mm, Gerätetiefe: 91 mm | 29154/VERSCHR. TE 125A SW MU-GRIP ZUGENTL | BALS-Art.-Nr: 29154 EAN: 4024941950640 Verschraubung Multi-Grip TE mit außenliegender Zugentlastung 125A 3p, 4p, 5p Technische Kennfarbe: schwarz RAL 9005 Gerätehöhe: 117,5 mm, Gerätebreite: 91 mm, Gerätetiefe: 91 mm | C62 | C62 | 1,0 | 1,0 | 1,0 | 1,0 | 0,001 | 0,24 | 0,117 | 0,091 | 0,091 |  | DE |  | 85389099 |  | false | 2023-09-05 | 10 |  | 10 |  |  |  | 20 | physical | 99 | false | true | false
29165 |  | Verschraubung MG 63A 3p 4p 5p | 29165 |  | 4024941420815 |  |  | Bals Elektrotechnik GmbH & Co. KG | BALS |  | Verschraubung Multi-Grip TE mit außenliegender Zugentlastung 63A 3p 4p 5p | Verschraubung MG 63A 3p 4p 5p | Verschraubung Multi-Grip TE mit außenliegender Zugentlastung 63A 3p, 4p, 5p Gehäusematerial: Polycarbonat + Polyester Gerätefarbe: Kabelverschraubung dunkelgrau RAL 7012 Gerätehöhe: 92 mm, Gerätebreite: 72 mm, Gerätetiefe: 72 mm | 29165/VERSCHRAUBUNG TE 63A DGU MU-GRI ZUGENTL | BALS-Art.-Nr: 29165 EAN: 4024941420815 Verschraubung Multi-Grip TE mit außenliegender Zugentlastung 63A 3p, 4p, 5p Gehäusematerial: Polycarbonat + Polyester Gerätefarbe: Kabelverschraubung dunkelgrau RAL 7012 Gerätehöhe: 92 mm, Gerätebreite: 72 mm, Gerätetiefe: 72 mm | C62 | C62 | 1,0 | 1,0 | 1,0 | 1,0 | 0,0005 | 0,15 | 0,092 | 0,072 | 0,072 |  | DE |  | 85389099 |  | false | 2023-09-05 | 10 |  | 10 |  |  |  | 20 | physical | 99 | false | true | false
29166 |  | Verschraubung MG 125A 3p 4p 5p | 29166 |  | 4024941416924 |  |  | Bals Elektrotechnik GmbH & Co. KG | BALS |  | Verschraubung Multi-Grip TE mit außenliegender Zugentlastung 125A 3p 4p 5p | Verschraubung MG 125A 3p 4p 5p | Verschraubung Multi-Grip TE mit außenliegender Zugentlastung 125A 3p, 4p, 5p Gehäusematerial: Polycarbonat + Polyester Gerätefarbe: Kabelverschraubung dunkelgrau RAL 7012 Gerätehöhe: 117,5 mm, Gerätebreite: 91 mm, Gerätetiefe: 91 mm | 29166/VERSCHRAUBUNG TE 125 DGU MU-GRIP ZUGENTL | BALS-Art.-Nr: 29166 EAN: 4024941416924 Verschraubung Multi-Grip TE mit außenliegender Zugentlastung 125A 3p, 4p, 5p Gehäusematerial: Polycarbonat + Polyester Gerätefarbe: Kabelverschraubung dunkelgrau RAL 7012 Gerätehöhe: 117,5 mm, Gerätebreite: 91 mm, Gerätetiefe: 91 mm | C62 | C62 | 1,0 | 1,0 | 1,0 | 1,0 | 0,001 | 0,24 | 0,117 | 0,091 | 0,091 |  | DE |  | 85389099 |  | false | 2023-09-05 | 10 |  | 10 |  |  |  | 20 | physical | 99 | false | true | false
29951 |  | Verschraubung MG Verschraubung MG 16A | 29951 |  | 4024941950657 |  |  | Bals Elektrotechnik GmbH & Co. KG | BALS |  | Verschraubung MULTI-GRIP TE-Ausführung Verschraubung MULTI-GRIP TE-Ausführung 16A 3p 4p 3p 4p | VERSCHR. TE 16A34P SW MU-GRIP ZUGENTL | Verschraubung MULTI-GRIP TE-Ausführung, Verschraubung MULTI-GRIP TE-Ausführung 16A, 16A 3p, 4p, 3p, 4p Technische Kennfarbe: schwarz, schwarz RAL 9005, 9005 Gerätehöhe: 56 mm, 56 mm, Gerätebreite: 44 mm, 44 mm, Gerätetiefe: 44 mm, 44 mm | 29951/VERSCHR. TE 16A34P SW MU-GRIP ZUGENTL | BALS-Art.-Nr: 29951 EAN: 4024941950657 Verschraubung MULTI-GRIP TE-Ausführung, Verschraubung MULTI-GRIP TE-Ausführung 16A, 16A 3p, 4p, 3p, 4p Technische Kennfarbe: schwarz, schwarz RAL 9005, 9005 Gerätehöhe: 56 mm, 56 mm, Gerätebreite: 44 mm, 44 mm, Gerätetiefe: 44 mm, 44 mm | C62 | C62 | 1,0 | 1,0 | 1,0 | 1,0 | 0,0001 | 0,15 | 0,056 | 0,044 | 0,044 |  | DE |  | 85389099 |  | false | 2023-09-05 | 10 |  | 10 |  |  |  | 20 | physical | 99 | false | true | false
31026 |  | Kupplung TE 63A 5p 690V 5h IP67/69 | 31026 |  | 4024941310260 |  |  | Bals Elektrotechnik GmbH & Co. KG | BALS |  | Kupplung TE 63A 5p 690V 5h IP67/69 | Kupplung TE 63A 5p 690V 5h IP67/69 | Kupplung TE 63A 5p (3P+N+PE) 690V (347/600 - 400/690V~) 5h IP67/69 Frequenz: 50/60Hz Technische Kennfarbe: schwarz RAL 9005 Kontaktträger/Kontakte: Die Kontakte sind Messing vernickelt, Der Kontaktträger ist aus Polyamid Maximaler Leiterquerschnitt: 16,0 qmm Gehäusematerial: Polyamid Anschlusstechnik: Schraubklemmen als Rahmenklemmen mit Kontex-Kontakt Kabeleinführung: mit Kabelverschraubung Gerätefarbe: Kragen schwarz RAL 9005, Klappdeckel schwarz RAL 9005, Betätigungsschieber schwarz RAL 9005, Gehäusehaube dunkelgrau RAL 7012, Kabelverschraubung dunkelgrau RAL 7012, Bajonettring dunkelgrau RAL 7012 Gerätehöhe: 251 mm, Gerätebreite: 110 mm, Gerätetiefe: 115 mm Sonstige technische Eigenschaften: Die Verbindung der Gehäuseteile ist schraubenlos und wird durch einen Rastschieber arretiert. Ein Öffnen ist nur mittels Schraubendreher möglich, Für Kabel mit einem min. Durchmesser von 16mm bis max. Durchmesser 36mm, Mit MULTI-GRIP Kabelverschraubung und integrierter Zugentlastung | 31026/CEE-Kupplung 63A690V5h5pIP67/69 | BALS-Art.-Nr: 31026 EAN: 4024941310260 Kupplung TE 63A 5p (3P+N+PE) 690V (347/600 - 400/690V~) 5h IP67/69 Frequenz: 50/60Hz Technische Kennfarbe: schwarz RAL 9005 Kontaktträger/Kontakte: Die Kontakte sind Messing vernickelt, Der Kontaktträger ist aus Polyamid Maximaler Leiterquerschnitt: 16,0 qmm Gehäusematerial: Polyamid Anschlusstechnik: Schraubklemmen als Rahmenklemmen mit Kontex-Kontakt Kabeleinführung: mit Kabelverschraubung Gerätefarbe: Kragen schwarz RAL 9005, Klappdeckel schwarz RAL 9005, Betätigungsschieber schwarz RAL 9005, Gehäusehaube dunkelgrau RAL 7012, Kabelverschraubung dunkelgrau RAL 7012, Bajonettring dunkelgrau RAL 7012 Gerätehöhe: 251 mm, Gerätebreite: 110 mm, Gerätetiefe: 115 mm Phasenwender: FALSE Militärausführung: FALSE Sonstige technische Eigenschaften: Die Verbindung der Gehäuseteile ist schraubenlos und wird durch einen Rastschieber arretiert. Ein Öffnen ist nur mittels Schraubendreher möglich, Für Kabel mit einem min. Durchmesser von 16mm bis max. Durchmesser 36mm, Mit MULTI-GRIP Kabelverschraubung und integrierter Zugentlastung | C62 | C62 | 1,0 | 1,0 | 1,0 | 1,0 | 0,0032 | 0,725 | 0,251 | 0,11 | 0,115 |  | DE |  | 85366990 |  | true | 2023-09-05 | 12 |  | 12 |  |  |  | 10 | physical | 99 | false | true | true | 4eefcee9-d026-4f60-8d78-e56386e510ea
31027 |  | Kupplung TN 125A 5p 400V 6h IP67/69 | 31027 |  | 4024941310277 |  |  | Bals Elektrotechnik GmbH & Co. KG | BALS |  | Kupplung TN 125A 5p 400V 6h IP67/69 | Kupplung TN 125A 5p 400V 6h IP67/69 | Kupplung TN 125A 5p (3P+N+PE) 400V (200/346 - 240/415V~) 6h IP67/69 Frequenz: 50/60Hz Technische Kennfarbe: bronzegrün RAL 6031-F9 Kontaktträger/Kontakte: Der Kontaktträger ist aus hochwärmebeständigem Material, Die Kontakte sind Messing vernickelt Maximaler Leiterquerschnitt: 50,0 qmm Gehäusematerial: Polyamid Anschlusstechnik: Schraubklemmen als Rahmenklemmen mit Kontex-Kontakt Kabeleinführung: mit Kabelverschraubung Gerätefarbe: Klappdeckel bronzegrün RAL 6031-F9, Kabelverschr bronzegrün RAL 6031-F9, Bajonettring bronzegrün RAL 6031-F9, Kragen bronzegrün RAL 6031-F9, Gehäusehaube bronzegrün RAL 6031-F9, Betätigungsschieber schwarz RAL 9005 Gerätehöhe: 295 mm, Gerätebreite: 125 mm, Gerätetiefe: 128 mm Sonstige technische Eigenschaften: Ein Pilotkontakt ist vorhanden, Mit MULTI-GRIP TE Kabelverschraubung, integrierter Zugentlastung, zusätzlichen Wasserablauföffnungen und Arretierungsschraube, Die Verbindung der Gehäuseteile ist schraubenlos und wird durch einen Rastschieber arretiert. Ein Öffnen ist nur mittels Schraubendreher möglich, Für Kabel mit einem min. Durchmesser von 26mm bis max. Durchmesser 50mm, Der Bajonettdeckel ist mit einem Befestigungsband an dem Gehäuse befestigt VG-Typ-Nr: VG 96919 DS 013, Versorgungs-Nr.: 5935-12-322-8597 | 31027/CEE-Kupplung 125A400V6h5pIP67/69 | BALS-Art.-Nr: 31027 EAN: 4024941310277 Kupplung TN 125A 5p (3P+N+PE) 400V (200/346 - 240/415V~) 6h IP67/69 Frequenz: 50/60Hz Technische Kennfarbe: bronzegrün RAL 6031-F9 Kontaktträger/Kontakte: Der Kontaktträger ist aus hochwärmebeständigem Material, Die Kontakte sind Messing vernickelt Maximaler Leiterquerschnitt: 50,0 qmm Gehäusematerial: Polyamid Anschlusstechnik: Schraubklemmen als Rahmenklemmen mit Kontex-Kontakt Kabeleinführung: mit Kabelverschraubung Gerätefarbe: Klappdeckel bronzegrün RAL 6031-F9, Kabelverschr bronzegrün RAL 6031-F9, Bajonettring bronzegrün RAL 6031-F9, Kragen bronzegrün RAL 6031-F9, Gehäusehaube bronzegrün RAL 6031-F9, Betätigungsschieber schwarz RAL 9005 Gerätehöhe: 295 mm, Gerätebreite: 125 mm, Gerätetiefe: 128 mm Phasenwender: FALSE Militärausführung: TRUE Sonstige technische Eigenschaften: Ein Pilotkontakt ist vorhanden, Mit MULTI-GRIP TE Kabelverschraubung, integrierter Zugentlastung, zusätzlichen Wasserablauföffnungen und Arretierungsschraube, Die Verbindung der Gehäuseteile ist schraubenlos und wird durch einen Rastschieber arretiert. Ein Öffnen ist nur mittels Schraubendreher möglich, Für Kabel mit einem min. Durchmesser von 26mm bis max. Durchmesser 50mm, Der Bajonettdeckel ist mit einem Befestigungsband an dem Gehäuse befestigt VG-Typ-Nr: VG 96919 DS 013, Versorgungs-Nr.: 5935-12-322-8597 | C62 | C62 | 1,0 | 1,0 | 1,0 | 1,0 | 0,0047 | 1,355 | 0,295 | 0,125 | 0,128 |  | DE |  | 85366990 |  | true | 2023-09-05 | 13 |  | 13 |  |  |  | 20 | physical | 99 | false | true | true | 4eefcee9-d026-4f60-8d78-e56386e510ea
31032 |  | Kupplung QC TN 32A 3p 230V 6h IP67/69 | 31032 |  | 4024941310321 |  | true | Bals Elektrotechnik GmbH & Co. KG | BALS |  | Kupplung QUICK-CONNECT TE Ausführung 32A 3p 230V 6h IP67/69 | Kupplung32A3p200 - 250V~6hIP67/69 | Kupplung QUICK-CONNECT TE Ausführung 32A 3p (2P+PE) 230V (200 - 250V~) 6h IP67/69 Frequenz: 50/60Hz Technische Kennfarbe: bronzegrün RAL 6031-F9 Kontaktträger/Kontakte: Der Kontaktträger ist aus hochwärmebeständigem Material, Die Kontakte sind Messing vernickelt Maximaler Leiterquerschnitt: 6,0 qmm Gehäusematerial: Polyamid Anschlusstechnik: schraublose Federklemmtechnik als Käfigzugfederklemme mit Kontex-Kontakt Kabeleinführung: mit Kabelverschraubung Gerätefarbe: Klappdeckel bronzegrün RAL 6031-F9, Gehäuse bronzegrün RAL 6031-F9, Kabelverschr bronzegrün RAL 6031-F9, Bajonettring bronzegrün RAL 6031-F9 Gerätehöhe: 200 mm, Gerätebreite: 94 mm, Gerätetiefe: 96,5 mm Sonstige technische Eigenschaften: Mit MULTI-GRIP TE Kabelverschraubung, integrierter Zugentlastung, zusätzlichen Wasserablauföffnungen und Arretierungsschraube, Für Kabel mit einem min. Durchmesser von 11mm bis max. Durchmesser 23mm, Der Bajonettdeckel ist mit einem Befestigungsband an dem Gehäuse befestigt VG-Typ-Nr: VG 96919 DS 042, Versorgungs-Nr.: 5935-12-306-7162 | 31032/CEE-Kupplung 32A230V6h3pIP67/69 | BALS-Art.-Nr: 31032 EAN: 4024941310321 Kupplung QUICK-CONNECT TE Ausführung 32A 3p (2P+PE) 230V (200 - 250V~) 6h IP67/69 Frequenz: 50/60Hz Technische Kennfarbe: bronzegrün RAL 6031-F9 Kontaktträger/Kontakte: Der Kontaktträger ist aus hochwärmebeständigem Material, Die Kontakte sind Messing vernickelt Maximaler Leiterquerschnitt: 6,0 qmm Gehäusematerial: Polyamid Anschlusstechnik: schraublose Federklemmtechnik als Käfigzugfederklemme mit Kontex-Kontakt Kabeleinführung: mit Kabelverschraubung Gerätefarbe: Klappdeckel bronzegrün RAL 6031-F9, Gehäuse bronzegrün RAL 6031-F9, Kabelverschr bronzegrün RAL 6031-F9, Bajonettring bronzegrün RAL 6031-F9 Gerätehöhe: 200 mm, Gerätebreite: 94 mm, Gerätetiefe: 96,5 mm Phasenwender: FALSE Militärausführung: TRUE Sonstige technische Eigenschaften: Mit MULTI-GRIP TE Kabelverschraubung, integrierter Zugentlastung, zusätzlichen Wasserablauföffnungen und Arretierungsschraube, Für Kabel mit einem min. Durchmesser von 11mm bis max. Durchmesser 23mm, Der Bajonettdeckel ist mit einem Befestigungsband an dem Gehäuse befestigt VG-Typ-Nr: VG 96919 DS 042, Versorgungs-Nr.: 5935-12-306-7162 | C62 | C62 | 1,0 | 1,0 | 1,0 | 1,0 | 0,0018 | 0,328 | 0,2 | 0,094 | 0,096 |  | DE |  | 85366990 |  | false | 2023-09-05 | 13 |  | 13 |  |  |  | 10 | physical | 99 | false | true | true
31045 |  | Kupplung TE 125A 4p 690V 5h IP67/69 | 31045 |  | 4024941310451 |  |  | Bals Elektrotechnik GmbH & Co. KG | BALS |  | Kupplung TE 125A 4p 690V 5h IP67/69 | Kupplung125A4p600 - 690V~5hIP67/69 | Kupplung TE 125A 4p (3P+PE) 690V (600 - 690V~) 5h IP67/69 Frequenz: 50/60Hz Technische Kennfarbe: schwarz RAL 9005 Kontaktträger/Kontakte: Der Kontaktträger ist aus hochwärmebeständigem Material, Die Kontakte sind Messing vernickelt Maximaler Leiterquerschnitt: 50,0 qmm Gehäusematerial: Polyamid Anschlusstechnik: Schraubklemmen als Rahmenklemmen mit Kontex-Kontakt Kabeleinführung: mit Kabelverschraubung Gerätefarbe: Klappdeckel schwarz RAL 9005, Kragen schwarz RAL 9005, Betätigungsschieber schwarz RAL 9005, Gehäusehaube dunkelgrau RAL 7012, Kabelverschraubung dunkelgrau RAL 7012, Bajonettring dunkelgrau RAL 7012 Gerätehöhe: 295 mm, Gerätebreite: 125 mm, Gerätetiefe: 128 mm Sonstige technische Eigenschaften: Für Kabel mit einem min. Durchmesser von 26mm bis max. Durchmesser 50mm, Die Verbindung der Gehäuseteile ist schraubenlos und wird durch einen Rastschieber arretiert. Ein Öffnen ist nur mittels Schraubendreher möglich, Mit MULTI-GRIP Kabelverschraubung und integrierter Zugentlastung | 31045/CEE-Kupplung 125A690V5h4pIP67/69 | BALS-Art.-Nr: 31045 EAN: 4024941310451 Kupplung TE 125A 4p (3P+PE) 690V (600 - 690V~) 5h IP67/69 Frequenz: 50/60Hz Technische Kennfarbe: schwarz RAL 9005 Kontaktträger/Kontakte: Der Kontaktträger ist aus hochwärmebeständigem Material, Die Kontakte sind Messing vernickelt Maximaler Leiterquerschnitt: 50,0 qmm Gehäusematerial: Polyamid Anschlusstechnik: Schraubklemmen als Rahmenklemmen mit Kontex-Kontakt Kabeleinführung: mit Kabelverschraubung Gerätefarbe: Klappdeckel schwarz RAL 9005, Kragen schwarz RAL 9005, Betätigungsschieber schwarz RAL 9005, Gehäusehaube dunkelgrau RAL 7012, Kabelverschraubung dunkelgrau RAL 7012, Bajonettring dunkelgrau RAL 7012 Gerätehöhe: 295 mm, Gerätebreite: 125 mm, Gerätetiefe: 128 mm Phasenwender: FALSE Militärausführung: FALSE Sonstige technische Eigenschaften: Für Kabel mit einem min. Durchmesser von 26mm bis max. Durchmesser 50mm, Die Verbindung der Gehäuseteile ist schraubenlos und wird durch einen Rastschieber arretiert. Ein Öffnen ist nur mittels Schraubendreher möglich, Mit MULTI-GRIP Kabelverschraubung und integrierter Zugentlastung | C62 | C62 | 1,0 | 1,0 | 1,0 | 1,0 | 0,0047 | 1,215 | 0,295 | 0,125 | 0,128 |  | DE |  | 85366990 |  | true | 2023-09-05 | 13 |  | 13 |  |  |  | 10 | physical | 99 | false | true | true | 4eefcee9-d026-4f60-8d78-e56386e510ea
31082 |  | Kupplung TE 63A 5p 500V 7h IP67/69 | 31082 |  | 4024941310826 |  | true | Bals Elektrotechnik GmbH & Co. KG | BALS |  | Kupplung TE 63A 5p 500V 7h IP67/69 | Kupplung TE 63A 5p 500V 7h IP67/69 | Kupplung TE 63A 5p (3P+N+PE) 500V (277/480 - 288/500V~) 7h IP67/69 Frequenz: 50/60Hz Technische Kennfarbe: schwarz RAL 9005 Kontaktträger/Kontakte: Der Kontaktträger ist aus hochwärmebeständigem Material, Die Kontakte sind Messing vernickelt Maximaler Leiterquerschnitt: 16,0 qmm Gehäusematerial: Polyamid Anschlusstechnik: Schraubklemmen als Rahmenklemmen mit Kontex-Kontakt Kabeleinführung: mit Kabelverschraubung Gerätefarbe: Klappdeckel schwarz RAL 9005, Kragen schwarz RAL 9005, Betätigungsschieber schwarz RAL 9005, Gehäusehaube dunkelgrau RAL 7012, Kabelverschraubung dunkelgrau RAL 7012, Bajonettring dunkelgrau RAL 7012 Gerätehöhe: 251 mm, Gerätebreite: 110 mm, Gerätetiefe: 115 mm Sonstige technische Eigenschaften: Für Kabel mit einem min. Durchmesser von 16mm bis max. Durchmesser 36mm, Die Verbindung der Gehäuseteile ist schraubenlos und wird durch einen Rastschieber arretiert. Ein Öffnen ist nur mittels Schraubendreher möglich, Mit MULTI-GRIP Kabelverschraubung und integrierter Zugentlastung | 31082/CEE-Kupplung 63A500V7h5pIP67/69 | BALS-Art.-Nr: 31082 EAN: 4024941310826 Kupplung TE 63A 5p (3P+N+PE) 500V (277/480 - 288/500V~) 7h IP67/69 Frequenz: 50/60Hz Technische Kennfarbe: schwarz RAL 9005 Kontaktträger/Kontakte: Der Kontaktträger ist aus hochwärmebeständigem Material, Die Kontakte sind Messing vernickelt Maximaler Leiterquerschnitt: 16,0 qmm Gehäusematerial: Polyamid Anschlusstechnik: Schraubklemmen als Rahmenklemmen mit Kontex-Kontakt Kabeleinführung: mit Kabelverschraubung Gerätefarbe: Klappdeckel schwarz RAL 9005, Kragen schwarz RAL 9005, Betätigungsschieber schwarz RAL 9005, Gehäusehaube dunkelgrau RAL 7012, Kabelverschraubung dunkelgrau RAL 7012, Bajonettring dunkelgrau RAL 7012 Gerätehöhe: 251 mm, Gerätebreite: 110 mm, Gerätetiefe: 115 mm Phasenwender: FALSE Militärausführung: FALSE Sonstige technische Eigenschaften: Für Kabel mit einem min. Durchmesser von 16mm bis max. Durchmesser 36mm, Die Verbindung der Gehäuseteile ist schraubenlos und wird durch einen Rastschieber arretiert. Ein Öffnen ist nur mittels Schraubendreher möglich, Mit MULTI-GRIP Kabelverschraubung und integrierter Zugentlastung | C62 | C62 | 1,0 | 1,0 | 1,0 | 1,0 | 0,0032 | 0,73 | 0,251 | 0,11 | 0,115 |  | DE |  | 85366990 |  | true | 2023-09-05 | 12 |  | 12 |  |  |  | 5 | physical | 99 | false | true | true | 4eefcee9-d026-4f60-8d78-e56386e510ea
31085 |  | Kupplung TE 63A 4p >50V grün 100-300Hz | 31085 |  | 4024941310857 |  |  | Bals Elektrotechnik GmbH & Co. KG | BALS |  | Kupplung TE 63A 4p >50V grün 100-300Hz 10h IP44 | Kupplung63A4p> 50V~10hIP44 | Kupplung TE 63A 4p (3P+PE) >50V grün 100-300Hz (> 50V~) 10h IP44 Frequenz: 100 bis einschließlich 300Hz Technische Kennfarbe: grün RAL 6002 Kontaktträger/Kontakte: Der Kontaktträger ist aus hochwärmebeständigem Material, Die Kontakte sind Messing vernickelt Maximaler Leiterquerschnitt: 16,0 qmm Gehäusematerial: Polyamid Anschlusstechnik: Schraubklemmen als Rahmenklemmen mit Kontex-Kontakt Kabeleinführung: mit Kabelverschraubung Gerätefarbe: Betätigungsschieber schwarz RAL 9005, Kragen grün RAL 6002, Klappdeckel dunkelgrau RAL 7012, Gehäusehaube dunkelgrau RAL 7012, Kabelverschraubung dunkelgrau RAL 7012 Gerätehöhe: 252 mm, Gerätebreite: 97 mm, Gerätetiefe: 109 mm Sonstige technische Eigenschaften: Für Kabel mit einem min. Durchmesser von 16mm bis max. Durchmesser 36mm, Die Verbindung der Gehäuseteile ist schraubenlos und wird durch einen Rastschieber arretiert. Ein Öffnen ist nur mittels Schraubendreher möglich, Mit MULTI-GRIP Kabelverschraubung und integrierter Zugentlastung | 31085/CEE-Kupplung 63A>50V grün 100-300Hz10h4pIP44 | BALS-Art.-Nr: 31085 EAN: 4024941310857 Kupplung TE 63A 4p (3P+PE) >50V grün 100-300Hz (> 50V~) 10h IP44 Frequenz: 100 bis einschließlich 300Hz Technische Kennfarbe: grün RAL 6002 Kontaktträger/Kontakte: Der Kontaktträger ist aus hochwärmebeständigem Material, Die Kontakte sind Messing vernickelt Maximaler Leiterquerschnitt: 16,0 qmm Gehäusematerial: Polyamid Anschlusstechnik: Schraubklemmen als Rahmenklemmen mit Kontex-Kontakt Kabeleinführung: mit Kabelverschraubung Gerätefarbe: Betätigungsschieber schwarz RAL 9005, Kragen grün RAL 6002, Klappdeckel dunkelgrau RAL 7012, Gehäusehaube dunkelgrau RAL 7012, Kabelverschraubung dunkelgrau RAL 7012 Gerätehöhe: 252 mm, Gerätebreite: 97 mm, Gerätetiefe: 109 mm Phasenwender: FALSE Militärausführung: FALSE Sonstige technische Eigenschaften: Für Kabel mit einem min. Durchmesser von 16mm bis max. Durchmesser 36mm, Die Verbindung der Gehäuseteile ist schraubenlos und wird durch einen Rastschieber arretiert. Ein Öffnen ist nur mittels Schraubendreher möglich, Mit MULTI-GRIP Kabelverschraubung und integrierter Zugentlastung | C62 | C62 | 1,0 | 1,0 | 1,0 | 1,0 | 0,0027 | 0,73 | 0,252 | 0,097 | 0,109 |  | DE |  | 85366990 |  | true | 2023-09-05 | 12 |  | 12 |  |  |  | 20 | physical | 99 | false | true | true | 4eefcee9-d026-4f60-8d78-e56386e510ea
31086 |  | Kupplung TE 63A 5p 500V 7h IP44 | 31086 |  | 4024941310864 |  |  | Bals Elektrotechnik GmbH & Co. KG | BALS |  | Kupplung TE 63A 5p 500V 7h IP44 | Kupplung63A5p277/480 - 288/500V~7hIP44 | Kupplung TE 63A 5p (3P+N+PE) 500V (277/480 - 288/500V~) 7h IP44 Frequenz: 50/60Hz Technische Kennfarbe: schwarz RAL 9005 Kontaktträger/Kontakte: Der Kontaktträger ist aus hochwärmebeständigem Material, Die Kontakte sind Messing vernickelt Maximaler Leiterquerschnitt: 16,0 qmm Gehäusematerial: Polyamid Anschlusstechnik: Schraubklemmen als Rahmenklemmen mit Kontex-Kontakt Kabeleinführung: mit Kabelverschraubung Gerätefarbe: Kragen schwarz RAL 9005, Betätigungsschieber schwarz RAL 9005, Klappdeckel dunkelgrau RAL 7012, Gehäusehaube dunkelgrau RAL 7012, Kabelverschraubung dunkelgrau RAL 7012 Gerätehöhe: 252 mm, Gerätebreite: 97 mm, Gerätetiefe: 109 mm Sonstige technische Eigenschaften: Für Kabel mit einem min. Durchmesser von 16mm bis max. Durchmesser 36mm, Die Verbindung der Gehäuseteile ist schraubenlos und wird durch einen Rastschieber arretiert. Ein Öffnen ist nur mittels Schraubendreher möglich, Mit MULTI-GRIP Kabelverschraubung und integrierter Zugentlastung | 31086/CEE-Kupplung 63A500V7h5pIP44 | BALS-Art.-Nr: 31086 EAN: 4024941310864 Kupplung TE 63A 5p (3P+N+PE) 500V (277/480 - 288/500V~) 7h IP44 Frequenz: 50/60Hz Technische Kennfarbe: schwarz RAL 9005 Kontaktträger/Kontakte: Der Kontaktträger ist aus hochwärmebeständigem Material, Die Kontakte sind Messing vernickelt Maximaler Leiterquerschnitt: 16,0 qmm Gehäusematerial: Polyamid Anschlusstechnik: Schraubklemmen als Rahmenklemmen mit Kontex-Kontakt Kabeleinführung: mit Kabelverschraubung Gerätefarbe: Kragen schwarz RAL 9005, Betätigungsschieber schwarz RAL 9005, Klappdeckel dunkelgrau RAL 7012, Gehäusehaube dunkelgrau RAL 7012, Kabelverschraubung dunkelgrau RAL 7012 Gerätehöhe: 252 mm, Gerätebreite: 97 mm, Gerätetiefe: 109 mm Phasenwender: FALSE Militärausführung: FALSE Sonstige technische Eigenschaften: Für Kabel mit einem min. Durchmesser von 16mm bis max. Durchmesser 36mm, Die Verbindung der Gehäuseteile ist schraubenlos und wird durch einen Rastschieber arretiert. Ein Öffnen ist nur mittels Schraubendreher möglich, Mit MULTI-GRIP Kabelverschraubung und integrierter Zugentlastung | C62 | C62 | 1,0 | 1,0 | 1,0 | 1,0 | 0,0027 | 0,67 | 0,252 | 0,097 | 0,109 |  | DE |  | 85366990 |  | true | 2023-09-05 | 12 |  | 12 |  |  |  | 10 | physical | 99 | false | true | true | 4eefcee9-d026-4f60-8d78-e56386e510ea
31150 |  | Kupplung QC TN 16A 5p 400V 6h IP67/69 | 31150 |  | 4024941311502 |  | true | Bals Elektrotechnik GmbH & Co. KG | BALS |  | Kupplung QUICK-CONNECT TE Ausführung 16A 5p 400V 6h IP67/69 | Kupplung QC TN 16A 5p 400V 6h IP67/69 | Kupplung QUICK-CONNECT TE Ausführung 16A 5p (3P+N+PE) 400V (200/346 - 240/415V~) 6h IP67/69 Frequenz: 50/60Hz Technische Kennfarbe: bronzegrün RAL 6031-F9 Kontaktträger/Kontakte: Der Kontaktträger ist aus hochwärmebeständigem Material, Die Kontakte sind Messing vernickelt Maximaler Leiterquerschnitt: 2,5 qmm Gehäusematerial: Polyamid Anschlusstechnik: schraublose Federklemmtechnik als Käfigzugfederklemme mit Kontex-Kontakt Kabeleinführung: mit Kabelverschraubung Gerätefarbe: Klappdeckel bronzegrün RAL 6031-F9, Gehäuse bronzegrün RAL 6031-F9, Kabelverschr bronzegrün RAL 6031-F9, Bajonettring bronzegrün RAL 6031-F9 Gerätehöhe: 168 mm, Gerätebreite: 87 mm, Gerätetiefe: 92 mm Sonstige technische Eigenschaften: Für Kabel mit einem min. Durchmesser von 10mm bis max. Durchmesser 21mm, Mit MULTI-GRIP TE Kabelverschraubung, integrierter Zugentlastung, zusätzlichen Wasserablauföffnungen und Arretierungsschraube, Der Bajonettdeckel ist mit einem Befestigungsband an dem Gehäuse befestigt VG-Typ-Nr: VG 96919 DS 001, Versorgungs-Nr.: 5935-12-300-3600 | 31150/CEE-Kupplung 16A400V6h5pIP67/69 | BALS-Art.-Nr: 31150 EAN: 4024941311502 Kupplung QUICK-CONNECT TE Ausführung 16A 5p (3P+N+PE) 400V (200/346 - 240/415V~) 6h IP67/69 Frequenz: 50/60Hz Technische Kennfarbe: bronzegrün RAL 6031-F9 Kontaktträger/Kontakte: Der Kontaktträger ist aus hochwärmebeständigem Material, Die Kontakte sind Messing vernickelt Maximaler Leiterquerschnitt: 2,5 qmm Gehäusematerial: Polyamid Anschlusstechnik: schraublose Federklemmtechnik als Käfigzugfederklemme mit Kontex-Kontakt Kabeleinführung: mit Kabelverschraubung Gerätefarbe: Klappdeckel bronzegrün RAL 6031-F9, Gehäuse bronzegrün RAL 6031-F9, Kabelverschr bronzegrün RAL 6031-F9, Bajonettring bronzegrün RAL 6031-F9 Gerätehöhe: 168 mm, Gerätebreite: 87 mm, Gerätetiefe: 92 mm Phasenwender: FALSE Militärausführung: TRUE Sonstige technische Eigenschaften: Für Kabel mit einem min. Durchmesser von 10mm bis max. Durchmesser 21mm, Mit MULTI-GRIP TE Kabelverschraubung, integrierter Zugentlastung, zusätzlichen Wasserablauföffnungen und Arretierungsschraube, Der Bajonettdeckel ist mit einem Befestigungsband an dem Gehäuse befestigt VG-Typ-Nr: VG 96919 DS 001, Versorgungs-Nr.: 5935-12-300-3600 | C62 | C62 | 1,0 | 1,0 | 1,0 | 1,0 | 0,0013 | 0,239 | 0,168 | 0,087 | 0,092 |  | DE |  | 85366990 |  | false | 2023-09-05 | 13 |  | 13 |  |  |  | 10 | physical | 99 | false | true | true
31151 |  | Kupplung QC TN 32A 5p 400V 6h IP67/69 | 31151 |  | 4024941311519 |  | true | Bals Elektrotechnik GmbH & Co. KG | BALS |  | Kupplung QUICK-CONNECT TE Ausführung 32A 5p 400V 6h IP67/69 | Kupplung QC TN 32A 5p 400V 6h IP67/69 | Kupplung QUICK-CONNECT TE Ausführung 32A 5p (3P+N+PE) 400V (200/346 - 240/415V~) 6h IP67/69 Frequenz: 50/60Hz Technische Kennfarbe: bronzegrün RAL 6031-F9 Kontaktträger/Kontakte: Der Kontaktträger ist aus hochwärmebeständigem Material, Die Kontakte sind Messing vernickelt Maximaler Leiterquerschnitt: 6,0 qmm Gehäusematerial: Polyamid Anschlusstechnik: schraublose Federklemmtechnik als Käfigzugfederklemme mit Kontex-Kontakt Kabeleinführung: mit Kabelverschraubung Gerätefarbe: Klappdeckel bronzegrün RAL 6031-F9, Gehäuse bronzegrün RAL 6031-F9, Kabelverschr bronzegrün RAL 6031-F9, Bajonettring bronzegrün RAL 6031-F9 Gerätehöhe: 200 mm, Gerätebreite: 101,5 mm, Gerätetiefe: 106 mm Sonstige technische Eigenschaften: Mit MULTI-GRIP TE Kabelverschraubung, integrierter Zugentlastung, zusätzlichen Wasserablauföffnungen und Arretierungsschraube, Für Kabel mit einem min. Durchmesser von 13mm bis max. Durchmesser 27mm, Der Bajonettdeckel ist mit einem Befestigungsband an dem Gehäuse befestigt VG-Typ-Nr: VG 96919 DS 005, Versorgungs-Nr.: 5935-12-300-3597 | 31151/CEE-Kupplung 32A400V6h5pIP67/69 | BALS-Art.-Nr: 31151 EAN: 4024941311519 Kupplung QUICK-CONNECT TE Ausführung 32A 5p (3P+N+PE) 400V (200/346 - 240/415V~) 6h IP67/69 Frequenz: 50/60Hz Technische Kennfarbe: bronzegrün RAL 6031-F9 Kontaktträger/Kontakte: Der Kontaktträger ist aus hochwärmebeständigem Material, Die Kontakte sind Messing vernickelt Maximaler Leiterquerschnitt: 6,0 qmm Gehäusematerial: Polyamid Anschlusstechnik: schraublose Federklemmtechnik als Käfigzugfederklemme mit Kontex-Kontakt Kabeleinführung: mit Kabelverschraubung Gerätefarbe: Klappdeckel bronzegrün RAL 6031-F9, Gehäuse bronzegrün RAL 6031-F9, Kabelverschr bronzegrün RAL 6031-F9, Bajonettring bronzegrün RAL 6031-F9 Gerätehöhe: 200 mm, Gerätebreite: 101,5 mm, Gerätetiefe: 106 mm Phasenwender: FALSE Militärausführung: TRUE Sonstige technische Eigenschaften: Mit MULTI-GRIP TE Kabelverschraubung, integrierter Zugentlastung, zusätzlichen Wasserablauföffnungen und Arretierungsschraube, Für Kabel mit einem min. Durchmesser von 13mm bis max. Durchmesser 27mm, Der Bajonettdeckel ist mit einem Befestigungsband an dem Gehäuse befestigt VG-Typ-Nr: VG 96919 DS 005, Versorgungs-Nr.: 5935-12-300-3597 | C62 | C62 | 1,0 | 1,0 | 1,0 | 1,0 | 0,0022 | 0,407 | 0,2 | 0,101 | 0,106 |  | DE |  | 85366990 |  | false | 2023-09-05 | 13 |  | 13 |  |  |  | 5 | physical | 99 | false | true | true
31152 |  | Kupplung TN 63A 5p 400V 6h IP67/69 | 31152 |  | 4024941311526 |  |  | Bals Elektrotechnik GmbH & Co. KG | BALS |  | Kupplung TN 63A 5p 400V 6h IP67/69 | Kupplung TN 63A 5p 400V 6h IP67/69 | Kupplung TN 63A 5p (3P+N+PE) 400V (200/346 - 240/415V~) 6h IP67/69 Frequenz: 50/60Hz Technische Kennfarbe: bronzegrün RAL 6031-F9 Kontaktträger/Kontakte: Der Kontaktträger ist aus hochwärmebeständigem Material, Die Kontakte sind Messing vernickelt Maximaler Leiterquerschnitt: 16,0 qmm Gehäusematerial: Polyamid Anschlusstechnik: Schraubklemmen als Rahmenklemmen mit Kontex-Kontakt Kabeleinführung: mit Kabelverschraubung Gerätefarbe: Klappdeckel bronzegrün RAL 6031-F9, Kabelverschr bronzegrün RAL 6031-F9, Bajonettring bronzegrün RAL 6031-F9, Kragen bronzegrün RAL 6031-F9, Gehäusehaube bronzegrün RAL 6031-F9, Betätigungsschieber schwarz RAL 9005 Gerätehöhe: 256 mm, Gerätebreite: 111 mm, Gerätetiefe: 115 mm Sonstige technische Eigenschaften: Ein Pilotkontakt ist vorhanden, Mit MULTI-GRIP TE Kabelverschraubung, integrierter Zugentlastung, zusätzlichen Wasserablauföffnungen und Arretierungsschraube, Für Kabel mit einem min. Durchmesser von 16mm bis max. Durchmesser 36mm, Der Bajonettdeckel ist mit einem Befestigungsband an dem Gehäuse befestigt VG-Typ-Nr: VG 96919 DS 009, Versorgungs-Nr.: 5935-12-300-5326 | 31152/CEE-Kupplung 63A400V6h5pIP67/69 | BALS-Art.-Nr: 31152 EAN: 4024941311526 Kupplung TN 63A 5p (3P+N+PE) 400V (200/346 - 240/415V~) 6h IP67/69 Frequenz: 50/60Hz Technische Kennfarbe: bronzegrün RAL 6031-F9 Kontaktträger/Kontakte: Der Kontaktträger ist aus hochwärmebeständigem Material, Die Kontakte sind Messing vernickelt Maximaler Leiterquerschnitt: 16,0 qmm Gehäusematerial: Polyamid Anschlusstechnik: Schraubklemmen als Rahmenklemmen mit Kontex-Kontakt Kabeleinführung: mit Kabelverschraubung Gerätefarbe: Klappdeckel bronzegrün RAL 6031-F9, Kabelverschr bronzegrün RAL 6031-F9, Bajonettring bronzegrün RAL 6031-F9, Kragen bronzegrün RAL 6031-F9, Gehäusehaube bronzegrün RAL 6031-F9, Betätigungsschieber schwarz RAL 9005 Gerätehöhe: 256 mm, Gerätebreite: 111 mm, Gerätetiefe: 115 mm Phasenwender: FALSE Militärausführung: TRUE Sonstige technische Eigenschaften: Ein Pilotkontakt ist vorhanden, Mit MULTI-GRIP TE Kabelverschraubung, integrierter Zugentlastung, zusätzlichen Wasserablauföffnungen und Arretierungsschraube, Für Kabel mit einem min. Durchmesser von 16mm bis max. Durchmesser 36mm, Der Bajonettdeckel ist mit einem Befestigungsband an dem Gehäuse befestigt VG-Typ-Nr: VG 96919 DS 009, Versorgungs-Nr.: 5935-12-300-5326 | C62 | C62 | 1,0 | 1,0 | 1,0 | 1,0 | 0,0033 | 0,785 | 0,256 | 0,111 | 0,115 |  | DE |  | 85366990 |  | true | 2023-09-05 | 13 |  | 13 |  |  |  | 10 | physical | 99 | false | true | true | 4eefcee9-d026-4f60-8d78-e56386e510ea
31162 |  | Kupplung QC TN 16A 3p 230V 6h IP67/69 | 31162 |  | 4024941311625 |  | true | Bals Elektrotechnik GmbH & Co. KG | BALS |  | Kupplung QUICK-CONNECT TE Ausführung 16A 3p 230V 6h IP67/69 | Kupplung16A3p200 - 250V~6hIP67/69 | Kupplung QUICK-CONNECT TE Ausführung 16A 3p (2P+PE) 230V (200 - 250V~) 6h IP67/69 Frequenz: 50/60Hz Technische Kennfarbe: bronzegrün RAL 6031-F9 Kontaktträger/Kontakte: Der Kontaktträger ist aus hochwärmebeständigem Material, Die Kontakte sind Messing vernickelt Maximaler Leiterquerschnitt: 2,5 qmm Gehäusematerial: Polyamid Anschlusstechnik: schraublose Federklemmtechnik als Käfigzugfederklemme mit Kontex-Kontakt Kabeleinführung: mit Kabelverschraubung Gerätefarbe: Klappdeckel bronzegrün RAL 6031-F9, Gehäuse bronzegrün RAL 6031-F9, Kabelverschr bronzegrün RAL 6031-F9, Bajonettring bronzegrün RAL 6031-F9 Gerätehöhe: 162 mm, Gerätebreite: 70,5 mm, Gerätetiefe: 76 mm Sonstige technische Eigenschaften: Mit MULTI-GRIP TE Kabelverschraubung, integrierter Zugentlastung, zusätzlichen Wasserablauföffnungen und Arretierungsschraube, Für Kabel mit einem min. Durchmesser von 8mm bis max. Durchmesser 18mm, Der Bajonettdeckel ist mit einem Befestigungsband an dem Gehäuse befestigt VG-Typ-Nr: VG 96919 DS 017, Versorgungs-Nr.: 5935-12-312-5516 | 31162/CEE-Kupplung 16A230V6h3pIP67/69 | BALS-Art.-Nr: 31162 EAN: 4024941311625 Kupplung QUICK-CONNECT TE Ausführung 16A 3p (2P+PE) 230V (200 - 250V~) 6h IP67/69 Frequenz: 50/60Hz Technische Kennfarbe: bronzegrün RAL 6031-F9 Kontaktträger/Kontakte: Der Kontaktträger ist aus hochwärmebeständigem Material, Die Kontakte sind Messing vernickelt Maximaler Leiterquerschnitt: 2,5 qmm Gehäusematerial: Polyamid Anschlusstechnik: schraublose Federklemmtechnik als Käfigzugfederklemme mit Kontex-Kontakt Kabeleinführung: mit Kabelverschraubung Gerätefarbe: Klappdeckel bronzegrün RAL 6031-F9, Gehäuse bronzegrün RAL 6031-F9, Kabelverschr bronzegrün RAL 6031-F9, Bajonettring bronzegrün RAL 6031-F9 Gerätehöhe: 162 mm, Gerätebreite: 70,5 mm, Gerätetiefe: 76 mm Phasenwender: FALSE Militärausführung: TRUE Sonstige technische Eigenschaften: Mit MULTI-GRIP TE Kabelverschraubung, integrierter Zugentlastung, zusätzlichen Wasserablauföffnungen und Arretierungsschraube, Für Kabel mit einem min. Durchmesser von 8mm bis max. Durchmesser 18mm, Der Bajonettdeckel ist mit einem Befestigungsband an dem Gehäuse befestigt VG-Typ-Nr: VG 96919 DS 017, Versorgungs-Nr.: 5935-12-312-5516 | C62 | C62 | 1,0 | 1,0 | 1,0 | 1,0 | 0,0009 | 0,177 | 0,162 | 0,07 | 0,076 |  | DE |  | 85366990 |  | false | 2023-09-05 | 13 |  | 13 |  |  |  | 5 | physical | 99 | false | true | true
31183 |  | Kupplung TE 63A 5p >50V grün >300-500H | 31183 |  | 4024941311830 |  |  | Bals Elektrotechnik GmbH & Co. KG | BALS |  | Kupplung TE 63A 5p >50V grün >300-500Hz 2h IP67/69 | Kupplung63A5p> 50V~2hIP67/69 | Kupplung TE 63A 5p (3P+N+PE) >50V grün >300-500Hz (> 50V~) 2h IP67/69 Frequenz: über 300 bis einschließlich 500Hz Technische Kennfarbe: grün RAL 6002 Kontaktträger/Kontakte: Der Kontaktträger ist aus hochwärmebeständigem Material, Die Kontakte sind Messing vernickelt Maximaler Leiterquerschnitt: 16,0 qmm Gehäusematerial: Polyamid Anschlusstechnik: Schraubklemmen als Rahmenklemmen mit Kontex-Kontakt Kabeleinführung: mit Kabelverschraubung Gerätefarbe: Klappdeckel grün RAL 6002, Betätigungsschieber schwarz RAL 9005, Kragen grün RAL 6002, Gehäusehaube dunkelgrau RAL 7012, Kabelverschraubung dunkelgrau RAL 7012, Bajonettring dunkelgrau RAL 7012 Gerätehöhe: 251 mm, Gerätebreite: 110 mm, Gerätetiefe: 115 mm Sonstige technische Eigenschaften: Für Kabel mit einem min. Durchmesser von 16mm bis max. Durchmesser 36mm, Die Verbindung der Gehäuseteile ist schraubenlos und wird durch einen Rastschieber arretiert. Ein Öffnen ist nur mittels Schraubendreher möglich, Mit MULTI-GRIP Kabelverschraubung und integrierter Zugentlastung | 31183/Kupplung 63A>50V grün >300-500Hz2h5pIP67/69 | BALS-Art.-Nr: 31183 EAN: 4024941311830 Kupplung TE 63A 5p (3P+N+PE) >50V grün >300-500Hz (> 50V~) 2h IP67/69 Frequenz: über 300 bis einschließlich 500Hz Technische Kennfarbe: grün RAL 6002 Kontaktträger/Kontakte: Der Kontaktträger ist aus hochwärmebeständigem Material, Die Kontakte sind Messing vernickelt Maximaler Leiterquerschnitt: 16,0 qmm Gehäusematerial: Polyamid Anschlusstechnik: Schraubklemmen als Rahmenklemmen mit Kontex-Kontakt Kabeleinführung: mit Kabelverschraubung Gerätefarbe: Klappdeckel grün RAL 6002, Betätigungsschieber schwarz RAL 9005, Kragen grün RAL 6002, Gehäusehaube dunkelgrau RAL 7012, Kabelverschraubung dunkelgrau RAL 7012, Bajonettring dunkelgrau RAL 7012 Gerätehöhe: 251 mm, Gerätebreite: 110 mm, Gerätetiefe: 115 mm Phasenwender: FALSE Militärausführung: FALSE Sonstige technische Eigenschaften: Für Kabel mit einem min. Durchmesser von 16mm bis max. Durchmesser 36mm, Die Verbindung der Gehäuseteile ist schraubenlos und wird durch einen Rastschieber arretiert. Ein Öffnen ist nur mittels Schraubendreher möglich, Mit MULTI-GRIP Kabelverschraubung und integrierter Zugentlastung | C62 | C62 | 1,0 | 1,0 | 1,0 | 1,0 | 0,0032 | 0,75 | 0,251 | 0,11 | 0,115 |  | DE |  | 85366990 |  | true | 2023-09-05 | 12 |  | 12 |  |  |  | 10 | physical | 99 | false | true | true | 4eefcee9-d026-4f60-8d78-e56386e510ea
31207 |  | Kupplung QC TE 32A 5p 500V 7h IP67/69 | 31207 |  | 4024941312073 |  | true | Bals Elektrotechnik GmbH & Co. KG | BALS |  | Kupplung QUICK-CONNECT TE 32A 5p 500V 7h IP67/69 | Kupplung QC TE 32A 5p 500V 7h IP67/69 | Kupplung QUICK-CONNECT TE 32A 5p (3P+N+PE) 500V (277/480 - 288/500V~) 7h IP67/69 Frequenz: 50/60Hz Technische Kennfarbe: schwarz RAL 9005 Kontaktträger/Kontakte: Der Kontaktträger ist aus hochwärmebeständigem Material, Die Kontakte sind Messing vernickelt Maximaler Leiterquerschnitt: 6,0 qmm Gehäusematerial: Polyamid Anschlusstechnik: schraublose Federklemmtechnik als Käfigzugfederklemme mit Kontex-Kontakt Kabeleinführung: mit Kabelverschraubung Gerätefarbe: Klappdeckel schwarz RAL 9005, Bajonettring grau RAL 7035, Kabelverschraubung grau RAL 7035, Gehäuse schwarz RAL 9005 Gerätehöhe: 196 mm, Gerätebreite: 101,5 mm, Gerätetiefe: 106 mm Sonstige technische Eigenschaften: Für Kabel mit einem min. Durchmesser von 13mm bis max. Durchmesser 27mm, Mit MULTI-GRIP TE Kabelverschraubung, integrierter Zugentlastung, zusätzlichen Wasserablauföffnungen und Arretierungsschraube | 31207/CEE-Kupplung 32A500V7h5pIP67/69 | BALS-Art.-Nr: 31207 EAN: 4024941312073 Kupplung QUICK-CONNECT TE 32A 5p (3P+N+PE) 500V (277/480 - 288/500V~) 7h IP67/69 Frequenz: 50/60Hz Technische Kennfarbe: schwarz RAL 9005 Kontaktträger/Kontakte: Der Kontaktträger ist aus hochwärmebeständigem Material, Die Kontakte sind Messing vernickelt Maximaler Leiterquerschnitt: 6,0 qmm Gehäusematerial: Polyamid Anschlusstechnik: schraublose Federklemmtechnik als Käfigzugfederklemme mit Kontex-Kontakt Kabeleinführung: mit Kabelverschraubung Gerätefarbe: Klappdeckel schwarz RAL 9005, Bajonettring grau RAL 7035, Kabelverschraubung grau RAL 7035, Gehäuse schwarz RAL 9005 Gerätehöhe: 196 mm, Gerätebreite: 101,5 mm, Gerätetiefe: 106 mm Phasenwender: FALSE Militärausführung: FALSE Sonstige technische Eigenschaften: Für Kabel mit einem min. Durchmesser von 13mm bis max. Durchmesser 27mm, Mit MULTI-GRIP TE Kabelverschraubung, integrierter Zugentlastung, zusätzlichen Wasserablauföffnungen und Arretierungsschraube | C62 | C62 | 1,0 | 1,0 | 1,0 | 1,0 | 0,0021 | 0,411 | 0,196 | 0,101 | 0,106 |  | DE |  | 85366990 |  | false | 2023-09-05 | 12 |  | 12 |  |  |  | 10 | physical | 99 | false | true | true
31240 |  | Kupplung QC TE 16A 3p 230V 6h IP67/69 | 31240 |  | 4024941312400 |  | true | Bals Elektrotechnik GmbH & Co. KG | BALS |  | Kupplung QUICK-CONNECT TE 16A 3p 230V 6h IP67/69 | Kupplung16A3p200 - 250V~6hIP67/69 | Kupplung QUICK-CONNECT TE 16A 3p (2P+PE) 230V (200 - 250V~) 6h IP67/69 Frequenz: 50/60Hz Technische Kennfarbe: blau RAL 5015 Kontaktträger/Kontakte: Der Kontaktträger ist aus hochwärmebeständigem Material, Die Kontakte sind Messing vernickelt Maximaler Leiterquerschnitt: 2,5 qmm Gehäusematerial: Polyamid Anschlusstechnik: schraublose Federklemmtechnik als Käfigzugfederklemme mit Kontex-Kontakt Kabeleinführung: mit Kabelverschraubung Gerätefarbe: Klappdeckel blau RAL 5015, Gehäuse blau RAL 5015, Kabelverschraubung grau RAL 7035, Bajonettring grau RAL 7035 Gerätehöhe: 163 mm, Gerätebreite: 71 mm, Gerätetiefe: 77 mm Sonstige technische Eigenschaften: Für Kabel mit einem min. Durchmesser von 8mm bis max. Durchmesser 18mm, Mit MULTI-GRIP TE Kabelverschraubung, integrierter Zugentlastung, zusätzlichen Wasserablauföffnungen und Arretierungsschraube | 31240/CEE-Kupplung 16A230V6h3pIP67/69 | BALS-Art.-Nr: 31240 EAN: 4024941312400 Kupplung QUICK-CONNECT TE 16A 3p (2P+PE) 230V (200 - 250V~) 6h IP67/69 Frequenz: 50/60Hz Technische Kennfarbe: blau RAL 5015 Kontaktträger/Kontakte: Der Kontaktträger ist aus hochwärmebeständigem Material, Die Kontakte sind Messing vernickelt Maximaler Leiterquerschnitt: 2,5 qmm Gehäusematerial: Polyamid Anschlusstechnik: schraublose Federklemmtechnik als Käfigzugfederklemme mit Kontex-Kontakt Kabeleinführung: mit Kabelverschraubung Gerätefarbe: Klappdeckel blau RAL 5015, Gehäuse blau RAL 5015, Kabelverschraubung grau RAL 7035, Bajonettring grau RAL 7035 Gerätehöhe: 163 mm, Gerätebreite: 71 mm, Gerätetiefe: 77 mm Phasenwender: FALSE Militärausführung: FALSE Sonstige technische Eigenschaften: Für Kabel mit einem min. Durchmesser von 8mm bis max. Durchmesser 18mm, Mit MULTI-GRIP TE Kabelverschraubung, integrierter Zugentlastung, zusätzlichen Wasserablauföffnungen und Arretierungsschraube | C62 | C62 | 1,0 | 1,0 | 1,0 | 1,0 | 0,0009 | 0,175 | 0,163 | 0,071 | 0,077 |  | DE |  | 85366990 |  | false | 2023-09-05 | 12 |  | 12 |  |  |  | 5 | physical | 99 | false | true | true
31241 |  | Kupplung QC TE 16A 4p 400V 6h IP67/69 | 31241 |  | 4024941312417 |  | true | Bals Elektrotechnik GmbH & Co. KG | BALS |  | Kupplung QUICK-CONNECT TE 16A 4p 400V 6h IP67/69 | Kupplung16A4p380 - 415V~6hIP67/69 | Kupplung QUICK-CONNECT TE 16A 4p (3P+PE) 400V (380 - 415V~) 6h IP67/69 Frequenz: 50/60Hz Technische Kennfarbe: rot RAL 3000 Kontaktträger/Kontakte: Der Kontaktträger ist aus hochwärmebeständigem Material, Die Kontakte sind Messing vernickelt Maximaler Leiterquerschnitt: 2,5 qmm Gehäusematerial: Polyamid Anschlusstechnik: schraublose Federklemmtechnik als Käfigzugfederklemme mit Kontex-Kontakt Kabeleinführung: mit Kabelverschraubung Gerätefarbe: Gehäuse rot RAL 3000, Klappdeckel rot RAL 3000, Kabelverschraubung grau RAL 7035, Bajonettring grau RAL 7035 Gerätehöhe: 160 mm, Gerätebreite: 79 mm, Gerätetiefe: 84 mm Sonstige technische Eigenschaften: Für Kabel mit einem min. Durchmesser von 8mm bis max. Durchmesser 18mm, Mit MULTI-GRIP TE Kabelverschraubung, integrierter Zugentlastung, zusätzlichen Wasserablauföffnungen und Arretierungsschraube | 31241/CEE-Kupplung 16A400V6h4pIP67/69 | BALS-Art.-Nr: 31241 EAN: 4024941312417 Kupplung QUICK-CONNECT TE 16A 4p (3P+PE) 400V (380 - 415V~) 6h IP67/69 Frequenz: 50/60Hz Technische Kennfarbe: rot RAL 3000 Kontaktträger/Kontakte: Der Kontaktträger ist aus hochwärmebeständigem Material, Die Kontakte sind Messing vernickelt Maximaler Leiterquerschnitt: 2,5 qmm Gehäusematerial: Polyamid Anschlusstechnik: schraublose Federklemmtechnik als Käfigzugfederklemme mit Kontex-Kontakt Kabeleinführung: mit Kabelverschraubung Gerätefarbe: Gehäuse rot RAL 3000, Klappdeckel rot RAL 3000, Kabelverschraubung grau RAL 7035, Bajonettring grau RAL 7035 Gerätehöhe: 160 mm, Gerätebreite: 79 mm, Gerätetiefe: 84 mm Phasenwender: FALSE Militärausführung: FALSE Sonstige technische Eigenschaften: Für Kabel mit einem min. Durchmesser von 8mm bis max. Durchmesser 18mm, Mit MULTI-GRIP TE Kabelverschraubung, integrierter Zugentlastung, zusätzlichen Wasserablauföffnungen und Arretierungsschraube | C62 | C62 | 1,0 | 1,0 | 1,0 | 1,0 | 0,0011 | 0,204 | 0,16 | 0,079 | 0,084 |  | DE |  | 85366990 |  | false | 2023-09-05 | 12 |  | 12 |  |  |  | 5 | physical | 99 | false | true | true
31242 |  | Kupplung QC TE 16A 4p 500V 7h IP67/69 | 31242 |  | 4024941312424 |  |  | Bals Elektrotechnik GmbH & Co. KG | BALS |  | Kupplung QUICK-CONNECT TE 16A 4p 500V 7h IP67/69 | Kupplung16A4p480 - 500V~7hIP67/69 | Kupplung QUICK-CONNECT TE 16A 4p (3P+PE) 500V (480 - 500V~) 7h IP67/69 Frequenz: 50/60Hz Technische Kennfarbe: schwarz RAL 9005 Kontaktträger/Kontakte: Der Kontaktträger ist aus hochwärmebeständigem Material, Die Kontakte sind Messing vernickelt Maximaler Leiterquerschnitt: 2,5 qmm Gehäusematerial: Polyamid Anschlusstechnik: schraublose Federklemmtechnik als Käfigzugfederklemme mit Kontex-Kontakt Kabeleinführung: mit Kabelverschraubung Gerätefarbe: Klappdeckel schwarz RAL 9005, Bajonettring grau RAL 7035, Kabelverschraubung grau RAL 7035, Gehäuse schwarz RAL 9005 Gerätehöhe: 160 mm, Gerätebreite: 79 mm, Gerätetiefe: 84 mm Sonstige technische Eigenschaften: Für Kabel mit einem min. Durchmesser von 8mm bis max. Durchmesser 18mm, Mit MULTI-GRIP TE Kabelverschraubung, integrierter Zugentlastung, zusätzlichen Wasserablauföffnungen und Arretierungsschraube | 31242/CEE-Kupplung 16A500V7h4pIP67/69 | BALS-Art.-Nr: 31242 EAN: 4024941312424 Kupplung QUICK-CONNECT TE 16A 4p (3P+PE) 500V (480 - 500V~) 7h IP67/69 Frequenz: 50/60Hz Technische Kennfarbe: schwarz RAL 9005 Kontaktträger/Kontakte: Der Kontaktträger ist aus hochwärmebeständigem Material, Die Kontakte sind Messing vernickelt Maximaler Leiterquerschnitt: 2,5 qmm Gehäusematerial: Polyamid Anschlusstechnik: schraublose Federklemmtechnik als Käfigzugfederklemme mit Kontex-Kontakt Kabeleinführung: mit Kabelverschraubung Gerätefarbe: Klappdeckel schwarz RAL 9005, Bajonettring grau RAL 7035, Kabelverschraubung grau RAL 7035, Gehäuse schwarz RAL 9005 Gerätehöhe: 160 mm, Gerätebreite: 79 mm, Gerätetiefe: 84 mm Phasenwender: FALSE Militärausführung: FALSE Sonstige technische Eigenschaften: Für Kabel mit einem min. Durchmesser von 8mm bis max. Durchmesser 18mm, Mit MULTI-GRIP TE Kabelverschraubung, integrierter Zugentlastung, zusätzlichen Wasserablauföffnungen und Arretierungsschraube | C62 | C62 | 1,0 | 1,0 | 1,0 | 1,0 | 0,0011 | 0,205 | 0,16 | 0,079 | 0,084 |  | DE |  | 85366990 |  | false | 2023-09-05 | 12 |  | 12 |  |  |  | 10 | physical | 99 | false | true | true
31243 |  | Kupplung QC TE 16A 5p 400V 6h IP67/69 | 31243 |  | 4024941312431 |  | true | Bals Elektrotechnik GmbH & Co. KG | BALS |  | Kupplung QUICK-CONNECT TE 16A 5p 400V 6h IP67/69 | Kupplung QC TE 16A 5p 400V 6h IP67/69 | Kupplung QUICK-CONNECT TE 16A 5p (3P+N+PE) 400V (200/346 - 240/415V~) 6h IP67/69 Frequenz: 50/60Hz Technische Kennfarbe: rot RAL 3000 Kontaktträger/Kontakte: Der Kontaktträger ist aus hochwärmebeständigem Material, Die Kontakte sind Messing vernickelt Maximaler Leiterquerschnitt: 2,5 qmm Gehäusematerial: Polyamid Anschlusstechnik: schraublose Federklemmtechnik als Käfigzugfederklemme mit Kontex-Kontakt Kabeleinführung: mit Kabelverschraubung Gerätefarbe: Bajonettring grau RAL 7035, Kabelverschraubung grau RAL 7035, Klappdeckel rot RAL 3000, Gehäuse rot RAL 3000 Gerätehöhe: 168 mm, Gerätebreite: 87 mm, Gerätetiefe: 92 mm Sonstige technische Eigenschaften: Mit MULTI-GRIP TE Kabelverschraubung, integrierter Zugentlastung, zusätzlichen Wasserablauföffnungen und Arretierungsschraube, Für Kabel mit einem min. Durchmesser von 10mm bis max. Durchmesser 21mm | 31243/CEE-Kupplung 16A400V6h5pIP67/69 | BALS-Art.-Nr: 31243 EAN: 4024941312431 Kupplung QUICK-CONNECT TE 16A 5p (3P+N+PE) 400V (200/346 - 240/415V~) 6h IP67/69 Frequenz: 50/60Hz Technische Kennfarbe: rot RAL 3000 Kontaktträger/Kontakte: Der Kontaktträger ist aus hochwärmebeständigem Material, Die Kontakte sind Messing vernickelt Maximaler Leiterquerschnitt: 2,5 qmm Gehäusematerial: Polyamid Anschlusstechnik: schraublose Federklemmtechnik als Käfigzugfederklemme mit Kontex-Kontakt Kabeleinführung: mit Kabelverschraubung Gerätefarbe: Bajonettring grau RAL 7035, Kabelverschraubung grau RAL 7035, Klappdeckel rot RAL 3000, Gehäuse rot RAL 3000 Gerätehöhe: 168 mm, Gerätebreite: 87 mm, Gerätetiefe: 92 mm Phasenwender: FALSE Militärausführung: FALSE Sonstige technische Eigenschaften: Mit MULTI-GRIP TE Kabelverschraubung, integrierter Zugentlastung, zusätzlichen Wasserablauföffnungen und Arretierungsschraube, Für Kabel mit einem min. Durchmesser von 10mm bis max. Durchmesser 21mm | C62 | C62 | 1,0 | 1,0 | 1,0 | 1,0 | 0,0013 | 0,245 | 0,168 | 0,087 | 0,092 |  | DE |  | 85366990 |  | false | 2023-09-05 | 12 |  | 12 |  |  |  | 5 | physical | 99 | false | true | true
31244 |  | Kupplung QC TE 32A 3p 230V 6h IP67/69 | 31244 |  | 4024941312448 |  | true | Bals Elektrotechnik GmbH & Co. KG | BALS |  | Kupplung QUICK-CONNECT TE 32A 3p 230V 6h IP67/69 | Kupplung32A3p200 - 250V~6hIP67/69 | Kupplung QUICK-CONNECT TE 32A 3p (2P+PE) 230V (200 - 250V~) 6h IP67/69 Frequenz: 50/60Hz Technische Kennfarbe: blau RAL 5015 Kontaktträger/Kontakte: Der Kontaktträger ist aus hochwärmebeständigem Material, Die Kontakte sind Messing vernickelt Maximaler Leiterquerschnitt: 6,0 qmm Gehäusematerial: Polyamid Anschlusstechnik: schraublose Federklemmtechnik als Käfigzugfederklemme mit Kontex-Kontakt Kabeleinführung: mit Kabelverschraubung Gerätefarbe: Klappdeckel blau RAL 5015, Gehäuse blau RAL 5015, Kabelverschraubung grau RAL 7035, Bajonettring grau RAL 7035 Gerätehöhe: 198 mm, Gerätebreite: 94 mm, Gerätetiefe: 97 mm Sonstige technische Eigenschaften: Für Kabel mit einem min. Durchmesser von 11mm bis max. Durchmesser 23mm, Mit MULTI-GRIP TE Kabelverschraubung, integrierter Zugentlastung, zusätzlichen Wasserablauföffnungen und Arretierungsschraube | 31244/CEE-Kupplung 32A230V6h3pIP67/69 | BALS-Art.-Nr: 31244 EAN: 4024941312448 Kupplung QUICK-CONNECT TE 32A 3p (2P+PE) 230V (200 - 250V~) 6h IP67/69 Frequenz: 50/60Hz Technische Kennfarbe: blau RAL 5015 Kontaktträger/Kontakte: Der Kontaktträger ist aus hochwärmebeständigem Material, Die Kontakte sind Messing vernickelt Maximaler Leiterquerschnitt: 6,0 qmm Gehäusematerial: Polyamid Anschlusstechnik: schraublose Federklemmtechnik als Käfigzugfederklemme mit Kontex-Kontakt Kabeleinführung: mit Kabelverschraubung Gerätefarbe: Klappdeckel blau RAL 5015, Gehäuse blau RAL 5015, Kabelverschraubung grau RAL 7035, Bajonettring grau RAL 7035 Gerätehöhe: 198 mm, Gerätebreite: 94 mm, Gerätetiefe: 97 mm Phasenwender: FALSE Militärausführung: FALSE Sonstige technische Eigenschaften: Für Kabel mit einem min. Durchmesser von 11mm bis max. Durchmesser 23mm, Mit MULTI-GRIP TE Kabelverschraubung, integrierter Zugentlastung, zusätzlichen Wasserablauföffnungen und Arretierungsschraube | C62 | C62 | 1,0 | 1,0 | 1,0 | 1,0 | 0,0018 | 0,322 | 0,198 | 0,094 | 0,097 |  | DE |  | 85366990 |  | false | 2023-09-05 | 12 |  | 12 |  |  |  | 5 | physical | 99 | false | true | true
31245 |  | Kupplung QC TE 32A 4p 400V 6h IP67/69 | 31245 |  | 4024941312455 |  | true | Bals Elektrotechnik GmbH & Co. KG | BALS |  | Kupplung QUICK-CONNECT TE 32A 4p 400V 6h IP67/69 | Kupplung32A4p380 - 415V~6hIP67/69 | Kupplung QUICK-CONNECT TE 32A 4p (3P+PE) 400V (380 - 415V~) 6h IP67/69 Frequenz: 50/60Hz Technische Kennfarbe: rot RAL 3000 Kontaktträger/Kontakte: Der Kontaktträger ist aus hochwärmebeständigem Material, Die Kontakte sind Messing vernickelt Maximaler Leiterquerschnitt: 6,0 qmm Gehäusematerial: Polyamid Anschlusstechnik: schraublose Federklemmtechnik als Käfigzugfederklemme mit Kontex-Kontakt Kabeleinführung: mit Kabelverschraubung Gerätefarbe: Kabelverschraubung grau RAL 7035, Bajonettring grau RAL 7035, Klappdeckel rot RAL 3000, Gehäuse rot RAL 3000 Gerätehöhe: 198 mm, Gerätebreite: 94 mm, Gerätetiefe: 97 mm Sonstige technische Eigenschaften: Mit MULTI-GRIP TE Kabelverschraubung, integrierter Zugentlastung, zusätzlichen Wasserablauföffnungen und Arretierungsschraube, Für Kabel mit einem min. Durchmesser von 11mm bis max. Durchmesser 23mm | 31245/CEE-Kupplung 32A400V6h4pIP67/69 | BALS-Art.-Nr: 31245 EAN: 4024941312455 Kupplung QUICK-CONNECT TE 32A 4p (3P+PE) 400V (380 - 415V~) 6h IP67/69 Frequenz: 50/60Hz Technische Kennfarbe: rot RAL 3000 Kontaktträger/Kontakte: Der Kontaktträger ist aus hochwärmebeständigem Material, Die Kontakte sind Messing vernickelt Maximaler Leiterquerschnitt: 6,0 qmm Gehäusematerial: Polyamid Anschlusstechnik: schraublose Federklemmtechnik als Käfigzugfederklemme mit Kontex-Kontakt Kabeleinführung: mit Kabelverschraubung Gerätefarbe: Kabelverschraubung grau RAL 7035, Bajonettring grau RAL 7035, Klappdeckel rot RAL 3000, Gehäuse rot RAL 3000 Gerätehöhe: 198 mm, Gerätebreite: 94 mm, Gerätetiefe: 97 mm Phasenwender: FALSE Militärausführung: FALSE Sonstige technische Eigenschaften: Mit MULTI-GRIP TE Kabelverschraubung, integrierter Zugentlastung, zusätzlichen Wasserablauföffnungen und Arretierungsschraube, Für Kabel mit einem min. Durchmesser von 11mm bis max. Durchmesser 23mm | C62 | C62 | 1,0 | 1,0 | 1,0 | 1,0 | 0,0018 | 0,35 | 0,198 | 0,094 | 0,097 |  | DE |  | 85366990 |  | false | 2023-09-05 | 12 |  | 12 |  |  |  | 5 | physical | 99 | false | true | true
31246 |  | Kupplung QC TE 32A 4p 500V 7h IP67/69 | 31246 |  | 4024941312462 |  | true | Bals Elektrotechnik GmbH & Co. KG | BALS |  | Kupplung QUICK-CONNECT TE 32A 4p 500V 7h IP67/69 | Kupplung32A4p480 - 500V~7hIP67/69 | Kupplung QUICK-CONNECT TE 32A 4p (3P+PE) 500V (480 - 500V~) 7h IP67/69 Frequenz: 50/60Hz Technische Kennfarbe: schwarz RAL 9005 Kontaktträger/Kontakte: Der Kontaktträger ist aus hochwärmebeständigem Material, Die Kontakte sind Messing vernickelt Maximaler Leiterquerschnitt: 6,0 qmm Gehäusematerial: Polyamid Anschlusstechnik: schraublose Federklemmtechnik als Käfigzugfederklemme mit Kontex-Kontakt Kabeleinführung: mit Kabelverschraubung Gerätefarbe: Klappdeckel schwarz RAL 9005, Bajonettring grau RAL 7035, Kabelverschraubung grau RAL 7035, Gehäuse schwarz RAL 9005 Gerätehöhe: 198 mm, Gerätebreite: 94 mm, Gerätetiefe: 97 mm Sonstige technische Eigenschaften: Mit MULTI-GRIP TE Kabelverschraubung, integrierter Zugentlastung, zusätzlichen Wasserablauföffnungen und Arretierungsschraube, Für Kabel mit einem min. Durchmesser von 11mm bis max. Durchmesser 23mm | 31246/CEE-Kupplung 32A500V7h4pIP67/69 | BALS-Art.-Nr: 31246 EAN: 4024941312462 Kupplung QUICK-CONNECT TE 32A 4p (3P+PE) 500V (480 - 500V~) 7h IP67/69 Frequenz: 50/60Hz Technische Kennfarbe: schwarz RAL 9005 Kontaktträger/Kontakte: Der Kontaktträger ist aus hochwärmebeständigem Material, Die Kontakte sind Messing vernickelt Maximaler Leiterquerschnitt: 6,0 qmm Gehäusematerial: Polyamid Anschlusstechnik: schraublose Federklemmtechnik als Käfigzugfederklemme mit Kontex-Kontakt Kabeleinführung: mit Kabelverschraubung Gerätefarbe: Klappdeckel schwarz RAL 9005, Bajonettring grau RAL 7035, Kabelverschraubung grau RAL 7035, Gehäuse schwarz RAL 9005 Gerätehöhe: 198 mm, Gerätebreite: 94 mm, Gerätetiefe: 97 mm Phasenwender: FALSE Militärausführung: FALSE Sonstige technische Eigenschaften: Mit MULTI-GRIP TE Kabelverschraubung, integrierter Zugentlastung, zusätzlichen Wasserablauföffnungen und Arretierungsschraube, Für Kabel mit einem min. Durchmesser von 11mm bis max. Durchmesser 23mm | C62 | C62 | 1,0 | 1,0 | 1,0 | 1,0 | 0,0018 | 0,331 | 0,198 | 0,094 | 0,097 |  | DE |  | 85366990 |  | false | 2023-09-05 | 12 |  | 12 |  |  |  | 10 | physical | 99 | false | true | true
31247 |  | Kupplung QC TE 32A 5p 400V 6h IP67/69 | 31247 |  | 4024941312479 |  | true | Bals Elektrotechnik GmbH & Co. KG | BALS |  | Kupplung QUICK-CONNECT TE 32A 5p 400V 6h IP67/69 | Kupplung QC TE 32A 5p 400V 6h IP67/69 | Kupplung QUICK-CONNECT TE 32A 5p (3P+N+PE) 400V (200/346 - 240/415V~) 6h IP67/69 Frequenz: 50/60Hz Technische Kennfarbe: rot RAL 3000 Kontaktträger/Kontakte: Der Kontaktträger ist aus hochwärmebeständigem Material, Die Kontakte sind Messing vernickelt Maximaler Leiterquerschnitt: 6,0 qmm Gehäusematerial: Polyamid Anschlusstechnik: schraublose Federklemmtechnik als Käfigzugfederklemme mit Kontex-Kontakt Kabeleinführung: mit Kabelverschraubung Gerätefarbe: Bajonettring grau RAL 7035, Klappdeckel rot RAL 3000, Gehäuse rot RAL 3000, Kabelverschraubung grau RAL 7035 Gerätehöhe: 196 mm, Gerätebreite: 101,5 mm, Gerätetiefe: 106 mm Sonstige technische Eigenschaften: Für Kabel mit einem min. Durchmesser von 13mm bis max. Durchmesser 27mm, Mit MULTI-GRIP TE Kabelverschraubung, integrierter Zugentlastung, zusätzlichen Wasserablauföffnungen und Arretierungsschraube | 31247/CEE-Kupplung 32A400V6h5pIP67/69 | BALS-Art.-Nr: 31247 EAN: 4024941312479 Kupplung QUICK-CONNECT TE 32A 5p (3P+N+PE) 400V (200/346 - 240/415V~) 6h IP67/69 Frequenz: 50/60Hz Technische Kennfarbe: rot RAL 3000 Kontaktträger/Kontakte: Der Kontaktträger ist aus hochwärmebeständigem Material, Die Kontakte sind Messing vernickelt Maximaler Leiterquerschnitt: 6,0 qmm Gehäusematerial: Polyamid Anschlusstechnik: schraublose Federklemmtechnik als Käfigzugfederklemme mit Kontex-Kontakt Kabeleinführung: mit Kabelverschraubung Gerätefarbe: Bajonettring grau RAL 7035, Klappdeckel rot RAL 3000, Gehäuse rot RAL 3000, Kabelverschraubung grau RAL 7035 Gerätehöhe: 196 mm, Gerätebreite: 101,5 mm, Gerätetiefe: 106 mm Phasenwender: FALSE Militärausführung: FALSE Sonstige technische Eigenschaften: Für Kabel mit einem min. Durchmesser von 13mm bis max. Durchmesser 27mm, Mit MULTI-GRIP TE Kabelverschraubung, integrierter Zugentlastung, zusätzlichen Wasserablauföffnungen und Arretierungsschraube | C62 | C62 | 1,0 | 1,0 | 1,0 | 1,0 | 0,0021 | 0,397 | 0,196 | 0,101 | 0,106 |  | DE |  | 85366990 |  | false | 2023-09-05 | 12 |  | 12 |  |  |  | 5 | physical | 99 | false | true | true
31257 |  | Kupplung TE 63A 5p >50V grün >300-500H | 31257 |  | 4024941312578 |  |  | Bals Elektrotechnik GmbH & Co. KG | BALS |  | Kupplung TE 63A 5p >50V grün >300-500Hz 2h IP44 | Kupplung63A5p> 50V~2hIP44 | Kupplung TE 63A 5p (3P+N+PE) >50V grün >300-500Hz (> 50V~) 2h IP44 Frequenz: über 300 bis einschließlich 500Hz Technische Kennfarbe: grün RAL 6002 Kontaktträger/Kontakte: Der Kontaktträger ist aus hochwärmebeständigem Material, Die Kontakte sind Messing vernickelt Maximaler Leiterquerschnitt: 16,0 qmm Gehäusematerial: Polyamid Anschlusstechnik: Schraubklemmen als Rahmenklemmen mit Kontex-Kontakt Kabeleinführung: mit Kabelverschraubung Gerätefarbe: Betätigungsschieber schwarz RAL 9005, Kragen grün RAL 6002, Klappdeckel dunkelgrau RAL 7012, Gehäusehaube dunkelgrau RAL 7012, Kabelverschraubung dunkelgrau RAL 7012 Gerätehöhe: 252 mm, Gerätebreite: 97 mm, Gerätetiefe: 109 mm Sonstige technische Eigenschaften: Für Kabel mit einem min. Durchmesser von 16mm bis max. Durchmesser 36mm, Die Verbindung der Gehäuseteile ist schraubenlos und wird durch einen Rastschieber arretiert. Ein Öffnen ist nur mittels Schraubendreher möglich, Mit MULTI-GRIP Kabelverschraubung und integrierter Zugentlastung | 31257/CEE-Kupplung 63A>50V grün >300-500Hz2h5pIP44 | BALS-Art.-Nr: 31257 EAN: 4024941312578 Kupplung TE 63A 5p (3P+N+PE) >50V grün >300-500Hz (> 50V~) 2h IP44 Frequenz: über 300 bis einschließlich 500Hz Technische Kennfarbe: grün RAL 6002 Kontaktträger/Kontakte: Der Kontaktträger ist aus hochwärmebeständigem Material, Die Kontakte sind Messing vernickelt Maximaler Leiterquerschnitt: 16,0 qmm Gehäusematerial: Polyamid Anschlusstechnik: Schraubklemmen als Rahmenklemmen mit Kontex-Kontakt Kabeleinführung: mit Kabelverschraubung Gerätefarbe: Betätigungsschieber schwarz RAL 9005, Kragen grün RAL 6002, Klappdeckel dunkelgrau RAL 7012, Gehäusehaube dunkelgrau RAL 7012, Kabelverschraubung dunkelgrau RAL 7012 Gerätehöhe: 252 mm, Gerätebreite: 97 mm, Gerätetiefe: 109 mm Phasenwender: FALSE Militärausführung: FALSE Sonstige technische Eigenschaften: Für Kabel mit einem min. Durchmesser von 16mm bis max. Durchmesser 36mm, Die Verbindung der Gehäuseteile ist schraubenlos und wird durch einen Rastschieber arretiert. Ein Öffnen ist nur mittels Schraubendreher möglich, Mit MULTI-GRIP Kabelverschraubung und integrierter Zugentlastung | C62 | C62 | 1,0 | 1,0 | 1,0 | 1,0 | 0,0027 | 0,72 | 0,252 | 0,097 | 0,109 |  | DE |  | 85366990 |  | true | 2023-09-05 | 12 |  | 12 |  |  |  | 10 | physical | 99 | false | true | true | 4eefcee9-d026-4f60-8d78-e56386e510ea
31266 |  | Kupplung TE 125A 5p 690V 5h IP67/69 | 31266 |  | 4024941312660 |  |  | Bals Elektrotechnik GmbH & Co. KG | BALS |  | Kupplung TE 125A 5p 690V 5h IP67/69 | Kupplung TE 125A 5p 690V 5h IP67/69 | Kupplung TE 125A 5p (3P+N+PE) 690V (347/600 - 400/690V~) 5h IP67/69 Frequenz: 50/60Hz Technische Kennfarbe: schwarz RAL 9005 Kontaktträger/Kontakte: Der Kontaktträger ist aus hochwärmebeständigem Material, Die Kontakte sind Messing vernickelt Maximaler Leiterquerschnitt: 50,0 qmm Gehäusematerial: Polyamid Anschlusstechnik: Schraubklemmen als Rahmenklemmen mit Kontex-Kontakt Kabeleinführung: mit Kabelverschraubung Gerätefarbe: Klappdeckel schwarz RAL 9005, Bajonettring grau RAL 7035, Kabelverschraubung grau RAL 7035, Gehäusehaube grau RAL 7035, Kragen grau RAL 7035 Gerätehöhe: 295 mm, Gerätebreite: 125 mm, Gerätetiefe: 128 mm | 31266/CEE-Kupplung 125A690V5h5pIP67/69 | BALS-Art.-Nr: 31266 EAN: 4024941312660 Kupplung TE 125A 5p (3P+N+PE) 690V (347/600 - 400/690V~) 5h IP67/69 Frequenz: 50/60Hz Technische Kennfarbe: schwarz RAL 9005 Kontaktträger/Kontakte: Der Kontaktträger ist aus hochwärmebeständigem Material, Die Kontakte sind Messing vernickelt Maximaler Leiterquerschnitt: 50,0 qmm Gehäusematerial: Polyamid Anschlusstechnik: Schraubklemmen als Rahmenklemmen mit Kontex-Kontakt Kabeleinführung: mit Kabelverschraubung Gerätefarbe: Klappdeckel schwarz RAL 9005, Bajonettring grau RAL 7035, Kabelverschraubung grau RAL 7035, Gehäusehaube grau RAL 7035, Kragen grau RAL 7035 Gerätehöhe: 295 mm, Gerätebreite: 125 mm, Gerätetiefe: 128 mm Phasenwender: FALSE Militärausführung: FALSE | C62 | C62 | 1,0 | 1,0 | 1,0 | 1,0 | 0,0047 | 1,365 | 0,295 | 0,125 | 0,128 |  | DE |  | 85366990 |  | true | 2023-09-05 | 13 |  | 13 |  |  |  | 20 | physical | 99 | false | true | true | 4eefcee9-d026-4f60-8d78-e56386e510ea
31298 |  | Kupplung QC TE 16A 3p 110V 4h IP67/69 | 31298 |  | 4024941312981 |  |  | Bals Elektrotechnik GmbH & Co. KG | BALS |  | Kupplung QUICK-CONNECT TE 16A 3p 110V 4h IP67/69 | Kupplung16A3p100 - 130V~4hIP67/69 | Kupplung QUICK-CONNECT TE 16A 3p (2P+PE) 110V (100 - 130V~) 4h IP67/69 Frequenz: 50/60Hz Technische Kennfarbe: gelb RAL 1012 Kontaktträger/Kontakte: Der Kontaktträger ist aus hochwärmebeständigem Material, Die Kontakte sind Messing vernickelt Maximaler Leiterquerschnitt: 2,5 qmm Gehäusematerial: Polyamid Anschlusstechnik: schraublose Federklemmtechnik als Käfigzugfederklemme mit Kontex-Kontakt Kabeleinführung: mit Kabelverschraubung Gerätefarbe: Klappdeckel gelb RAL 1012, Bajonettring grau RAL 7035, Kabelverschraubung grau RAL 7035, Gehäuse gelb RAL 1012 Gerätehöhe: 163 mm, Gerätebreite: 71 mm, Gerätetiefe: 77 mm Sonstige technische Eigenschaften: Mit MULTI-GRIP TE Kabelverschraubung, integrierter Zugentlastung, zusätzlichen Wasserablauföffnungen und Arretierungsschraube, Für Kabel mit einem min. Durchmesser von 8mm bis max. Durchmesser 18mm | 31298/CEE-Kupplung 16A110V4h3pIP67/69 | BALS-Art.-Nr: 31298 EAN: 4024941312981 Kupplung QUICK-CONNECT TE 16A 3p (2P+PE) 110V (100 - 130V~) 4h IP67/69 Frequenz: 50/60Hz Technische Kennfarbe: gelb RAL 1012 Kontaktträger/Kontakte: Der Kontaktträger ist aus hochwärmebeständigem Material, Die Kontakte sind Messing vernickelt Maximaler Leiterquerschnitt: 2,5 qmm Gehäusematerial: Polyamid Anschlusstechnik: schraublose Federklemmtechnik als Käfigzugfederklemme mit Kontex-Kontakt Kabeleinführung: mit Kabelverschraubung Gerätefarbe: Klappdeckel gelb RAL 1012, Bajonettring grau RAL 7035, Kabelverschraubung grau RAL 7035, Gehäuse gelb RAL 1012 Gerätehöhe: 163 mm, Gerätebreite: 71 mm, Gerätetiefe: 77 mm Phasenwender: FALSE Militärausführung: FALSE Sonstige technische Eigenschaften: Mit MULTI-GRIP TE Kabelverschraubung, integrierter Zugentlastung, zusätzlichen Wasserablauföffnungen und Arretierungsschraube, Für Kabel mit einem min. Durchmesser von 8mm bis max. Durchmesser 18mm | C62 | C62 | 1,0 | 1,0 | 1,0 | 1,0 | 0,0009 | 0,175 | 0,163 | 0,071 | 0,077 |  | DE |  | 85366990 |  | false | 2023-09-05 | 12 |  | 12 |  |  |  | 5 | physical | 99 | false | true | true
31299 |  | Kupplung QC TE 16A 3p 400V 9h IP67/69 | 31299 |  | 4024941312998 |  | true | Bals Elektrotechnik GmbH & Co. KG | BALS |  | Kupplung QUICK-CONNECT TE 16A 3p 400V 9h IP67/69 | Kupplung16A3p380 - 415V~9hIP67/69 | Kupplung QUICK-CONNECT TE 16A 3p (2P+PE) 400V (380 - 415V~) 9h IP67/69 Frequenz: 50/60Hz Technische Kennfarbe: rot RAL 3000 Kontaktträger/Kontakte: Der Kontaktträger ist aus hochwärmebeständigem Material, Die Kontakte sind Messing vernickelt Maximaler Leiterquerschnitt: 2,5 qmm Gehäusematerial: Polyamid Anschlusstechnik: schraublose Federklemmtechnik als Käfigzugfederklemme mit Kontex-Kontakt Kabeleinführung: mit Kabelverschraubung Gerätefarbe: Bajonettring grau RAL 7035, Kabelverschraubung grau RAL 7035, Gehäuse rot RAL 3000, Klappdeckel rot RAL 3000 Gerätehöhe: 163 mm, Gerätebreite: 71 mm, Gerätetiefe: 77 mm Sonstige technische Eigenschaften: Mit MULTI-GRIP TE Kabelverschraubung, integrierter Zugentlastung, zusätzlichen Wasserablauföffnungen und Arretierungsschraube, Für Kabel mit einem min. Durchmesser von 8mm bis max. Durchmesser 18mm | 31299/CEE-Kupplung 16A400V9h3pIP67/69 | BALS-Art.-Nr: 31299 EAN: 4024941312998 Kupplung QUICK-CONNECT TE 16A 3p (2P+PE) 400V (380 - 415V~) 9h IP67/69 Frequenz: 50/60Hz Technische Kennfarbe: rot RAL 3000 Kontaktträger/Kontakte: Der Kontaktträger ist aus hochwärmebeständigem Material, Die Kontakte sind Messing vernickelt Maximaler Leiterquerschnitt: 2,5 qmm Gehäusematerial: Polyamid Anschlusstechnik: schraublose Federklemmtechnik als Käfigzugfederklemme mit Kontex-Kontakt Kabeleinführung: mit Kabelverschraubung Gerätefarbe: Bajonettring grau RAL 7035, Kabelverschraubung grau RAL 7035, Gehäuse rot RAL 3000, Klappdeckel rot RAL 3000 Gerätehöhe: 163 mm, Gerätebreite: 71 mm, Gerätetiefe: 77 mm Phasenwender: FALSE Militärausführung: FALSE Sonstige technische Eigenschaften: Mit MULTI-GRIP TE Kabelverschraubung, integrierter Zugentlastung, zusätzlichen Wasserablauföffnungen und Arretierungsschraube, Für Kabel mit einem min. Durchmesser von 8mm bis max. Durchmesser 18mm | C62 | C62 | 1,0 | 1,0 | 1,0 | 1,0 | 0,0009 | 0,174 | 0,163 | 0,071 | 0,077 |  | DE |  | 85366990 |  | false | 2023-09-05 | 12 |  | 12 |  |  |  | 20 | physical | 99 | false | true | true
31301 |  | Kupplung QC TE 16A 4p 110V 4h IP67/69 | 31301 |  | 4024941313018 |  |  | Bals Elektrotechnik GmbH & Co. KG | BALS |  | Kupplung QUICK-CONNECT TE 16A 4p 110V 4h IP67/69 | Kupplung16A4p100 - 130V~4hIP67/69 | Kupplung QUICK-CONNECT TE 16A 4p (3P+PE) 110V (100 - 130V~) 4h IP67/69 Frequenz: 50/60Hz Technische Kennfarbe: gelb RAL 1012 Kontaktträger/Kontakte: Der Kontaktträger ist aus hochwärmebeständigem Material, Die Kontakte sind Messing vernickelt Maximaler Leiterquerschnitt: 2,5 qmm Gehäusematerial: Polyamid Anschlusstechnik: schraublose Federklemmtechnik als Käfigzugfederklemme mit Kontex-Kontakt Kabeleinführung: mit Kabelverschraubung Gerätefarbe: Klappdeckel gelb RAL 1012, Bajonettring grau RAL 7035, Kabelverschraubung grau RAL 7035, Gehäuse gelb RAL 1012 Gerätehöhe: 160 mm, Gerätebreite: 79 mm, Gerätetiefe: 84 mm Sonstige technische Eigenschaften: Für Kabel mit einem min. Durchmesser von 8mm bis max. Durchmesser 18mm, Mit MULTI-GRIP TE Kabelverschraubung, integrierter Zugentlastung, zusätzlichen Wasserablauföffnungen und Arretierungsschraube | 31301/CEE-Kupplung 16A110V4h4pIP67/69 | BALS-Art.-Nr: 31301 EAN: 4024941313018 Kupplung QUICK-CONNECT TE 16A 4p (3P+PE) 110V (100 - 130V~) 4h IP67/69 Frequenz: 50/60Hz Technische Kennfarbe: gelb RAL 1012 Kontaktträger/Kontakte: Der Kontaktträger ist aus hochwärmebeständigem Material, Die Kontakte sind Messing vernickelt Maximaler Leiterquerschnitt: 2,5 qmm Gehäusematerial: Polyamid Anschlusstechnik: schraublose Federklemmtechnik als Käfigzugfederklemme mit Kontex-Kontakt Kabeleinführung: mit Kabelverschraubung Gerätefarbe: Klappdeckel gelb RAL 1012, Bajonettring grau RAL 7035, Kabelverschraubung grau RAL 7035, Gehäuse gelb RAL 1012 Gerätehöhe: 160 mm, Gerätebreite: 79 mm, Gerätetiefe: 84 mm Phasenwender: FALSE Militärausführung: FALSE Sonstige technische Eigenschaften: Für Kabel mit einem min. Durchmesser von 8mm bis max. Durchmesser 18mm, Mit MULTI-GRIP TE Kabelverschraubung, integrierter Zugentlastung, zusätzlichen Wasserablauföffnungen und Arretierungsschraube | C62 | C62 | 1,0 | 1,0 | 1,0 | 1,0 | 0,0011 | 0,205 | 0,16 | 0,079 | 0,084 |  | DE |  | 85366990 |  | false | 2023-09-05 | 12 |  | 12 |  |  |  | 20 | physical | 99 | false | true | true
31302 |  | Kupplung QC TE 16A 4p 230V 9h IP67 | 31302 |  | 4024941313025 |  |  | Bals Elektrotechnik GmbH & Co. KG | BALS |  | Kupplung QUICK-CONNECT TE 16A 4p 230V 9h IP67 | Kupplung16A4p200 - 250V~9hIP67 | Kupplung QUICK-CONNECT TE 16A 4p (3P+PE) 230V (200 - 250V~) 9h IP67 Frequenz: 50/60Hz Technische Kennfarbe: blau RAL 5015 Kontaktträger/Kontakte: Der Kontaktträger ist aus hochwärmebeständigem Material, Die Kontakte sind Messing vernickelt Maximaler Leiterquerschnitt: 2,5 qmm Gehäusematerial: Polyamid Anschlusstechnik: schraublose Federklemmtechnik als Käfigzugfederklemme mit Kontex-Kontakt Kabeleinführung: mit Kabelverschraubung Gerätefarbe: Klappdeckel blau RAL 5015, Bajonettring grau RAL 7035, Kabelverschraubung grau RAL 7035, Gehäuse blau RAL 5015 Gerätehöhe: 160 mm, Gerätebreite: 79 mm, Gerätetiefe: 84 mm Sonstige technische Eigenschaften: Mit MULTI-GRIP TE Kabelverschraubung, integrierter Zugentlastung, zusätzlichen Wasserablauföffnungen und Arretierungsschraube, Für Kabel mit einem min. Durchmesser von 8mm bis max. Durchmesser 18mm | 31302/CEE-Kupplung 16A230V9h4pIP67 | BALS-Art.-Nr: 31302 EAN: 4024941313025 Kupplung QUICK-CONNECT TE 16A 4p (3P+PE) 230V (200 - 250V~) 9h IP67 Frequenz: 50/60Hz Technische Kennfarbe: blau RAL 5015 Kontaktträger/Kontakte: Der Kontaktträger ist aus hochwärmebeständigem Material, Die Kontakte sind Messing vernickelt Maximaler Leiterquerschnitt: 2,5 qmm Gehäusematerial: Polyamid Anschlusstechnik: schraublose Federklemmtechnik als Käfigzugfederklemme mit Kontex-Kontakt Kabeleinführung: mit Kabelverschraubung Gerätefarbe: Klappdeckel blau RAL 5015, Bajonettring grau RAL 7035, Kabelverschraubung grau RAL 7035, Gehäuse blau RAL 5015 Gerätehöhe: 160 mm, Gerätebreite: 79 mm, Gerätetiefe: 84 mm Phasenwender: FALSE Militärausführung: FALSE Sonstige technische Eigenschaften: Mit MULTI-GRIP TE Kabelverschraubung, integrierter Zugentlastung, zusätzlichen Wasserablauföffnungen und Arretierungsschraube, Für Kabel mit einem min. Durchmesser von 8mm bis max. Durchmesser 18mm | C62 | C62 | 1,0 | 1,0 | 1,0 | 1,0 | 0,0011 | 0,203 | 0,16 | 0,079 | 0,084 |  | DE |  | 85366990 |  | false | 2023-09-05 | 12 |  | 12 |  |  |  | 10 | physical | 99 | false | true | true
31303 |  | Kupplung QC TE 16A 4p >50V grün 100-30 | 31303 |  | 4024941313032 |  | true | Bals Elektrotechnik GmbH & Co. KG | BALS |  | Kupplung QUICK-CONNECT TE 16A 4p >50V grün 100-300Hz 10h IP67/69 | Kupplung16A4p> 50V~10hIP67/69 | Kupplung QUICK-CONNECT TE 16A 4p (3P+PE) >50V grün 100-300Hz (> 50V~) 10h IP67/69 Frequenz: 100 bis einschließlich 300Hz Technische Kennfarbe: grün RAL 6002 Kontaktträger/Kontakte: Der Kontaktträger ist aus hochwärmebeständigem Material, Die Kontakte sind Messing vernickelt Maximaler Leiterquerschnitt: 2,5 qmm Gehäusematerial: Polyamid Anschlusstechnik: schraublose Federklemmtechnik als Käfigzugfederklemme mit Kontex-Kontakt Kabeleinführung: mit Kabelverschraubung Gerätefarbe: Klappdeckel grün RAL 6002, Bajonettring grau RAL 7035, Kabelverschraubung grau RAL 7035, Gehäuse grün RAL 6002 Gerätehöhe: 160 mm, Gerätebreite: 79 mm, Gerätetiefe: 84 mm Sonstige technische Eigenschaften: Mit MULTI-GRIP TE Kabelverschraubung, integrierter Zugentlastung, zusätzlichen Wasserablauföffnungen und Arretierungsschraube, Für Kabel mit einem min. Durchmesser von 8mm bis max. Durchmesser 18mm | 31303/Kupplung 16A>50V grün 100-300Hz10h4pIP67/69 | BALS-Art.-Nr: 31303 EAN: 4024941313032 Kupplung QUICK-CONNECT TE 16A 4p (3P+PE) >50V grün 100-300Hz (> 50V~) 10h IP67/69 Frequenz: 100 bis einschließlich 300Hz Technische Kennfarbe: grün RAL 6002 Kontaktträger/Kontakte: Der Kontaktträger ist aus hochwärmebeständigem Material, Die Kontakte sind Messing vernickelt Maximaler Leiterquerschnitt: 2,5 qmm Gehäusematerial: Polyamid Anschlusstechnik: schraublose Federklemmtechnik als Käfigzugfederklemme mit Kontex-Kontakt Kabeleinführung: mit Kabelverschraubung Gerätefarbe: Klappdeckel grün RAL 6002, Bajonettring grau RAL 7035, Kabelverschraubung grau RAL 7035, Gehäuse grün RAL 6002 Gerätehöhe: 160 mm, Gerätebreite: 79 mm, Gerätetiefe: 84 mm Phasenwender: FALSE Militärausführung: FALSE Sonstige technische Eigenschaften: Mit MULTI-GRIP TE Kabelverschraubung, integrierter Zugentlastung, zusätzlichen Wasserablauföffnungen und Arretierungsschraube, Für Kabel mit einem min. Durchmesser von 8mm bis max. Durchmesser 18mm | C62 | C62 | 1,0 | 1,0 | 1,0 | 1,0 | 0,0011 | 0,23 | 0,16 | 0,079 | 0,084 |  | DE |  | 85366990 |  | false | 2023-09-05 | 12 |  | 12 |  |  |  | 20 | physical | 99 | false | true | true
31304 |  | Kupplung QC TE 16A 4p >50V grün >300-5 | 31304 |  | 4024941313049 |  |  | Bals Elektrotechnik GmbH & Co. KG | BALS |  | Kupplung QUICK-CONNECT TE 16A 4p >50V grün >300-500Hz 2h IP67/69 | Kupplung16A4p> 50V~2hIP67/69 | Kupplung QUICK-CONNECT TE 16A 4p (3P+PE) >50V grün >300-500Hz (> 50V~) 2h IP67/69 Frequenz: über 300 bis einschließlich 500Hz Technische Kennfarbe: grün RAL 6002 Kontaktträger/Kontakte: Der Kontaktträger ist aus hochwärmebeständigem Material, Die Kontakte sind Messing vernickelt Maximaler Leiterquerschnitt: 2,5 qmm Gehäusematerial: Polyamid Anschlusstechnik: schraublose Federklemmtechnik als Käfigzugfederklemme mit Kontex-Kontakt Kabeleinführung: mit Kabelverschraubung Gerätefarbe: Klappdeckel grün RAL 6002, Bajonettring grau RAL 7035, Kabelverschraubung grau RAL 7035, Gehäuse grün RAL 6002 Gerätehöhe: 160 mm, Gerätebreite: 79 mm, Gerätetiefe: 84 mm Sonstige technische Eigenschaften: Mit MULTI-GRIP TE Kabelverschraubung, integrierter Zugentlastung, zusätzlichen Wasserablauföffnungen und Arretierungsschraube, Für Kabel mit einem min. Durchmesser von 8mm bis max. Durchmesser 18mm | 31304/Kupplung 16A>50V grün >300-500Hz2h4pIP67/69 | BALS-Art.-Nr: 31304 EAN: 4024941313049 Kupplung QUICK-CONNECT TE 16A 4p (3P+PE) >50V grün >300-500Hz (> 50V~) 2h IP67/69 Frequenz: über 300 bis einschließlich 500Hz Technische Kennfarbe: grün RAL 6002 Kontaktträger/Kontakte: Der Kontaktträger ist aus hochwärmebeständigem Material, Die Kontakte sind Messing vernickelt Maximaler Leiterquerschnitt: 2,5 qmm Gehäusematerial: Polyamid Anschlusstechnik: schraublose Federklemmtechnik als Käfigzugfederklemme mit Kontex-Kontakt Kabeleinführung: mit Kabelverschraubung Gerätefarbe: Klappdeckel grün RAL 6002, Bajonettring grau RAL 7035, Kabelverschraubung grau RAL 7035, Gehäuse grün RAL 6002 Gerätehöhe: 160 mm, Gerätebreite: 79 mm, Gerätetiefe: 84 mm Phasenwender: FALSE Militärausführung: FALSE Sonstige technische Eigenschaften: Mit MULTI-GRIP TE Kabelverschraubung, integrierter Zugentlastung, zusätzlichen Wasserablauföffnungen und Arretierungsschraube, Für Kabel mit einem min. Durchmesser von 8mm bis max. Durchmesser 18mm | C62 | C62 | 1,0 | 1,0 | 1,0 | 1,0 | 0,0011 | 0,23 | 0,16 | 0,079 | 0,084 |  | DE |  | 85366990 |  | false | 2023-09-05 | 12 |  | 12 |  |  |  | 20 | physical | 99 | false | true | true
31305 |  | Kupplung QC TE 16A 5p 110V 4h IP67/69 | 31305 |  | 4024941313056 |  |  | Bals Elektrotechnik GmbH & Co. KG | BALS |  | Kupplung QUICK-CONNECT TE 16A 5p 110V 4h IP67/69 | Kupplung16A5p57/100 - 75/130V~4hIP67/69 | Kupplung QUICK-CONNECT TE 16A 5p (3P+N+PE) 110V (57/100 - 75/130V~) 4h IP67/69 Frequenz: 50/60Hz Technische Kennfarbe: gelb RAL 1012 Kontaktträger/Kontakte: Der Kontaktträger ist aus hochwärmebeständigem Material, Die Kontakte sind Messing vernickelt Maximaler Leiterquerschnitt: 2,5 qmm Gehäusematerial: Polyamid Anschlusstechnik: schraublose Federklemmtechnik als Käfigzugfederklemme mit Kontex-Kontakt Kabeleinführung: mit Kabelverschraubung Gerätefarbe: Klappdeckel gelb RAL 1012, Bajonettring grau RAL 7035, Kabelverschraubung grau RAL 7035, Gehäuse gelb RAL 1012 Gerätehöhe: 168 mm, Gerätebreite: 87 mm, Gerätetiefe: 92 mm Sonstige technische Eigenschaften: Mit MULTI-GRIP TE Kabelverschraubung, integrierter Zugentlastung, zusätzlichen Wasserablauföffnungen und Arretierungsschraube, Für Kabel mit einem min. Durchmesser von 10mm bis max. Durchmesser 21mm | 31305/CEE-Kupplung 16A110V4h5pIP67/69 | BALS-Art.-Nr: 31305 EAN: 4024941313056 Kupplung QUICK-CONNECT TE 16A 5p (3P+N+PE) 110V (57/100 - 75/130V~) 4h IP67/69 Frequenz: 50/60Hz Technische Kennfarbe: gelb RAL 1012 Kontaktträger/Kontakte: Der Kontaktträger ist aus hochwärmebeständigem Material, Die Kontakte sind Messing vernickelt Maximaler Leiterquerschnitt: 2,5 qmm Gehäusematerial: Polyamid Anschlusstechnik: schraublose Federklemmtechnik als Käfigzugfederklemme mit Kontex-Kontakt Kabeleinführung: mit Kabelverschraubung Gerätefarbe: Klappdeckel gelb RAL 1012, Bajonettring grau RAL 7035, Kabelverschraubung grau RAL 7035, Gehäuse gelb RAL 1012 Gerätehöhe: 168 mm, Gerätebreite: 87 mm, Gerätetiefe: 92 mm Phasenwender: FALSE Militärausführung: FALSE Sonstige technische Eigenschaften: Mit MULTI-GRIP TE Kabelverschraubung, integrierter Zugentlastung, zusätzlichen Wasserablauföffnungen und Arretierungsschraube, Für Kabel mit einem min. Durchmesser von 10mm bis max. Durchmesser 21mm | C62 | C62 | 1,0 | 1,0 | 1,0 | 1,0 | 0,0013 | 0,244 | 0,168 | 0,087 | 0,092 |  | DE |  | 85366990 |  | false | 2023-09-05 | 12 |  | 12 |  |  |  | 10 | physical | 99 | false | true | true
31306 |  | Kupplung QC TE 16A 5p 230V 9h IP67/69 | 31306 |  | 4024941313063 |  | true | Bals Elektrotechnik GmbH & Co. KG | BALS |  | Kupplung QUICK-CONNECT TE 16A 5p 230V 9h IP67/69 | Kupplung QC TE 16A 5p 230V 9h IP67/69 | Kupplung QUICK-CONNECT TE 16A 5p (3P+N+PE) 230V (120/208 - 144/250V~) 9h IP67/69 Frequenz: 50/60Hz Technische Kennfarbe: blau RAL 5015 Kontaktträger/Kontakte: Der Kontaktträger ist aus hochwärmebeständigem Material, Die Kontakte sind Messing vernickelt Maximaler Leiterquerschnitt: 2,5 qmm Gehäusematerial: Polyamid Anschlusstechnik: schraublose Federklemmtechnik als Käfigzugfederklemme mit Kontex-Kontakt Kabeleinführung: mit Kabelverschraubung Gerätefarbe: Klappdeckel blau RAL 5015, Bajonettring grau RAL 7035, Kabelverschraubung grau RAL 7035, Gehäuse blau RAL 5015 Gerätehöhe: 168 mm, Gerätebreite: 87 mm, Gerätetiefe: 92 mm Sonstige technische Eigenschaften: Für Kabel mit einem min. Durchmesser von 10mm bis max. Durchmesser 21mm, Mit MULTI-GRIP TE Kabelverschraubung, integrierter Zugentlastung, zusätzlichen Wasserablauföffnungen und Arretierungsschraube | 31306/CEE-Kupplung 16A230V9h5pIP67/69 | BALS-Art.-Nr: 31306 EAN: 4024941313063 Kupplung QUICK-CONNECT TE 16A 5p (3P+N+PE) 230V (120/208 - 144/250V~) 9h IP67/69 Frequenz: 50/60Hz Technische Kennfarbe: blau RAL 5015 Kontaktträger/Kontakte: Der Kontaktträger ist aus hochwärmebeständigem Material, Die Kontakte sind Messing vernickelt Maximaler Leiterquerschnitt: 2,5 qmm Gehäusematerial: Polyamid Anschlusstechnik: schraublose Federklemmtechnik als Käfigzugfederklemme mit Kontex-Kontakt Kabeleinführung: mit Kabelverschraubung Gerätefarbe: Klappdeckel blau RAL 5015, Bajonettring grau RAL 7035, Kabelverschraubung grau RAL 7035, Gehäuse blau RAL 5015 Gerätehöhe: 168 mm, Gerätebreite: 87 mm, Gerätetiefe: 92 mm Phasenwender: FALSE Militärausführung: FALSE Sonstige technische Eigenschaften: Für Kabel mit einem min. Durchmesser von 10mm bis max. Durchmesser 21mm, Mit MULTI-GRIP TE Kabelverschraubung, integrierter Zugentlastung, zusätzlichen Wasserablauföffnungen und Arretierungsschraube | C62 | C62 | 1,0 | 1,0 | 1,0 | 1,0 | 0,0013 | 0,246 | 0,168 | 0,087 | 0,092 |  | DE |  | 85366990 |  | false | 2023-09-05 | 12 |  | 12 |  |  |  | 10 | physical | 99 | false | true | true
31307 |  | Kupplung QC TE 32A 3p 110V 4h IP67/69 | 31307 |  | 4024941313070 |  |  | Bals Elektrotechnik GmbH & Co. KG | BALS |  | Kupplung QUICK-CONNECT TE 32A 3p 110V 4h IP67/69 | Kupplung32A3p100 - 130V~4hIP67/69 | Kupplung QUICK-CONNECT TE 32A 3p (2P+PE) 110V (100 - 130V~) 4h IP67/69 Frequenz: 50/60Hz Technische Kennfarbe: gelb RAL 1012 Kontaktträger/Kontakte: Der Kontaktträger ist aus hochwärmebeständigem Material, Die Kontakte sind Messing vernickelt Maximaler Leiterquerschnitt: 6,0 qmm Gehäusematerial: Polyamid Anschlusstechnik: schraublose Federklemmtechnik als Käfigzugfederklemme mit Kontex-Kontakt Kabeleinführung: mit Kabelverschraubung Gerätefarbe: Klappdeckel gelb RAL 1012, Bajonettring grau RAL 7035, Kabelverschraubung grau RAL 7035, Gehäuse gelb RAL 1012 Gerätehöhe: 198 mm, Gerätebreite: 94 mm, Gerätetiefe: 97 mm Sonstige technische Eigenschaften: Für Kabel mit einem min. Durchmesser von 11mm bis max. Durchmesser 23mm, Mit MULTI-GRIP TE Kabelverschraubung, integrierter Zugentlastung, zusätzlichen Wasserablauföffnungen und Arretierungsschraube | 31307/CEE-Kupplung 32A110V4h3pIP67/69 | BALS-Art.-Nr: 31307 EAN: 4024941313070 Kupplung QUICK-CONNECT TE 32A 3p (2P+PE) 110V (100 - 130V~) 4h IP67/69 Frequenz: 50/60Hz Technische Kennfarbe: gelb RAL 1012 Kontaktträger/Kontakte: Der Kontaktträger ist aus hochwärmebeständigem Material, Die Kontakte sind Messing vernickelt Maximaler Leiterquerschnitt: 6,0 qmm Gehäusematerial: Polyamid Anschlusstechnik: schraublose Federklemmtechnik als Käfigzugfederklemme mit Kontex-Kontakt Kabeleinführung: mit Kabelverschraubung Gerätefarbe: Klappdeckel gelb RAL 1012, Bajonettring grau RAL 7035, Kabelverschraubung grau RAL 7035, Gehäuse gelb RAL 1012 Gerätehöhe: 198 mm, Gerätebreite: 94 mm, Gerätetiefe: 97 mm Phasenwender: FALSE Militärausführung: FALSE Sonstige technische Eigenschaften: Für Kabel mit einem min. Durchmesser von 11mm bis max. Durchmesser 23mm, Mit MULTI-GRIP TE Kabelverschraubung, integrierter Zugentlastung, zusätzlichen Wasserablauföffnungen und Arretierungsschraube | C62 | C62 | 1,0 | 1,0 | 1,0 | 1,0 | 0,0018 | 0,322 | 0,198 | 0,094 | 0,097 |  | DE |  | 85366990 |  | false | 2023-09-05 | 12 |  | 12 |  |  |  | 10 | physical | 99 | false | true | true
31308 |  | Kupplung QC TE 32A 3p 400V 9h IP67/69 | 31308 |  | 4024941313087 |  | true | Bals Elektrotechnik GmbH & Co. KG | BALS |  | Kupplung QUICK-CONNECT TE 32A 3p 400V 9h IP67/69 | Kupplung32A3p380 - 415V~9hIP67/69 | Kupplung QUICK-CONNECT TE 32A 3p (2P+PE) 400V (380 - 415V~) 9h IP67/69 Frequenz: 50/60Hz Technische Kennfarbe: rot RAL 3000 Kontaktträger/Kontakte: Der Kontaktträger ist aus hochwärmebeständigem Material, Die Kontakte sind Messing vernickelt Maximaler Leiterquerschnitt: 6,0 qmm Gehäusematerial: Polyamid Anschlusstechnik: schraublose Federklemmtechnik als Käfigzugfederklemme mit Kontex-Kontakt Kabeleinführung: mit Kabelverschraubung Gerätefarbe: Bajonettring grau RAL 7035, Kabelverschraubung grau RAL 7035, Gehäuse rot RAL 3000, Klappdeckel rot RAL 3000 Gerätehöhe: 198 mm, Gerätebreite: 94 mm, Gerätetiefe: 97 mm Sonstige technische Eigenschaften: Mit MULTI-GRIP TE Kabelverschraubung, integrierter Zugentlastung, zusätzlichen Wasserablauföffnungen und Arretierungsschraube, Für Kabel mit einem min. Durchmesser von 11mm bis max. Durchmesser 23mm | 31308/CEE-Kupplung 32A400V9h3pIP67/69 | BALS-Art.-Nr: 31308 EAN: 4024941313087 Kupplung QUICK-CONNECT TE 32A 3p (2P+PE) 400V (380 - 415V~) 9h IP67/69 Frequenz: 50/60Hz Technische Kennfarbe: rot RAL 3000 Kontaktträger/Kontakte: Der Kontaktträger ist aus hochwärmebeständigem Material, Die Kontakte sind Messing vernickelt Maximaler Leiterquerschnitt: 6,0 qmm Gehäusematerial: Polyamid Anschlusstechnik: schraublose Federklemmtechnik als Käfigzugfederklemme mit Kontex-Kontakt Kabeleinführung: mit Kabelverschraubung Gerätefarbe: Bajonettring grau RAL 7035, Kabelverschraubung grau RAL 7035, Gehäuse rot RAL 3000, Klappdeckel rot RAL 3000 Gerätehöhe: 198 mm, Gerätebreite: 94 mm, Gerätetiefe: 97 mm Phasenwender: FALSE Militärausführung: FALSE Sonstige technische Eigenschaften: Mit MULTI-GRIP TE Kabelverschraubung, integrierter Zugentlastung, zusätzlichen Wasserablauföffnungen und Arretierungsschraube, Für Kabel mit einem min. Durchmesser von 11mm bis max. Durchmesser 23mm | C62 | C62 | 1,0 | 1,0 | 1,0 | 1,0 | 0,0018 | 0,335 | 0,198 | 0,094 | 0,097 |  | DE |  | 85366990 |  | false | 2023-09-05 | 12 |  | 12 |  |  |  | 20 | physical | 99 | false | true | true
31309 |  | Kupplung QC TE 32A 4p 110V 4h IP67/69 | 31309 |  | 4024941313094 |  |  | Bals Elektrotechnik GmbH & Co. KG | BALS |  | Kupplung QUICK-CONNECT TE 32A 4p 110V 4h IP67/69 | Kupplung32A4p100 - 130V~4hIP67/69 | Kupplung QUICK-CONNECT TE 32A 4p (3P+PE) 110V (100 - 130V~) 4h IP67/69 Frequenz: 50/60Hz Technische Kennfarbe: gelb RAL 1012 Kontaktträger/Kontakte: Der Kontaktträger ist aus hochwärmebeständigem Material, Die Kontakte sind Messing vernickelt Maximaler Leiterquerschnitt: 6,0 qmm Gehäusematerial: Polyamid Anschlusstechnik: schraublose Federklemmtechnik als Käfigzugfederklemme mit Kontex-Kontakt Kabeleinführung: mit Kabelverschraubung Gerätefarbe: Klappdeckel gelb RAL 1012, Bajonettring grau RAL 7035, Kabelverschraubung grau RAL 7035, Gehäuse gelb RAL 1012 Gerätehöhe: 198 mm, Gerätebreite: 94 mm, Gerätetiefe: 97 mm Sonstige technische Eigenschaften: Mit MULTI-GRIP TE Kabelverschraubung, integrierter Zugentlastung, zusätzlichen Wasserablauföffnungen und Arretierungsschraube, Für Kabel mit einem min. Durchmesser von 11mm bis max. Durchmesser 23mm | 31309/CEE-Kupplung 32A110V4h4pIP67/69 | BALS-Art.-Nr: 31309 EAN: 4024941313094 Kupplung QUICK-CONNECT TE 32A 4p (3P+PE) 110V (100 - 130V~) 4h IP67/69 Frequenz: 50/60Hz Technische Kennfarbe: gelb RAL 1012 Kontaktträger/Kontakte: Der Kontaktträger ist aus hochwärmebeständigem Material, Die Kontakte sind Messing vernickelt Maximaler Leiterquerschnitt: 6,0 qmm Gehäusematerial: Polyamid Anschlusstechnik: schraublose Federklemmtechnik als Käfigzugfederklemme mit Kontex-Kontakt Kabeleinführung: mit Kabelverschraubung Gerätefarbe: Klappdeckel gelb RAL 1012, Bajonettring grau RAL 7035, Kabelverschraubung grau RAL 7035, Gehäuse gelb RAL 1012 Gerätehöhe: 198 mm, Gerätebreite: 94 mm, Gerätetiefe: 97 mm Phasenwender: FALSE Militärausführung: FALSE Sonstige technische Eigenschaften: Mit MULTI-GRIP TE Kabelverschraubung, integrierter Zugentlastung, zusätzlichen Wasserablauföffnungen und Arretierungsschraube, Für Kabel mit einem min. Durchmesser von 11mm bis max. Durchmesser 23mm | C62 | C62 | 1,0 | 1,0 | 1,0 | 1,0 | 0,0018 | 0,375 | 0,198 | 0,094 | 0,097 |  | DE |  | 85366990 |  | false | 2023-09-05 | 12 |  | 12 |  |  |  | 10 | physical | 99 | false | true | true
31310 |  | Kupplung QC TE 32A 4p 230V 9h IP67/69 | 31310 |  | 4024941313100 |  |  | Bals Elektrotechnik GmbH & Co. KG | BALS |  | Kupplung QUICK-CONNECT TE 32A 4p 230V 9h IP67/69 | Kupplung32A4p200 - 250V~9hIP67/69 | Kupplung QUICK-CONNECT TE 32A 4p (3P+PE) 230V (200 - 250V~) 9h IP67/69 Frequenz: 50/60Hz Technische Kennfarbe: blau RAL 5015 Kontaktträger/Kontakte: Der Kontaktträger ist aus hochwärmebeständigem Material, Die Kontakte sind Messing vernickelt Maximaler Leiterquerschnitt: 6,0 qmm Gehäusematerial: Polyamid Anschlusstechnik: schraublose Federklemmtechnik als Käfigzugfederklemme mit Kontex-Kontakt Kabeleinführung: mit Kabelverschraubung Gerätefarbe: Klappdeckel blau RAL 5015, Bajonettring grau RAL 7035, Kabelverschraubung grau RAL 7035, Gehäuse blau RAL 5015 Gerätehöhe: 198 mm, Gerätebreite: 94 mm, Gerätetiefe: 97 mm Sonstige technische Eigenschaften: Mit MULTI-GRIP TE Kabelverschraubung, integrierter Zugentlastung, zusätzlichen Wasserablauföffnungen und Arretierungsschraube, Für Kabel mit einem min. Durchmesser von 11mm bis max. Durchmesser 23mm | 31310/CEE-Kupplung 32A230V9h4pIP67/69 | BALS-Art.-Nr: 31310 EAN: 4024941313100 Kupplung QUICK-CONNECT TE 32A 4p (3P+PE) 230V (200 - 250V~) 9h IP67/69 Frequenz: 50/60Hz Technische Kennfarbe: blau RAL 5015 Kontaktträger/Kontakte: Der Kontaktträger ist aus hochwärmebeständigem Material, Die Kontakte sind Messing vernickelt Maximaler Leiterquerschnitt: 6,0 qmm Gehäusematerial: Polyamid Anschlusstechnik: schraublose Federklemmtechnik als Käfigzugfederklemme mit Kontex-Kontakt Kabeleinführung: mit Kabelverschraubung Gerätefarbe: Klappdeckel blau RAL 5015, Bajonettring grau RAL 7035, Kabelverschraubung grau RAL 7035, Gehäuse blau RAL 5015 Gerätehöhe: 198 mm, Gerätebreite: 94 mm, Gerätetiefe: 97 mm Phasenwender: FALSE Militärausführung: FALSE Sonstige technische Eigenschaften: Mit MULTI-GRIP TE Kabelverschraubung, integrierter Zugentlastung, zusätzlichen Wasserablauföffnungen und Arretierungsschraube, Für Kabel mit einem min. Durchmesser von 11mm bis max. Durchmesser 23mm | C62 | C62 | 1,0 | 1,0 | 1,0 | 1,0 | 0,0018 | 0,328 | 0,198 | 0,094 | 0,097 |  | DE |  | 85366990 |  | false | 2023-09-05 | 12 |  | 12 |  |  |  | 10 | physical | 99 | false | true | true
31311 |  | Kupplung QC TE 32A 4p >50V grün 100-30 | 31311 |  | 4024941313117 |  |  | Bals Elektrotechnik GmbH & Co. KG | BALS |  | Kupplung QUICK-CONNECT TE 32A 4p >50V grün 100-300Hz 10h IP67/69 | Kupplung32A4p> 50V~10hIP67/69 | Kupplung QUICK-CONNECT TE 32A 4p (3P+PE) >50V grün 100-300Hz (> 50V~) 10h IP67/69 Frequenz: 100 bis einschließlich 300Hz Technische Kennfarbe: grün RAL 6002 Kontaktträger/Kontakte: Der Kontaktträger ist aus hochwärmebeständigem Material, Die Kontakte sind Messing vernickelt Maximaler Leiterquerschnitt: 6,0 qmm Gehäusematerial: Polyamid Anschlusstechnik: schraublose Federklemmtechnik als Käfigzugfederklemme mit Kontex-Kontakt Kabeleinführung: mit Kabelverschraubung Gerätefarbe: Klappdeckel grün RAL 6002, Bajonettring grau RAL 7035, Kabelverschraubung grau RAL 7035, Gehäuse grün RAL 6002 Gerätehöhe: 198 mm, Gerätebreite: 94 mm, Gerätetiefe: 97 mm Sonstige technische Eigenschaften: Mit MULTI-GRIP TE Kabelverschraubung, integrierter Zugentlastung, zusätzlichen Wasserablauföffnungen und Arretierungsschraube, Für Kabel mit einem min. Durchmesser von 11mm bis max. Durchmesser 23mm | 31311/Kupplung 32A>50V grün 100-300Hz10h4pIP67/69 | BALS-Art.-Nr: 31311 EAN: 4024941313117 Kupplung QUICK-CONNECT TE 32A 4p (3P+PE) >50V grün 100-300Hz (> 50V~) 10h IP67/69 Frequenz: 100 bis einschließlich 300Hz Technische Kennfarbe: grün RAL 6002 Kontaktträger/Kontakte: Der Kontaktträger ist aus hochwärmebeständigem Material, Die Kontakte sind Messing vernickelt Maximaler Leiterquerschnitt: 6,0 qmm Gehäusematerial: Polyamid Anschlusstechnik: schraublose Federklemmtechnik als Käfigzugfederklemme mit Kontex-Kontakt Kabeleinführung: mit Kabelverschraubung Gerätefarbe: Klappdeckel grün RAL 6002, Bajonettring grau RAL 7035, Kabelverschraubung grau RAL 7035, Gehäuse grün RAL 6002 Gerätehöhe: 198 mm, Gerätebreite: 94 mm, Gerätetiefe: 97 mm Phasenwender: FALSE Militärausführung: FALSE Sonstige technische Eigenschaften: Mit MULTI-GRIP TE Kabelverschraubung, integrierter Zugentlastung, zusätzlichen Wasserablauföffnungen und Arretierungsschraube, Für Kabel mit einem min. Durchmesser von 11mm bis max. Durchmesser 23mm | C62 | C62 | 1,0 | 1,0 | 1,0 | 1,0 | 0,0018 | 0,375 | 0,198 | 0,094 | 0,097 |  | DE |  | 85366990 |  | false | 2023-09-05 | 12 |  | 12 |  |  |  | 20 | physical | 99 | false | true | true
31313 |  | Kupplung QC TE 32A 5p 110V 4h IP67/69 | 31313 |  | 4024941313131 |  | true | Bals Elektrotechnik GmbH & Co. KG | BALS |  | Kupplung QUICK-CONNECT TE 32A 5p 110V 4h IP67/69 | Kupplung32A5p57/100 - 75/130V~4hIP67/69 | Kupplung QUICK-CONNECT TE 32A 5p (3P+N+PE) 110V (57/100 - 75/130V~) 4h IP67/69 Frequenz: 50/60Hz Technische Kennfarbe: gelb RAL 1012 Kontaktträger/Kontakte: Der Kontaktträger ist aus hochwärmebeständigem Material, Die Kontakte sind Messing vernickelt Maximaler Leiterquerschnitt: 6,0 qmm Gehäusematerial: Polyamid Anschlusstechnik: schraublose Federklemmtechnik als Käfigzugfederklemme mit Kontex-Kontakt Kabeleinführung: mit Kabelverschraubung Gerätefarbe: Klappdeckel gelb RAL 1012, Bajonettring grau RAL 7035, Kabelverschraubung grau RAL 7035, Gehäuse gelb RAL 1012 Gerätehöhe: 196 mm, Gerätebreite: 101,5 mm, Gerätetiefe: 106 mm Sonstige technische Eigenschaften: Mit MULTI-GRIP TE Kabelverschraubung, integrierter Zugentlastung, zusätzlichen Wasserablauföffnungen und Arretierungsschraube, Für Kabel mit einem min. Durchmesser von 13mm bis max. Durchmesser 27mm | 31313/CEE-Kupplung 32A110V4h5pIP67/69 | BALS-Art.-Nr: 31313 EAN: 4024941313131 Kupplung QUICK-CONNECT TE 32A 5p (3P+N+PE) 110V (57/100 - 75/130V~) 4h IP67/69 Frequenz: 50/60Hz Technische Kennfarbe: gelb RAL 1012 Kontaktträger/Kontakte: Der Kontaktträger ist aus hochwärmebeständigem Material, Die Kontakte sind Messing vernickelt Maximaler Leiterquerschnitt: 6,0 qmm Gehäusematerial: Polyamid Anschlusstechnik: schraublose Federklemmtechnik als Käfigzugfederklemme mit Kontex-Kontakt Kabeleinführung: mit Kabelverschraubung Gerätefarbe: Klappdeckel gelb RAL 1012, Bajonettring grau RAL 7035, Kabelverschraubung grau RAL 7035, Gehäuse gelb RAL 1012 Gerätehöhe: 196 mm, Gerätebreite: 101,5 mm, Gerätetiefe: 106 mm Phasenwender: FALSE Militärausführung: FALSE Sonstige technische Eigenschaften: Mit MULTI-GRIP TE Kabelverschraubung, integrierter Zugentlastung, zusätzlichen Wasserablauföffnungen und Arretierungsschraube, Für Kabel mit einem min. Durchmesser von 13mm bis max. Durchmesser 27mm | C62 | C62 | 1,0 | 1,0 | 1,0 | 1,0 | 0,0021 | 0,42 | 0,196 | 0,101 | 0,106 |  | DE |  | 85366990 |  | false | 2023-09-05 | 12 |  | 12 |  |  |  | 20 | physical | 99 | false | true | true
31314 |  | Kupplung QC TE 32A 5p 230V 9h IP67/69 | 31314 |  | 4024941313148 |  |  | Bals Elektrotechnik GmbH & Co. KG | BALS |  | Kupplung QUICK-CONNECT TE 32A 5p 230V 9h IP67/69 | Kupplung QC TE 32A 5p 230V 9h IP67/69 | Kupplung QUICK-CONNECT TE 32A 5p (3P+N+PE) 230V (120/208 - 144/250V~) 9h IP67/69 Frequenz: 50/60Hz Technische Kennfarbe: blau RAL 5015 Kontaktträger/Kontakte: Der Kontaktträger ist aus hochwärmebeständigem Material, Die Kontakte sind Messing vernickelt Maximaler Leiterquerschnitt: 6,0 qmm Gehäusematerial: Polyamid Anschlusstechnik: schraublose Federklemmtechnik als Käfigzugfederklemme mit Kontex-Kontakt Kabeleinführung: mit Kabelverschraubung Gerätefarbe: Klappdeckel blau RAL 5015, Bajonettring grau RAL 7035, Kabelverschraubung grau RAL 7035, Gehäuse blau RAL 5015 Gerätehöhe: 196 mm, Gerätebreite: 101,5 mm, Gerätetiefe: 106 mm Sonstige technische Eigenschaften: Mit MULTI-GRIP TE Kabelverschraubung, integrierter Zugentlastung, zusätzlichen Wasserablauföffnungen und Arretierungsschraube, Für Kabel mit einem min. Durchmesser von 13mm bis max. Durchmesser 27mm | 31314/CEE-Kupplung 32A230V9h5pIP67/69 | BALS-Art.-Nr: 31314 EAN: 4024941313148 Kupplung QUICK-CONNECT TE 32A 5p (3P+N+PE) 230V (120/208 - 144/250V~) 9h IP67/69 Frequenz: 50/60Hz Technische Kennfarbe: blau RAL 5015 Kontaktträger/Kontakte: Der Kontaktträger ist aus hochwärmebeständigem Material, Die Kontakte sind Messing vernickelt Maximaler Leiterquerschnitt: 6,0 qmm Gehäusematerial: Polyamid Anschlusstechnik: schraublose Federklemmtechnik als Käfigzugfederklemme mit Kontex-Kontakt Kabeleinführung: mit Kabelverschraubung Gerätefarbe: Klappdeckel blau RAL 5015, Bajonettring grau RAL 7035, Kabelverschraubung grau RAL 7035, Gehäuse blau RAL 5015 Gerätehöhe: 196 mm, Gerätebreite: 101,5 mm, Gerätetiefe: 106 mm Phasenwender: FALSE Militärausführung: FALSE Sonstige technische Eigenschaften: Mit MULTI-GRIP TE Kabelverschraubung, integrierter Zugentlastung, zusätzlichen Wasserablauföffnungen und Arretierungsschraube, Für Kabel mit einem min. Durchmesser von 13mm bis max. Durchmesser 27mm | C62 | C62 | 1,0 | 1,0 | 1,0 | 1,0 | 0,0021 | 0,42 | 0,196 | 0,101 | 0,106 |  | DE |  | 85366990 |  | false | 2023-09-05 | 12 |  | 12 |  |  |  | 20 | physical | 99 | false | true | true
31318 |  | Kupplung QC TN 16A 5p 230V 9h IP67/69 | 31318 |  | 4024941313186 |  |  | Bals Elektrotechnik GmbH & Co. KG | BALS |  | Kupplung QUICK-CONNECT TE Ausführung 16A 5p 230V 9h IP67/69 | Kupplung QC TN 16A 5p 230V 9h IP67/69 | Kupplung QUICK-CONNECT TE Ausführung 16A 5p (3P+N+PE) 230V (120/208 - 144/250V~) 9h IP67/69 Frequenz: 50/60Hz Technische Kennfarbe: bronzegrün RAL 6031-F9 Kontaktträger/Kontakte: Der Kontaktträger ist aus hochwärmebeständigem Material, Die Kontakte sind Messing vernickelt Maximaler Leiterquerschnitt: 2,5 qmm Gehäusematerial: Polyamid Anschlusstechnik: schraublose Federklemmtechnik als Käfigzugfederklemme mit Kontex-Kontakt Kabeleinführung: mit Kabelverschraubung Gerätefarbe: Klappdeckel bronzegrün RAL 6031-F9, Gehäuse bronzegrün RAL 6031-F9, Kabelverschr bronzegrün RAL 6031-F9, Bajonettring bronzegrün RAL 6031-F9 Gerätehöhe: 168 mm, Gerätebreite: 86,5 mm, Gerätetiefe: 92 mm Sonstige technische Eigenschaften: Für Kabel mit einem min. Durchmesser von 10mm bis max. Durchmesser 21mm, Mit MULTI-GRIP TE Kabelverschraubung, integrierter Zugentlastung, zusätzlichen Wasserablauföffnungen und Arretierungsschraube, Der Bajonettdeckel ist mit einem Befestigungsband an dem Gehäuse befestigt VG-Typ-Nr: VG 96919 DS 002 | 31318/CEE-Kupplung 16A230V9h5pIP67/69 | BALS-Art.-Nr: 31318 EAN: 4024941313186 Kupplung QUICK-CONNECT TE Ausführung 16A 5p (3P+N+PE) 230V (120/208 - 144/250V~) 9h IP67/69 Frequenz: 50/60Hz Technische Kennfarbe: bronzegrün RAL 6031-F9 Kontaktträger/Kontakte: Der Kontaktträger ist aus hochwärmebeständigem Material, Die Kontakte sind Messing vernickelt Maximaler Leiterquerschnitt: 2,5 qmm Gehäusematerial: Polyamid Anschlusstechnik: schraublose Federklemmtechnik als Käfigzugfederklemme mit Kontex-Kontakt Kabeleinführung: mit Kabelverschraubung Gerätefarbe: Klappdeckel bronzegrün RAL 6031-F9, Gehäuse bronzegrün RAL 6031-F9, Kabelverschr bronzegrün RAL 6031-F9, Bajonettring bronzegrün RAL 6031-F9 Gerätehöhe: 168 mm, Gerätebreite: 86,5 mm, Gerätetiefe: 92 mm Phasenwender: FALSE Militärausführung: TRUE Sonstige technische Eigenschaften: Für Kabel mit einem min. Durchmesser von 10mm bis max. Durchmesser 21mm, Mit MULTI-GRIP TE Kabelverschraubung, integrierter Zugentlastung, zusätzlichen Wasserablauföffnungen und Arretierungsschraube, Der Bajonettdeckel ist mit einem Befestigungsband an dem Gehäuse befestigt VG-Typ-Nr: VG 96919 DS 002 | C62 | C62 | 1,0 | 1,0 | 1,0 | 1,0 | 0,0013 | 0,255 | 0,168 | 0,086 | 0,092 |  | DE |  | 85366990 |  | false | 2023-09-05 | 13 |  | 13 |  |  |  | 20 | physical | 99 | false | true | true
31319 |  | Kupplung QC TN 16A 5p 440V 11h IP67 | 31319 |  | 4024941313193 |  |  | Bals Elektrotechnik GmbH & Co. KG | BALS |  | Kupplung QUICK-CONNECT TE Ausführung 16A 5p 440V 11h IP67 | Kupplung16A5p250/440 - 265/460V~11hIP67 | Kupplung QUICK-CONNECT TE Ausführung 16A 5p (3P+N+PE) 440V (250/440 - 265/460V~) 11h IP67 Frequenz: 60Hz Technische Kennfarbe: bronzegrün RAL 6031-F9 Kontaktträger/Kontakte: Der Kontaktträger ist aus hochwärmebeständigem Material, Die Kontakte sind Messing vernickelt Maximaler Leiterquerschnitt: 2,5 qmm Gehäusematerial: Polyamid Anschlusstechnik: schraublose Federklemmtechnik als Käfigzugfederklemme mit Kontex-Kontakt Kabeleinführung: mit Kabelverschraubung Gerätefarbe: Klappdeckel bronzegrün RAL 6031-F9, Gehäuse bronzegrün RAL 6031-F9, Kabelverschr bronzegrün RAL 6031-F9, Bajonettring bronzegrün RAL 6031-F9 Gerätehöhe: 168 mm, Gerätebreite: 86,5 mm, Gerätetiefe: 92 mm Sonstige technische Eigenschaften: Der Bajonettdeckel ist mit einem Befestigungsband an dem Gehäuse befestigt VG-Typ-Nr: VG 96919 DS 003 | 31319/CEE-Kupplung 16A440V11h5pIP67 | BALS-Art.-Nr: 31319 EAN: 4024941313193 Kupplung QUICK-CONNECT TE Ausführung 16A 5p (3P+N+PE) 440V (250/440 - 265/460V~) 11h IP67 Frequenz: 60Hz Technische Kennfarbe: bronzegrün RAL 6031-F9 Kontaktträger/Kontakte: Der Kontaktträger ist aus hochwärmebeständigem Material, Die Kontakte sind Messing vernickelt Maximaler Leiterquerschnitt: 2,5 qmm Gehäusematerial: Polyamid Anschlusstechnik: schraublose Federklemmtechnik als Käfigzugfederklemme mit Kontex-Kontakt Kabeleinführung: mit Kabelverschraubung Gerätefarbe: Klappdeckel bronzegrün RAL 6031-F9, Gehäuse bronzegrün RAL 6031-F9, Kabelverschr bronzegrün RAL 6031-F9, Bajonettring bronzegrün RAL 6031-F9 Gerätehöhe: 168 mm, Gerätebreite: 86,5 mm, Gerätetiefe: 92 mm Phasenwender: FALSE Militärausführung: TRUE Sonstige technische Eigenschaften: Der Bajonettdeckel ist mit einem Befestigungsband an dem Gehäuse befestigt VG-Typ-Nr: VG 96919 DS 003 | C62 | C62 | 1,0 | 1,0 | 1,0 | 1,0 | 0,0013 | 0,255 | 0,168 | 0,086 | 0,092 |  | DE |  | 85366990 |  | false | 2023-09-05 | 13 |  | 13 |  |  |  | 10 | physical | 99 | false | true | true
31320 |  | Kupplung QC TN 16A 5p >50V grün >300-5 | 31320 |  | 4024941313209 |  |  | Bals Elektrotechnik GmbH & Co. KG | BALS |  | Kupplung QUICK-CONNECT TE Ausführung 16A 5p >50V grün >300-500Hz 2h IP67/69 | Kupplung16A5p> 50V~2hIP67/69 | Kupplung QUICK-CONNECT TE Ausführung 16A 5p (3P+N+PE) >50V grün >300-500Hz (> 50V~) 2h IP67/69 Frequenz: über 300 bis einschließlich 500Hz Technische Kennfarbe: bronzegrün RAL 6031-F9 Kontaktträger/Kontakte: Der Kontaktträger ist aus hochwärmebeständigem Material, Die Kontakte sind Messing vernickelt Maximaler Leiterquerschnitt: 2,5 qmm Gehäusematerial: Polyamid Anschlusstechnik: schraublose Federklemmtechnik als Käfigzugfederklemme mit Kontex-Kontakt Kabeleinführung: mit Kabelverschraubung Gerätefarbe: Klappdeckel bronzegrün RAL 6031-F9, Kabelverschr bronzegrün RAL 6031-F9, Gehäuse bronzegrün RAL 6031-F9, Bajonettring bronzegrün RAL 6031-F9 Gerätehöhe: 168 mm, Gerätebreite: 86,5 mm, Gerätetiefe: 92 mm Sonstige technische Eigenschaften: Mit MULTI-GRIP TE Kabelverschraubung, integrierter Zugentlastung, zusätzlichen Wasserablauföffnungen und Arretierungsschraube, Für Kabel mit einem min. Durchmesser von 10mm bis max. Durchmesser 21mm, Der Bajonettdeckel ist mit einem Befestigungsband an dem Gehäuse befestigt VG-Typ-Nr: VG 96919 DS 004 | 31320/Kupplung 16A>50V grün >300-500Hz2h5pIP67/69 | BALS-Art.-Nr: 31320 EAN: 4024941313209 Kupplung QUICK-CONNECT TE Ausführung 16A 5p (3P+N+PE) >50V grün >300-500Hz (> 50V~) 2h IP67/69 Frequenz: über 300 bis einschließlich 500Hz Technische Kennfarbe: bronzegrün RAL 6031-F9 Kontaktträger/Kontakte: Der Kontaktträger ist aus hochwärmebeständigem Material, Die Kontakte sind Messing vernickelt Maximaler Leiterquerschnitt: 2,5 qmm Gehäusematerial: Polyamid Anschlusstechnik: schraublose Federklemmtechnik als Käfigzugfederklemme mit Kontex-Kontakt Kabeleinführung: mit Kabelverschraubung Gerätefarbe: Klappdeckel bronzegrün RAL 6031-F9, Kabelverschr bronzegrün RAL 6031-F9, Gehäuse bronzegrün RAL 6031-F9, Bajonettring bronzegrün RAL 6031-F9 Gerätehöhe: 168 mm, Gerätebreite: 86,5 mm, Gerätetiefe: 92 mm Phasenwender: FALSE Militärausführung: TRUE Sonstige technische Eigenschaften: Mit MULTI-GRIP TE Kabelverschraubung, integrierter Zugentlastung, zusätzlichen Wasserablauföffnungen und Arretierungsschraube, Für Kabel mit einem min. Durchmesser von 10mm bis max. Durchmesser 21mm, Der Bajonettdeckel ist mit einem Befestigungsband an dem Gehäuse befestigt VG-Typ-Nr: VG 96919 DS 004 | C62 | C62 | 1,0 | 1,0 | 1,0 | 1,0 | 0,0013 | 0,255 | 0,168 | 0,086 | 0,092 |  | DE |  | 85366990 |  | false | 2023-09-05 | 13 |  | 13 |  |  |  | 20 | physical | 99 | false | true | true
31322 |  | Kupplung QC TN 32A 5p 440V 11h IP67/69 | 31322 |  | 4024941313223 |  |  | Bals Elektrotechnik GmbH & Co. KG | BALS |  | Kupplung QUICK-CONNECT TE Ausführung 32A 5p 440V 11h IP67/69 | Kupplung QC TN 32A 5p 440V 11h IP67/69 | Kupplung QUICK-CONNECT TE Ausführung 32A 5p (3P+N+PE) 440V (250/440 - 265/460V~) 11h IP67/69 Frequenz: 60Hz Technische Kennfarbe: bronzegrün RAL 6031-F9 Kontaktträger/Kontakte: Der Kontaktträger ist aus hochwärmebeständigem Material, Die Kontakte sind Messing vernickelt Maximaler Leiterquerschnitt: 6,0 qmm Gehäusematerial: Polyamid Anschlusstechnik: schraublose Federklemmtechnik als Käfigzugfederklemme mit Kontex-Kontakt Kabeleinführung: mit Kabelverschraubung Gerätefarbe: Klappdeckel bronzegrün RAL 6031-F9, Gehäuse bronzegrün RAL 6031-F9, Kabelverschr bronzegrün RAL 6031-F9, Bajonettring bronzegrün RAL 6031-F9 Gerätehöhe: 200 mm, Gerätebreite: 101,5 mm, Gerätetiefe: 106 mm Sonstige technische Eigenschaften: Mit MULTI-GRIP TE Kabelverschraubung, integrierter Zugentlastung, zusätzlichen Wasserablauföffnungen und Arretierungsschraube, Für Kabel mit einem min. Durchmesser von 13mm bis max. Durchmesser 27mm, Der Bajonettdeckel ist mit einem Befestigungsband an dem Gehäuse befestigt VG-Typ-Nr: VG 96919 DS 007 | 31322/CEE-Kupplung 32A440V11h5pIP67/69 | BALS-Art.-Nr: 31322 EAN: 4024941313223 Kupplung QUICK-CONNECT TE Ausführung 32A 5p (3P+N+PE) 440V (250/440 - 265/460V~) 11h IP67/69 Frequenz: 60Hz Technische Kennfarbe: bronzegrün RAL 6031-F9 Kontaktträger/Kontakte: Der Kontaktträger ist aus hochwärmebeständigem Material, Die Kontakte sind Messing vernickelt Maximaler Leiterquerschnitt: 6,0 qmm Gehäusematerial: Polyamid Anschlusstechnik: schraublose Federklemmtechnik als Käfigzugfederklemme mit Kontex-Kontakt Kabeleinführung: mit Kabelverschraubung Gerätefarbe: Klappdeckel bronzegrün RAL 6031-F9, Gehäuse bronzegrün RAL 6031-F9, Kabelverschr bronzegrün RAL 6031-F9, Bajonettring bronzegrün RAL 6031-F9 Gerätehöhe: 200 mm, Gerätebreite: 101,5 mm, Gerätetiefe: 106 mm Phasenwender: FALSE Militärausführung: TRUE Sonstige technische Eigenschaften: Mit MULTI-GRIP TE Kabelverschraubung, integrierter Zugentlastung, zusätzlichen Wasserablauföffnungen und Arretierungsschraube, Für Kabel mit einem min. Durchmesser von 13mm bis max. Durchmesser 27mm, Der Bajonettdeckel ist mit einem Befestigungsband an dem Gehäuse befestigt VG-Typ-Nr: VG 96919 DS 007 | C62 | C62 | 1,0 | 1,0 | 1,0 | 1,0 | 0,0022 | 0,43 | 0,2 | 0,101 | 0,106 |  | DE |  | 85366990 |  | false | 2023-09-05 | 13 |  | 13 |  |  |  | 20 | physical | 99 | false | true | true
31323 |  | Kupplung QC TN 32A 5p >50V grün >300-5 | 31323 |  | 4024941313230 |  |  | Bals Elektrotechnik GmbH & Co. KG | BALS |  | Kupplung QUICK-CONNECT TE Ausführung 32A 5p >50V grün >300-500Hz 2h IP67/69 | Kupplung32A5p> 50V~2hIP67/69 | Kupplung QUICK-CONNECT TE Ausführung 32A 5p (3P+N+PE) >50V grün >300-500Hz (> 50V~) 2h IP67/69 Frequenz: über 300 bis einschließlich 500Hz Technische Kennfarbe: bronzegrün RAL 6031-F9 Kontaktträger/Kontakte: Der Kontaktträger ist aus hochwärmebeständigem Material, Die Kontakte sind Messing vernickelt Maximaler Leiterquerschnitt: 6,0 qmm Gehäusematerial: Polyamid Anschlusstechnik: schraublose Federklemmtechnik als Käfigzugfederklemme mit Kontex-Kontakt Kabeleinführung: mit Kabelverschraubung Gerätefarbe: Klappdeckel bronzegrün RAL 6031-F9, Kabelverschr bronzegrün RAL 6031-F9, Gehäuse bronzegrün RAL 6031-F9, Bajonettring bronzegrün RAL 6031-F9 Gerätehöhe: 200 mm, Gerätebreite: 101,5 mm, Gerätetiefe: 106 mm Sonstige technische Eigenschaften: Mit MULTI-GRIP TE Kabelverschraubung, integrierter Zugentlastung, zusätzlichen Wasserablauföffnungen und Arretierungsschraube, Für Kabel mit einem min. Durchmesser von 13mm bis max. Durchmesser 27mm, Der Bajonettdeckel ist mit einem Befestigungsband an dem Gehäuse befestigt VG-Typ-Nr: VG 96919 DS 008, Versorgungs-Nr.: 5935-12-312-4196 | 31323/Kupplung 32A>50V grün >300-500Hz2h5pIP67/69 | BALS-Art.-Nr: 31323 EAN: 4024941313230 Kupplung QUICK-CONNECT TE Ausführung 32A 5p (3P+N+PE) >50V grün >300-500Hz (> 50V~) 2h IP67/69 Frequenz: über 300 bis einschließlich 500Hz Technische Kennfarbe: bronzegrün RAL 6031-F9 Kontaktträger/Kontakte: Der Kontaktträger ist aus hochwärmebeständigem Material, Die Kontakte sind Messing vernickelt Maximaler Leiterquerschnitt: 6,0 qmm Gehäusematerial: Polyamid Anschlusstechnik: schraublose Federklemmtechnik als Käfigzugfederklemme mit Kontex-Kontakt Kabeleinführung: mit Kabelverschraubung Gerätefarbe: Klappdeckel bronzegrün RAL 6031-F9, Kabelverschr bronzegrün RAL 6031-F9, Gehäuse bronzegrün RAL 6031-F9, Bajonettring bronzegrün RAL 6031-F9 Gerätehöhe: 200 mm, Gerätebreite: 101,5 mm, Gerätetiefe: 106 mm Phasenwender: FALSE Militärausführung: TRUE Sonstige technische Eigenschaften: Mit MULTI-GRIP TE Kabelverschraubung, integrierter Zugentlastung, zusätzlichen Wasserablauföffnungen und Arretierungsschraube, Für Kabel mit einem min. Durchmesser von 13mm bis max. Durchmesser 27mm, Der Bajonettdeckel ist mit einem Befestigungsband an dem Gehäuse befestigt VG-Typ-Nr: VG 96919 DS 008, Versorgungs-Nr.: 5935-12-312-4196 | C62 | C62 | 1,0 | 1,0 | 1,0 | 1,0 | 0,0022 | 0,43 | 0,2 | 0,101 | 0,106 |  | DE |  | 85366990 |  | false | 2023-09-05 | 13 |  | 13 |  |  |  | 20 | physical | 99 | false | true | true
31324 |  | Kupplung TN 63A 5p 230V 9h IP67/69 | 31324 |  | 4024941313247 |  |  | Bals Elektrotechnik GmbH & Co. KG | BALS |  | Kupplung TN 63A 5p 230V 9h IP67/69 | Kupplung TN 63A 5p 230V 9h IP67/69 | Kupplung TN 63A 5p (3P+N+PE) 230V (120/208 - 144/250V~) 9h IP67/69 Frequenz: 50/60Hz Technische Kennfarbe: bronzegrün RAL 6031-F9 Kontaktträger/Kontakte: Der Kontaktträger ist aus hochwärmebeständigem Material, Die Kontakte sind Messing vernickelt Maximaler Leiterquerschnitt: 16,0 qmm Gehäusematerial: Polyamid Anschlusstechnik: Schraubklemmen als Rahmenklemmen mit Kontex-Kontakt Kabeleinführung: mit Kabelverschraubung Gerätefarbe: Klappdeckel bronzegrün RAL 6031-F9, Kabelverschr bronzegrün RAL 6031-F9, Bajonettring bronzegrün RAL 6031-F9, Kragen bronzegrün RAL 6031-F9, Gehäusehaube bronzegrün RAL 6031-F9, Betätigungsschieber schwarz RAL 9005 Gerätehöhe: 256 mm, Gerätebreite: 111 mm, Gerätetiefe: 115 mm Sonstige technische Eigenschaften: Ein Pilotkontakt ist vorhanden, Mit MULTI-GRIP TE Kabelverschraubung, integrierter Zugentlastung, zusätzlichen Wasserablauföffnungen und Arretierungsschraube, Die Verbindung der Gehäuseteile ist schraubenlos und wird durch einen Rastschieber arretiert. Ein Öffnen ist nur mittels Schraubendreher möglich, Für Kabel mit einem min. Durchmesser von 16mm bis max. Durchmesser 36mm, Der Bajonettdeckel ist mit einem Befestigungsband an dem Gehäuse befestigt VG-Typ-Nr: VG 96919 DS 010 | 31324/CEE-Kupplung 63A230V9h5pIP67/69 | BALS-Art.-Nr: 31324 EAN: 4024941313247 Kupplung TN 63A 5p (3P+N+PE) 230V (120/208 - 144/250V~) 9h IP67/69 Frequenz: 50/60Hz Technische Kennfarbe: bronzegrün RAL 6031-F9 Kontaktträger/Kontakte: Der Kontaktträger ist aus hochwärmebeständigem Material, Die Kontakte sind Messing vernickelt Maximaler Leiterquerschnitt: 16,0 qmm Gehäusematerial: Polyamid Anschlusstechnik: Schraubklemmen als Rahmenklemmen mit Kontex-Kontakt Kabeleinführung: mit Kabelverschraubung Gerätefarbe: Klappdeckel bronzegrün RAL 6031-F9, Kabelverschr bronzegrün RAL 6031-F9, Bajonettring bronzegrün RAL 6031-F9, Kragen bronzegrün RAL 6031-F9, Gehäusehaube bronzegrün RAL 6031-F9, Betätigungsschieber schwarz RAL 9005 Gerätehöhe: 256 mm, Gerätebreite: 111 mm, Gerätetiefe: 115 mm Phasenwender: FALSE Militärausführung: TRUE Sonstige technische Eigenschaften: Ein Pilotkontakt ist vorhanden, Mit MULTI-GRIP TE Kabelverschraubung, integrierter Zugentlastung, zusätzlichen Wasserablauföffnungen und Arretierungsschraube, Die Verbindung der Gehäuseteile ist schraubenlos und wird durch einen Rastschieber arretiert. Ein Öffnen ist nur mittels Schraubendreher möglich, Für Kabel mit einem min. Durchmesser von 16mm bis max. Durchmesser 36mm, Der Bajonettdeckel ist mit einem Befestigungsband an dem Gehäuse befestigt VG-Typ-Nr: VG 96919 DS 010 | C62 | C62 | 1,0 | 1,0 | 1,0 | 1,0 | 0,0033 | 0,8 | 0,256 | 0,111 | 0,115 |  | DE |  | 85366990 |  | true | 2023-09-05 | 13 |  | 13 |  |  |  | 10 | physical | 99 | false | true | true | 4eefcee9-d026-4f60-8d78-e56386e510ea
31325 |  | Kupplung TN 63A 5p 440V 11h IP67/69 | 31325 |  | 4024941313254 |  |  | Bals Elektrotechnik GmbH & Co. KG | BALS |  | Kupplung TN 63A 5p 440V 11h IP67/69 | Kupplung TN 63A 5p 440V 11h IP67/69 | Kupplung TN 63A 5p (3P+N+PE) 440V (250/440 - 265/460V~) 11h IP67/69 Frequenz: 60Hz Technische Kennfarbe: bronzegrün RAL 6031-F9 Kontaktträger/Kontakte: Der Kontaktträger ist aus hochwärmebeständigem Material, Die Kontakte sind Messing vernickelt Maximaler Leiterquerschnitt: 16,0 qmm Gehäusematerial: Polyamid Anschlusstechnik: Schraubklemmen als Rahmenklemmen mit Kontex-Kontakt Kabeleinführung: mit Kabelverschraubung Gerätefarbe: Klappdeckel bronzegrün RAL 6031-F9, Kabelverschr bronzegrün RAL 6031-F9, Bajonettring bronzegrün RAL 6031-F9, Kragen bronzegrün RAL 6031-F9, Gehäusehaube bronzegrün RAL 6031-F9, Betätigungsschieber schwarz RAL 9005 Gerätehöhe: 256 mm, Gerätebreite: 111 mm, Gerätetiefe: 115 mm Sonstige technische Eigenschaften: Ein Pilotkontakt ist vorhanden, Mit MULTI-GRIP TE Kabelverschraubung, integrierter Zugentlastung, zusätzlichen Wasserablauföffnungen und Arretierungsschraube, Die Verbindung der Gehäuseteile ist schraubenlos und wird durch einen Rastschieber arretiert. Ein Öffnen ist nur mittels Schraubendreher möglich, Für Kabel mit einem min. Durchmesser von 16mm bis max. Durchmesser 36mm, Der Bajonettdeckel ist mit einem Befestigungsband an dem Gehäuse befestigt VG-Typ-Nr: VG 96919 DS 011 | 31325/CEE-Kupplung 63A440V11h5pIP67/69 | BALS-Art.-Nr: 31325 EAN: 4024941313254 Kupplung TN 63A 5p (3P+N+PE) 440V (250/440 - 265/460V~) 11h IP67/69 Frequenz: 60Hz Technische Kennfarbe: bronzegrün RAL 6031-F9 Kontaktträger/Kontakte: Der Kontaktträger ist aus hochwärmebeständigem Material, Die Kontakte sind Messing vernickelt Maximaler Leiterquerschnitt: 16,0 qmm Gehäusematerial: Polyamid Anschlusstechnik: Schraubklemmen als Rahmenklemmen mit Kontex-Kontakt Kabeleinführung: mit Kabelverschraubung Gerätefarbe: Klappdeckel bronzegrün RAL 6031-F9, Kabelverschr bronzegrün RAL 6031-F9, Bajonettring bronzegrün RAL 6031-F9, Kragen bronzegrün RAL 6031-F9, Gehäusehaube bronzegrün RAL 6031-F9, Betätigungsschieber schwarz RAL 9005 Gerätehöhe: 256 mm, Gerätebreite: 111 mm, Gerätetiefe: 115 mm Phasenwender: FALSE Militärausführung: TRUE Sonstige technische Eigenschaften: Ein Pilotkontakt ist vorhanden, Mit MULTI-GRIP TE Kabelverschraubung, integrierter Zugentlastung, zusätzlichen Wasserablauföffnungen und Arretierungsschraube, Die Verbindung der Gehäuseteile ist schraubenlos und wird durch einen Rastschieber arretiert. Ein Öffnen ist nur mittels Schraubendreher möglich, Für Kabel mit einem min. Durchmesser von 16mm bis max. Durchmesser 36mm, Der Bajonettdeckel ist mit einem Befestigungsband an dem Gehäuse befestigt VG-Typ-Nr: VG 96919 DS 011 | C62 | C62 | 1,0 | 1,0 | 1,0 | 1,0 | 0,0033 | 0,8 | 0,256 | 0,111 | 0,115 |  | DE |  | 85366990 |  | true | 2023-09-05 | 13 |  | 13 |  |  |  | 20 | physical | 99 | false | true | true | 4eefcee9-d026-4f60-8d78-e56386e510ea
31326 |  | Kupplung TN 63A 5p >50V grün >300-500H | 31326 |  | 4024941313261 |  |  | Bals Elektrotechnik GmbH & Co. KG | BALS |  | Kupplung TN 63A 5p >50V grün >300-500Hz 2h IP67/69 | Kupplung63A5p> 50V~2hIP67/69 | Kupplung TN 63A 5p (3P+N+PE) >50V grün >300-500Hz (> 50V~) 2h IP67/69 Frequenz: über 300 bis einschließlich 500Hz Technische Kennfarbe: bronzegrün RAL 6031-F9 Kontaktträger/Kontakte: Der Kontaktträger ist aus hochwärmebeständigem Material, Die Kontakte sind Messing vernickelt Maximaler Leiterquerschnitt: 16,0 qmm Gehäusematerial: Polyamid Anschlusstechnik: Schraubklemmen als Rahmenklemmen mit Kontex-Kontakt Kabeleinführung: mit Kabelverschraubung Gerätefarbe: Klappdeckel bronzegrün RAL 6031-F9, Kabelverschr bronzegrün RAL 6031-F9, Bajonettring bronzegrün RAL 6031-F9, Kragen bronzegrün RAL 6031-F9, Gehäusehaube bronzegrün RAL 6031-F9, Betätigungsschieber schwarz RAL 9005 Gerätehöhe: 256 mm, Gerätebreite: 111 mm, Gerätetiefe: 115 mm Sonstige technische Eigenschaften: Ein Pilotkontakt ist vorhanden, Die Verbindung der Gehäuseteile ist schraubenlos und wird durch einen Rastschieber arretiert. Ein Öffnen ist nur mittels Schraubendreher möglich, Mit MULTI-GRIP TE Kabelverschraubung, integrierter Zugentlastung, zusätzlichen Wasserablauföffnungen und Arretierungsschraube, Für Kabel mit einem min. Durchmesser von 16mm bis max. Durchmesser 36mm, Der Bajonettdeckel ist mit einem Befestigungsband an dem Gehäuse befestigt VG-Typ-Nr: VG 96919 DS 012, Versorgungs-Nr.: 5935-12-349-6561 | 31326/Kupplung 63A>50V grün >300-500Hz2h5pIP67/69 | BALS-Art.-Nr: 31326 EAN: 4024941313261 Kupplung TN 63A 5p (3P+N+PE) >50V grün >300-500Hz (> 50V~) 2h IP67/69 Frequenz: über 300 bis einschließlich 500Hz Technische Kennfarbe: bronzegrün RAL 6031-F9 Kontaktträger/Kontakte: Der Kontaktträger ist aus hochwärmebeständigem Material, Die Kontakte sind Messing vernickelt Maximaler Leiterquerschnitt: 16,0 qmm Gehäusematerial: Polyamid Anschlusstechnik: Schraubklemmen als Rahmenklemmen mit Kontex-Kontakt Kabeleinführung: mit Kabelverschraubung Gerätefarbe: Klappdeckel bronzegrün RAL 6031-F9, Kabelverschr bronzegrün RAL 6031-F9, Bajonettring bronzegrün RAL 6031-F9, Kragen bronzegrün RAL 6031-F9, Gehäusehaube bronzegrün RAL 6031-F9, Betätigungsschieber schwarz RAL 9005 Gerätehöhe: 256 mm, Gerätebreite: 111 mm, Gerätetiefe: 115 mm Phasenwender: FALSE Militärausführung: TRUE Sonstige technische Eigenschaften: Ein Pilotkontakt ist vorhanden, Die Verbindung der Gehäuseteile ist schraubenlos und wird durch einen Rastschieber arretiert. Ein Öffnen ist nur mittels Schraubendreher möglich, Mit MULTI-GRIP TE Kabelverschraubung, integrierter Zugentlastung, zusätzlichen Wasserablauföffnungen und Arretierungsschraube, Für Kabel mit einem min. Durchmesser von 16mm bis max. Durchmesser 36mm, Der Bajonettdeckel ist mit einem Befestigungsband an dem Gehäuse befestigt VG-Typ-Nr: VG 96919 DS 012, Versorgungs-Nr.: 5935-12-349-6561 | C62 | C62 | 1,0 | 1,0 | 1,0 | 1,0 | 0,0033 | 0,785 | 0,256 | 0,111 | 0,115 |  | DE |  | 85366990 |  | true | 2023-09-05 | 13 |  | 13 |  |  |  | 10 | physical | 99 | false | true | true | 4eefcee9-d026-4f60-8d78-e56386e510ea
31329 |  | Kupplung TN 125A 5p >50V grün >300-500 | 31329 |  | 4024941313292 |  |  | Bals Elektrotechnik GmbH & Co. KG | BALS |  | Kupplung TN 125A 5p >50V grün >300-500Hz 2h IP67/69 | Kupplung125A5p> 50V~2hIP67/69 | Kupplung TN 125A 5p (3P+N+PE) >50V grün >300-500Hz (> 50V~) 2h IP67/69 Frequenz: über 300 bis einschließlich 500Hz Technische Kennfarbe: bronzegrün RAL 6031-F9 Kontaktträger/Kontakte: Der Kontaktträger ist aus hochwärmebeständigem Material, Die Kontakte sind Messing vernickelt Maximaler Leiterquerschnitt: 50,0 qmm Gehäusematerial: Polyamid Anschlusstechnik: Schraubklemmen als Rahmenklemmen mit Kontex-Kontakt Kabeleinführung: mit Kabelverschraubung Gerätefarbe: Klappdeckel bronzegrün RAL 6031-F9, Kabelverschr bronzegrün RAL 6031-F9, Bajonettring bronzegrün RAL 6031-F9, Kragen bronzegrün RAL 6031-F9, Gehäusehaube bronzegrün RAL 6031-F9, Betätigungsschieber schwarz RAL 9005 Gerätehöhe: 294 mm, Gerätebreite: 125 mm, Gerätetiefe: 129 mm Sonstige technische Eigenschaften: Ein Pilotkontakt ist vorhanden, Die Verbindung der Gehäuseteile ist schraubenlos und wird durch einen Rastschieber arretiert. Ein Öffnen ist nur mittels Schraubendreher möglich, Mit MULTI-GRIP TE Kabelverschraubung, integrierter Zugentlastung, zusätzlichen Wasserablauföffnungen und Arretierungsschraube, Für Kabel mit einem min. Durchmesser von 26mm bis max. Durchmesser 50mm, Der Bajonettdeckel ist mit einem Befestigungsband an dem Gehäuse befestigt VG-Typ-Nr: VG 96919 DS 016 | 31329/Kupplung 125A>50V grün >300-500Hz2h5pIP67/69 | BALS-Art.-Nr: 31329 EAN: 4024941313292 Kupplung TN 125A 5p (3P+N+PE) >50V grün >300-500Hz (> 50V~) 2h IP67/69 Frequenz: über 300 bis einschließlich 500Hz Technische Kennfarbe: bronzegrün RAL 6031-F9 Kontaktträger/Kontakte: Der Kontaktträger ist aus hochwärmebeständigem Material, Die Kontakte sind Messing vernickelt Maximaler Leiterquerschnitt: 50,0 qmm Gehäusematerial: Polyamid Anschlusstechnik: Schraubklemmen als Rahmenklemmen mit Kontex-Kontakt Kabeleinführung: mit Kabelverschraubung Gerätefarbe: Klappdeckel bronzegrün RAL 6031-F9, Kabelverschr bronzegrün RAL 6031-F9, Bajonettring bronzegrün RAL 6031-F9, Kragen bronzegrün RAL 6031-F9, Gehäusehaube bronzegrün RAL 6031-F9, Betätigungsschieber schwarz RAL 9005 Gerätehöhe: 294 mm, Gerätebreite: 125 mm, Gerätetiefe: 129 mm Phasenwender: FALSE Militärausführung: TRUE Sonstige technische Eigenschaften: Ein Pilotkontakt ist vorhanden, Die Verbindung der Gehäuseteile ist schraubenlos und wird durch einen Rastschieber arretiert. Ein Öffnen ist nur mittels Schraubendreher möglich, Mit MULTI-GRIP TE Kabelverschraubung, integrierter Zugentlastung, zusätzlichen Wasserablauföffnungen und Arretierungsschraube, Für Kabel mit einem min. Durchmesser von 26mm bis max. Durchmesser 50mm, Der Bajonettdeckel ist mit einem Befestigungsband an dem Gehäuse befestigt VG-Typ-Nr: VG 96919 DS 016 | C62 | C62 | 1,0 | 1,0 | 1,0 | 1,0 | 0,0047 | 1,35 | 0,294 | 0,125 | 0,129 |  | DE |  | 85366990 |  | true | 2023-09-05 | 13 |  | 13 |  |  |  | 20 | physical | 99 | false | true | true | 4eefcee9-d026-4f60-8d78-e56386e510ea
31404 |  | Kupplung QC TE 16A 5p >50V grau 1h IP | 31404 |  | 4024941314046 |  | true | Bals Elektrotechnik GmbH & Co. KG | BALS |  | Kupplung QUICK-CONNECT TE 16A 5p >50V grau 1h IP67/69 | 16 5 >50 1H MU-GRIP TE-PLUS-KU IP67 | Kupplung QUICK-CONNECT TE 16A 5p (3P+N+PE) >50V grau (> 50V - Alle nicht durch andere Anordnungen abgedeckten Nennspannungen und/oder Frequenzen. Diese Uhrzeitstellung kann zusätzlich in speziellen Anwendungen, bei denen eine Unterscheidung zu standardisierten Positionen benötigt wird, genutzt werden.) 1h IP67/69 Technische Kennfarbe: grau RAL 7035 Kontaktträger/Kontakte: Der Kontaktträger ist aus hochwärmebeständigem Material, Die Kontakte sind Messing vernickelt Maximaler Leiterquerschnitt: 2,5 qmm Gehäusematerial: Polyamid Anschlusstechnik: schraublose Federklemmtechnik als Käfigzugfederklemme mit Kontex-Kontakt Kabeleinführung: mit Kabelverschraubung Gerätefarbe: Klappdeckel grau RAL 7035, Gehäuse grau RAL 7035, Kabelverschraubung grau RAL 7035, Bajonettring grau RAL 7035 Gerätehöhe: 168 mm, Gerätebreite: 87 mm, Gerätetiefe: 92 mm Sonstige technische Eigenschaften: Für Kabel mit einem maximalen Durchmesser 16mm, Die Kabeleinführung erfolgt über eine Kabelverschraubung | 31404/CEE-Kupplung 16A>50V grau1h5pIP67/69 | BALS-Art.-Nr: 31404 EAN: 4024941314046 Kupplung QUICK-CONNECT TE 16A 5p (3P+N+PE) >50V grau (> 50V - Alle nicht durch andere Anordnungen abgedeckten Nennspannungen und/oder Frequenzen. Diese Uhrzeitstellung kann zusätzlich in speziellen Anwendungen, bei denen eine Unterscheidung zu standardisierten Positionen benötigt wird, genutzt werden.) 1h IP67/69 Technische Kennfarbe: grau RAL 7035 Kontaktträger/Kontakte: Der Kontaktträger ist aus hochwärmebeständigem Material, Die Kontakte sind Messing vernickelt Maximaler Leiterquerschnitt: 2,5 qmm Gehäusematerial: Polyamid Anschlusstechnik: schraublose Federklemmtechnik als Käfigzugfederklemme mit Kontex-Kontakt Kabeleinführung: mit Kabelverschraubung Gerätefarbe: Klappdeckel grau RAL 7035, Gehäuse grau RAL 7035, Kabelverschraubung grau RAL 7035, Bajonettring grau RAL 7035 Gerätehöhe: 168 mm, Gerätebreite: 87 mm, Gerätetiefe: 92 mm Phasenwender: FALSE Militärausführung: FALSE Sonstige technische Eigenschaften: Für Kabel mit einem maximalen Durchmesser 16mm, Die Kabeleinführung erfolgt über eine Kabelverschraubung | C62 | C62 | 1,0 | 1,0 | 1,0 | 1,0 | 0,0013 | 0,265 | 0,168 | 0,087 | 0,092 |  | DE |  | 85366990 |  | false | 2023-09-05 | 12 |  | 12 |  |  |  | 10 | physical | 99 | false | true | true
31405 |  | Kupplung QC TE 32A 5p >50V grau 1h IP | 31405 |  | 4024941314053 |  | true | Bals Elektrotechnik GmbH & Co. KG | BALS |  | Kupplung QUICK-CONNECT TE 32A 5p >50V grau 1h IP67/69 | 32 5 >50 1H MU-GRIP TE-PLUS-KU IP67 | Kupplung QUICK-CONNECT TE 32A 5p (3P+N+PE) >50V grau (> 50V - Alle nicht durch andere Anordnungen abgedeckten Nennspannungen und/oder Frequenzen. Diese Uhrzeitstellung kann zusätzlich in speziellen Anwendungen, bei denen eine Unterscheidung zu standardisierten Positionen benötigt wird, genutzt werden.) 1h IP67/69 Technische Kennfarbe: grau RAL 7035 Kontaktträger/Kontakte: Die Kontakte sind Messing vernickelt, Der Kontaktträger ist aus Polyamid Maximaler Leiterquerschnitt: 6,0 qmm Gehäusematerial: Polyamid Anschlusstechnik: schraublose Federklemmtechnik als Käfigzugfederklemme mit Kontex-Kontakt Kabeleinführung: mit Kabelverschraubung Gerätefarbe: Klappdeckel grau RAL 7035, Gehäuse grau RAL 7035, Kabelverschraubung grau RAL 7035, Bajonettring grau RAL 7035 Gerätehöhe: 196 mm, Gerätebreite: 101,5 mm, Gerätetiefe: 106 mm Sonstige technische Eigenschaften: Für Kabel mit einem min. Durchmesser von 13mm bis max. Durchmesser 27mm, Mit MULTI-GRIP TE Kabelverschraubung, integrierter Zugentlastung, zusätzlichen Wasserablauföffnungen und Arretierungsschraube | 31405/CEE-Kupplung 32A>50V grau1h5pIP67/69 | BALS-Art.-Nr: 31405 EAN: 4024941314053 Kupplung QUICK-CONNECT TE 32A 5p (3P+N+PE) >50V grau (> 50V - Alle nicht durch andere Anordnungen abgedeckten Nennspannungen und/oder Frequenzen. Diese Uhrzeitstellung kann zusätzlich in speziellen Anwendungen, bei denen eine Unterscheidung zu standardisierten Positionen benötigt wird, genutzt werden.) 1h IP67/69 Technische Kennfarbe: grau RAL 7035 Kontaktträger/Kontakte: Die Kontakte sind Messing vernickelt, Der Kontaktträger ist aus Polyamid Maximaler Leiterquerschnitt: 6,0 qmm Gehäusematerial: Polyamid Anschlusstechnik: schraublose Federklemmtechnik als Käfigzugfederklemme mit Kontex-Kontakt Kabeleinführung: mit Kabelverschraubung Gerätefarbe: Klappdeckel grau RAL 7035, Gehäuse grau RAL 7035, Kabelverschraubung grau RAL 7035, Bajonettring grau RAL 7035 Gerätehöhe: 196 mm, Gerätebreite: 101,5 mm, Gerätetiefe: 106 mm Phasenwender: FALSE Militärausführung: FALSE Sonstige technische Eigenschaften: Für Kabel mit einem min. Durchmesser von 13mm bis max. Durchmesser 27mm, Mit MULTI-GRIP TE Kabelverschraubung, integrierter Zugentlastung, zusätzlichen Wasserablauföffnungen und Arretierungsschraube | C62 | C62 | 1,0 | 1,0 | 1,0 | 1,0 | 0,0021 | 0,42 | 0,196 | 0,101 | 0,106 |  | DE |  | 85366990 |  | false | 2023-09-05 | 12 |  | 12 |  |  |  | 20 | physical | 99 | false | true | true
31409 |  | Kupplung QC TE 16A 5p >50V grün >300-5 | 31409 |  | 4024941314091 |  | true | Bals Elektrotechnik GmbH & Co. KG | BALS |  | Kupplung QUICK-CONNECT TE 16A 5p >50V grün >300-500Hz 2h IP67/69 | Kupplung16A5p> 50V~2hIP67/69 | Kupplung QUICK-CONNECT TE 16A 5p (3P+N+PE) >50V grün >300-500Hz (> 50V~) 2h IP67/69 Frequenz: über 300 bis einschließlich 500Hz Technische Kennfarbe: grün RAL 6002 Kontaktträger/Kontakte: Der Kontaktträger ist aus hochwärmebeständigem Material, Die Kontakte sind Messing vernickelt Maximaler Leiterquerschnitt: 2,5 qmm Gehäusematerial: Polyamid Anschlusstechnik: schraublose Federklemmtechnik als Käfigzugfederklemme mit Kontex-Kontakt Kabeleinführung: mit Kabelverschraubung Gerätefarbe: Klappdeckel grün RAL 6002, Bajonettring grau RAL 7035, Kabelverschraubung grau RAL 7035, Gehäuse grün RAL 6002 Gerätehöhe: 168 mm, Gerätebreite: 87 mm, Gerätetiefe: 92 mm Sonstige technische Eigenschaften: Für Kabel mit einem min. Durchmesser von 10mm bis max. Durchmesser 21mm, Mit MULTI-GRIP TE Kabelverschraubung, integrierter Zugentlastung, zusätzlichen Wasserablauföffnungen und Arretierungsschraube | 31409/Kupplung 16A>50V grün >300-500Hz2h5pIP67/69 | BALS-Art.-Nr: 31409 EAN: 4024941314091 Kupplung QUICK-CONNECT TE 16A 5p (3P+N+PE) >50V grün >300-500Hz (> 50V~) 2h IP67/69 Frequenz: über 300 bis einschließlich 500Hz Technische Kennfarbe: grün RAL 6002 Kontaktträger/Kontakte: Der Kontaktträger ist aus hochwärmebeständigem Material, Die Kontakte sind Messing vernickelt Maximaler Leiterquerschnitt: 2,5 qmm Gehäusematerial: Polyamid Anschlusstechnik: schraublose Federklemmtechnik als Käfigzugfederklemme mit Kontex-Kontakt Kabeleinführung: mit Kabelverschraubung Gerätefarbe: Klappdeckel grün RAL 6002, Bajonettring grau RAL 7035, Kabelverschraubung grau RAL 7035, Gehäuse grün RAL 6002 Gerätehöhe: 168 mm, Gerätebreite: 87 mm, Gerätetiefe: 92 mm Phasenwender: FALSE Militärausführung: FALSE Sonstige technische Eigenschaften: Für Kabel mit einem min. Durchmesser von 10mm bis max. Durchmesser 21mm, Mit MULTI-GRIP TE Kabelverschraubung, integrierter Zugentlastung, zusätzlichen Wasserablauföffnungen und Arretierungsschraube | C62 | C62 | 1,0 | 1,0 | 1,0 | 1,0 | 0,0013 | 0,244 | 0,168 | 0,087 | 0,092 |  | DE |  | 85366990 |  | false | 2023-09-05 | 12 |  | 12 |  |  |  | 20 | physical | 99 | false | true | true
31417 |  | Kupplung TE 125A 5p 500V 7h IP67/69 | 31417 |  | 4024941314176 |  |  | Bals Elektrotechnik GmbH & Co. KG | BALS |  | Kupplung TE 125A 5p 500V 7h IP67/69 | Kupplung TE 125A 5p 500V 7h IP67/69 | Kupplung TE 125A 5p (3P+N+PE) 500V (277/480 - 288/500V~) 7h IP67/69 Frequenz: 50/60Hz Technische Kennfarbe: schwarz RAL 9005 Kontaktträger/Kontakte: Der Kontaktträger ist aus hochwärmebeständigem Material, Die Kontakte sind Messing vernickelt Maximaler Leiterquerschnitt: 50,0 qmm Gehäusematerial: Polyamid Anschlusstechnik: Schraubklemmen als Rahmenklemmen mit Kontex-Kontakt Kabeleinführung: mit Kabelverschraubung Gerätefarbe: Klappdeckel schwarz RAL 9005, Kragen schwarz RAL 9005, Betätigungsschieber schwarz RAL 9005, Gehäusehaube dunkelgrau RAL 7012, Kabelverschraubung dunkelgrau RAL 7012, Bajonettring dunkelgrau RAL 7012 Gerätehöhe: 295 mm, Gerätebreite: 125 mm, Gerätetiefe: 128 mm Sonstige technische Eigenschaften: Für Kabel mit einem min. Durchmesser von 26mm bis max. Durchmesser 50mm, Mit MULTI-GRIP Kabelverschraubung und integrierter Zugentlastung | 31417/CEE-Kupplung 125A500V7h5pIP67/69 | BALS-Art.-Nr: 31417 EAN: 4024941314176 Kupplung TE 125A 5p (3P+N+PE) 500V (277/480 - 288/500V~) 7h IP67/69 Frequenz: 50/60Hz Technische Kennfarbe: schwarz RAL 9005 Kontaktträger/Kontakte: Der Kontaktträger ist aus hochwärmebeständigem Material, Die Kontakte sind Messing vernickelt Maximaler Leiterquerschnitt: 50,0 qmm Gehäusematerial: Polyamid Anschlusstechnik: Schraubklemmen als Rahmenklemmen mit Kontex-Kontakt Kabeleinführung: mit Kabelverschraubung Gerätefarbe: Klappdeckel schwarz RAL 9005, Kragen schwarz RAL 9005, Betätigungsschieber schwarz RAL 9005, Gehäusehaube dunkelgrau RAL 7012, Kabelverschraubung dunkelgrau RAL 7012, Bajonettring dunkelgrau RAL 7012 Gerätehöhe: 295 mm, Gerätebreite: 125 mm, Gerätetiefe: 128 mm Phasenwender: FALSE Militärausführung: FALSE Sonstige technische Eigenschaften: Für Kabel mit einem min. Durchmesser von 26mm bis max. Durchmesser 50mm, Mit MULTI-GRIP Kabelverschraubung und integrierter Zugentlastung | C62 | C62 | 1,0 | 1,0 | 1,0 | 1,0 | 0,0047 | 1,32 | 0,295 | 0,125 | 0,128 |  | DE |  | 85366990 |  | true | 2023-09-05 | 13 |  | 13 |  |  |  | 10 | physical | 99 | false | true | true | 4eefcee9-d026-4f60-8d78-e56386e510ea
31457 |  | Kupplung QC TE 16A 3p 500V 7h IP67/69 | 31457 |  | 4024941314572 |  |  | Bals Elektrotechnik GmbH & Co. KG | BALS |  | Kupplung QUICK-CONNECT TE 16A 3p 500V 7h IP67/69 | Kupplung16A3p480 - 500V~7hIP67/69 | Kupplung QUICK-CONNECT TE 16A 3p (2P+PE) 500V (480 - 500V~) 7h IP67/69 Frequenz: 50/60Hz Technische Kennfarbe: schwarz RAL 9005 Kontaktträger/Kontakte: Der Kontaktträger ist aus hochwärmebeständigem Material, Die Kontakte sind Messing vernickelt Maximaler Leiterquerschnitt: 2,5 qmm Gehäusematerial: Polyamid Anschlusstechnik: schraublose Federklemmtechnik als Käfigzugfederklemme mit Kontex-Kontakt Kabeleinführung: mit Kabelverschraubung Gerätefarbe: Klappdeckel schwarz RAL 9005, Bajonettring grau RAL 7035, Kabelverschraubung grau RAL 7035, Gehäuse schwarz RAL 9005 Gerätehöhe: 163 mm, Gerätebreite: 71 mm, Gerätetiefe: 77 mm Sonstige technische Eigenschaften: Mit MULTI-GRIP TE Kabelverschraubung, integrierter Zugentlastung, zusätzlichen Wasserablauföffnungen und Arretierungsschraube, Für Kabel mit einem min. Durchmesser von 8mm bis max. Durchmesser 18mm | 31457/CEE-Kupplung 16A500V7h3pIP67/69 | BALS-Art.-Nr: 31457 EAN: 4024941314572 Kupplung QUICK-CONNECT TE 16A 3p (2P+PE) 500V (480 - 500V~) 7h IP67/69 Frequenz: 50/60Hz Technische Kennfarbe: schwarz RAL 9005 Kontaktträger/Kontakte: Der Kontaktträger ist aus hochwärmebeständigem Material, Die Kontakte sind Messing vernickelt Maximaler Leiterquerschnitt: 2,5 qmm Gehäusematerial: Polyamid Anschlusstechnik: schraublose Federklemmtechnik als Käfigzugfederklemme mit Kontex-Kontakt Kabeleinführung: mit Kabelverschraubung Gerätefarbe: Klappdeckel schwarz RAL 9005, Bajonettring grau RAL 7035, Kabelverschraubung grau RAL 7035, Gehäuse schwarz RAL 9005 Gerätehöhe: 163 mm, Gerätebreite: 71 mm, Gerätetiefe: 77 mm Phasenwender: FALSE Militärausführung: FALSE Sonstige technische Eigenschaften: Mit MULTI-GRIP TE Kabelverschraubung, integrierter Zugentlastung, zusätzlichen Wasserablauföffnungen und Arretierungsschraube, Für Kabel mit einem min. Durchmesser von 8mm bis max. Durchmesser 18mm | C62 | C62 | 1,0 | 1,0 | 1,0 | 1,0 | 0,0009 | 0,195 | 0,163 | 0,071 | 0,077 |  | DE |  | 85366990 |  | false | 2023-09-05 | 12 |  | 12 |  |  |  | 20 | physical | 99 | false | true | true
31500 |  | Kupplung TE 63A 5p >50V grün 100-300Hz | 31500 |  | 4024941315005 |  |  | Bals Elektrotechnik GmbH & Co. KG | BALS |  | Kupplung TE 63A 5p >50V grün 100-300Hz 10h IP44 | Kupplung63A5p> 50V~10hIP44 | Kupplung TE 63A 5p (3P+N+PE) >50V grün 100-300Hz (> 50V~) 10h IP44 Frequenz: 100 bis einschließlich 300Hz Technische Kennfarbe: grün RAL 6002 Kontaktträger/Kontakte: Der Kontaktträger ist aus hochwärmebeständigem Material, Die Kontakte sind Messing vernickelt Maximaler Leiterquerschnitt: 16,0 qmm Gehäusematerial: Polyamid Anschlusstechnik: Schraubklemmen als Rahmenklemmen mit Kontex-Kontakt Kabeleinführung: mit Kabelverschraubung Gerätefarbe: Betätigungsschieber schwarz RAL 9005, Kragen grün RAL 6002, Klappdeckel dunkelgrau RAL 7012, Gehäusehaube dunkelgrau RAL 7012, Kabelverschraubung dunkelgrau RAL 7012 Gerätehöhe: 252 mm, Gerätebreite: 97 mm, Gerätetiefe: 109 mm Sonstige technische Eigenschaften: Für Kabel mit einem min. Durchmesser von 16mm bis max. Durchmesser 36mm, Die Verbindung der Gehäuseteile ist schraubenlos und wird durch einen Rastschieber arretiert. Ein Öffnen ist nur mittels Schraubendreher möglich, Mit MULTI-GRIP Kabelverschraubung und integrierter Zugentlastung | 31500/CEE-Kupplung 63A>50V grün 100-300Hz10h5pIP44 | BALS-Art.-Nr: 31500 EAN: 4024941315005 Kupplung TE 63A 5p (3P+N+PE) >50V grün 100-300Hz (> 50V~) 10h IP44 Frequenz: 100 bis einschließlich 300Hz Technische Kennfarbe: grün RAL 6002 Kontaktträger/Kontakte: Der Kontaktträger ist aus hochwärmebeständigem Material, Die Kontakte sind Messing vernickelt Maximaler Leiterquerschnitt: 16,0 qmm Gehäusematerial: Polyamid Anschlusstechnik: Schraubklemmen als Rahmenklemmen mit Kontex-Kontakt Kabeleinführung: mit Kabelverschraubung Gerätefarbe: Betätigungsschieber schwarz RAL 9005, Kragen grün RAL 6002, Klappdeckel dunkelgrau RAL 7012, Gehäusehaube dunkelgrau RAL 7012, Kabelverschraubung dunkelgrau RAL 7012 Gerätehöhe: 252 mm, Gerätebreite: 97 mm, Gerätetiefe: 109 mm Phasenwender: FALSE Militärausführung: FALSE Sonstige technische Eigenschaften: Für Kabel mit einem min. Durchmesser von 16mm bis max. Durchmesser 36mm, Die Verbindung der Gehäuseteile ist schraubenlos und wird durch einen Rastschieber arretiert. Ein Öffnen ist nur mittels Schraubendreher möglich, Mit MULTI-GRIP Kabelverschraubung und integrierter Zugentlastung | C62 | C62 | 1,0 | 1,0 | 1,0 | 1,0 | 0,0027 | 0,775 | 0,252 | 0,097 | 0,109 |  | DE |  | 85366990 |  | true | 2023-09-05 | 12 |  | 12 |  |  | 2024-09-26 | 10 | physical | 99 | false | true | true | 4eefcee9-d026-4f60-8d78-e56386e510ea
31501 |  | Kupplung QC TE 16A 5p 500V 7h IP67/69 | 31501 |  | 4024941315012 |  |  | Bals Elektrotechnik GmbH & Co. KG | BALS |  | Kupplung QUICK-CONNECT TE 16A 5p 500V 7h IP67/69 | Kupplung QC TE 16A 5p 500V 7h IP67/69 | Kupplung QUICK-CONNECT TE 16A 5p (3P+N+PE) 500V (277/480 - 288/500V~) 7h IP67/69 Frequenz: 50/60Hz Technische Kennfarbe: schwarz RAL 9005 Kontaktträger/Kontakte: Der Kontaktträger ist aus hochwärmebeständigem Material, Die Kontakte sind Messing vernickelt Maximaler Leiterquerschnitt: 2,5 qmm Gehäusematerial: Polyamid Anschlusstechnik: schraublose Federklemmtechnik als Käfigzugfederklemme mit Kontex-Kontakt Kabeleinführung: mit Kabelverschraubung Gerätefarbe: Klappdeckel schwarz RAL 9005, Bajonettring grau RAL 7035, Kabelverschraubung grau RAL 7035, Gehäuse schwarz RAL 9005 Gerätehöhe: 168 mm, Gerätebreite: 87 mm, Gerätetiefe: 92 mm Sonstige technische Eigenschaften: Mit MULTI-GRIP TE Kabelverschraubung, integrierter Zugentlastung, zusätzlichen Wasserablauföffnungen und Arretierungsschraube, Für Kabel mit einem min. Durchmesser von 10mm bis max. Durchmesser 21mm | 31501/CEE-Kupplung 16A500V7h5pIP67/69 | BALS-Art.-Nr: 31501 EAN: 4024941315012 Kupplung QUICK-CONNECT TE 16A 5p (3P+N+PE) 500V (277/480 - 288/500V~) 7h IP67/69 Frequenz: 50/60Hz Technische Kennfarbe: schwarz RAL 9005 Kontaktträger/Kontakte: Der Kontaktträger ist aus hochwärmebeständigem Material, Die Kontakte sind Messing vernickelt Maximaler Leiterquerschnitt: 2,5 qmm Gehäusematerial: Polyamid Anschlusstechnik: schraublose Federklemmtechnik als Käfigzugfederklemme mit Kontex-Kontakt Kabeleinführung: mit Kabelverschraubung Gerätefarbe: Klappdeckel schwarz RAL 9005, Bajonettring grau RAL 7035, Kabelverschraubung grau RAL 7035, Gehäuse schwarz RAL 9005 Gerätehöhe: 168 mm, Gerätebreite: 87 mm, Gerätetiefe: 92 mm Phasenwender: FALSE Militärausführung: FALSE Sonstige technische Eigenschaften: Mit MULTI-GRIP TE Kabelverschraubung, integrierter Zugentlastung, zusätzlichen Wasserablauföffnungen und Arretierungsschraube, Für Kabel mit einem min. Durchmesser von 10mm bis max. Durchmesser 21mm | C62 | C62 | 1,0 | 1,0 | 1,0 | 1,0 | 0,0013 | 0,245 | 0,168 | 0,087 | 0,092 |  | DE |  | 85366990 |  | false | 2023-09-05 | 12 |  | 12 |  |  |  | 10 | physical | 99 | false | true | true
31504 |  | Kupplung TE 63A 4p >50V grün 100-300Hz | 31504 |  | 4024941315043 |  |  | Bals Elektrotechnik GmbH & Co. KG | BALS |  | Kupplung TE 63A 4p >50V grün 100-300Hz 10h IP67/69 | Kupplung63A4p> 50V~10hIP67/69 | Kupplung TE 63A 4p (3P+PE) >50V grün 100-300Hz (> 50V~) 10h IP67/69 Frequenz: 100 bis einschließlich 300Hz Technische Kennfarbe: grün RAL 6002 Kontaktträger/Kontakte: Der Kontaktträger ist aus hochwärmebeständigem Material, Die Kontakte sind Messing vernickelt Maximaler Leiterquerschnitt: 16,0 qmm Gehäusematerial: Polyamid Anschlusstechnik: Schraubklemmen als Rahmenklemmen mit Kontex-Kontakt Kabeleinführung: mit Kabelverschraubung Gerätefarbe: Klappdeckel grün RAL 6002, Betätigungsschieber schwarz RAL 9005, Kragen grün RAL 6002, Gehäusehaube dunkelgrau RAL 7012, Kabelverschraubung dunkelgrau RAL 7012, Bajonettring dunkelgrau RAL 7012 Gerätehöhe: 251 mm, Gerätebreite: 110 mm, Gerätetiefe: 115 mm Sonstige technische Eigenschaften: Für Kabel mit einem min. Durchmesser von 16mm bis max. Durchmesser 36mm, Die Verbindung der Gehäuseteile ist schraubenlos und wird durch einen Rastschieber arretiert. Ein Öffnen ist nur mittels Schraubendreher möglich, Mit MULTI-GRIP Kabelverschraubung und integrierter Zugentlastung | 31504/Kupplung 63A>50V grün 100-300Hz10h4pIP67/69 | BALS-Art.-Nr: 31504 EAN: 4024941315043 Kupplung TE 63A 4p (3P+PE) >50V grün 100-300Hz (> 50V~) 10h IP67/69 Frequenz: 100 bis einschließlich 300Hz Technische Kennfarbe: grün RAL 6002 Kontaktträger/Kontakte: Der Kontaktträger ist aus hochwärmebeständigem Material, Die Kontakte sind Messing vernickelt Maximaler Leiterquerschnitt: 16,0 qmm Gehäusematerial: Polyamid Anschlusstechnik: Schraubklemmen als Rahmenklemmen mit Kontex-Kontakt Kabeleinführung: mit Kabelverschraubung Gerätefarbe: Klappdeckel grün RAL 6002, Betätigungsschieber schwarz RAL 9005, Kragen grün RAL 6002, Gehäusehaube dunkelgrau RAL 7012, Kabelverschraubung dunkelgrau RAL 7012, Bajonettring dunkelgrau RAL 7012 Gerätehöhe: 251 mm, Gerätebreite: 110 mm, Gerätetiefe: 115 mm Phasenwender: FALSE Militärausführung: FALSE Sonstige technische Eigenschaften: Für Kabel mit einem min. Durchmesser von 16mm bis max. Durchmesser 36mm, Die Verbindung der Gehäuseteile ist schraubenlos und wird durch einen Rastschieber arretiert. Ein Öffnen ist nur mittels Schraubendreher möglich, Mit MULTI-GRIP Kabelverschraubung und integrierter Zugentlastung | C62 | C62 | 1,0 | 1,0 | 1,0 | 1,0 | 0,0032 | 0,785 | 0,251 | 0,11 | 0,115 |  | DE |  | 85366990 |  | true | 2023-09-05 | 12 |  | 12 |  |  |  | 20 | physical | 99 | false | true | true | 4eefcee9-d026-4f60-8d78-e56386e510ea
31505 |  | Kupplung TE 63A 5p >50V grün 100-300Hz | 31505 |  | 4024941315050 |  |  | Bals Elektrotechnik GmbH & Co. KG | BALS |  | Kupplung TE 63A 5p >50V grün 100-300Hz 10h IP67/69 | Kupplung63A5p> 50V~10hIP67/69 | Kupplung TE 63A 5p (3P+N+PE) >50V grün 100-300Hz (> 50V~) 10h IP67/69 Frequenz: 100 bis einschließlich 300Hz Technische Kennfarbe: grün RAL 6002 Kontaktträger/Kontakte: Der Kontaktträger ist aus hochwärmebeständigem Material, Die Kontakte sind Messing vernickelt Maximaler Leiterquerschnitt: 16,0 qmm Gehäusematerial: Polyamid Anschlusstechnik: Schraubklemmen als Rahmenklemmen mit Kontex-Kontakt Kabeleinführung: mit Kabelverschraubung Gerätefarbe: Klappdeckel grün RAL 6002, Betätigungsschieber schwarz RAL 9005, Kragen grün RAL 6002, Gehäusehaube dunkelgrau RAL 7012, Kabelverschraubung dunkelgrau RAL 7012, Bajonettring dunkelgrau RAL 7012 Gerätehöhe: 251 mm, Gerätebreite: 110 mm, Gerätetiefe: 115 mm Sonstige technische Eigenschaften: Für Kabel mit einem min. Durchmesser von 16mm bis max. Durchmesser 36mm, Mit MULTI-GRIP Kabelverschraubung und integrierter Zugentlastung, Die Verbindung der Gehäuseteile ist schraubenlos und wird durch einen Rastschieber arretiert. Ein Öffnen ist nur mittels Schraubendreher möglich | 31505/Kupplung 63A>50V grün 100-300Hz10h5pIP67/69 | BALS-Art.-Nr: 31505 EAN: 4024941315050 Kupplung TE 63A 5p (3P+N+PE) >50V grün 100-300Hz (> 50V~) 10h IP67/69 Frequenz: 100 bis einschließlich 300Hz Technische Kennfarbe: grün RAL 6002 Kontaktträger/Kontakte: Der Kontaktträger ist aus hochwärmebeständigem Material, Die Kontakte sind Messing vernickelt Maximaler Leiterquerschnitt: 16,0 qmm Gehäusematerial: Polyamid Anschlusstechnik: Schraubklemmen als Rahmenklemmen mit Kontex-Kontakt Kabeleinführung: mit Kabelverschraubung Gerätefarbe: Klappdeckel grün RAL 6002, Betätigungsschieber schwarz RAL 9005, Kragen grün RAL 6002, Gehäusehaube dunkelgrau RAL 7012, Kabelverschraubung dunkelgrau RAL 7012, Bajonettring dunkelgrau RAL 7012 Gerätehöhe: 251 mm, Gerätebreite: 110 mm, Gerätetiefe: 115 mm Phasenwender: FALSE Militärausführung: FALSE Sonstige technische Eigenschaften: Für Kabel mit einem min. Durchmesser von 16mm bis max. Durchmesser 36mm, Mit MULTI-GRIP Kabelverschraubung und integrierter Zugentlastung, Die Verbindung der Gehäuseteile ist schraubenlos und wird durch einen Rastschieber arretiert. Ein Öffnen ist nur mittels Schraubendreher möglich | C62 | C62 | 1,0 | 1,0 | 1,0 | 1,0 | 0,0032 | 0,73 | 0,251 | 0,11 | 0,115 |  | DE |  | 85366990 |  | true | 2023-09-05 | 12 |  | 12 |  |  |  | 20 | physical | 99 | false | true | true | 4eefcee9-d026-4f60-8d78-e56386e510ea
31512 |  | Kupplung TE 16A 7p 230V 9h IP67 | 31512 |  | 4024941315128 |  |  | Bals Elektrotechnik GmbH & Co. KG | BALS |  | Kupplung TE 16A 7p 230V 9h IP67 | Kupplung16A7p230V~9hIP67 | Kupplung TE 16A 7p (6P+PE) 230V (230V~) 9h IP67 Frequenz: 50/60Hz Technische Kennfarbe: blau RAL 5015 Kontaktträger/Kontakte: Der Kontaktträger ist aus hochwärmebeständigem Material, Die Kontakte sind Messing vernickelt Maximaler Leiterquerschnitt: 2,5 qmm Gehäusematerial: Polyamid Anschlusstechnik: mit Schraubklemme Kabeleinführung: mit Kabelverschraubung Gerätefarbe: Klappdeckel blau RAL 5015, Bajonettring grau RAL 7035, Kabelverschraubung grau RAL 7035, Gehäuse blau RAL 5015 Gerätehöhe: 168 mm, Gerätebreite: 87 mm, Gerätetiefe: 92 mm Sonstige technische Eigenschaften: Für Kabel mit einem min. Durchmesser von 10mm bis max. Durchmesser 21mm, Mit MULTI-GRIP TE Kabelverschraubung, integrierter Zugentlastung, zusätzlichen Wasserablauföffnungen und Arretierungsschraube | 31512/CEE-Kupplung 16A230V9h7pIP67 | BALS-Art.-Nr: 31512 EAN: 4024941315128 Kupplung TE 16A 7p (6P+PE) 230V (230V~) 9h IP67 Frequenz: 50/60Hz Technische Kennfarbe: blau RAL 5015 Kontaktträger/Kontakte: Der Kontaktträger ist aus hochwärmebeständigem Material, Die Kontakte sind Messing vernickelt Maximaler Leiterquerschnitt: 2,5 qmm Gehäusematerial: Polyamid Anschlusstechnik: mit Schraubklemme Kabeleinführung: mit Kabelverschraubung Gerätefarbe: Klappdeckel blau RAL 5015, Bajonettring grau RAL 7035, Kabelverschraubung grau RAL 7035, Gehäuse blau RAL 5015 Gerätehöhe: 168 mm, Gerätebreite: 87 mm, Gerätetiefe: 92 mm Phasenwender: FALSE Militärausführung: FALSE Sonstige technische Eigenschaften: Für Kabel mit einem min. Durchmesser von 10mm bis max. Durchmesser 21mm, Mit MULTI-GRIP TE Kabelverschraubung, integrierter Zugentlastung, zusätzlichen Wasserablauföffnungen und Arretierungsschraube | C62 | C62 | 1,0 | 1,0 | 1,0 | 1,0 | 0,0013 | 0,295 | 0,168 | 0,087 | 0,092 |  | DE |  | 85366990 |  | true | 2023-09-05 | 13 |  | 13 |  |  |  | 10 | physical | 99 | false | true | true | 4eefcee9-d026-4f60-8d78-e56386e510ea
31513 |  | Kupplung TE 16A 7p 400V 6h IP67 | 31513 |  | 4024941315135 |  | true | Bals Elektrotechnik GmbH & Co. KG | BALS |  | Kupplung TE 16A 7p 400V 6h IP67 | Kupplung16A7p400V~6hIP67 | Kupplung TE 16A 7p (6P+PE) 400V (400V~) 6h IP67 Frequenz: 50/60Hz Technische Kennfarbe: rot RAL 3000 Kontaktträger/Kontakte: Der Kontaktträger ist aus hochwärmebeständigem Material, Die Kontakte sind Messing vernickelt Maximaler Leiterquerschnitt: 2,5 qmm Gehäusematerial: Polyamid Anschlusstechnik: mit Schraubklemme Kabeleinführung: mit Kabelverschraubung Gerätefarbe: Klappdeckel rot RAL 3000, Bajonettring grau RAL 7035, Kabelverschraubung grau RAL 7035, Gehäuse rot RAL 3000 Gerätehöhe: 168 mm, Gerätebreite: 87 mm, Gerätetiefe: 92 mm Sonstige technische Eigenschaften: Mit MULTI-GRIP TE Kabelverschraubung, integrierter Zugentlastung, zusätzlichen Wasserablauföffnungen und Arretierungsschraube, Für Kabel mit einem min. Durchmesser von 10mm bis max. Durchmesser 21mm | 31513/CEE-Kupplung 16A400V6h7pIP67 | BALS-Art.-Nr: 31513 EAN: 4024941315135 Kupplung TE 16A 7p (6P+PE) 400V (400V~) 6h IP67 Frequenz: 50/60Hz Technische Kennfarbe: rot RAL 3000 Kontaktträger/Kontakte: Der Kontaktträger ist aus hochwärmebeständigem Material, Die Kontakte sind Messing vernickelt Maximaler Leiterquerschnitt: 2,5 qmm Gehäusematerial: Polyamid Anschlusstechnik: mit Schraubklemme Kabeleinführung: mit Kabelverschraubung Gerätefarbe: Klappdeckel rot RAL 3000, Bajonettring grau RAL 7035, Kabelverschraubung grau RAL 7035, Gehäuse rot RAL 3000 Gerätehöhe: 168 mm, Gerätebreite: 87 mm, Gerätetiefe: 92 mm Phasenwender: FALSE Militärausführung: FALSE Sonstige technische Eigenschaften: Mit MULTI-GRIP TE Kabelverschraubung, integrierter Zugentlastung, zusätzlichen Wasserablauföffnungen und Arretierungsschraube, Für Kabel mit einem min. Durchmesser von 10mm bis max. Durchmesser 21mm | C62 | C62 | 1,0 | 1,0 | 1,0 | 1,0 | 0,0013 | 0,294 | 0,168 | 0,087 | 0,092 |  | DE |  | 85366990 |  | true | 2023-09-05 | 13 |  | 13 |  |  |  | 10 | physical | 99 | false | true | true | 4eefcee9-d026-4f60-8d78-e56386e510ea
31514 |  | Kupplung 32A 7p 230V 9h IP67 | 31514 |  | 4024941315142 |  |  | Bals Elektrotechnik GmbH & Co. KG | BALS |  | Kupplung 32A 7p 230V 9h IP67 | Kupplung32A7p230V~9hIP67 | Kupplung 32A 7p (6P+PE) 230V (230V~) 9h IP67 Frequenz: 50/60Hz Technische Kennfarbe: blau RAL 5015 Kontaktträger/Kontakte: Der Kontaktträger ist aus hochwärmebeständigem Material, Die Kontakte sind Messing blank Maximaler Leiterquerschnitt: 6,0 qmm Gehäusematerial: Polyamid Anschlusstechnik: mit Schraubklemme Kabeleinführung: mit Kabelverschraubung Gerätefarbe: Klappdeckel blau RAL 5015, Bajonettring grau RAL 7035, Kabelverschraubung grau RAL 7035, Gehäuse blau RAL 5015 Gerätehöhe: 196 mm, Gerätebreite: 101,5 mm, Gerätetiefe: 106 mm Sonstige technische Eigenschaften: Für Kabel mit einem min. Durchmesser von 13mm bis max. Durchmesser 27mm, Mit MULTI-GRIP TE Kabelverschraubung, integrierter Zugentlastung, zusätzlichen Wasserablauföffnungen und Arretierungsschraube | 31514/CEE-Kupplung 32A230V9h7pIP67 | BALS-Art.-Nr: 31514 EAN: 4024941315142 Kupplung 32A 7p (6P+PE) 230V (230V~) 9h IP67 Frequenz: 50/60Hz Technische Kennfarbe: blau RAL 5015 Kontaktträger/Kontakte: Der Kontaktträger ist aus hochwärmebeständigem Material, Die Kontakte sind Messing blank Maximaler Leiterquerschnitt: 6,0 qmm Gehäusematerial: Polyamid Anschlusstechnik: mit Schraubklemme Kabeleinführung: mit Kabelverschraubung Gerätefarbe: Klappdeckel blau RAL 5015, Bajonettring grau RAL 7035, Kabelverschraubung grau RAL 7035, Gehäuse blau RAL 5015 Gerätehöhe: 196 mm, Gerätebreite: 101,5 mm, Gerätetiefe: 106 mm Phasenwender: FALSE Militärausführung: FALSE Sonstige technische Eigenschaften: Für Kabel mit einem min. Durchmesser von 13mm bis max. Durchmesser 27mm, Mit MULTI-GRIP TE Kabelverschraubung, integrierter Zugentlastung, zusätzlichen Wasserablauföffnungen und Arretierungsschraube | C62 | C62 | 1,0 | 1,0 | 1,0 | 1,0 | 0,0021 | 0,46 | 0,196 | 0,101 | 0,106 |  | DE |  | 85366990 |  | true | 2023-09-05 | 13 |  | 13 |  |  |  | 10 | physical | 99 | false | true | true | 4eefcee9-d026-4f60-8d78-e56386e510ea
31515 |  | Kupplung 32A 7p 400V 6h IP67 | 31515 |  | 4024941315159 |  |  | Bals Elektrotechnik GmbH & Co. KG | BALS |  | Kupplung 32A 7p 400V 6h IP67 | Kupplung32A7p400V~6hIP67 | Kupplung 32A 7p (6P+PE) 400V (400V~) 6h IP67 Frequenz: 50/60Hz Technische Kennfarbe: rot RAL 3000 Kontaktträger/Kontakte: Der Kontaktträger ist aus hochwärmebeständigem Material, Die Kontakte sind Messing blank Maximaler Leiterquerschnitt: 6,0 qmm Gehäusematerial: Polyamid Anschlusstechnik: mit Schraubklemme Kabeleinführung: mit Kabelverschraubung Gerätefarbe: Klappdeckel rot RAL 3000, Bajonettring grau RAL 7035, Kabelverschraubung grau RAL 7035, Gehäuse rot RAL 3000 Gerätehöhe: 196 mm, Gerätebreite: 101,5 mm, Gerätetiefe: 106 mm Sonstige technische Eigenschaften: Mit MULTI-GRIP TE Kabelverschraubung, integrierter Zugentlastung, zusätzlichen Wasserablauföffnungen und Arretierungsschraube, Für Kabel mit einem min. Durchmesser von 13mm bis max. Durchmesser 27mm | 31515/CEE-Kupplung 32A400V6h7pIP67 | BALS-Art.-Nr: 31515 EAN: 4024941315159 Kupplung 32A 7p (6P+PE) 400V (400V~) 6h IP67 Frequenz: 50/60Hz Technische Kennfarbe: rot RAL 3000 Kontaktträger/Kontakte: Der Kontaktträger ist aus hochwärmebeständigem Material, Die Kontakte sind Messing blank Maximaler Leiterquerschnitt: 6,0 qmm Gehäusematerial: Polyamid Anschlusstechnik: mit Schraubklemme Kabeleinführung: mit Kabelverschraubung Gerätefarbe: Klappdeckel rot RAL 3000, Bajonettring grau RAL 7035, Kabelverschraubung grau RAL 7035, Gehäuse rot RAL 3000 Gerätehöhe: 196 mm, Gerätebreite: 101,5 mm, Gerätetiefe: 106 mm Phasenwender: FALSE Militärausführung: FALSE Sonstige technische Eigenschaften: Mit MULTI-GRIP TE Kabelverschraubung, integrierter Zugentlastung, zusätzlichen Wasserablauföffnungen und Arretierungsschraube, Für Kabel mit einem min. Durchmesser von 13mm bis max. Durchmesser 27mm | C62 | C62 | 1,0 | 1,0 | 1,0 | 1,0 | 0,0021 | 0,461 | 0,196 | 0,101 | 0,106 |  | DE |  | 85366990 |  | true | 2023-09-05 | 13 |  | 13 |  |  |  | 10 | physical | 99 | false | true | true | 4eefcee9-d026-4f60-8d78-e56386e510ea
31533 |  | Kupplung QC TE 16A 3p 230V 6h IP44 | 31533 |  | 4024941315333 |  | true | Bals Elektrotechnik GmbH & Co. KG | BALS |  | Kupplung QUICK-CONNECT TE 16A 3p 230V 6h IP44 | Kupplung16A3p200 - 250V~6hIP44 | Kupplung QUICK-CONNECT TE 16A 3p (2P+PE) 230V (200 - 250V~) 6h IP44 Frequenz: 50/60Hz Technische Kennfarbe: blau RAL 5015 Kontaktträger/Kontakte: Der Kontaktträger ist aus hochwärmebeständigem Material, Die Kontakte sind Messing vernickelt Maximaler Leiterquerschnitt: 2,5 qmm Gehäusematerial: Polyamid Anschlusstechnik: schraublose Federklemmtechnik als Käfigzugfederklemme mit Kontex-Kontakt Kabeleinführung: mit Kabelverschraubung Gerätefarbe: Klappdeckel blau RAL 5015, Kabelverschraubung grau RAL 7035, Gehäuse blau RAL 5015 Gerätehöhe: 162 mm, Gerätebreite: 51 mm, Gerätetiefe: 72 mm Sonstige technische Eigenschaften: Mit MULTI-GRIP TE Kabelverschraubung, integrierter Zugentlastung, zusätzlichen Wasserablauföffnungen und Arretierungsschraube, Für Kabel mit einem min. Durchmesser von 8mm bis max. Durchmesser 18mm | 31533/CEE-Kupplung 16A230V6h3pIP44 | BALS-Art.-Nr: 31533 EAN: 4024941315333 Kupplung QUICK-CONNECT TE 16A 3p (2P+PE) 230V (200 - 250V~) 6h IP44 Frequenz: 50/60Hz Technische Kennfarbe: blau RAL 5015 Kontaktträger/Kontakte: Der Kontaktträger ist aus hochwärmebeständigem Material, Die Kontakte sind Messing vernickelt Maximaler Leiterquerschnitt: 2,5 qmm Gehäusematerial: Polyamid Anschlusstechnik: schraublose Federklemmtechnik als Käfigzugfederklemme mit Kontex-Kontakt Kabeleinführung: mit Kabelverschraubung Gerätefarbe: Klappdeckel blau RAL 5015, Kabelverschraubung grau RAL 7035, Gehäuse blau RAL 5015 Gerätehöhe: 162 mm, Gerätebreite: 51 mm, Gerätetiefe: 72 mm Phasenwender: FALSE Militärausführung: FALSE Sonstige technische Eigenschaften: Mit MULTI-GRIP TE Kabelverschraubung, integrierter Zugentlastung, zusätzlichen Wasserablauföffnungen und Arretierungsschraube, Für Kabel mit einem min. Durchmesser von 8mm bis max. Durchmesser 18mm | C62 | C62 | 1,0 | 1,0 | 1,0 | 1,0 | 0,0006 | 0,142 | 0,162 | 0,051 | 0,072 |  | DE |  | 85366990 |  | false | 2023-09-05 | 12 |  | 12 |  |  |  | 5 | physical | 99 | false | true | true
31534 |  | Kupplung QC TE 16A 4p 400V 6h IP44 | 31534 |  | 4024941315340 |  | true | Bals Elektrotechnik GmbH & Co. KG | BALS |  | Kupplung QUICK-CONNECT TE 16A 4p 400V 6h IP44 | Kupplung16A4p380 - 415V~6hIP44 | Kupplung QUICK-CONNECT TE 16A 4p (3P+PE) 400V (380 - 415V~) 6h IP44 Frequenz: 50/60Hz Technische Kennfarbe: rot RAL 3000 Kontaktträger/Kontakte: Der Kontaktträger ist aus hochwärmebeständigem Material, Die Kontakte sind Messing vernickelt Maximaler Leiterquerschnitt: 2,5 qmm Gehäusematerial: Polyamid Anschlusstechnik: schraublose Federklemmtechnik als Käfigzugfederklemme mit Kontex-Kontakt Kabeleinführung: mit Kabelverschraubung Gerätefarbe: Kabelverschraubung grau RAL 7035, Gehäuse rot RAL 3000, Klappdeckel rot RAL 3000 Gerätehöhe: 162 mm, Gerätebreite: 58 mm, Gerätetiefe: 78 mm Sonstige technische Eigenschaften: Für Kabel mit einem min. Durchmesser von 8mm bis max. Durchmesser 18mm, Mit MULTI-GRIP TE Kabelverschraubung, integrierter Zugentlastung, zusätzlichen Wasserablauföffnungen und Arretierungsschraube | 31534/CEE-Kupplung 16A400V6h4pIP44 | BALS-Art.-Nr: 31534 EAN: 4024941315340 Kupplung QUICK-CONNECT TE 16A 4p (3P+PE) 400V (380 - 415V~) 6h IP44 Frequenz: 50/60Hz Technische Kennfarbe: rot RAL 3000 Kontaktträger/Kontakte: Der Kontaktträger ist aus hochwärmebeständigem Material, Die Kontakte sind Messing vernickelt Maximaler Leiterquerschnitt: 2,5 qmm Gehäusematerial: Polyamid Anschlusstechnik: schraublose Federklemmtechnik als Käfigzugfederklemme mit Kontex-Kontakt Kabeleinführung: mit Kabelverschraubung Gerätefarbe: Kabelverschraubung grau RAL 7035, Gehäuse rot RAL 3000, Klappdeckel rot RAL 3000 Gerätehöhe: 162 mm, Gerätebreite: 58 mm, Gerätetiefe: 78 mm Phasenwender: FALSE Militärausführung: FALSE Sonstige technische Eigenschaften: Für Kabel mit einem min. Durchmesser von 8mm bis max. Durchmesser 18mm, Mit MULTI-GRIP TE Kabelverschraubung, integrierter Zugentlastung, zusätzlichen Wasserablauföffnungen und Arretierungsschraube | C62 | C62 | 1,0 | 1,0 | 1,0 | 1,0 | 0,0007 | 0,167 | 0,162 | 0,058 | 0,078 |  | DE |  | 85366990 |  | false | 2023-09-05 | 12 |  | 12 |  |  |  | 10 | physical | 99 | false | true | true
31536 |  | Kupplung QC TE 16A 5p 400V 6h IP44 | 31536 |  | 4024941315364 |  | true | Bals Elektrotechnik GmbH & Co. KG | BALS |  | Kupplung QUICK-CONNECT TE 16A 5p 400V 6h IP44 | Kupplung16A5p200/346 - 240/415V~6hIP44 | Kupplung QUICK-CONNECT TE 16A 5p (3P+N+PE) 400V (200/346 - 240/415V~) 6h IP44 Frequenz: 50/60Hz Technische Kennfarbe: rot RAL 3000 Kontaktträger/Kontakte: Der Kontaktträger ist aus hochwärmebeständigem Material, Die Kontakte sind Messing vernickelt Maximaler Leiterquerschnitt: 2,5 qmm Gehäusematerial: Polyamid Anschlusstechnik: schraublose Federklemmtechnik als Käfigzugfederklemme mit Kontex-Kontakt Kabeleinführung: mit Kabelverschraubung Gerätefarbe: Kabelverschraubung grau RAL 7035, Gehäuse rot RAL 3000, Klappdeckel rot RAL 3000 Gerätehöhe: 173 mm, Gerätebreite: 65 mm, Gerätetiefe: 86 mm Sonstige technische Eigenschaften: Mit MULTI-GRIP TE Kabelverschraubung, integrierter Zugentlastung, zusätzlichen Wasserablauföffnungen und Arretierungsschraube, Für Kabel mit einem min. Durchmesser von 10mm bis max. Durchmesser 21mm | 31536/CEE-Kupplung 16A400V6h5pIP44 | BALS-Art.-Nr: 31536 EAN: 4024941315364 Kupplung QUICK-CONNECT TE 16A 5p (3P+N+PE) 400V (200/346 - 240/415V~) 6h IP44 Frequenz: 50/60Hz Technische Kennfarbe: rot RAL 3000 Kontaktträger/Kontakte: Der Kontaktträger ist aus hochwärmebeständigem Material, Die Kontakte sind Messing vernickelt Maximaler Leiterquerschnitt: 2,5 qmm Gehäusematerial: Polyamid Anschlusstechnik: schraublose Federklemmtechnik als Käfigzugfederklemme mit Kontex-Kontakt Kabeleinführung: mit Kabelverschraubung Gerätefarbe: Kabelverschraubung grau RAL 7035, Gehäuse rot RAL 3000, Klappdeckel rot RAL 3000 Gerätehöhe: 173 mm, Gerätebreite: 65 mm, Gerätetiefe: 86 mm Phasenwender: FALSE Militärausführung: FALSE Sonstige technische Eigenschaften: Mit MULTI-GRIP TE Kabelverschraubung, integrierter Zugentlastung, zusätzlichen Wasserablauföffnungen und Arretierungsschraube, Für Kabel mit einem min. Durchmesser von 10mm bis max. Durchmesser 21mm | C62 | C62 | 1,0 | 1,0 | 1,0 | 1,0 | 0,001 | 0,198 | 0,173 | 0,065 | 0,086 |  | DE |  | 85366990 |  | false | 2023-09-05 | 12 |  | 12 |  |  |  | 5 | physical | 99 | false | true | true
31611 |  | Kupplung TE 125A 4p >50V grün 100-300H | 31611 |  | 4024941316118 |  |  | Bals Elektrotechnik GmbH & Co. KG | BALS |  | Kupplung TE 125A 4p >50V grün 100-300Hz 10h IP67/69 | Kupplung125A4p> 50V~10hIP67/69 | Kupplung TE 125A 4p (3P+PE) >50V grün 100-300Hz (> 50V~) 10h IP67/69 Frequenz: 100 bis einschließlich 300Hz Technische Kennfarbe: grün RAL 6002 Kontaktträger/Kontakte: Der Kontaktträger ist aus hochwärmebeständigem Material, Die Kontakte sind Messing vernickelt Maximaler Leiterquerschnitt: 50,0 qmm Gehäusematerial: Polyamid Anschlusstechnik: Schraubklemmen als Rahmenklemmen mit Kontex-Kontakt Kabeleinführung: mit Kabelverschraubung Gerätefarbe: Klappdeckel grün RAL 6002, Betätigungsschieber schwarz RAL 9005, Kragen grün RAL 6002, Gehäusehaube dunkelgrau RAL 7012, Kabelverschraubung dunkelgrau RAL 7012, Bajonettring dunkelgrau RAL 7012 Gerätehöhe: 295 mm, Gerätebreite: 125 mm, Gerätetiefe: 128 mm Sonstige technische Eigenschaften: Für Kabel mit einem min. Durchmesser von 26mm bis max. Durchmesser 50mm, Mit MULTI-GRIP Kabelverschraubung und integrierter Zugentlastung | 31611/Kupplung 125A>50V grün 100-300Hz10h4pIP67/69 | BALS-Art.-Nr: 31611 EAN: 4024941316118 Kupplung TE 125A 4p (3P+PE) >50V grün 100-300Hz (> 50V~) 10h IP67/69 Frequenz: 100 bis einschließlich 300Hz Technische Kennfarbe: grün RAL 6002 Kontaktträger/Kontakte: Der Kontaktträger ist aus hochwärmebeständigem Material, Die Kontakte sind Messing vernickelt Maximaler Leiterquerschnitt: 50,0 qmm Gehäusematerial: Polyamid Anschlusstechnik: Schraubklemmen als Rahmenklemmen mit Kontex-Kontakt Kabeleinführung: mit Kabelverschraubung Gerätefarbe: Klappdeckel grün RAL 6002, Betätigungsschieber schwarz RAL 9005, Kragen grün RAL 6002, Gehäusehaube dunkelgrau RAL 7012, Kabelverschraubung dunkelgrau RAL 7012, Bajonettring dunkelgrau RAL 7012 Gerätehöhe: 295 mm, Gerätebreite: 125 mm, Gerätetiefe: 128 mm Phasenwender: FALSE Militärausführung: FALSE Sonstige technische Eigenschaften: Für Kabel mit einem min. Durchmesser von 26mm bis max. Durchmesser 50mm, Mit MULTI-GRIP Kabelverschraubung und integrierter Zugentlastung | C62 | C62 | 1,0 | 1,0 | 1,0 | 1,0 | 0,0047 | 1,21 | 0,295 | 0,125 | 0,128 |  | DE |  | 85366990 |  | true | 2023-09-05 | 13 |  | 13 |  |  |  | 10 | physical | 99 | false | true | true | 4eefcee9-d026-4f60-8d78-e56386e510ea
31627 |  | Kupplung TE 63A 5p >50V grau 1h IP44 | 31627 |  | 4024941316279 |  | true | Bals Elektrotechnik GmbH & Co. KG | BALS |  | Kupplung TE 63A 5p >50V grau 1h IP44 | 63 5 >50 AC 1H MU-GRIP TE-KU IP44 SG | Kupplung TE 63A 5p (3P+N+PE) >50V grau (> 50V - Alle nicht durch andere Anordnungen abgedeckten Nennspannungen und/oder Frequenzen. Diese Uhrzeitstellung kann zusätzlich in speziellen Anwendungen, bei denen eine Unterscheidung zu standardisierten Positionen benötigt wird, genutzt werden.) 1h IP44 Technische Kennfarbe: grau RAL 7035 Kontaktträger/Kontakte: Der Kontaktträger ist aus hochwärmebeständigem Material, Die Kontakte sind Messing vernickelt Maximaler Leiterquerschnitt: 16,0 qmm Gehäusematerial: Polyamid Anschlusstechnik: Schraubklemmen als Rahmenklemmen mit Kontex-Kontakt Kabeleinführung: mit Kabelverschraubung Gerätefarbe: Kragen grau RAL 7035, Betätigungsschieber schwarz RAL 9005, Klappdeckel dunkelgrau RAL 7012, Gehäusehaube dunkelgrau RAL 7012, Kabelverschraubung dunkelgrau RAL 7012 Gerätehöhe: 252 mm, Gerätebreite: 97 mm, Gerätetiefe: 109 mm Sonstige technische Eigenschaften: Für Kabel mit einem min. Durchmesser von 16mm bis max. Durchmesser 36mm, Mit MULTI-GRIP Kabelverschraubung und integrierter Zugentlastung | 31627/CEE-Kupplung 63A>50V grau1h5pIP44 | BALS-Art.-Nr: 31627 EAN: 4024941316279 Kupplung TE 63A 5p (3P+N+PE) >50V grau (> 50V - Alle nicht durch andere Anordnungen abgedeckten Nennspannungen und/oder Frequenzen. Diese Uhrzeitstellung kann zusätzlich in speziellen Anwendungen, bei denen eine Unterscheidung zu standardisierten Positionen benötigt wird, genutzt werden.) 1h IP44 Technische Kennfarbe: grau RAL 7035 Kontaktträger/Kontakte: Der Kontaktträger ist aus hochwärmebeständigem Material, Die Kontakte sind Messing vernickelt Maximaler Leiterquerschnitt: 16,0 qmm Gehäusematerial: Polyamid Anschlusstechnik: Schraubklemmen als Rahmenklemmen mit Kontex-Kontakt Kabeleinführung: mit Kabelverschraubung Gerätefarbe: Kragen grau RAL 7035, Betätigungsschieber schwarz RAL 9005, Klappdeckel dunkelgrau RAL 7012, Gehäusehaube dunkelgrau RAL 7012, Kabelverschraubung dunkelgrau RAL 7012 Gerätehöhe: 252 mm, Gerätebreite: 97 mm, Gerätetiefe: 109 mm Phasenwender: FALSE Militärausführung: FALSE Sonstige technische Eigenschaften: Für Kabel mit einem min. Durchmesser von 16mm bis max. Durchmesser 36mm, Mit MULTI-GRIP Kabelverschraubung und integrierter Zugentlastung | C62 | C62 | 1,0 | 1,0 | 1,0 | 1,0 | 0,0027 | 0,67 | 0,252 | 0,097 | 0,109 |  | DE |  | 85366990 |  | true | 2023-09-05 | 12 |  | 12 |  |  |  | 20 | physical | 99 | false | true | true | 4eefcee9-d026-4f60-8d78-e56386e510ea
31641 |  | Kupplung TE 125A 5p >50V grau 1h IP67 | 31641 |  | 4024941316415 |  | true | Bals Elektrotechnik GmbH & Co. KG | BALS |  | Kupplung TE 125A 5p >50V grau 1h IP67/69 | 125 5 >50 AC 1H MU-GRIP TE-KU IP67 SG | Kupplung TE 125A 5p (3P+N+PE) >50V grau (> 50V - Alle nicht durch andere Anordnungen abgedeckten Nennspannungen und/oder Frequenzen. Diese Uhrzeitstellung kann zusätzlich in speziellen Anwendungen, bei denen eine Unterscheidung zu standardisierten Positionen benötigt wird, genutzt werden.) 1h IP67/69 Technische Kennfarbe: grau RAL 7035 Kontaktträger/Kontakte: Der Kontaktträger ist aus hochwärmebeständigem Material, Die Kontakte sind Messing vernickelt Maximaler Leiterquerschnitt: 50,0 qmm Gehäusematerial: Polycarbonat + Polyester Anschlusstechnik: Schraubklemmen als Rahmenklemmen mit Kontex-Kontakt Kabeleinführung: mit Kabelverschraubung Gerätefarbe: Klappdeckel grau RAL 7035, Kragen grau RAL 7035, Betätigungsschieber schwarz RAL 9005, Gehäusehaube dunkelgrau RAL 7012, Kabelverschraubung dunkelgrau RAL 7012, Bajonettring dunkelgrau RAL 7012 Gerätehöhe: 295 mm, Gerätebreite: 125 mm, Gerätetiefe: 128 mm Sonstige technische Eigenschaften: Für Kabel mit einem min. Durchmesser von 26mm bis max. Durchmesser 50mm, Mit MULTI-GRIP Kabelverschraubung und integrierter Zugentlastung | 31641/CEE-Kupplung 125A>50V grau1h5pIP67/69 | BALS-Art.-Nr: 31641 EAN: 4024941316415 Kupplung TE 125A 5p (3P+N+PE) >50V grau (> 50V - Alle nicht durch andere Anordnungen abgedeckten Nennspannungen und/oder Frequenzen. Diese Uhrzeitstellung kann zusätzlich in speziellen Anwendungen, bei denen eine Unterscheidung zu standardisierten Positionen benötigt wird, genutzt werden.) 1h IP67/69 Technische Kennfarbe: grau RAL 7035 Kontaktträger/Kontakte: Der Kontaktträger ist aus hochwärmebeständigem Material, Die Kontakte sind Messing vernickelt Maximaler Leiterquerschnitt: 50,0 qmm Gehäusematerial: Polycarbonat + Polyester Anschlusstechnik: Schraubklemmen als Rahmenklemmen mit Kontex-Kontakt Kabeleinführung: mit Kabelverschraubung Gerätefarbe: Klappdeckel grau RAL 7035, Kragen grau RAL 7035, Betätigungsschieber schwarz RAL 9005, Gehäusehaube dunkelgrau RAL 7012, Kabelverschraubung dunkelgrau RAL 7012, Bajonettring dunkelgrau RAL 7012 Gerätehöhe: 295 mm, Gerätebreite: 125 mm, Gerätetiefe: 128 mm Phasenwender: FALSE Militärausführung: FALSE Sonstige technische Eigenschaften: Für Kabel mit einem min. Durchmesser von 26mm bis max. Durchmesser 50mm, Mit MULTI-GRIP Kabelverschraubung und integrierter Zugentlastung | C62 | C62 | 1,0 | 1,0 | 1,0 | 1,0 | 0,0047 | 1,37 | 0,295 | 0,125 | 0,128 |  | DE |  | 85366990 |  | true | 2023-09-05 | 13 |  | 13 |  |  |  | 20 | physical | 99 | false | true | true | 4eefcee9-d026-4f60-8d78-e56386e510ea
31659 |  | Kupplung QC TE 16A 3p 110V 4h IP44 | 31659 |  | 4024941316590 |  |  | Bals Elektrotechnik GmbH & Co. KG | BALS |  | Kupplung QUICK-CONNECT TE 16A 3p 110V 4h IP44 | Kupplung16A3p100 - 130V~4hIP44 | Kupplung QUICK-CONNECT TE 16A 3p (2P+PE) 110V (100 - 130V~) 4h IP44 Frequenz: 50/60Hz Technische Kennfarbe: gelb RAL 1012 Kontaktträger/Kontakte: Der Kontaktträger ist aus hochwärmebeständigem Material, Die Kontakte sind Messing vernickelt Maximaler Leiterquerschnitt: 2,5 qmm Gehäusematerial: Polyamid Anschlusstechnik: schraublose Federklemmtechnik als Käfigzugfederklemme mit Kontex-Kontakt Kabeleinführung: mit Kabelverschraubung Gerätefarbe: Klappdeckel gelb RAL 1012, Kabelverschraubung grau RAL 7035, Gehäuse gelb RAL 1012 Gerätehöhe: 162 mm, Gerätebreite: 51 mm, Gerätetiefe: 72 mm Sonstige technische Eigenschaften: Mit MULTI-GRIP TE Kabelverschraubung, integrierter Zugentlastung, zusätzlichen Wasserablauföffnungen und Arretierungsschraube, Für Kabel mit einem min. Durchmesser von 8mm bis max. Durchmesser 18mm | 31659/CEE-Kupplung 16A110V4h3pIP44 | BALS-Art.-Nr: 31659 EAN: 4024941316590 Kupplung QUICK-CONNECT TE 16A 3p (2P+PE) 110V (100 - 130V~) 4h IP44 Frequenz: 50/60Hz Technische Kennfarbe: gelb RAL 1012 Kontaktträger/Kontakte: Der Kontaktträger ist aus hochwärmebeständigem Material, Die Kontakte sind Messing vernickelt Maximaler Leiterquerschnitt: 2,5 qmm Gehäusematerial: Polyamid Anschlusstechnik: schraublose Federklemmtechnik als Käfigzugfederklemme mit Kontex-Kontakt Kabeleinführung: mit Kabelverschraubung Gerätefarbe: Klappdeckel gelb RAL 1012, Kabelverschraubung grau RAL 7035, Gehäuse gelb RAL 1012 Gerätehöhe: 162 mm, Gerätebreite: 51 mm, Gerätetiefe: 72 mm Phasenwender: FALSE Militärausführung: FALSE Sonstige technische Eigenschaften: Mit MULTI-GRIP TE Kabelverschraubung, integrierter Zugentlastung, zusätzlichen Wasserablauföffnungen und Arretierungsschraube, Für Kabel mit einem min. Durchmesser von 8mm bis max. Durchmesser 18mm | C62 | C62 | 1,0 | 1,0 | 1,0 | 1,0 | 0,0006 | 0,145 | 0,162 | 0,051 | 0,072 |  | DE |  | 85366990 |  | false | 2023-09-05 | 12 |  | 12 |  |  |  | 10 | physical | 99 | false | true | true
31661 |  | Kupplung QC TE 16A 4p 230V 9h IP44 | 31661 |  | 4024941316613 |  | true | Bals Elektrotechnik GmbH & Co. KG | BALS |  | Kupplung QUICK-CONNECT TE 16A 4p 230V 9h IP44 | Kupplung16A4p200 - 250V~9hIP44 | Kupplung QUICK-CONNECT TE 16A 4p (3P+PE) 230V (200 - 250V~) 9h IP44 Frequenz: 50/60Hz Technische Kennfarbe: blau RAL 5015 Kontaktträger/Kontakte: Der Kontaktträger ist aus hochwärmebeständigem Material, Die Kontakte sind Messing vernickelt Maximaler Leiterquerschnitt: 2,5 qmm Gehäusematerial: Polyamid Anschlusstechnik: schraublose Federklemmtechnik als Käfigzugfederklemme mit Kontex-Kontakt Kabeleinführung: mit Kabelverschraubung Gerätefarbe: Klappdeckel blau RAL 5015, Kabelverschraubung grau RAL 7035, Gehäuse blau RAL 5015 Gerätehöhe: 162 mm, Gerätebreite: 58 mm, Gerätetiefe: 78 mm Sonstige technische Eigenschaften: Mit MULTI-GRIP TE Kabelverschraubung, integrierter Zugentlastung, zusätzlichen Wasserablauföffnungen und Arretierungsschraube, Für Kabel mit einem min. Durchmesser von 8mm bis max. Durchmesser 18mm | 31661/CEE-Kupplung 16A230V9h4pIP44 | BALS-Art.-Nr: 31661 EAN: 4024941316613 Kupplung QUICK-CONNECT TE 16A 4p (3P+PE) 230V (200 - 250V~) 9h IP44 Frequenz: 50/60Hz Technische Kennfarbe: blau RAL 5015 Kontaktträger/Kontakte: Der Kontaktträger ist aus hochwärmebeständigem Material, Die Kontakte sind Messing vernickelt Maximaler Leiterquerschnitt: 2,5 qmm Gehäusematerial: Polyamid Anschlusstechnik: schraublose Federklemmtechnik als Käfigzugfederklemme mit Kontex-Kontakt Kabeleinführung: mit Kabelverschraubung Gerätefarbe: Klappdeckel blau RAL 5015, Kabelverschraubung grau RAL 7035, Gehäuse blau RAL 5015 Gerätehöhe: 162 mm, Gerätebreite: 58 mm, Gerätetiefe: 78 mm Phasenwender: FALSE Militärausführung: FALSE Sonstige technische Eigenschaften: Mit MULTI-GRIP TE Kabelverschraubung, integrierter Zugentlastung, zusätzlichen Wasserablauföffnungen und Arretierungsschraube, Für Kabel mit einem min. Durchmesser von 8mm bis max. Durchmesser 18mm | C62 | C62 | 1,0 | 1,0 | 1,0 | 1,0 | 0,0007 | 0,166 | 0,162 | 0,058 | 0,078 |  | DE |  | 85366990 |  | false | 2023-09-05 | 12 |  | 12 |  |  |  | 5 | physical | 99 | false | true | true
31662 |  | Kupplung QC TE 16A 5p 230V 9h IP44 | 31662 |  | 4024941316620 |  | true | Bals Elektrotechnik GmbH & Co. KG | BALS |  | Kupplung QUICK-CONNECT TE 16A 5p 230V 9h IP44 | Kupplung16A5p120/208 - 144/250V~9hIP44 | Kupplung QUICK-CONNECT TE 16A 5p (3P+N+PE) 230V (120/208 - 144/250V~) 9h IP44 Frequenz: 50/60Hz Technische Kennfarbe: blau RAL 5015 Kontaktträger/Kontakte: Der Kontaktträger ist aus hochwärmebeständigem Material, Die Kontakte sind Messing vernickelt Maximaler Leiterquerschnitt: 2,5 qmm Gehäusematerial: Polyamid Anschlusstechnik: schraublose Federklemmtechnik als Käfigzugfederklemme mit Kontex-Kontakt Kabeleinführung: mit Kabelverschraubung Gerätefarbe: Klappdeckel blau RAL 5015, Kabelverschraubung grau RAL 7035, Gehäuse blau RAL 5015 Gerätehöhe: 173 mm, Gerätebreite: 65 mm, Gerätetiefe: 86 mm Sonstige technische Eigenschaften: Mit MULTI-GRIP TE Kabelverschraubung, integrierter Zugentlastung, zusätzlichen Wasserablauföffnungen und Arretierungsschraube, Für Kabel mit einem min. Durchmesser von 10mm bis max. Durchmesser 21mm | 31662/CEE-Kupplung 16A230V9h5pIP44 | BALS-Art.-Nr: 31662 EAN: 4024941316620 Kupplung QUICK-CONNECT TE 16A 5p (3P+N+PE) 230V (120/208 - 144/250V~) 9h IP44 Frequenz: 50/60Hz Technische Kennfarbe: blau RAL 5015 Kontaktträger/Kontakte: Der Kontaktträger ist aus hochwärmebeständigem Material, Die Kontakte sind Messing vernickelt Maximaler Leiterquerschnitt: 2,5 qmm Gehäusematerial: Polyamid Anschlusstechnik: schraublose Federklemmtechnik als Käfigzugfederklemme mit Kontex-Kontakt Kabeleinführung: mit Kabelverschraubung Gerätefarbe: Klappdeckel blau RAL 5015, Kabelverschraubung grau RAL 7035, Gehäuse blau RAL 5015 Gerätehöhe: 173 mm, Gerätebreite: 65 mm, Gerätetiefe: 86 mm Phasenwender: FALSE Militärausführung: FALSE Sonstige technische Eigenschaften: Mit MULTI-GRIP TE Kabelverschraubung, integrierter Zugentlastung, zusätzlichen Wasserablauföffnungen und Arretierungsschraube, Für Kabel mit einem min. Durchmesser von 10mm bis max. Durchmesser 21mm | C62 | C62 | 1,0 | 1,0 | 1,0 | 1,0 | 0,001 | 0,201 | 0,173 | 0,065 | 0,086 |  | DE |  | 85366990 |  | false | 2023-09-05 | 12 |  | 12 |  |  |  | 10 | physical | 99 | false | true | true
31664 |  | Kupplung QC TE 32A 5p 230V 9h IP44 | 31664 |  | 4024941316644 |  |  | Bals Elektrotechnik GmbH & Co. KG | BALS |  | Kupplung QUICK-CONNECT TE 32A 5p 230V 9h IP44 | Kupplung32A5p120/208 - 144/250V~9hIP44 | Kupplung QUICK-CONNECT TE 32A 5p (3P+N+PE) 230V (120/208 - 144/250V~) 9h IP44 Frequenz: 50/60Hz Technische Kennfarbe: rot RAL 3000 Kontaktträger/Kontakte: Der Kontaktträger ist aus hochwärmebeständigem Material, Die Kontakte sind Messing vernickelt Maximaler Leiterquerschnitt: 6,0 qmm Gehäusematerial: Polyamid Anschlusstechnik: schraublose Federklemmtechnik als Käfigzugfederklemme mit Kontex-Kontakt Kabeleinführung: mit Kabelverschraubung Gerätefarbe: Klappdeckel blau RAL 5015, Gehäuse blau RAL 5015, Kabelverschraubung grau RAL 7035 Gerätehöhe: 199 mm, Gerätebreite: 72 mm, Gerätetiefe: 99 mm Sonstige technische Eigenschaften: Mit MULTI-GRIP TE Kabelverschraubung, integrierter Zugentlastung, zusätzlichen Wasserablauföffnungen und Arretierungsschraube, Für Kabel mit einem min. Durchmesser von 13mm bis max. Durchmesser 27mm | 31664/CEE-Kupplung 32A230V9h5pIP44 | BALS-Art.-Nr: 31664 EAN: 4024941316644 Kupplung QUICK-CONNECT TE 32A 5p (3P+N+PE) 230V (120/208 - 144/250V~) 9h IP44 Frequenz: 50/60Hz Technische Kennfarbe: rot RAL 3000 Kontaktträger/Kontakte: Der Kontaktträger ist aus hochwärmebeständigem Material, Die Kontakte sind Messing vernickelt Maximaler Leiterquerschnitt: 6,0 qmm Gehäusematerial: Polyamid Anschlusstechnik: schraublose Federklemmtechnik als Käfigzugfederklemme mit Kontex-Kontakt Kabeleinführung: mit Kabelverschraubung Gerätefarbe: Klappdeckel blau RAL 5015, Gehäuse blau RAL 5015, Kabelverschraubung grau RAL 7035 Gerätehöhe: 199 mm, Gerätebreite: 72 mm, Gerätetiefe: 99 mm Phasenwender: FALSE Militärausführung: FALSE Sonstige technische Eigenschaften: Mit MULTI-GRIP TE Kabelverschraubung, integrierter Zugentlastung, zusätzlichen Wasserablauföffnungen und Arretierungsschraube, Für Kabel mit einem min. Durchmesser von 13mm bis max. Durchmesser 27mm | C62 | C62 | 1,0 | 1,0 | 1,0 | 1,0 | 0,0014 | 0,321 | 0,199 | 0,072 | 0,099 |  | DE |  | 85366990 |  | false | 2023-09-05 | 12 |  | 12 |  |  |  | 5 | physical | 99 | false | true | true
31665 |  | Kupplung QC TE 16A 3p 400V 9h IP44 | 31665 |  | 4024941316651 |  | true | Bals Elektrotechnik GmbH & Co. KG | BALS |  | Kupplung QUICK-CONNECT TE 16A 3p 400V 9h IP44 | Kupplung16A3p380 - 415V~9hIP44 | Kupplung QUICK-CONNECT TE 16A 3p (2P+PE) 400V (380 - 415V~) 9h IP44 Frequenz: 50/60Hz Technische Kennfarbe: rot RAL 3000 Kontaktträger/Kontakte: Der Kontaktträger ist aus hochwärmebeständigem Material, Die Kontakte sind Messing vernickelt Maximaler Leiterquerschnitt: 2,5 qmm Gehäusematerial: Polyamid Anschlusstechnik: schraublose Federklemmtechnik als Käfigzugfederklemme mit Kontex-Kontakt Kabeleinführung: mit Kabelverschraubung Gerätefarbe: Klappdeckel rot RAL 3000, Gehäuse rot RAL 3000, Kabelverschraubung grau RAL 7035 Gerätehöhe: 162 mm, Gerätebreite: 51 mm, Gerätetiefe: 72 mm Sonstige technische Eigenschaften: Für Kabel mit einem min. Durchmesser von 8mm bis max. Durchmesser 18mm, Mit MULTI-GRIP TE Kabelverschraubung, integrierter Zugentlastung, zusätzlichen Wasserablauföffnungen und Arretierungsschraube | 31665/CEE-Kupplung 16A400V9h3pIP44 | BALS-Art.-Nr: 31665 EAN: 4024941316651 Kupplung QUICK-CONNECT TE 16A 3p (2P+PE) 400V (380 - 415V~) 9h IP44 Frequenz: 50/60Hz Technische Kennfarbe: rot RAL 3000 Kontaktträger/Kontakte: Der Kontaktträger ist aus hochwärmebeständigem Material, Die Kontakte sind Messing vernickelt Maximaler Leiterquerschnitt: 2,5 qmm Gehäusematerial: Polyamid Anschlusstechnik: schraublose Federklemmtechnik als Käfigzugfederklemme mit Kontex-Kontakt Kabeleinführung: mit Kabelverschraubung Gerätefarbe: Klappdeckel rot RAL 3000, Gehäuse rot RAL 3000, Kabelverschraubung grau RAL 7035 Gerätehöhe: 162 mm, Gerätebreite: 51 mm, Gerätetiefe: 72 mm Phasenwender: FALSE Militärausführung: FALSE Sonstige technische Eigenschaften: Für Kabel mit einem min. Durchmesser von 8mm bis max. Durchmesser 18mm, Mit MULTI-GRIP TE Kabelverschraubung, integrierter Zugentlastung, zusätzlichen Wasserablauföffnungen und Arretierungsschraube | C62 | C62 | 1,0 | 1,0 | 1,0 | 1,0 | 0,0006 | 0,143 | 0,162 | 0,051 | 0,072 |  | DE |  | 85366990 |  | false | 2023-09-05 | 12 |  | 12 |  |  |  | 10 | physical | 99 | false | true | true
31666 |  | Kupplung QC TE 32A 3p 400V 9h IP44 | 31666 |  | 4024941316668 |  |  | Bals Elektrotechnik GmbH & Co. KG | BALS |  | Kupplung QUICK-CONNECT TE 32A 3p 400V 9h IP44 | Kupplung32A3p380 - 415V~9hIP44 | Kupplung QUICK-CONNECT TE 32A 3p (2P+PE) 400V (380 - 415V~) 9h IP44 Frequenz: 50/60Hz Technische Kennfarbe: rot RAL 3000 Kontaktträger/Kontakte: Der Kontaktträger ist aus hochwärmebeständigem Material, Die Kontakte sind Messing vernickelt Maximaler Leiterquerschnitt: 6,0 qmm Gehäusematerial: Polyamid Anschlusstechnik: schraublose Federklemmtechnik als Käfigzugfederklemme mit Kontex-Kontakt Kabeleinführung: mit Kabelverschraubung Gerätefarbe: Klappdeckel rot RAL 3000, Gehäuse rot RAL 3000, Kabelverschraubung grau RAL 7035 Gerätehöhe: 198 mm, Gerätebreite: 66 mm, Gerätetiefe: 91 mm Sonstige technische Eigenschaften: Für Kabel mit einem min. Durchmesser von 11mm bis max. Durchmesser 23mm, Mit MULTI-GRIP TE Kabelverschraubung, integrierter Zugentlastung, zusätzlichen Wasserablauföffnungen und Arretierungsschraube | 31666/CEE-Kupplung 32A400V9h3pIP44 | BALS-Art.-Nr: 31666 EAN: 4024941316668 Kupplung QUICK-CONNECT TE 32A 3p (2P+PE) 400V (380 - 415V~) 9h IP44 Frequenz: 50/60Hz Technische Kennfarbe: rot RAL 3000 Kontaktträger/Kontakte: Der Kontaktträger ist aus hochwärmebeständigem Material, Die Kontakte sind Messing vernickelt Maximaler Leiterquerschnitt: 6,0 qmm Gehäusematerial: Polyamid Anschlusstechnik: schraublose Federklemmtechnik als Käfigzugfederklemme mit Kontex-Kontakt Kabeleinführung: mit Kabelverschraubung Gerätefarbe: Klappdeckel rot RAL 3000, Gehäuse rot RAL 3000, Kabelverschraubung grau RAL 7035 Gerätehöhe: 198 mm, Gerätebreite: 66 mm, Gerätetiefe: 91 mm Phasenwender: FALSE Militärausführung: FALSE Sonstige technische Eigenschaften: Für Kabel mit einem min. Durchmesser von 11mm bis max. Durchmesser 23mm, Mit MULTI-GRIP TE Kabelverschraubung, integrierter Zugentlastung, zusätzlichen Wasserablauföffnungen und Arretierungsschraube | C62 | C62 | 1,0 | 1,0 | 1,0 | 1,0 | 0,0012 | 0,258 | 0,198 | 0,066 | 0,091 |  | DE |  | 85366990 |  | false | 2023-09-05 | 12 |  | 12 |  |  |  | 10 | physical | 99 | false | true | true
31669 |  | Kupplung QC TE Kupplung QC TE 16A 16 | 31669 |  | 4024941316699 |  |  | Bals Elektrotechnik GmbH & Co. KG | BALS |  | Kupplung QUICK-CONNECT TE Kupplung QUICK-CONNECT TE 16A 4p >50V grün 100-300Hz 10h IP44 | Kupplung16A4p> 50V~10hIP44 | Kupplung QUICK-CONNECT TE, Kupplung QUICK-CONNECT TE 16A, 16A 4p, 4p (3P+PE, 3P+PE) >50V grün 100-300Hz, >50V grün 100-300Hz (> 50V~, > 50V~) 10h, 10h IP44, IP44 Frequenz: 100 bis einschließlich 300Hz, 100 bis einschließlich 300Hz Technische Kennfarbe: grün, grün RAL 6002, 6002 Kontaktträger/Kontakte: Der Kontaktträger ist aus hochwärmebeständigem Material, Die Kontakte sind Messing vernickelt, Der Kontaktträger ist aus hochwärmebeständigem Material, Die Kontakte sind Messing vernickelt Maximaler Leiterquerschnitt: 2,5 qmm, 2,5 qmm Gehäusematerial: Polyamid, Polyamid Anschlusstechnik: schraublose Federklemmtechnik als Käfigzugfederklemme mit Kontex-Kontakt, schraublose Federklemmtechnik als Käfigzugfederklemme mit Kontex-Kontakt Kabeleinführung: mit Kabelverschraubung, mit Kabelverschraubung Gerätefarbe: Klappdeckel grün RAL 6002, Kabelverschraubung grau RAL 7035, Gehäuse grün RAL 6002, Klappdeckel grün RAL 6002, Kabelverschraubung grau RAL 7035, Gehäuse grün RAL 6002 Gerätehöhe: 162 mm, 162 mm, Gerätebreite: 58 mm, 58 mm, Gerätetiefe: 78 mm, 78 mm Sonstige technische Eigenschaften: Mit MULTI-GRIP TE Kabelverschraubung, integrierter Zugentlastung, zusätzlichen Wasserablauföffnungen und Arretierungsschraube, Für Kabel mit einem min. Durchmesser von 8mm bis max. Durchmesser 18mm, Mit MULTI-GRIP TE Kabelverschraubung, integrierter Zugentlastung, zusätzlichen Wasserablauföffnungen und Arretierungsschraube, Für Kabel mit einem min. Durchmesser von 8mm bis max. Durchmesser 18mm | 31669/CEE-Kupplung 16A>50V grün 100-300Hz10h4pIP44 | BALS-Art.-Nr: 31669 EAN: 4024941316699 Kupplung QUICK-CONNECT TE, Kupplung QUICK-CONNECT TE 16A, 16A 4p, 4p (3P+PE, 3P+PE) >50V grün 100-300Hz, >50V grün 100-300Hz (> 50V~, > 50V~) 10h, 10h IP44, IP44 Frequenz: 100 bis einschließlich 300Hz, 100 bis einschließlich 300Hz Technische Kennfarbe: grün, grün RAL 6002, 6002 Kontaktträger/Kontakte: Der Kontaktträger ist aus hochwärmebeständigem Material, Die Kontakte sind Messing vernickelt, Der Kontaktträger ist aus hochwärmebeständigem Material, Die Kontakte sind Messing vernickelt Maximaler Leiterquerschnitt: 2,5 qmm, 2,5 qmm Gehäusematerial: Polyamid, Polyamid Anschlusstechnik: schraublose Federklemmtechnik als Käfigzugfederklemme mit Kontex-Kontakt, schraublose Federklemmtechnik als Käfigzugfederklemme mit Kontex-Kontakt Kabeleinführung: mit Kabelverschraubung, mit Kabelverschraubung Gerätefarbe: Klappdeckel grün RAL 6002, Kabelverschraubung grau RAL 7035, Gehäuse grün RAL 6002, Klappdeckel grün RAL 6002, Kabelverschraubung grau RAL 7035, Gehäuse grün RAL 6002 Gerätehöhe: 162 mm, 162 mm, Gerätebreite: 58 mm, 58 mm, Gerätetiefe: 78 mm, 78 mm Phasenwender: FALSE, FALSE Militärausführung: FALSE, FALSE Sonstige technische Eigenschaften: Mit MULTI-GRIP TE Kabelverschraubung, integrierter Zugentlastung, zusätzlichen Wasserablauföffnungen und Arretierungsschraube, Für Kabel mit einem min. Durchmesser von 8mm bis max. Durchmesser 18mm, Mit MULTI-GRIP TE Kabelverschraubung, integrierter Zugentlastung, zusätzlichen Wasserablauföffnungen und Arretierungsschraube, Für Kabel mit einem min. Durchmesser von 8mm bis max. Durchmesser 18mm | C62 | C62 | 1,0 | 1,0 | 1,0 | 1,0 | 0,0007 | 0,167 | 0,162 | 0,058 | 0,078 |  | DE |  | 85366990 |  | false | 2023-09-05 | 12 |  | 12 |  |  |  | 10 | physical | 99 | false | true | true
31670 |  | Kupplung QC TE Kupplung QC TE 32A 32 | 31670 |  | 4024941316705 |  |  | Bals Elektrotechnik GmbH & Co. KG | BALS |  | Kupplung QUICK-CONNECT TE Kupplung QUICK-CONNECT TE 32A 4p >50V grün 100-300Hz 10h IP44 | Kupplung32A4p> 50V~10hIP44 | Kupplung QUICK-CONNECT TE, Kupplung QUICK-CONNECT TE 32A, 32A 4p, 4p (3P+PE, 3P+PE) >50V grün 100-300Hz, >50V grün 100-300Hz (> 50V~, > 50V~) 10h, 10h IP44, IP44 Frequenz: 100 bis einschließlich 300Hz, 100 bis einschließlich 300Hz Technische Kennfarbe: grün, grün RAL 6002, 6002 Kontaktträger/Kontakte: Der Kontaktträger ist aus hochwärmebeständigem Material, Die Kontakte sind Messing vernickelt, Der Kontaktträger ist aus hochwärmebeständigem Material, Die Kontakte sind Messing vernickelt Maximaler Leiterquerschnitt: 6,0 qmm, 6,0 qmm Gehäusematerial: Polyamid, Polyamid Anschlusstechnik: schraublose Federklemmtechnik als Käfigzugfederklemme mit Kontex-Kontakt, schraublose Federklemmtechnik als Käfigzugfederklemme mit Kontex-Kontakt Kabeleinführung: mit Kabelverschraubung, mit Kabelverschraubung Gerätefarbe: Klappdeckel grün RAL 6002, Kabelverschraubung grau RAL 7035, Gehäuse grün RAL 6002, Klappdeckel grün RAL 6002, Kabelverschraubung grau RAL 7035, Gehäuse grün RAL 6002 Gerätehöhe: 198 mm, 198 mm, Gerätebreite: 66 mm, 66 mm, Gerätetiefe: 91 mm, 91 mm Sonstige technische Eigenschaften: Für Kabel mit einem min. Durchmesser von 11mm bis max. Durchmesser 23mm, Mit MULTI-GRIP TE Kabelverschraubung, integrierter Zugentlastung, zusätzlichen Wasserablauföffnungen und Arretierungsschraube, Für Kabel mit einem min. Durchmesser von 11mm bis max. Durchmesser 23mm, Mit MULTI-GRIP TE Kabelverschraubung, integrierter Zugentlastung, zusätzlichen Wasserablauföffnungen und Arretierungsschraube | 31670/CEE-Kupplung 32A>50V grün 100-300Hz10h4pIP44 | BALS-Art.-Nr: 31670 EAN: 4024941316705 Kupplung QUICK-CONNECT TE, Kupplung QUICK-CONNECT TE 32A, 32A 4p, 4p (3P+PE, 3P+PE) >50V grün 100-300Hz, >50V grün 100-300Hz (> 50V~, > 50V~) 10h, 10h IP44, IP44 Frequenz: 100 bis einschließlich 300Hz, 100 bis einschließlich 300Hz Technische Kennfarbe: grün, grün RAL 6002, 6002 Kontaktträger/Kontakte: Der Kontaktträger ist aus hochwärmebeständigem Material, Die Kontakte sind Messing vernickelt, Der Kontaktträger ist aus hochwärmebeständigem Material, Die Kontakte sind Messing vernickelt Maximaler Leiterquerschnitt: 6,0 qmm, 6,0 qmm Gehäusematerial: Polyamid, Polyamid Anschlusstechnik: schraublose Federklemmtechnik als Käfigzugfederklemme mit Kontex-Kontakt, schraublose Federklemmtechnik als Käfigzugfederklemme mit Kontex-Kontakt Kabeleinführung: mit Kabelverschraubung, mit Kabelverschraubung Gerätefarbe: Klappdeckel grün RAL 6002, Kabelverschraubung grau RAL 7035, Gehäuse grün RAL 6002, Klappdeckel grün RAL 6002, Kabelverschraubung grau RAL 7035, Gehäuse grün RAL 6002 Gerätehöhe: 198 mm, 198 mm, Gerätebreite: 66 mm, 66 mm, Gerätetiefe: 91 mm, 91 mm Phasenwender: FALSE, FALSE Militärausführung: FALSE, FALSE Sonstige technische Eigenschaften: Für Kabel mit einem min. Durchmesser von 11mm bis max. Durchmesser 23mm, Mit MULTI-GRIP TE Kabelverschraubung, integrierter Zugentlastung, zusätzlichen Wasserablauföffnungen und Arretierungsschraube, Für Kabel mit einem min. Durchmesser von 11mm bis max. Durchmesser 23mm, Mit MULTI-GRIP TE Kabelverschraubung, integrierter Zugentlastung, zusätzlichen Wasserablauföffnungen und Arretierungsschraube | C62 | C62 | 1,0 | 1,0 | 1,0 | 1,0 | 0,0012 | 0,268 | 0,198 | 0,066 | 0,091 |  | DE |  | 85366990 |  | false | 2023-09-05 | 12 |  | 12 |  |  |  | 5 | physical | 99 | false | true | true
31671 |  | Kupplung QC TE 16A 4p >50V grau 2h IP | 31671 |  | 4024941316712 |  |  | Bals Elektrotechnik GmbH & Co. KG | BALS |  | Kupplung QUICK-CONNECT TE 16A 4p >50V grau 2h IP44 | Kupplung16A4p> 50V~2hIP44 | Kupplung QUICK-CONNECT TE 16A 4p (3P+PE) >50V grau (> 50V~) 2h IP44 Frequenz: über 300 bis einschließlich 500Hz Technische Kennfarbe: grün RAL 6002 Kontaktträger/Kontakte: Der Kontaktträger ist aus hochwärmebeständigem Material, Die Kontakte sind Messing vernickelt Maximaler Leiterquerschnitt: 2,5 qmm Gehäusematerial: Polyamid Anschlusstechnik: schraublose Federklemmtechnik als Käfigzugfederklemme mit Kontex-Kontakt Kabeleinführung: mit Kabelverschraubung Gerätefarbe: Klappdeckel grün RAL 6002, Gehäuse grün RAL 6002, Kabelverschraubung grau RAL 7035 Gerätehöhe: 162 mm, Gerätebreite: 58 mm, Gerätetiefe: 78 mm Sonstige technische Eigenschaften: Mit MULTI-GRIP TE Kabelverschraubung, integrierter Zugentlastung, zusätzlichen Wasserablauföffnungen und Arretierungsschraube, Für Kabel mit einem min. Durchmesser von 8mm bis max. Durchmesser 18mm | 31671/CEE-Kupplung 16A>50V grau2h4pIP44 | BALS-Art.-Nr: 31671 EAN: 4024941316712 Kupplung QUICK-CONNECT TE 16A 4p (3P+PE) >50V grau (> 50V~) 2h IP44 Frequenz: über 300 bis einschließlich 500Hz Technische Kennfarbe: grün RAL 6002 Kontaktträger/Kontakte: Der Kontaktträger ist aus hochwärmebeständigem Material, Die Kontakte sind Messing vernickelt Maximaler Leiterquerschnitt: 2,5 qmm Gehäusematerial: Polyamid Anschlusstechnik: schraublose Federklemmtechnik als Käfigzugfederklemme mit Kontex-Kontakt Kabeleinführung: mit Kabelverschraubung Gerätefarbe: Klappdeckel grün RAL 6002, Gehäuse grün RAL 6002, Kabelverschraubung grau RAL 7035 Gerätehöhe: 162 mm, Gerätebreite: 58 mm, Gerätetiefe: 78 mm Phasenwender: FALSE Militärausführung: FALSE Sonstige technische Eigenschaften: Mit MULTI-GRIP TE Kabelverschraubung, integrierter Zugentlastung, zusätzlichen Wasserablauföffnungen und Arretierungsschraube, Für Kabel mit einem min. Durchmesser von 8mm bis max. Durchmesser 18mm | C62 | C62 | 1,0 | 1,0 | 1,0 | 1,0 | 0,0007 | 0,169 | 0,162 | 0,058 | 0,078 |  | DE |  | 85366990 |  | false | 2023-09-05 | 12 |  | 12 |  |  |  | 10 | physical | 99 | false | true | true
31672 |  | Kupplung QC TE 32A 4p >50V grün >300-5 | 31672 |  | 4024941316729 |  |  | Bals Elektrotechnik GmbH & Co. KG | BALS |  | Kupplung QUICK-CONNECT TE 32A 4p >50V grün >300-500Hz 2h IP44 | Kupplung32A4p> 50V~2hIP44 | Kupplung QUICK-CONNECT TE 32A 4p (3P+PE) >50V grün >300-500Hz (> 50V~) 2h IP44 Frequenz: über 300 bis einschließlich 500Hz Technische Kennfarbe: grün RAL 6002 Kontaktträger/Kontakte: Der Kontaktträger ist aus hochwärmebeständigem Material, Die Kontakte sind Messing vernickelt Maximaler Leiterquerschnitt: 6,0 qmm Gehäusematerial: Polyamid Anschlusstechnik: schraublose Federklemmtechnik als Käfigzugfederklemme mit Kontex-Kontakt Kabeleinführung: mit Kabelverschraubung Gerätefarbe: Klappdeckel grün RAL 6002, Gehäuse grün RAL 6002, Kabelverschraubung grau RAL 7035 Gerätehöhe: 198 mm, Gerätebreite: 66 mm, Gerätetiefe: 91 mm Sonstige technische Eigenschaften: Mit MULTI-GRIP TE Kabelverschraubung, integrierter Zugentlastung, zusätzlichen Wasserablauföffnungen und Arretierungsschraube, Für Kabel mit einem min. Durchmesser von 11mm bis max. Durchmesser 23mm | 31672/CEE-Kupplung 32A>50V grün >300-500Hz2h4pIP44 | BALS-Art.-Nr: 31672 EAN: 4024941316729 Kupplung QUICK-CONNECT TE 32A 4p (3P+PE) >50V grün >300-500Hz (> 50V~) 2h IP44 Frequenz: über 300 bis einschließlich 500Hz Technische Kennfarbe: grün RAL 6002 Kontaktträger/Kontakte: Der Kontaktträger ist aus hochwärmebeständigem Material, Die Kontakte sind Messing vernickelt Maximaler Leiterquerschnitt: 6,0 qmm Gehäusematerial: Polyamid Anschlusstechnik: schraublose Federklemmtechnik als Käfigzugfederklemme mit Kontex-Kontakt Kabeleinführung: mit Kabelverschraubung Gerätefarbe: Klappdeckel grün RAL 6002, Gehäuse grün RAL 6002, Kabelverschraubung grau RAL 7035 Gerätehöhe: 198 mm, Gerätebreite: 66 mm, Gerätetiefe: 91 mm Phasenwender: FALSE Militärausführung: FALSE Sonstige technische Eigenschaften: Mit MULTI-GRIP TE Kabelverschraubung, integrierter Zugentlastung, zusätzlichen Wasserablauföffnungen und Arretierungsschraube, Für Kabel mit einem min. Durchmesser von 11mm bis max. Durchmesser 23mm | C62 | C62 | 1,0 | 1,0 | 1,0 | 1,0 | 0,0012 | 0,31 | 0,198 | 0,066 | 0,091 |  | DE |  | 85366990 |  | false | 2023-09-05 | 12 |  | 12 |  |  |  | 10 | physical | 99 | false | true | true
31677 |  | Kupplung QC TE 16A 3p >50V bis 250V DC | 31677 |  | 4024941316774 |  |  | Bals Elektrotechnik GmbH & Co. KG | BALS |  | Kupplung QUICK-CONNECT TE 16A 3p >50V bis 250V DC 3h IP44 | Kupplung16A3p> 50 - 250V DC3hIP44 | Kupplung QUICK-CONNECT TE 16A 3p (2P+PE) >50V bis 250V DC (> 50 - 250V DC) 3h IP44 Frequenz: DC Technische Kennfarbe: grau RAL 7035 Kontaktträger/Kontakte: Der Kontaktträger ist aus hochwärmebeständigem Material, Die Kontakte sind Messing vernickelt Maximaler Leiterquerschnitt: 2,5 qmm Gehäusematerial: Polyamid Anschlusstechnik: schraublose Federklemmtechnik als Käfigzugfederklemme mit Kontex-Kontakt Kabeleinführung: mit Kabelverschraubung Gerätefarbe: Klappdeckel grau RAL 7035, Gehäuse grau RAL 7035, Kabelverschraubung grau RAL 7035 Gerätehöhe: 162 mm, Gerätebreite: 51 mm, Gerätetiefe: 72 mm Sonstige technische Eigenschaften: Für Kabel mit einem min. Durchmesser von 8mm bis max. Durchmesser 18mm | 31677/CEE-Kupplung 16A>50V bis 250V DC3h3pIP44 | BALS-Art.-Nr: 31677 EAN: 4024941316774 Kupplung QUICK-CONNECT TE 16A 3p (2P+PE) >50V bis 250V DC (> 50 - 250V DC) 3h IP44 Frequenz: DC Technische Kennfarbe: grau RAL 7035 Kontaktträger/Kontakte: Der Kontaktträger ist aus hochwärmebeständigem Material, Die Kontakte sind Messing vernickelt Maximaler Leiterquerschnitt: 2,5 qmm Gehäusematerial: Polyamid Anschlusstechnik: schraublose Federklemmtechnik als Käfigzugfederklemme mit Kontex-Kontakt Kabeleinführung: mit Kabelverschraubung Gerätefarbe: Klappdeckel grau RAL 7035, Gehäuse grau RAL 7035, Kabelverschraubung grau RAL 7035 Gerätehöhe: 162 mm, Gerätebreite: 51 mm, Gerätetiefe: 72 mm Phasenwender: FALSE Militärausführung: FALSE Sonstige technische Eigenschaften: Für Kabel mit einem min. Durchmesser von 8mm bis max. Durchmesser 18mm | C62 | C62 | 1,0 | 1,0 | 1,0 | 1,0 | 0,0006 | 0,143 | 0,162 | 0,051 | 0,072 |  | DE |  | 85366990 |  | false | 2023-09-05 | 12 |  | 12 |  |  |  | 10 | physical | 99 | false | true | true
31681 |  | Kupplung QC TE 16A 4p 110V 4h IP44 | 31681 |  | 4024941316811 |  | true | Bals Elektrotechnik GmbH & Co. KG | BALS |  | Kupplung QUICK-CONNECT TE 16A 4p 110V 4h IP44 | Kupplung16A4p100 - 130V~4hIP44 | Kupplung QUICK-CONNECT TE 16A 4p (3P+PE) 110V (100 - 130V~) 4h IP44 Frequenz: 50/60Hz Technische Kennfarbe: gelb RAL 1012 Kontaktträger/Kontakte: Der Kontaktträger ist aus hochwärmebeständigem Material, Die Kontakte sind Messing vernickelt Maximaler Leiterquerschnitt: 2,5 qmm Gehäusematerial: Polyamid Anschlusstechnik: schraublose Federklemmtechnik als Käfigzugfederklemme mit Kontex-Kontakt Kabeleinführung: mit Kabelverschraubung Gerätefarbe: Klappdeckel gelb RAL 1012, Gehäuse gelb RAL 1012, Kabelverschraubung grau RAL 7035 Gerätehöhe: 162 mm, Gerätebreite: 58 mm, Gerätetiefe: 78 mm Sonstige technische Eigenschaften: Mit MULTI-GRIP TE Kabelverschraubung, integrierter Zugentlastung, zusätzlichen Wasserablauföffnungen und Arretierungsschraube, Für Kabel mit einem min. Durchmesser von 8mm bis max. Durchmesser 18mm | 31681/CEE-Kupplung 16A110V4h4pIP44 | BALS-Art.-Nr: 31681 EAN: 4024941316811 Kupplung QUICK-CONNECT TE 16A 4p (3P+PE) 110V (100 - 130V~) 4h IP44 Frequenz: 50/60Hz Technische Kennfarbe: gelb RAL 1012 Kontaktträger/Kontakte: Der Kontaktträger ist aus hochwärmebeständigem Material, Die Kontakte sind Messing vernickelt Maximaler Leiterquerschnitt: 2,5 qmm Gehäusematerial: Polyamid Anschlusstechnik: schraublose Federklemmtechnik als Käfigzugfederklemme mit Kontex-Kontakt Kabeleinführung: mit Kabelverschraubung Gerätefarbe: Klappdeckel gelb RAL 1012, Gehäuse gelb RAL 1012, Kabelverschraubung grau RAL 7035 Gerätehöhe: 162 mm, Gerätebreite: 58 mm, Gerätetiefe: 78 mm Phasenwender: FALSE Militärausführung: FALSE Sonstige technische Eigenschaften: Mit MULTI-GRIP TE Kabelverschraubung, integrierter Zugentlastung, zusätzlichen Wasserablauföffnungen und Arretierungsschraube, Für Kabel mit einem min. Durchmesser von 8mm bis max. Durchmesser 18mm | C62 | C62 | 1,0 | 1,0 | 1,0 | 1,0 | 0,0007 | 0,167 | 0,162 | 0,058 | 0,078 |  | DE |  | 85366990 |  | false | 2023-09-05 | 12 |  | 12 |  |  |  | 5 | physical | 99 | false | true | true
31716 |  | Kupplung TE 63A 5p 690V 5h IP44 | 31716 |  | 4024941317160 |  |  | Bals Elektrotechnik GmbH & Co. KG | BALS |  | Kupplung TE 63A 5p 690V 5h IP44 | Kupplung63A5p347/600 - 400/690V~5hIP44 | Kupplung TE 63A 5p (3P+N+PE) 690V (347/600 - 400/690V~) 5h IP44 Frequenz: 50/60Hz Technische Kennfarbe: schwarz RAL 9005 Kontaktträger/Kontakte: Der Kontaktträger ist aus hochwärmebeständigem Material, Die Kontakte sind Messing vernickelt Maximaler Leiterquerschnitt: 16,0 qmm Gehäusematerial: Polyamid Anschlusstechnik: Schraubklemmen als Rahmenklemmen mit Kontex-Kontakt Kabeleinführung: mit Kabelverschraubung Gerätefarbe: Klappdeckel schwarz RAL 9005, Betätigungsschieber grau RAL 7035, Kabelverschraubung grau RAL 7035, Gehäusehaube grau RAL 7035, Kragen grau RAL 7035 Gerätehöhe: 252 mm, Gerätebreite: 97 mm, Gerätetiefe: 109 mm | 31716/CEE-Kupplung 63A690V5h5pIP44 | BALS-Art.-Nr: 31716 EAN: 4024941317160 Kupplung TE 63A 5p (3P+N+PE) 690V (347/600 - 400/690V~) 5h IP44 Frequenz: 50/60Hz Technische Kennfarbe: schwarz RAL 9005 Kontaktträger/Kontakte: Der Kontaktträger ist aus hochwärmebeständigem Material, Die Kontakte sind Messing vernickelt Maximaler Leiterquerschnitt: 16,0 qmm Gehäusematerial: Polyamid Anschlusstechnik: Schraubklemmen als Rahmenklemmen mit Kontex-Kontakt Kabeleinführung: mit Kabelverschraubung Gerätefarbe: Klappdeckel schwarz RAL 9005, Betätigungsschieber grau RAL 7035, Kabelverschraubung grau RAL 7035, Gehäusehaube grau RAL 7035, Kragen grau RAL 7035 Gerätehöhe: 252 mm, Gerätebreite: 97 mm, Gerätetiefe: 109 mm Phasenwender: FALSE Militärausführung: FALSE | C62 | C62 | 1,0 | 1,0 | 1,0 | 1,0 | 0,0027 | 0,67 | 0,252 | 0,097 | 0,109 |  | DE |  | 85366990 |  | true | 2023-09-05 | 12 |  | 12 |  |  |  | 20 | physical | 99 | false | true | true | 4eefcee9-d026-4f60-8d78-e56386e510ea
31719 |  | Kupplung TE Kupplung TE 63A 4p | 31719 |  | 4024941317191 |  |  | Bals Elektrotechnik GmbH & Co. KG | BALS |  | Kupplung TE Kupplung TE 63A 4p 690V 690V 5h 5h IP44 | Kupplung63A4p600 - 690V~5hIP44 | Kupplung TE, Kupplung TE 63A, 63A 4p, 4p (3P+PE, 3P+PE) 690V, 690V (600 - 690V~, 600 - 690V~) 5h, 5h IP44, IP44 Frequenz: 50/60Hz, 50/60Hz Technische Kennfarbe: schwarz, schwarz RAL 9005, 9005 Kontaktträger/Kontakte: Der Kontaktträger ist aus hochwärmebeständigem Material, Die Kontakte sind Messing vernickelt, Der Kontaktträger ist aus hochwärmebeständigem Material, Die Kontakte sind Messing vernickelt Maximaler Leiterquerschnitt: 16,0 qmm, 16,0 qmm Gehäusematerial: Polyamid, Polyamid Anschlusstechnik: Schraubklemmen als Rahmenklemmen mit Kontex-Kontakt, Schraubklemmen als Rahmenklemmen mit Kontex-Kontakt Kabeleinführung: mit Kabelverschraubung, mit Kabelverschraubung Gerätefarbe: Klappdeckel schwarz RAL 9005, Kabelverschraubung grau RAL 7035, Gehäusehaube grau RAL 7035, Kragen grau RAL 7035, Klappdeckel schwarz RAL 9005, Kabelverschraubung grau RAL 7035, Gehäusehaube grau RAL 7035, Kragen grau RAL 7035 Gerätehöhe: 252 mm, 252 mm, Gerätebreite: 97 mm, 97 mm, Gerätetiefe: 109 mm, 109 mm | 31719/CEE-Kupplung 63A690V5h4pIP44 | BALS-Art.-Nr: 31719 EAN: 4024941317191 Kupplung TE, Kupplung TE 63A, 63A 4p, 4p (3P+PE, 3P+PE) 690V, 690V (600 - 690V~, 600 - 690V~) 5h, 5h IP44, IP44 Frequenz: 50/60Hz, 50/60Hz Technische Kennfarbe: schwarz, schwarz RAL 9005, 9005 Kontaktträger/Kontakte: Der Kontaktträger ist aus hochwärmebeständigem Material, Die Kontakte sind Messing vernickelt, Der Kontaktträger ist aus hochwärmebeständigem Material, Die Kontakte sind Messing vernickelt Maximaler Leiterquerschnitt: 16,0 qmm, 16,0 qmm Gehäusematerial: Polyamid, Polyamid Anschlusstechnik: Schraubklemmen als Rahmenklemmen mit Kontex-Kontakt, Schraubklemmen als Rahmenklemmen mit Kontex-Kontakt Kabeleinführung: mit Kabelverschraubung, mit Kabelverschraubung Gerätefarbe: Klappdeckel schwarz RAL 9005, Kabelverschraubung grau RAL 7035, Gehäusehaube grau RAL 7035, Kragen grau RAL 7035, Klappdeckel schwarz RAL 9005, Kabelverschraubung grau RAL 7035, Gehäusehaube grau RAL 7035, Kragen grau RAL 7035 Gerätehöhe: 252 mm, 252 mm, Gerätebreite: 97 mm, 97 mm, Gerätetiefe: 109 mm, 109 mm Phasenwender: FALSE, FALSE Militärausführung: FALSE, FALSE | C62 | C62 | 1,0 | 1,0 | 1,0 | 1,0 | 0,0027 | 0,625 | 0,252 | 0,097 | 0,109 |  | DE |  | 85366990 |  | true | 2023-09-05 | 12 |  | 12 |  |  |  | 20 | physical | 99 | false | true | true | 4eefcee9-d026-4f60-8d78-e56386e510ea
31723 |  | Kupplung TE 63A 3p 500V 7h IP44 | 31723 |  | 4024941317238 |  |  | Bals Elektrotechnik GmbH & Co. KG | BALS |  | Kupplung TE 63A 3p 500V 7h IP44 | Kupplung63A3p480 - 500V~7hIP44 | Kupplung TE 63A 3p (2P+PE) 500V (480 - 500V~) 7h IP44 Frequenz: 50/60Hz Technische Kennfarbe: schwarz RAL 9005 Kontaktträger/Kontakte: Der Kontaktträger ist aus hochwärmebeständigem Material, Die Kontakte sind Messing vernickelt Maximaler Leiterquerschnitt: 16,0 qmm Gehäusematerial: Polyamid Anschlusstechnik: Schraubklemmen als Rahmenklemmen mit Kontex-Kontakt Kabeleinführung: mit Kabelverschraubung Gerätefarbe: Kragen schwarz RAL 9005, Betätigungsschieber schwarz RAL 9005, Klappdeckel dunkelgrau RAL 7012, Gehäusehaube dunkelgrau RAL 7012, Kabelverschraubung dunkelgrau RAL 7012 Gerätehöhe: 252 mm, Gerätebreite: 97 mm, Gerätetiefe: 109 mm Sonstige technische Eigenschaften: Für Kabel mit einem min. Durchmesser von 16mm bis max. Durchmesser 36mm, Die Verbindung der Gehäuseteile ist schraubenlos und wird durch einen Rastschieber arretiert. Ein Öffnen ist nur mittels Schraubendreher möglich, Mit MULTI-GRIP Kabelverschraubung und integrierter Zugentlastung | 31723/CEE-Kupplung 63A500V7h3pIP44 | BALS-Art.-Nr: 31723 EAN: 4024941317238 Kupplung TE 63A 3p (2P+PE) 500V (480 - 500V~) 7h IP44 Frequenz: 50/60Hz Technische Kennfarbe: schwarz RAL 9005 Kontaktträger/Kontakte: Der Kontaktträger ist aus hochwärmebeständigem Material, Die Kontakte sind Messing vernickelt Maximaler Leiterquerschnitt: 16,0 qmm Gehäusematerial: Polyamid Anschlusstechnik: Schraubklemmen als Rahmenklemmen mit Kontex-Kontakt Kabeleinführung: mit Kabelverschraubung Gerätefarbe: Kragen schwarz RAL 9005, Betätigungsschieber schwarz RAL 9005, Klappdeckel dunkelgrau RAL 7012, Gehäusehaube dunkelgrau RAL 7012, Kabelverschraubung dunkelgrau RAL 7012 Gerätehöhe: 252 mm, Gerätebreite: 97 mm, Gerätetiefe: 109 mm Phasenwender: FALSE Militärausführung: FALSE Sonstige technische Eigenschaften: Für Kabel mit einem min. Durchmesser von 16mm bis max. Durchmesser 36mm, Die Verbindung der Gehäuseteile ist schraubenlos und wird durch einen Rastschieber arretiert. Ein Öffnen ist nur mittels Schraubendreher möglich, Mit MULTI-GRIP Kabelverschraubung und integrierter Zugentlastung | C62 | C62 | 1,0 | 1,0 | 1,0 | 1,0 | 0,0027 | 0,61 | 0,252 | 0,097 | 0,109 |  | DE |  | 85366990 |  | true | 2023-09-05 | 12 |  | 12 |  |  |  | 20 | physical | 99 | false | true | true | 4eefcee9-d026-4f60-8d78-e56386e510ea
31724 |  | Kupplung TE 63A 3p 500V 7h IP67/69 | 31724 |  | 4024941317245 |  |  | Bals Elektrotechnik GmbH & Co. KG | BALS |  | Kupplung TE 63A 3p 500V 7h IP67/69 | Kupplung63A3p480 - 500V~7hIP67/69 | Kupplung TE 63A 3p (2P+PE) 500V (480 - 500V~) 7h IP67/69 Frequenz: 50/60Hz Technische Kennfarbe: schwarz RAL 9005 Kontaktträger/Kontakte: Der Kontaktträger ist aus hochwärmebeständigem Material, Die Kontakte sind Messing vernickelt Maximaler Leiterquerschnitt: 16,0 qmm Gehäusematerial: Polyamid Anschlusstechnik: Schraubklemmen als Rahmenklemmen mit Kontex-Kontakt Kabeleinführung: mit Kabelverschraubung Gerätefarbe: Klappdeckel schwarz RAL 9005, Kragen schwarz RAL 9005, Betätigungsschieber schwarz RAL 9005, Gehäusehaube dunkelgrau RAL 7012, Kabelverschraubung dunkelgrau RAL 7012, Bajonettring dunkelgrau RAL 7012 Gerätehöhe: 251 mm, Gerätebreite: 110 mm, Gerätetiefe: 115 mm Sonstige technische Eigenschaften: Für Kabel mit einem min. Durchmesser von 16mm bis max. Durchmesser 36mm, Die Verbindung der Gehäuseteile ist schraubenlos und wird durch einen Rastschieber arretiert. Ein Öffnen ist nur mittels Schraubendreher möglich, Mit MULTI-GRIP Kabelverschraubung und integrierter Zugentlastung | 31724/CEE-Kupplung 63A500V7h3pIP67/69 | BALS-Art.-Nr: 31724 EAN: 4024941317245 Kupplung TE 63A 3p (2P+PE) 500V (480 - 500V~) 7h IP67/69 Frequenz: 50/60Hz Technische Kennfarbe: schwarz RAL 9005 Kontaktträger/Kontakte: Der Kontaktträger ist aus hochwärmebeständigem Material, Die Kontakte sind Messing vernickelt Maximaler Leiterquerschnitt: 16,0 qmm Gehäusematerial: Polyamid Anschlusstechnik: Schraubklemmen als Rahmenklemmen mit Kontex-Kontakt Kabeleinführung: mit Kabelverschraubung Gerätefarbe: Klappdeckel schwarz RAL 9005, Kragen schwarz RAL 9005, Betätigungsschieber schwarz RAL 9005, Gehäusehaube dunkelgrau RAL 7012, Kabelverschraubung dunkelgrau RAL 7012, Bajonettring dunkelgrau RAL 7012 Gerätehöhe: 251 mm, Gerätebreite: 110 mm, Gerätetiefe: 115 mm Phasenwender: FALSE Militärausführung: FALSE Sonstige technische Eigenschaften: Für Kabel mit einem min. Durchmesser von 16mm bis max. Durchmesser 36mm, Die Verbindung der Gehäuseteile ist schraubenlos und wird durch einen Rastschieber arretiert. Ein Öffnen ist nur mittels Schraubendreher möglich, Mit MULTI-GRIP Kabelverschraubung und integrierter Zugentlastung | C62 | C62 | 1,0 | 1,0 | 1,0 | 1,0 | 0,0032 | 0,665 | 0,251 | 0,11 | 0,115 |  | DE |  | 85366990 |  | true | 2023-09-05 | 12 |  | 12 |  |  |  | 20 | physical | 99 | false | true | true | 4eefcee9-d026-4f60-8d78-e56386e510ea
31752 |  | Kupplung TE 16A 7p 400V 6h IP44 | 31752 |  | 4024941317528 |  | true | Bals Elektrotechnik GmbH & Co. KG | BALS |  | Kupplung TE 16A 7p 400V 6h IP44 | Kupplung16A7p400V~6hIP44 | Kupplung TE 16A 7p (6P+PE) 400V (400V~) 6h IP44 Frequenz: 50/60Hz Technische Kennfarbe: rot RAL 3000 Kontaktträger/Kontakte: Der Kontaktträger ist aus hochwärmebeständigem Material, Die Kontakte sind Messing vernickelt Maximaler Leiterquerschnitt: 2,5 qmm Gehäusematerial: Polyamid Anschlusstechnik: mit Schraubklemme Kabeleinführung: mit Kabelverschraubung Gerätefarbe: Klappdeckel rot RAL 3000, Kabelverschraubung grau RAL 7035, Gehäuse rot RAL 3000 Gerätehöhe: 173 mm, Gerätebreite: 65 mm, Gerätetiefe: 86 mm Sonstige technische Eigenschaften: Für Kabel mit einem min. Durchmesser von 10mm bis max. Durchmesser 21mm, Mit MULTI-GRIP TE Kabelverschraubung, integrierter Zugentlastung, zusätzlichen Wasserablauföffnungen und Arretierungsschraube | 31752/CEE-Kupplung 16A400V6h7pIP44 | BALS-Art.-Nr: 31752 EAN: 4024941317528 Kupplung TE 16A 7p (6P+PE) 400V (400V~) 6h IP44 Frequenz: 50/60Hz Technische Kennfarbe: rot RAL 3000 Kontaktträger/Kontakte: Der Kontaktträger ist aus hochwärmebeständigem Material, Die Kontakte sind Messing vernickelt Maximaler Leiterquerschnitt: 2,5 qmm Gehäusematerial: Polyamid Anschlusstechnik: mit Schraubklemme Kabeleinführung: mit Kabelverschraubung Gerätefarbe: Klappdeckel rot RAL 3000, Kabelverschraubung grau RAL 7035, Gehäuse rot RAL 3000 Gerätehöhe: 173 mm, Gerätebreite: 65 mm, Gerätetiefe: 86 mm Phasenwender: FALSE Militärausführung: FALSE Sonstige technische Eigenschaften: Für Kabel mit einem min. Durchmesser von 10mm bis max. Durchmesser 21mm, Mit MULTI-GRIP TE Kabelverschraubung, integrierter Zugentlastung, zusätzlichen Wasserablauföffnungen und Arretierungsschraube | C62 | C62 | 1,0 | 1,0 | 1,0 | 1,0 | 0,001 | 0,248 | 0,173 | 0,065 | 0,086 |  | DE |  | 85366990 |  | true | 2023-09-05 | 13 |  | 13 |  |  |  | 5 | physical | 99 | false | true | true | 4eefcee9-d026-4f60-8d78-e56386e510ea
31779 |  | Kupplung QC TE 32A 4p >50V grau 1h IP | 31779 |  | 4024941317795 |  |  | Bals Elektrotechnik GmbH & Co. KG | BALS |  | Kupplung QUICK-CONNECT TE 32A 4p >50V grau 1h IP44 | Kupplung QC TE 32A 4p >50V grau 1h IP44 | Kupplung QUICK-CONNECT TE 32A 4p (3P+PE) >50V grau (> 50V - Alle nicht durch andere Anordnungen abgedeckten Nennspannungen und/oder Frequenzen. Diese Uhrzeitstellung kann zusätzlich in speziellen Anwendungen, bei denen eine Unterscheidung zu standardisierten Positionen benötigt wird, genutzt werden.) 1h IP44 Technische Kennfarbe: grau RAL 7035 Kontaktträger/Kontakte: Der Kontaktträger ist aus hochwärmebeständigem Material, Die Kontakte sind Messing vernickelt Maximaler Leiterquerschnitt: 6,0 qmm Gehäusematerial: Polyamid Anschlusstechnik: schraublose Federklemmtechnik als Käfigzugfederklemme mit Kontex-Kontakt Kabeleinführung: mit Kabelverschraubung Gerätefarbe: Klappdeckel grau RAL 7035, Kabelverschraubung grau RAL 7035, Gehäuse grau RAL 7035 Gerätehöhe: 198 mm, Gerätebreite: 66 mm, Gerätetiefe: 91 mm Sonstige technische Eigenschaften: Mit MULTI-GRIP TE Kabelverschraubung, integrierter Zugentlastung, zusätzlichen Wasserablauföffnungen und Arretierungsschraube, Für Kabel mit einem min. Durchmesser von 11mm bis max. Durchmesser 23mm | 31779/CEE-Kupplung 32A>50V grau1h4pIP44 | BALS-Art.-Nr: 31779 EAN: 4024941317795 Kupplung QUICK-CONNECT TE 32A 4p (3P+PE) >50V grau (> 50V - Alle nicht durch andere Anordnungen abgedeckten Nennspannungen und/oder Frequenzen. Diese Uhrzeitstellung kann zusätzlich in speziellen Anwendungen, bei denen eine Unterscheidung zu standardisierten Positionen benötigt wird, genutzt werden.) 1h IP44 Technische Kennfarbe: grau RAL 7035 Kontaktträger/Kontakte: Der Kontaktträger ist aus hochwärmebeständigem Material, Die Kontakte sind Messing vernickelt Maximaler Leiterquerschnitt: 6,0 qmm Gehäusematerial: Polyamid Anschlusstechnik: schraublose Federklemmtechnik als Käfigzugfederklemme mit Kontex-Kontakt Kabeleinführung: mit Kabelverschraubung Gerätefarbe: Klappdeckel grau RAL 7035, Kabelverschraubung grau RAL 7035, Gehäuse grau RAL 7035 Gerätehöhe: 198 mm, Gerätebreite: 66 mm, Gerätetiefe: 91 mm Phasenwender: FALSE Militärausführung: FALSE Sonstige technische Eigenschaften: Mit MULTI-GRIP TE Kabelverschraubung, integrierter Zugentlastung, zusätzlichen Wasserablauföffnungen und Arretierungsschraube, Für Kabel mit einem min. Durchmesser von 11mm bis max. Durchmesser 23mm | C62 | C62 | 1,0 | 1,0 | 1,0 | 1,0 | 0,0012 | 0,271 | 0,198 | 0,066 | 0,091 |  | DE |  | 85366990 |  | false | 2023-09-05 | 12 |  | 12 |  |  |  | 10 | physical | 99 | false | true | true
31858 |  | Kupplung TE 63A 3p >50V grün >300-500H | 31858 |  | 4024941318587 |  |  | Bals Elektrotechnik GmbH & Co. KG | BALS |  | Kupplung TE 63A 3p >50V grün >300-500Hz 2h IP44 | Kupplung63A3p> 50V~2hIP44 | Kupplung TE 63A 3p (2P+PE) >50V grün >300-500Hz (> 50V~) 2h IP44 Frequenz: über 300 bis einschließlich 500Hz Technische Kennfarbe: grün RAL 6002 Kontaktträger/Kontakte: Der Kontaktträger ist aus hochwärmebeständigem Material, Die Kontakte sind Messing vernickelt Maximaler Leiterquerschnitt: 16,0 qmm Gehäusematerial: Polyamid Anschlusstechnik: Schraubklemmen als Rahmenklemmen mit Kontex-Kontakt Kabeleinführung: mit Kabelverschraubung Gerätefarbe: Betätigungsschieber schwarz RAL 9005, Kragen grün RAL 6002, Klappdeckel dunkelgrau RAL 7012, Gehäusehaube dunkelgrau RAL 7012, Kabelverschraubung dunkelgrau RAL 7012 Gerätehöhe: 252 mm, Gerätebreite: 97 mm, Gerätetiefe: 109 mm Sonstige technische Eigenschaften: Für Kabel mit einem min. Durchmesser von 16mm bis max. Durchmesser 36mm, Die Verbindung der Gehäuseteile ist schraubenlos und wird durch einen Rastschieber arretiert. Ein Öffnen ist nur mittels Schraubendreher möglich, Mit MULTI-GRIP Kabelverschraubung und integrierter Zugentlastung | 31858/CEE-Kupplung 63A>50V grün >300-500Hz2h3pIP44 | BALS-Art.-Nr: 31858 EAN: 4024941318587 Kupplung TE 63A 3p (2P+PE) >50V grün >300-500Hz (> 50V~) 2h IP44 Frequenz: über 300 bis einschließlich 500Hz Technische Kennfarbe: grün RAL 6002 Kontaktträger/Kontakte: Der Kontaktträger ist aus hochwärmebeständigem Material, Die Kontakte sind Messing vernickelt Maximaler Leiterquerschnitt: 16,0 qmm Gehäusematerial: Polyamid Anschlusstechnik: Schraubklemmen als Rahmenklemmen mit Kontex-Kontakt Kabeleinführung: mit Kabelverschraubung Gerätefarbe: Betätigungsschieber schwarz RAL 9005, Kragen grün RAL 6002, Klappdeckel dunkelgrau RAL 7012, Gehäusehaube dunkelgrau RAL 7012, Kabelverschraubung dunkelgrau RAL 7012 Gerätehöhe: 252 mm, Gerätebreite: 97 mm, Gerätetiefe: 109 mm Phasenwender: FALSE Militärausführung: FALSE Sonstige technische Eigenschaften: Für Kabel mit einem min. Durchmesser von 16mm bis max. Durchmesser 36mm, Die Verbindung der Gehäuseteile ist schraubenlos und wird durch einen Rastschieber arretiert. Ein Öffnen ist nur mittels Schraubendreher möglich, Mit MULTI-GRIP Kabelverschraubung und integrierter Zugentlastung | C62 | C62 | 1,0 | 1,0 | 1,0 | 1,0 | 0,0027 | 0,595 | 0,252 | 0,097 | 0,109 |  | DE |  | 85366990 |  | true | 2023-09-05 | 12 |  | 12 |  |  |  | 20 | physical | 99 | false | true | true | 4eefcee9-d026-4f60-8d78-e56386e510ea
31865 |  | Kupplung QC TN 16A 4p 400V 6h IP67/69 | 31865 |  | 4024941318655 |  |  | Bals Elektrotechnik GmbH & Co. KG | BALS |  | Kupplung QUICK-CONNECT TE Ausführung 16A 4p 400V 6h IP67/69 | Kupplung16A4p380 - 415V~6hIP67/69 | Kupplung QUICK-CONNECT TE Ausführung 16A 4p (3P+PE) 400V (380 - 415V~) 6h IP67/69 Frequenz: 50/60Hz Technische Kennfarbe: bronzegrün RAL 6031-F9 Kontaktträger/Kontakte: Der Kontaktträger ist aus hochwärmebeständigem Material, Die Kontakte sind Messing vernickelt Maximaler Leiterquerschnitt: 2,5 qmm Gehäusematerial: Polyamid Anschlusstechnik: schraublose Federklemmtechnik als Käfigzugfederklemme mit Kontex-Kontakt Kabeleinführung: mit Kabelverschraubung Gerätefarbe: Klappdeckel bronzegrün RAL 6031-F9, Gehäuse bronzegrün RAL 6031-F9, Kabelverschr bronzegrün RAL 6031-F9, Bajonettring bronzegrün RAL 6031-F9 Gerätehöhe: 162 mm, Gerätebreite: 79 mm, Gerätetiefe: 84 mm Sonstige technische Eigenschaften: Mit MULTI-GRIP TE Kabelverschraubung, integrierter Zugentlastung, zusätzlichen Wasserablauföffnungen und Arretierungsschraube, Für Kabel mit einem min. Durchmesser von 8mm bis max. Durchmesser 18mm, Der Bajonettdeckel ist mit einem Befestigungsband an dem Gehäuse befestigt VG-Typ-Nr: VG 96919 DS 018 | 31865/CEE-Kupplung 16A400V6h4pIP67/69 | BALS-Art.-Nr: 31865 EAN: 4024941318655 Kupplung QUICK-CONNECT TE Ausführung 16A 4p (3P+PE) 400V (380 - 415V~) 6h IP67/69 Frequenz: 50/60Hz Technische Kennfarbe: bronzegrün RAL 6031-F9 Kontaktträger/Kontakte: Der Kontaktträger ist aus hochwärmebeständigem Material, Die Kontakte sind Messing vernickelt Maximaler Leiterquerschnitt: 2,5 qmm Gehäusematerial: Polyamid Anschlusstechnik: schraublose Federklemmtechnik als Käfigzugfederklemme mit Kontex-Kontakt Kabeleinführung: mit Kabelverschraubung Gerätefarbe: Klappdeckel bronzegrün RAL 6031-F9, Gehäuse bronzegrün RAL 6031-F9, Kabelverschr bronzegrün RAL 6031-F9, Bajonettring bronzegrün RAL 6031-F9 Gerätehöhe: 162 mm, Gerätebreite: 79 mm, Gerätetiefe: 84 mm Phasenwender: FALSE Militärausführung: TRUE Sonstige technische Eigenschaften: Mit MULTI-GRIP TE Kabelverschraubung, integrierter Zugentlastung, zusätzlichen Wasserablauföffnungen und Arretierungsschraube, Für Kabel mit einem min. Durchmesser von 8mm bis max. Durchmesser 18mm, Der Bajonettdeckel ist mit einem Befestigungsband an dem Gehäuse befestigt VG-Typ-Nr: VG 96919 DS 018 | C62 | C62 | 1,0 | 1,0 | 1,0 | 1,0 | 0,0011 | 0,206 | 0,162 | 0,079 | 0,084 |  | DE |  | 85366990 |  | false | 2023-09-05 | 13 |  | 13 |  |  |  | 10 | physical | 99 | false | true | true
31866 |  | Kupplung QC TN 32A 4p 400V 6h IP67/69 | 31866 |  | 4024941318662 |  |  | Bals Elektrotechnik GmbH & Co. KG | BALS |  | Kupplung QUICK-CONNECT TE Ausführung 32A 4p 400V 6h IP67/69 | Kupplung32A4p380 - 415V~6hIP67/69 | Kupplung QUICK-CONNECT TE Ausführung 32A 4p (3P+PE) 400V (380 - 415V~) 6h IP67/69 Frequenz: 50/60Hz Technische Kennfarbe: bronzegrün RAL 6031-F9 Kontaktträger/Kontakte: Der Kontaktträger ist aus hochwärmebeständigem Material, Die Kontakte sind Messing vernickelt Maximaler Leiterquerschnitt: 6,0 qmm Gehäusematerial: Polyamid Anschlusstechnik: schraublose Federklemmtechnik als Käfigzugfederklemme mit Kontex-Kontakt Kabeleinführung: mit Kabelverschraubung Gerätefarbe: Klappdeckel bronzegrün RAL 6031-F9, Gehäuse bronzegrün RAL 6031-F9, Kabelverschr bronzegrün RAL 6031-F9, Bajonettring bronzegrün RAL 6031-F9 Gerätehöhe: 200 mm, Gerätebreite: 94 mm, Gerätetiefe: 96,5 mm Sonstige technische Eigenschaften: Mit MULTI-GRIP TE Kabelverschraubung, integrierter Zugentlastung, zusätzlichen Wasserablauföffnungen und Arretierungsschraube, Für Kabel mit einem min. Durchmesser von 11mm bis max. Durchmesser 23mm, Der Bajonettdeckel ist mit einem Befestigungsband an dem Gehäuse befestigt VG-Typ-Nr: VG 96919 DS 023 | 31866/CEE-Kupplung 32A400V6h4pIP67/69 | BALS-Art.-Nr: 31866 EAN: 4024941318662 Kupplung QUICK-CONNECT TE Ausführung 32A 4p (3P+PE) 400V (380 - 415V~) 6h IP67/69 Frequenz: 50/60Hz Technische Kennfarbe: bronzegrün RAL 6031-F9 Kontaktträger/Kontakte: Der Kontaktträger ist aus hochwärmebeständigem Material, Die Kontakte sind Messing vernickelt Maximaler Leiterquerschnitt: 6,0 qmm Gehäusematerial: Polyamid Anschlusstechnik: schraublose Federklemmtechnik als Käfigzugfederklemme mit Kontex-Kontakt Kabeleinführung: mit Kabelverschraubung Gerätefarbe: Klappdeckel bronzegrün RAL 6031-F9, Gehäuse bronzegrün RAL 6031-F9, Kabelverschr bronzegrün RAL 6031-F9, Bajonettring bronzegrün RAL 6031-F9 Gerätehöhe: 200 mm, Gerätebreite: 94 mm, Gerätetiefe: 96,5 mm Phasenwender: FALSE Militärausführung: TRUE Sonstige technische Eigenschaften: Mit MULTI-GRIP TE Kabelverschraubung, integrierter Zugentlastung, zusätzlichen Wasserablauföffnungen und Arretierungsschraube, Für Kabel mit einem min. Durchmesser von 11mm bis max. Durchmesser 23mm, Der Bajonettdeckel ist mit einem Befestigungsband an dem Gehäuse befestigt VG-Typ-Nr: VG 96919 DS 023 | C62 | C62 | 1,0 | 1,0 | 1,0 | 1,0 | 0,0018 | 0,341 | 0,2 | 0,094 | 0,096 |  | DE |  | 85366990 |  | false | 2023-09-05 | 13 |  | 13 |  |  |  | 10 | physical | 99 | false | true | true
31877 |  | Kupplung TN 63A 4p 400V 6h IP67/69 | 31877 |  | 4024941318778 |  |  | Bals Elektrotechnik GmbH & Co. KG | BALS |  | Kupplung TN 63A 4p 400V 6h IP67/69 | Kupplung63A4p380 - 415V~6hIP67/69 | Kupplung TN 63A 4p (3P+PE) 400V (380 - 415V~) 6h IP67/69 Frequenz: 50/60Hz Technische Kennfarbe: bronzegrün RAL 6031-F9 Kontaktträger/Kontakte: Der Kontaktträger ist aus hochwärmebeständigem Material, Die Kontakte sind Messing vernickelt Maximaler Leiterquerschnitt: 16,0 qmm Gehäusematerial: Polyamid Anschlusstechnik: Schraubklemmen als Rahmenklemmen mit Kontex-Kontakt Kabeleinführung: mit Kabelverschraubung Gerätefarbe: Klappdeckel bronzegrün RAL 6031-F9, Kabelverschr bronzegrün RAL 6031-F9, Bajonettring bronzegrün RAL 6031-F9, Kragen bronzegrün RAL 6031-F9, Gehäusehaube bronzegrün RAL 6031-F9, Betätigungsschieber schwarz RAL 9005 Gerätehöhe: 256 mm, Gerätebreite: 111 mm, Gerätetiefe: 115 mm Sonstige technische Eigenschaften: Ein Pilotkontakt ist vorhanden, Mit MULTI-GRIP TE Kabelverschraubung, integrierter Zugentlastung, zusätzlichen Wasserablauföffnungen und Arretierungsschraube, Die Verbindung der Gehäuseteile ist schraubenlos und wird durch einen Rastschieber arretiert. Ein Öffnen ist nur mittels Schraubendreher möglich, Für Kabel mit einem min. Durchmesser von 16mm bis max. Durchmesser 36mm, Der Bajonettdeckel ist mit einem Befestigungsband an dem Gehäuse befestigt VG-Typ-Nr: VG 96919 DS 028 | 31877/CEE-Kupplung 63A400V6h4pIP67/69 | BALS-Art.-Nr: 31877 EAN: 4024941318778 Kupplung TN 63A 4p (3P+PE) 400V (380 - 415V~) 6h IP67/69 Frequenz: 50/60Hz Technische Kennfarbe: bronzegrün RAL 6031-F9 Kontaktträger/Kontakte: Der Kontaktträger ist aus hochwärmebeständigem Material, Die Kontakte sind Messing vernickelt Maximaler Leiterquerschnitt: 16,0 qmm Gehäusematerial: Polyamid Anschlusstechnik: Schraubklemmen als Rahmenklemmen mit Kontex-Kontakt Kabeleinführung: mit Kabelverschraubung Gerätefarbe: Klappdeckel bronzegrün RAL 6031-F9, Kabelverschr bronzegrün RAL 6031-F9, Bajonettring bronzegrün RAL 6031-F9, Kragen bronzegrün RAL 6031-F9, Gehäusehaube bronzegrün RAL 6031-F9, Betätigungsschieber schwarz RAL 9005 Gerätehöhe: 256 mm, Gerätebreite: 111 mm, Gerätetiefe: 115 mm Phasenwender: FALSE Militärausführung: TRUE Sonstige technische Eigenschaften: Ein Pilotkontakt ist vorhanden, Mit MULTI-GRIP TE Kabelverschraubung, integrierter Zugentlastung, zusätzlichen Wasserablauföffnungen und Arretierungsschraube, Die Verbindung der Gehäuseteile ist schraubenlos und wird durch einen Rastschieber arretiert. Ein Öffnen ist nur mittels Schraubendreher möglich, Für Kabel mit einem min. Durchmesser von 16mm bis max. Durchmesser 36mm, Der Bajonettdeckel ist mit einem Befestigungsband an dem Gehäuse befestigt VG-Typ-Nr: VG 96919 DS 028 | C62 | C62 | 1,0 | 1,0 | 1,0 | 1,0 | 0,0033 | 0,77 | 0,256 | 0,111 | 0,115 |  | DE |  | 85366990 |  | true | 2023-09-05 | 13 |  | 13 |  |  |  | 20 | physical | 99 | false | true | true | 4eefcee9-d026-4f60-8d78-e56386e510ea
31884 |  | Kupplung QC TE 32A 5p 500V 7h IP44 | 31884 |  | 4024941318846 |  | true | Bals Elektrotechnik GmbH & Co. KG | BALS |  | Kupplung QUICK-CONNECT TE 32A 5p 500V 7h IP44 | Kupplung32A5p277/480 - 288/500V~7hIP44 | Kupplung QUICK-CONNECT TE 32A 5p (3P+N+PE) 500V (277/480 - 288/500V~) 7h IP44 Frequenz: 50/60Hz Technische Kennfarbe: schwarz RAL 9005 Kontaktträger/Kontakte: Der Kontaktträger ist aus hochwärmebeständigem Material, Die Kontakte sind Messing vernickelt Maximaler Leiterquerschnitt: 6,0 qmm Gehäusematerial: Polyamid Anschlusstechnik: schraublose Federklemmtechnik als Käfigzugfederklemme mit Kontex-Kontakt Kabeleinführung: mit Kabelverschraubung Gerätefarbe: Klappdeckel schwarz RAL 9005, Gehäuse schwarz RAL 9005, Kabelverschraubung grau RAL 7035 Gerätehöhe: 199 mm, Gerätebreite: 72 mm, Gerätetiefe: 99 mm Sonstige technische Eigenschaften: Für Kabel mit einem min. Durchmesser von 13mm bis max. Durchmesser 27mm, Mit MULTI-GRIP TE Kabelverschraubung, integrierter Zugentlastung, zusätzlichen Wasserablauföffnungen und Arretierungsschraube | 31884/CEE-Kupplung 32A500V7h5pIP44 | BALS-Art.-Nr: 31884 EAN: 4024941318846 Kupplung QUICK-CONNECT TE 32A 5p (3P+N+PE) 500V (277/480 - 288/500V~) 7h IP44 Frequenz: 50/60Hz Technische Kennfarbe: schwarz RAL 9005 Kontaktträger/Kontakte: Der Kontaktträger ist aus hochwärmebeständigem Material, Die Kontakte sind Messing vernickelt Maximaler Leiterquerschnitt: 6,0 qmm Gehäusematerial: Polyamid Anschlusstechnik: schraublose Federklemmtechnik als Käfigzugfederklemme mit Kontex-Kontakt Kabeleinführung: mit Kabelverschraubung Gerätefarbe: Klappdeckel schwarz RAL 9005, Gehäuse schwarz RAL 9005, Kabelverschraubung grau RAL 7035 Gerätehöhe: 199 mm, Gerätebreite: 72 mm, Gerätetiefe: 99 mm Phasenwender: FALSE Militärausführung: FALSE Sonstige technische Eigenschaften: Für Kabel mit einem min. Durchmesser von 13mm bis max. Durchmesser 27mm, Mit MULTI-GRIP TE Kabelverschraubung, integrierter Zugentlastung, zusätzlichen Wasserablauföffnungen und Arretierungsschraube | C62 | C62 | 1,0 | 1,0 | 1,0 | 1,0 | 0,0014 | 0,321 | 0,199 | 0,072 | 0,099 |  | DE |  | 85366990 |  | false | 2023-09-05 | 12 |  | 12 |  |  |  | 10 | physical | 99 | false | true | true
31955 |  | Kupplung QC TE 16A 3p 500V 7h IP44 | 31955 |  | 4024941319553 |  | true | Bals Elektrotechnik GmbH & Co. KG | BALS |  | Kupplung QUICK-CONNECT TE 16A 3p 500V 7h IP44 | Kupplung16A3p480 - 500V~7hIP44 | Kupplung QUICK-CONNECT TE 16A 3p (2P+PE) 500V (480 - 500V~) 7h IP44 Frequenz: 50/60Hz Technische Kennfarbe: schwarz RAL 9005 Kontaktträger/Kontakte: Der Kontaktträger ist aus hochwärmebeständigem Material, Die Kontakte sind Messing vernickelt Maximaler Leiterquerschnitt: 2,5 qmm Gehäusematerial: Polyamid Anschlusstechnik: schraublose Federklemmtechnik als Käfigzugfederklemme mit Kontex-Kontakt Kabeleinführung: mit Kabelverschraubung Gerätefarbe: Klappdeckel schwarz RAL 9005, Gehäuse schwarz RAL 9005, Kabelverschraubung grau RAL 7035 Gerätehöhe: 162 mm, Gerätebreite: 51 mm, Gerätetiefe: 72 mm Sonstige technische Eigenschaften: Mit MULTI-GRIP TE Kabelverschraubung, integrierter Zugentlastung, zusätzlichen Wasserablauföffnungen und Arretierungsschraube, Für Kabel mit einem min. Durchmesser von 8mm bis max. Durchmesser 18mm | 31955/CEE-Kupplung 16A500V7h3pIP44 | BALS-Art.-Nr: 31955 EAN: 4024941319553 Kupplung QUICK-CONNECT TE 16A 3p (2P+PE) 500V (480 - 500V~) 7h IP44 Frequenz: 50/60Hz Technische Kennfarbe: schwarz RAL 9005 Kontaktträger/Kontakte: Der Kontaktträger ist aus hochwärmebeständigem Material, Die Kontakte sind Messing vernickelt Maximaler Leiterquerschnitt: 2,5 qmm Gehäusematerial: Polyamid Anschlusstechnik: schraublose Federklemmtechnik als Käfigzugfederklemme mit Kontex-Kontakt Kabeleinführung: mit Kabelverschraubung Gerätefarbe: Klappdeckel schwarz RAL 9005, Gehäuse schwarz RAL 9005, Kabelverschraubung grau RAL 7035 Gerätehöhe: 162 mm, Gerätebreite: 51 mm, Gerätetiefe: 72 mm Phasenwender: FALSE Militärausführung: FALSE Sonstige technische Eigenschaften: Mit MULTI-GRIP TE Kabelverschraubung, integrierter Zugentlastung, zusätzlichen Wasserablauföffnungen und Arretierungsschraube, Für Kabel mit einem min. Durchmesser von 8mm bis max. Durchmesser 18mm | C62 | C62 | 1,0 | 1,0 | 1,0 | 1,0 | 0,0006 | 0,144 | 0,162 | 0,051 | 0,072 |  | DE |  | 85366990 |  | false | 2023-09-05 | 12 |  | 12 |  |  |  | 10 | physical | 99 | false | true | true
31956 |  | Kupplung QC TE 16A 3p >50V grün 100-30 | 31956 |  | 4024941319560 |  | true | Bals Elektrotechnik GmbH & Co. KG | BALS |  | Kupplung QUICK-CONNECT TE 16A 3p >50V grün 100-300Hz 10h IP44 | Kupplung16A3p> 50V~10hIP44 | Kupplung QUICK-CONNECT TE 16A 3p (2P+PE) >50V grün 100-300Hz (> 50V~) 10h IP44 Frequenz: 100 bis einschließlich 300Hz Technische Kennfarbe: grün RAL 6002 Kontaktträger/Kontakte: Der Kontaktträger ist aus hochwärmebeständigem Material, Die Kontakte sind Messing vernickelt Maximaler Leiterquerschnitt: 2,5 qmm Gehäusematerial: Polyamid Anschlusstechnik: schraublose Federklemmtechnik als Käfigzugfederklemme mit Kontex-Kontakt Kabeleinführung: mit Kabelverschraubung Gerätefarbe: Klappdeckel grün RAL 6002, Gehäuse grün RAL 6002, Kabelverschraubung grau RAL 7035 Gerätehöhe: 162 mm, Gerätebreite: 51 mm, Gerätetiefe: 72 mm Sonstige technische Eigenschaften: Mit MULTI-GRIP TE Kabelverschraubung, integrierter Zugentlastung, zusätzlichen Wasserablauföffnungen und Arretierungsschraube, Für Kabel mit einem min. Durchmesser von 8mm bis max. Durchmesser 18mm | 31956/CEE-Kupplung 16A>50V grün 100-300Hz10h3pIP44 | BALS-Art.-Nr: 31956 EAN: 4024941319560 Kupplung QUICK-CONNECT TE 16A 3p (2P+PE) >50V grün 100-300Hz (> 50V~) 10h IP44 Frequenz: 100 bis einschließlich 300Hz Technische Kennfarbe: grün RAL 6002 Kontaktträger/Kontakte: Der Kontaktträger ist aus hochwärmebeständigem Material, Die Kontakte sind Messing vernickelt Maximaler Leiterquerschnitt: 2,5 qmm Gehäusematerial: Polyamid Anschlusstechnik: schraublose Federklemmtechnik als Käfigzugfederklemme mit Kontex-Kontakt Kabeleinführung: mit Kabelverschraubung Gerätefarbe: Klappdeckel grün RAL 6002, Gehäuse grün RAL 6002, Kabelverschraubung grau RAL 7035 Gerätehöhe: 162 mm, Gerätebreite: 51 mm, Gerätetiefe: 72 mm Phasenwender: FALSE Militärausführung: FALSE Sonstige technische Eigenschaften: Mit MULTI-GRIP TE Kabelverschraubung, integrierter Zugentlastung, zusätzlichen Wasserablauföffnungen und Arretierungsschraube, Für Kabel mit einem min. Durchmesser von 8mm bis max. Durchmesser 18mm | C62 | C62 | 1,0 | 1,0 | 1,0 | 1,0 | 0,0006 | 0,143 | 0,162 | 0,051 | 0,072 |  | DE |  | 85366990 |  | false | 2023-09-05 | 12 |  | 12 |  |  |  | 20 | physical | 99 | false | true | true
31957 |  | Kupplung QC TE 16A 3p >50V grün >300-5 | 31957 |  | 4024941319577 |  | true | Bals Elektrotechnik GmbH & Co. KG | BALS |  | Kupplung QUICK-CONNECT TE 16A 3p >50V grün >300-500Hz 2h IP44 | Kupplung16A3p> 50V~2hIP44 | Kupplung QUICK-CONNECT TE 16A 3p (2P+PE) >50V grün >300-500Hz (> 50V~) 2h IP44 Frequenz: über 300 bis einschließlich 500Hz Technische Kennfarbe: grün RAL 6002 Kontaktträger/Kontakte: Der Kontaktträger ist aus hochwärmebeständigem Material, Die Kontakte sind Messing vernickelt Maximaler Leiterquerschnitt: 2,5 qmm Gehäusematerial: Polyamid Anschlusstechnik: schraublose Federklemmtechnik als Käfigzugfederklemme mit Kontex-Kontakt Kabeleinführung: mit Kabelverschraubung Gerätefarbe: Klappdeckel grün RAL 6002, Gehäuse grün RAL 6002, Kabelverschraubung grau RAL 7035 Gerätehöhe: 162 mm, Gerätebreite: 51 mm, Gerätetiefe: 72 mm Sonstige technische Eigenschaften: Für Kabel mit einem min. Durchmesser von 8mm bis max. Durchmesser 18mm, Mit MULTI-GRIP TE Kabelverschraubung, integrierter Zugentlastung, zusätzlichen Wasserablauföffnungen und Arretierungsschraube | 31957/CEE-Kupplung 16A>50V grün >300-500Hz2h3pIP44 | BALS-Art.-Nr: 31957 EAN: 4024941319577 Kupplung QUICK-CONNECT TE 16A 3p (2P+PE) >50V grün >300-500Hz (> 50V~) 2h IP44 Frequenz: über 300 bis einschließlich 500Hz Technische Kennfarbe: grün RAL 6002 Kontaktträger/Kontakte: Der Kontaktträger ist aus hochwärmebeständigem Material, Die Kontakte sind Messing vernickelt Maximaler Leiterquerschnitt: 2,5 qmm Gehäusematerial: Polyamid Anschlusstechnik: schraublose Federklemmtechnik als Käfigzugfederklemme mit Kontex-Kontakt Kabeleinführung: mit Kabelverschraubung Gerätefarbe: Klappdeckel grün RAL 6002, Gehäuse grün RAL 6002, Kabelverschraubung grau RAL 7035 Gerätehöhe: 162 mm, Gerätebreite: 51 mm, Gerätetiefe: 72 mm Phasenwender: FALSE Militärausführung: FALSE Sonstige technische Eigenschaften: Für Kabel mit einem min. Durchmesser von 8mm bis max. Durchmesser 18mm, Mit MULTI-GRIP TE Kabelverschraubung, integrierter Zugentlastung, zusätzlichen Wasserablauföffnungen und Arretierungsschraube | C62 | C62 | 1,0 | 1,0 | 1,0 | 1,0 | 0,0006 | 0,155 | 0,162 | 0,051 | 0,072 |  | DE |  | 85366990 |  | false | 2023-09-05 | 12 |  | 12 |  |  |  | 20 | physical | 99 | false | true | true
31959 |  | Kupplung QC TE 16A 4p 500V 7h IP44 | 31959 |  | 4024941319591 |  | true | Bals Elektrotechnik GmbH & Co. KG | BALS |  | Kupplung QUICK-CONNECT TE 16A 4p 500V 7h IP44 | Kupplung16A4p480 - 500V~7hIP44 | Kupplung QUICK-CONNECT TE 16A 4p (3P+PE) 500V (480 - 500V~) 7h IP44 Frequenz: 50/60Hz Technische Kennfarbe: schwarz RAL 9005 Kontaktträger/Kontakte: Der Kontaktträger ist aus hochwärmebeständigem Material, Die Kontakte sind Messing vernickelt Maximaler Leiterquerschnitt: 2,5 qmm Gehäusematerial: Polyamid Anschlusstechnik: schraublose Federklemmtechnik als Käfigzugfederklemme mit Kontex-Kontakt Kabeleinführung: mit Kabelverschraubung Gerätefarbe: Klappdeckel schwarz RAL 9005, Kabelverschraubung grau RAL 7035, Gehäuse schwarz RAL 9005 Gerätehöhe: 162 mm, Gerätebreite: 58 mm, Gerätetiefe: 78 mm Sonstige technische Eigenschaften: Mit MULTI-GRIP TE Kabelverschraubung, integrierter Zugentlastung, zusätzlichen Wasserablauföffnungen und Arretierungsschraube, Für Kabel mit einem min. Durchmesser von 8mm bis max. Durchmesser 18mm | 31959/CEE-Kupplung 16A500V7h4pIP44 | BALS-Art.-Nr: 31959 EAN: 4024941319591 Kupplung QUICK-CONNECT TE 16A 4p (3P+PE) 500V (480 - 500V~) 7h IP44 Frequenz: 50/60Hz Technische Kennfarbe: schwarz RAL 9005 Kontaktträger/Kontakte: Der Kontaktträger ist aus hochwärmebeständigem Material, Die Kontakte sind Messing vernickelt Maximaler Leiterquerschnitt: 2,5 qmm Gehäusematerial: Polyamid Anschlusstechnik: schraublose Federklemmtechnik als Käfigzugfederklemme mit Kontex-Kontakt Kabeleinführung: mit Kabelverschraubung Gerätefarbe: Klappdeckel schwarz RAL 9005, Kabelverschraubung grau RAL 7035, Gehäuse schwarz RAL 9005 Gerätehöhe: 162 mm, Gerätebreite: 58 mm, Gerätetiefe: 78 mm Phasenwender: FALSE Militärausführung: FALSE Sonstige technische Eigenschaften: Mit MULTI-GRIP TE Kabelverschraubung, integrierter Zugentlastung, zusätzlichen Wasserablauföffnungen und Arretierungsschraube, Für Kabel mit einem min. Durchmesser von 8mm bis max. Durchmesser 18mm | C62 | C62 | 1,0 | 1,0 | 1,0 | 1,0 | 0,0007 | 0,166 | 0,162 | 0,058 | 0,078 |  | DE |  | 85366990 |  | false | 2023-09-05 | 12 |  | 12 |  |  |  | 10 | physical | 99 | false | true | true
31962 |  | Kupplung QC TE 16A 5p 110V 4h IP44 | 31962 |  | 4024941319621 |  |  | Bals Elektrotechnik GmbH & Co. KG | BALS |  | Kupplung QUICK-CONNECT TE 16A 5p 110V 4h IP44 | Kupplung16A5p57/100 - 75/130V~4hIP44 | Kupplung QUICK-CONNECT TE 16A 5p (3P+N+PE) 110V (57/100 - 75/130V~) 4h IP44 Frequenz: 50/60Hz Technische Kennfarbe: gelb RAL 1012 Kontaktträger/Kontakte: Der Kontaktträger ist aus hochwärmebeständigem Material, Die Kontakte sind Messing vernickelt Maximaler Leiterquerschnitt: 2,5 qmm Gehäusematerial: Polyamid Anschlusstechnik: schraublose Federklemmtechnik als Käfigzugfederklemme mit Kontex-Kontakt Kabeleinführung: mit Kabelverschraubung Gerätefarbe: Klappdeckel gelb RAL 1012, Gehäuse gelb RAL 1012, Kabelverschraubung grau RAL 7035 Gerätehöhe: 173 mm, Gerätebreite: 65 mm, Gerätetiefe: 86 mm Sonstige technische Eigenschaften: Mit MULTI-GRIP TE Kabelverschraubung, integrierter Zugentlastung, zusätzlichen Wasserablauföffnungen und Arretierungsschraube, Für Kabel mit einem min. Durchmesser von 10mm bis max. Durchmesser 21mm | 31962/CEE-Kupplung 16A110V4h5pIP44 | BALS-Art.-Nr: 31962 EAN: 4024941319621 Kupplung QUICK-CONNECT TE 16A 5p (3P+N+PE) 110V (57/100 - 75/130V~) 4h IP44 Frequenz: 50/60Hz Technische Kennfarbe: gelb RAL 1012 Kontaktträger/Kontakte: Der Kontaktträger ist aus hochwärmebeständigem Material, Die Kontakte sind Messing vernickelt Maximaler Leiterquerschnitt: 2,5 qmm Gehäusematerial: Polyamid Anschlusstechnik: schraublose Federklemmtechnik als Käfigzugfederklemme mit Kontex-Kontakt Kabeleinführung: mit Kabelverschraubung Gerätefarbe: Klappdeckel gelb RAL 1012, Gehäuse gelb RAL 1012, Kabelverschraubung grau RAL 7035 Gerätehöhe: 173 mm, Gerätebreite: 65 mm, Gerätetiefe: 86 mm Phasenwender: FALSE Militärausführung: FALSE Sonstige technische Eigenschaften: Mit MULTI-GRIP TE Kabelverschraubung, integrierter Zugentlastung, zusätzlichen Wasserablauföffnungen und Arretierungsschraube, Für Kabel mit einem min. Durchmesser von 10mm bis max. Durchmesser 21mm | C62 | C62 | 1,0 | 1,0 | 1,0 | 1,0 | 0,001 | 0,225 | 0,173 | 0,065 | 0,086 |  | DE |  | 85366990 |  | false | 2023-09-05 | 12 |  | 12 |  |  |  | 10 | physical | 99 | false | true | true
31964 |  | Kupplung QC TE 16A 5p 500V 7h IP44 | 31964 |  | 4024941319645 |  |  | Bals Elektrotechnik GmbH & Co. KG | BALS |  | Kupplung QUICK-CONNECT TE 16A 5p 500V 7h IP44 | Kupplung16A5p277/480 - 288/500V~7hIP44 | Kupplung QUICK-CONNECT TE 16A 5p (3P+N+PE) 500V (277/480 - 288/500V~) 7h IP44 Frequenz: 50/60Hz Technische Kennfarbe: schwarz RAL 9005 Kontaktträger/Kontakte: Der Kontaktträger ist aus hochwärmebeständigem Material, Die Kontakte sind Messing vernickelt Maximaler Leiterquerschnitt: 2,5 qmm Gehäusematerial: Polyamid Anschlusstechnik: schraublose Federklemmtechnik als Käfigzugfederklemme mit Kontex-Kontakt Kabeleinführung: mit Kabelverschraubung Gerätefarbe: Klappdeckel schwarz RAL 9005, Kabelverschraubung grau RAL 7035, Gehäuse schwarz RAL 9005 Gerätehöhe: 173 mm, Gerätebreite: 65 mm, Gerätetiefe: 86 mm Sonstige technische Eigenschaften: Für Kabel mit einem min. Durchmesser von 10mm bis max. Durchmesser 21mm, Mit MULTI-GRIP TE Kabelverschraubung, integrierter Zugentlastung, zusätzlichen Wasserablauföffnungen und Arretierungsschraube | 31964/CEE-Kupplung 16A500V7h5pIP44 | BALS-Art.-Nr: 31964 EAN: 4024941319645 Kupplung QUICK-CONNECT TE 16A 5p (3P+N+PE) 500V (277/480 - 288/500V~) 7h IP44 Frequenz: 50/60Hz Technische Kennfarbe: schwarz RAL 9005 Kontaktträger/Kontakte: Der Kontaktträger ist aus hochwärmebeständigem Material, Die Kontakte sind Messing vernickelt Maximaler Leiterquerschnitt: 2,5 qmm Gehäusematerial: Polyamid Anschlusstechnik: schraublose Federklemmtechnik als Käfigzugfederklemme mit Kontex-Kontakt Kabeleinführung: mit Kabelverschraubung Gerätefarbe: Klappdeckel schwarz RAL 9005, Kabelverschraubung grau RAL 7035, Gehäuse schwarz RAL 9005 Gerätehöhe: 173 mm, Gerätebreite: 65 mm, Gerätetiefe: 86 mm Phasenwender: FALSE Militärausführung: FALSE Sonstige technische Eigenschaften: Für Kabel mit einem min. Durchmesser von 10mm bis max. Durchmesser 21mm, Mit MULTI-GRIP TE Kabelverschraubung, integrierter Zugentlastung, zusätzlichen Wasserablauföffnungen und Arretierungsschraube | C62 | C62 | 1,0 | 1,0 | 1,0 | 1,0 | 0,001 | 0,201 | 0,173 | 0,065 | 0,086 |  | DE |  | 85366990 |  | false | 2023-09-05 | 12 |  | 12 |  |  |  | 10 | physical | 99 | false | true | true
31965 |  | Kupplung QC TE 16A 5p >50V grün 100-30 | 31965 |  | 4024941319652 |  | true | Bals Elektrotechnik GmbH & Co. KG | BALS |  | Kupplung QUICK-CONNECT TE 16A 5p >50V grün 100-300Hz 10h IP44 | Kupplung16A5p> 50V~10hIP44 | Kupplung QUICK-CONNECT TE 16A 5p (3P+N+PE) >50V grün 100-300Hz (> 50V~) 10h IP44 Frequenz: 100 bis einschließlich 300Hz Technische Kennfarbe: grün RAL 6002 Kontaktträger/Kontakte: Der Kontaktträger ist aus hochwärmebeständigem Material, Die Kontakte sind Messing vernickelt Maximaler Leiterquerschnitt: 2,5 qmm Gehäusematerial: Polyamid Anschlusstechnik: schraublose Federklemmtechnik als Käfigzugfederklemme mit Kontex-Kontakt Kabeleinführung: mit Kabelverschraubung Gerätefarbe: Klappdeckel grün RAL 6002, Gehäuse grün RAL 6002, Kabelverschraubung grau RAL 7035 Gerätehöhe: 173 mm, Gerätebreite: 65 mm, Gerätetiefe: 86 mm Sonstige technische Eigenschaften: Mit MULTI-GRIP TE Kabelverschraubung, integrierter Zugentlastung, zusätzlichen Wasserablauföffnungen und Arretierungsschraube, Für Kabel mit einem min. Durchmesser von 10mm bis max. Durchmesser 21mm | 31965/CEE-Kupplung 16A>50V grün 100-300Hz10h5pIP44 | BALS-Art.-Nr: 31965 EAN: 4024941319652 Kupplung QUICK-CONNECT TE 16A 5p (3P+N+PE) >50V grün 100-300Hz (> 50V~) 10h IP44 Frequenz: 100 bis einschließlich 300Hz Technische Kennfarbe: grün RAL 6002 Kontaktträger/Kontakte: Der Kontaktträger ist aus hochwärmebeständigem Material, Die Kontakte sind Messing vernickelt Maximaler Leiterquerschnitt: 2,5 qmm Gehäusematerial: Polyamid Anschlusstechnik: schraublose Federklemmtechnik als Käfigzugfederklemme mit Kontex-Kontakt Kabeleinführung: mit Kabelverschraubung Gerätefarbe: Klappdeckel grün RAL 6002, Gehäuse grün RAL 6002, Kabelverschraubung grau RAL 7035 Gerätehöhe: 173 mm, Gerätebreite: 65 mm, Gerätetiefe: 86 mm Phasenwender: FALSE Militärausführung: FALSE Sonstige technische Eigenschaften: Mit MULTI-GRIP TE Kabelverschraubung, integrierter Zugentlastung, zusätzlichen Wasserablauföffnungen und Arretierungsschraube, Für Kabel mit einem min. Durchmesser von 10mm bis max. Durchmesser 21mm | C62 | C62 | 1,0 | 1,0 | 1,0 | 1,0 | 0,001 | 0,201 | 0,173 | 0,065 | 0,086 |  | DE |  | 85366990 |  | false | 2023-09-05 | 12 |  | 12 |  |  |  | 10 | physical | 99 | false | true | true
31966 |  | Kupplung QC TE 16A 5p >50V grün >300-5 | 31966 |  | 4024941319669 |  | true | Bals Elektrotechnik GmbH & Co. KG | BALS |  | Kupplung QUICK-CONNECT TE 16A 5p >50V grün >300-500Hz 2h IP44 | Kupplung16A5p> 50V~2hIP44 | Kupplung QUICK-CONNECT TE 16A 5p (3P+N+PE) >50V grün >300-500Hz (> 50V~) 2h IP44 Frequenz: über 300 bis einschließlich 500Hz Technische Kennfarbe: grün RAL 6002 Kontaktträger/Kontakte: Der Kontaktträger ist aus hochwärmebeständigem Material, Die Kontakte sind Messing vernickelt Maximaler Leiterquerschnitt: 2,5 qmm Gehäusematerial: Polyamid Anschlusstechnik: schraublose Federklemmtechnik als Käfigzugfederklemme mit Kontex-Kontakt Kabeleinführung: mit Kabelverschraubung Gerätefarbe: Klappdeckel grün RAL 6002, Gehäuse grün RAL 6002, Kabelverschraubung grau RAL 7035 Gerätehöhe: 173 mm, Gerätebreite: 65 mm, Gerätetiefe: 86 mm Sonstige technische Eigenschaften: Mit MULTI-GRIP TE Kabelverschraubung, integrierter Zugentlastung, zusätzlichen Wasserablauföffnungen und Arretierungsschraube, Für Kabel mit einem min. Durchmesser von 10mm bis max. Durchmesser 21mm | 31966/CEE-Kupplung 16A>50V grün >300-500Hz2h5pIP44 | BALS-Art.-Nr: 31966 EAN: 4024941319669 Kupplung QUICK-CONNECT TE 16A 5p (3P+N+PE) >50V grün >300-500Hz (> 50V~) 2h IP44 Frequenz: über 300 bis einschließlich 500Hz Technische Kennfarbe: grün RAL 6002 Kontaktträger/Kontakte: Der Kontaktträger ist aus hochwärmebeständigem Material, Die Kontakte sind Messing vernickelt Maximaler Leiterquerschnitt: 2,5 qmm Gehäusematerial: Polyamid Anschlusstechnik: schraublose Federklemmtechnik als Käfigzugfederklemme mit Kontex-Kontakt Kabeleinführung: mit Kabelverschraubung Gerätefarbe: Klappdeckel grün RAL 6002, Gehäuse grün RAL 6002, Kabelverschraubung grau RAL 7035 Gerätehöhe: 173 mm, Gerätebreite: 65 mm, Gerätetiefe: 86 mm Phasenwender: FALSE Militärausführung: FALSE Sonstige technische Eigenschaften: Mit MULTI-GRIP TE Kabelverschraubung, integrierter Zugentlastung, zusätzlichen Wasserablauföffnungen und Arretierungsschraube, Für Kabel mit einem min. Durchmesser von 10mm bis max. Durchmesser 21mm | C62 | C62 | 1,0 | 1,0 | 1,0 | 1,0 | 0,001 | 0,198 | 0,173 | 0,065 | 0,086 |  | DE |  | 85366990 |  | false | 2023-09-05 | 12 |  | 12 |  |  |  | 10 | physical | 99 | false | true | true
31967 |  | Kupplung QC TE 32A 3p 110V 4h IP44 | 31967 |  | 4024941319676 |  |  | Bals Elektrotechnik GmbH & Co. KG | BALS |  | Kupplung QUICK-CONNECT TE 32A 3p 110V 4h IP44 | Kupplung32A3p100 - 130V~4hIP44 | Kupplung QUICK-CONNECT TE 32A 3p (2P+PE) 110V (100 - 130V~) 4h IP44 Frequenz: 50/60Hz Technische Kennfarbe: gelb RAL 1012 Kontaktträger/Kontakte: Der Kontaktträger ist aus hochwärmebeständigem Material, Die Kontakte sind Messing vernickelt Maximaler Leiterquerschnitt: 6,0 qmm Gehäusematerial: Polyamid Anschlusstechnik: schraublose Federklemmtechnik als Käfigzugfederklemme mit Kontex-Kontakt Kabeleinführung: mit Kabelverschraubung Gerätefarbe: Klappdeckel gelb RAL 1012, Gehäuse gelb RAL 1012, Kabelverschraubung grau RAL 7035 Gerätehöhe: 198 mm, Gerätebreite: 66 mm, Gerätetiefe: 91 mm Sonstige technische Eigenschaften: Mit MULTI-GRIP TE Kabelverschraubung, integrierter Zugentlastung, zusätzlichen Wasserablauföffnungen und Arretierungsschraube, Für Kabel mit einem min. Durchmesser von 11mm bis max. Durchmesser 23mm | 31967/CEE-Kupplung 32A110V4h3pIP44 | BALS-Art.-Nr: 31967 EAN: 4024941319676 Kupplung QUICK-CONNECT TE 32A 3p (2P+PE) 110V (100 - 130V~) 4h IP44 Frequenz: 50/60Hz Technische Kennfarbe: gelb RAL 1012 Kontaktträger/Kontakte: Der Kontaktträger ist aus hochwärmebeständigem Material, Die Kontakte sind Messing vernickelt Maximaler Leiterquerschnitt: 6,0 qmm Gehäusematerial: Polyamid Anschlusstechnik: schraublose Federklemmtechnik als Käfigzugfederklemme mit Kontex-Kontakt Kabeleinführung: mit Kabelverschraubung Gerätefarbe: Klappdeckel gelb RAL 1012, Gehäuse gelb RAL 1012, Kabelverschraubung grau RAL 7035 Gerätehöhe: 198 mm, Gerätebreite: 66 mm, Gerätetiefe: 91 mm Phasenwender: FALSE Militärausführung: FALSE Sonstige technische Eigenschaften: Mit MULTI-GRIP TE Kabelverschraubung, integrierter Zugentlastung, zusätzlichen Wasserablauföffnungen und Arretierungsschraube, Für Kabel mit einem min. Durchmesser von 11mm bis max. Durchmesser 23mm | C62 | C62 | 1,0 | 1,0 | 1,0 | 1,0 | 0,0012 | 0,29 | 0,198 | 0,066 | 0,091 |  | DE |  | 85366990 |  | false | 2023-09-05 | 12 |  | 12 |  |  |  | 20 | physical | 99 | false | true | true
31968 |  | Kupplung QC TE 32A 3p 230V 6h IP44 | 31968 |  | 4024941319683 |  |  | Bals Elektrotechnik GmbH & Co. KG | BALS |  | Kupplung QUICK-CONNECT TE 32A 3p 230V 6h IP44 | Kupplung32A3p200 - 250V~6hIP44 | Kupplung QUICK-CONNECT TE 32A 3p (2P+PE) 230V (200 - 250V~) 6h IP44 Frequenz: 50/60Hz Technische Kennfarbe: blau RAL 5015 Kontaktträger/Kontakte: Der Kontaktträger ist aus hochwärmebeständigem Material, Die Kontakte sind Messing vernickelt Maximaler Leiterquerschnitt: 6,0 qmm Gehäusematerial: Polyamid Anschlusstechnik: schraublose Federklemmtechnik als Käfigzugfederklemme mit Kontex-Kontakt Kabeleinführung: mit Kabelverschraubung Gerätefarbe: Klappdeckel blau RAL 5015, Kabelverschraubung grau RAL 7035, Gehäuse blau RAL 5015 Gerätehöhe: 198 mm, Gerätebreite: 66 mm, Gerätetiefe: 91 mm Sonstige technische Eigenschaften: Mit MULTI-GRIP TE Kabelverschraubung, integrierter Zugentlastung, zusätzlichen Wasserablauföffnungen und Arretierungsschraube, Für Kabel mit einem min. Durchmesser von 11mm bis max. Durchmesser 23mm | 31968/CEE-Kupplung 32A230V6h3pIP44 | BALS-Art.-Nr: 31968 EAN: 4024941319683 Kupplung QUICK-CONNECT TE 32A 3p (2P+PE) 230V (200 - 250V~) 6h IP44 Frequenz: 50/60Hz Technische Kennfarbe: blau RAL 5015 Kontaktträger/Kontakte: Der Kontaktträger ist aus hochwärmebeständigem Material, Die Kontakte sind Messing vernickelt Maximaler Leiterquerschnitt: 6,0 qmm Gehäusematerial: Polyamid Anschlusstechnik: schraublose Federklemmtechnik als Käfigzugfederklemme mit Kontex-Kontakt Kabeleinführung: mit Kabelverschraubung Gerätefarbe: Klappdeckel blau RAL 5015, Kabelverschraubung grau RAL 7035, Gehäuse blau RAL 5015 Gerätehöhe: 198 mm, Gerätebreite: 66 mm, Gerätetiefe: 91 mm Phasenwender: FALSE Militärausführung: FALSE Sonstige technische Eigenschaften: Mit MULTI-GRIP TE Kabelverschraubung, integrierter Zugentlastung, zusätzlichen Wasserablauföffnungen und Arretierungsschraube, Für Kabel mit einem min. Durchmesser von 11mm bis max. Durchmesser 23mm | C62 | C62 | 1,0 | 1,0 | 1,0 | 1,0 | 0,0012 | 0,263 | 0,198 | 0,066 | 0,091 |  | DE |  | 85366990 |  | false | 2023-09-05 | 12 |  | 12 |  |  |  | 10 | physical | 99 | false | true | true
31970 |  | Kupplung QC TE 32A 3p 500V 7h IP44 | 31970 |  | 4024941319706 |  |  | Bals Elektrotechnik GmbH & Co. KG | BALS |  | Kupplung QUICK-CONNECT TE 32A 3p 500V 7h IP44 | Kupplung32A3p480 - 500V~7hIP44 | Kupplung QUICK-CONNECT TE 32A 3p (2P+PE) 500V (480 - 500V~) 7h IP44 Frequenz: 50/60Hz Technische Kennfarbe: schwarz RAL 9005 Kontaktträger/Kontakte: Der Kontaktträger ist aus hochwärmebeständigem Material, Die Kontakte sind Messing vernickelt Maximaler Leiterquerschnitt: 6,0 qmm Gehäusematerial: Polyamid Anschlusstechnik: schraublose Federklemmtechnik als Käfigzugfederklemme mit Kontex-Kontakt Kabeleinführung: mit Kabelverschraubung Gerätefarbe: Klappdeckel schwarz RAL 9005, Gehäuse schwarz RAL 9005, Kabelverschraubung grau RAL 7035 Gerätehöhe: 198 mm, Gerätebreite: 66 mm, Gerätetiefe: 91 mm Sonstige technische Eigenschaften: Mit MULTI-GRIP TE Kabelverschraubung, integrierter Zugentlastung, zusätzlichen Wasserablauföffnungen und Arretierungsschraube, Für Kabel mit einem min. Durchmesser von 11mm bis max. Durchmesser 23mm | 31970/CEE-Kupplung 32A500V7h3pIP44 | BALS-Art.-Nr: 31970 EAN: 4024941319706 Kupplung QUICK-CONNECT TE 32A 3p (2P+PE) 500V (480 - 500V~) 7h IP44 Frequenz: 50/60Hz Technische Kennfarbe: schwarz RAL 9005 Kontaktträger/Kontakte: Der Kontaktträger ist aus hochwärmebeständigem Material, Die Kontakte sind Messing vernickelt Maximaler Leiterquerschnitt: 6,0 qmm Gehäusematerial: Polyamid Anschlusstechnik: schraublose Federklemmtechnik als Käfigzugfederklemme mit Kontex-Kontakt Kabeleinführung: mit Kabelverschraubung Gerätefarbe: Klappdeckel schwarz RAL 9005, Gehäuse schwarz RAL 9005, Kabelverschraubung grau RAL 7035 Gerätehöhe: 198 mm, Gerätebreite: 66 mm, Gerätetiefe: 91 mm Phasenwender: FALSE Militärausführung: FALSE Sonstige technische Eigenschaften: Mit MULTI-GRIP TE Kabelverschraubung, integrierter Zugentlastung, zusätzlichen Wasserablauföffnungen und Arretierungsschraube, Für Kabel mit einem min. Durchmesser von 11mm bis max. Durchmesser 23mm | C62 | C62 | 1,0 | 1,0 | 1,0 | 1,0 | 0,0012 | 0,27 | 0,198 | 0,066 | 0,091 |  | DE |  | 85366990 |  | false | 2023-09-05 | 12 |  | 12 |  |  |  | 20 | physical | 99 | false | true | true
31971 |  | Kupplung QC TE 32A 3p >50V grün 100-30 | 31971 |  | 4024941319713 |  |  | Bals Elektrotechnik GmbH & Co. KG | BALS |  | Kupplung QUICK-CONNECT TE 32A 3p >50V grün 100-300Hz 10h IP44 | Kupplung32A3p> 50V~10hIP44 | Kupplung QUICK-CONNECT TE 32A 3p (2P+PE) >50V grün 100-300Hz (> 50V~) 10h IP44 Frequenz: 100 bis einschließlich 300Hz Technische Kennfarbe: grün RAL 6002 Kontaktträger/Kontakte: Der Kontaktträger ist aus hochwärmebeständigem Material, Die Kontakte sind Messing vernickelt Maximaler Leiterquerschnitt: 6,0 qmm Gehäusematerial: Polyamid Anschlusstechnik: schraublose Federklemmtechnik als Käfigzugfederklemme mit Kontex-Kontakt Kabeleinführung: mit Kabelverschraubung Gerätefarbe: Klappdeckel grün RAL 6002, Gehäuse grün RAL 6002, Kabelverschraubung grau RAL 7035 Gerätehöhe: 198 mm, Gerätebreite: 66 mm, Gerätetiefe: 91 mm Sonstige technische Eigenschaften: Für Kabel mit einem min. Durchmesser von 11mm bis max. Durchmesser 23mm, Mit MULTI-GRIP TE Kabelverschraubung, integrierter Zugentlastung, zusätzlichen Wasserablauföffnungen und Arretierungsschraube | 31971/CEE-Kupplung 32A>50V grün 100-300Hz10h3pIP44 | BALS-Art.-Nr: 31971 EAN: 4024941319713 Kupplung QUICK-CONNECT TE 32A 3p (2P+PE) >50V grün 100-300Hz (> 50V~) 10h IP44 Frequenz: 100 bis einschließlich 300Hz Technische Kennfarbe: grün RAL 6002 Kontaktträger/Kontakte: Der Kontaktträger ist aus hochwärmebeständigem Material, Die Kontakte sind Messing vernickelt Maximaler Leiterquerschnitt: 6,0 qmm Gehäusematerial: Polyamid Anschlusstechnik: schraublose Federklemmtechnik als Käfigzugfederklemme mit Kontex-Kontakt Kabeleinführung: mit Kabelverschraubung Gerätefarbe: Klappdeckel grün RAL 6002, Gehäuse grün RAL 6002, Kabelverschraubung grau RAL 7035 Gerätehöhe: 198 mm, Gerätebreite: 66 mm, Gerätetiefe: 91 mm Phasenwender: FALSE Militärausführung: FALSE Sonstige technische Eigenschaften: Für Kabel mit einem min. Durchmesser von 11mm bis max. Durchmesser 23mm, Mit MULTI-GRIP TE Kabelverschraubung, integrierter Zugentlastung, zusätzlichen Wasserablauföffnungen und Arretierungsschraube | C62 | C62 | 1,0 | 1,0 | 1,0 | 1,0 | 0,0012 | 0,29 | 0,198 | 0,066 | 0,091 |  | DE |  | 85366990 |  | false | 2023-09-05 | 12 |  | 12 |  |  |  | 10 | physical | 99 | false | true | true
31972 |  | Kupplung QC TE 32A 3p >50V grün >300-5 | 31972 |  | 4024941319720 |  |  | Bals Elektrotechnik GmbH & Co. KG | BALS |  | Kupplung QUICK-CONNECT TE 32A 3p >50V grün >300-500Hz 2h IP44 | Kupplung32A3p> 50V~2hIP44 | Kupplung QUICK-CONNECT TE 32A 3p (2P+PE) >50V grün >300-500Hz (> 50V~) 2h IP44 Frequenz: über 300 bis einschließlich 500Hz Technische Kennfarbe: grün RAL 6002 Kontaktträger/Kontakte: Der Kontaktträger ist aus hochwärmebeständigem Material, Die Kontakte sind Messing vernickelt Maximaler Leiterquerschnitt: 6,0 qmm Gehäusematerial: Polyamid Anschlusstechnik: schraublose Federklemmtechnik als Käfigzugfederklemme mit Kontex-Kontakt Kabeleinführung: mit Kabelverschraubung Gerätefarbe: Klappdeckel grün RAL 6002, Gehäuse grün RAL 6002, Kabelverschraubung grau RAL 7035 Gerätehöhe: 198 mm, Gerätebreite: 66 mm, Gerätetiefe: 91 mm Sonstige technische Eigenschaften: Mit MULTI-GRIP TE Kabelverschraubung, integrierter Zugentlastung, zusätzlichen Wasserablauföffnungen und Arretierungsschraube, Für Kabel mit einem min. Durchmesser von 11mm bis max. Durchmesser 23mm | 31972/CEE-Kupplung 32A>50V grün >300-500Hz2h3pIP44 | BALS-Art.-Nr: 31972 EAN: 4024941319720 Kupplung QUICK-CONNECT TE 32A 3p (2P+PE) >50V grün >300-500Hz (> 50V~) 2h IP44 Frequenz: über 300 bis einschließlich 500Hz Technische Kennfarbe: grün RAL 6002 Kontaktträger/Kontakte: Der Kontaktträger ist aus hochwärmebeständigem Material, Die Kontakte sind Messing vernickelt Maximaler Leiterquerschnitt: 6,0 qmm Gehäusematerial: Polyamid Anschlusstechnik: schraublose Federklemmtechnik als Käfigzugfederklemme mit Kontex-Kontakt Kabeleinführung: mit Kabelverschraubung Gerätefarbe: Klappdeckel grün RAL 6002, Gehäuse grün RAL 6002, Kabelverschraubung grau RAL 7035 Gerätehöhe: 198 mm, Gerätebreite: 66 mm, Gerätetiefe: 91 mm Phasenwender: FALSE Militärausführung: FALSE Sonstige technische Eigenschaften: Mit MULTI-GRIP TE Kabelverschraubung, integrierter Zugentlastung, zusätzlichen Wasserablauföffnungen und Arretierungsschraube, Für Kabel mit einem min. Durchmesser von 11mm bis max. Durchmesser 23mm | C62 | C62 | 1,0 | 1,0 | 1,0 | 1,0 | 0,0012 | 0,29 | 0,198 | 0,066 | 0,091 |  | DE |  | 85366990 |  | false | 2023-09-05 | 12 |  | 12 |  |  |  | 20 | physical | 99 | false | true | true
31973 |  | Kupplung QC TE 32A 4p 110V 4h IP44 | 31973 |  | 4024941319737 |  |  | Bals Elektrotechnik GmbH & Co. KG | BALS |  | Kupplung QUICK-CONNECT TE 32A 4p 110V 4h IP44 | Kupplung32A4p100 - 130V~4hIP44 | Kupplung QUICK-CONNECT TE 32A 4p (3P+PE) 110V (100 - 130V~) 4h IP44 Frequenz: 50/60Hz Technische Kennfarbe: gelb RAL 1012 Kontaktträger/Kontakte: Der Kontaktträger ist aus hochwärmebeständigem Material, Die Kontakte sind Messing vernickelt Maximaler Leiterquerschnitt: 6,0 qmm Gehäusematerial: Polyamid Anschlusstechnik: schraublose Federklemmtechnik als Käfigzugfederklemme mit Kontex-Kontakt Kabeleinführung: mit Kabelverschraubung Gerätefarbe: Klappdeckel gelb RAL 1012, Gehäuse gelb RAL 1012, Kabelverschraubung grau RAL 7035 Gerätehöhe: 198 mm, Gerätebreite: 66 mm, Gerätetiefe: 91 mm Sonstige technische Eigenschaften: Mit MULTI-GRIP TE Kabelverschraubung, integrierter Zugentlastung, zusätzlichen Wasserablauföffnungen und Arretierungsschraube, Für Kabel mit einem min. Durchmesser von 11mm bis max. Durchmesser 23mm | 31973/CEE-Kupplung 32A110V4h4pIP44 | BALS-Art.-Nr: 31973 EAN: 4024941319737 Kupplung QUICK-CONNECT TE 32A 4p (3P+PE) 110V (100 - 130V~) 4h IP44 Frequenz: 50/60Hz Technische Kennfarbe: gelb RAL 1012 Kontaktträger/Kontakte: Der Kontaktträger ist aus hochwärmebeständigem Material, Die Kontakte sind Messing vernickelt Maximaler Leiterquerschnitt: 6,0 qmm Gehäusematerial: Polyamid Anschlusstechnik: schraublose Federklemmtechnik als Käfigzugfederklemme mit Kontex-Kontakt Kabeleinführung: mit Kabelverschraubung Gerätefarbe: Klappdeckel gelb RAL 1012, Gehäuse gelb RAL 1012, Kabelverschraubung grau RAL 7035 Gerätehöhe: 198 mm, Gerätebreite: 66 mm, Gerätetiefe: 91 mm Phasenwender: FALSE Militärausführung: FALSE Sonstige technische Eigenschaften: Mit MULTI-GRIP TE Kabelverschraubung, integrierter Zugentlastung, zusätzlichen Wasserablauföffnungen und Arretierungsschraube, Für Kabel mit einem min. Durchmesser von 11mm bis max. Durchmesser 23mm | C62 | C62 | 1,0 | 1,0 | 1,0 | 1,0 | 0,0012 | 0,31 | 0,198 | 0,066 | 0,091 |  | DE |  | 85366990 |  | false | 2023-09-05 | 12 |  | 12 |  |  |  | 10 | physical | 99 | false | true | true
31974 |  | Kupplung QC TE 32A 4p 230V 9h IP44 | 31974 |  | 4024941319744 |  | true | Bals Elektrotechnik GmbH & Co. KG | BALS |  | Kupplung QUICK-CONNECT TE 32A 4p 230V 9h IP44 | Kupplung32A4p200 - 250V~9hIP44 | Kupplung QUICK-CONNECT TE 32A 4p (3P+PE) 230V (200 - 250V~) 9h IP44 Frequenz: 50/60Hz Technische Kennfarbe: blau RAL 5015 Kontaktträger/Kontakte: Der Kontaktträger ist aus hochwärmebeständigem Material, Die Kontakte sind Messing vernickelt Maximaler Leiterquerschnitt: 6,0 qmm Gehäusematerial: Polyamid Anschlusstechnik: schraublose Federklemmtechnik als Käfigzugfederklemme mit Kontex-Kontakt Kabeleinführung: mit Kabelverschraubung Gerätefarbe: Klappdeckel blau RAL 5015, Kabelverschraubung grau RAL 7035, Gehäuse blau RAL 5015 Gerätehöhe: 198 mm, Gerätebreite: 66 mm, Gerätetiefe: 91 mm Sonstige technische Eigenschaften: Mit MULTI-GRIP TE Kabelverschraubung, integrierter Zugentlastung, zusätzlichen Wasserablauföffnungen und Arretierungsschraube, Für Kabel mit einem min. Durchmesser von 11mm bis max. Durchmesser 23mm | 31974/CEE-Kupplung 32A230V9h4pIP44 | BALS-Art.-Nr: 31974 EAN: 4024941319744 Kupplung QUICK-CONNECT TE 32A 4p (3P+PE) 230V (200 - 250V~) 9h IP44 Frequenz: 50/60Hz Technische Kennfarbe: blau RAL 5015 Kontaktträger/Kontakte: Der Kontaktträger ist aus hochwärmebeständigem Material, Die Kontakte sind Messing vernickelt Maximaler Leiterquerschnitt: 6,0 qmm Gehäusematerial: Polyamid Anschlusstechnik: schraublose Federklemmtechnik als Käfigzugfederklemme mit Kontex-Kontakt Kabeleinführung: mit Kabelverschraubung Gerätefarbe: Klappdeckel blau RAL 5015, Kabelverschraubung grau RAL 7035, Gehäuse blau RAL 5015 Gerätehöhe: 198 mm, Gerätebreite: 66 mm, Gerätetiefe: 91 mm Phasenwender: FALSE Militärausführung: FALSE Sonstige technische Eigenschaften: Mit MULTI-GRIP TE Kabelverschraubung, integrierter Zugentlastung, zusätzlichen Wasserablauföffnungen und Arretierungsschraube, Für Kabel mit einem min. Durchmesser von 11mm bis max. Durchmesser 23mm | C62 | C62 | 1,0 | 1,0 | 1,0 | 1,0 | 0,0012 | 0,267 | 0,198 | 0,066 | 0,091 |  | DE |  | 85366990 |  | false | 2023-09-05 | 12 |  | 12 |  |  |  | 10 | physical | 99 | false | true | true
31975 |  | Kupplung QC TE 32A 4p 400V 6h IP44 | 31975 |  | 4024941319751 |  |  | Bals Elektrotechnik GmbH & Co. KG | BALS |  | Kupplung QUICK-CONNECT TE 32A 4p 400V 6h IP44 | Kupplung32A4p380 - 415V~6hIP44 | Kupplung QUICK-CONNECT TE 32A 4p (3P+PE) 400V (380 - 415V~) 6h IP44 Frequenz: 50/60Hz Technische Kennfarbe: rot RAL 3000 Kontaktträger/Kontakte: Der Kontaktträger ist aus hochwärmebeständigem Material, Die Kontakte sind Messing vernickelt Maximaler Leiterquerschnitt: 6,0 qmm Gehäusematerial: Polyamid Anschlusstechnik: schraublose Federklemmtechnik als Käfigzugfederklemme mit Kontex-Kontakt Kabeleinführung: mit Kabelverschraubung Gerätefarbe: Kabelverschraubung grau RAL 7035, Gehäuse rot RAL 3000, Klappdeckel rot RAL 3000 Gerätehöhe: 198 mm, Gerätebreite: 66 mm, Gerätetiefe: 91 mm Sonstige technische Eigenschaften: Mit MULTI-GRIP TE Kabelverschraubung, integrierter Zugentlastung, zusätzlichen Wasserablauföffnungen und Arretierungsschraube, Für Kabel mit einem min. Durchmesser von 11mm bis max. Durchmesser 23mm | 31975/CEE-Kupplung 32A400V6h4pIP44 | BALS-Art.-Nr: 31975 EAN: 4024941319751 Kupplung QUICK-CONNECT TE 32A 4p (3P+PE) 400V (380 - 415V~) 6h IP44 Frequenz: 50/60Hz Technische Kennfarbe: rot RAL 3000 Kontaktträger/Kontakte: Der Kontaktträger ist aus hochwärmebeständigem Material, Die Kontakte sind Messing vernickelt Maximaler Leiterquerschnitt: 6,0 qmm Gehäusematerial: Polyamid Anschlusstechnik: schraublose Federklemmtechnik als Käfigzugfederklemme mit Kontex-Kontakt Kabeleinführung: mit Kabelverschraubung Gerätefarbe: Kabelverschraubung grau RAL 7035, Gehäuse rot RAL 3000, Klappdeckel rot RAL 3000 Gerätehöhe: 198 mm, Gerätebreite: 66 mm, Gerätetiefe: 91 mm Phasenwender: FALSE Militärausführung: FALSE Sonstige technische Eigenschaften: Mit MULTI-GRIP TE Kabelverschraubung, integrierter Zugentlastung, zusätzlichen Wasserablauföffnungen und Arretierungsschraube, Für Kabel mit einem min. Durchmesser von 11mm bis max. Durchmesser 23mm | C62 | C62 | 1,0 | 1,0 | 1,0 | 1,0 | 0,0012 | 0,268 | 0,198 | 0,066 | 0,091 |  | DE |  | 85366990 |  | false | 2023-09-05 | 12 |  | 12 |  |  |  | 10 | physical | 99 | false | true | true
31976 |  | Kupplung QC TE 32A 4p 500V 7h IP44 | 31976 |  | 4024941319768 |  |  | Bals Elektrotechnik GmbH & Co. KG | BALS |  | Kupplung QUICK-CONNECT TE 32A 4p 500V 7h IP44 | Kupplung32A4p480 - 500V~7hIP44 | Kupplung QUICK-CONNECT TE 32A 4p (3P+PE) 500V (480 - 500V~) 7h IP44 Frequenz: 50/60Hz Technische Kennfarbe: schwarz RAL 9005 Kontaktträger/Kontakte: Der Kontaktträger ist aus hochwärmebeständigem Material, Die Kontakte sind Messing vernickelt Maximaler Leiterquerschnitt: 6,0 qmm Gehäusematerial: Polyamid Anschlusstechnik: schraublose Federklemmtechnik als Käfigzugfederklemme mit Kontex-Kontakt Kabeleinführung: mit Kabelverschraubung Gerätefarbe: Klappdeckel schwarz RAL 9005, Gehäuse schwarz RAL 9005, Kabelverschraubung grau RAL 7035 Gerätehöhe: 198 mm, Gerätebreite: 66 mm, Gerätetiefe: 91 mm Sonstige technische Eigenschaften: Für Kabel mit einem min. Durchmesser von 11mm bis max. Durchmesser 23mm, Mit MULTI-GRIP TE Kabelverschraubung, integrierter Zugentlastung, zusätzlichen Wasserablauföffnungen und Arretierungsschraube | 31976/CEE-Kupplung 32A500V7h4pIP44 | BALS-Art.-Nr: 31976 EAN: 4024941319768 Kupplung QUICK-CONNECT TE 32A 4p (3P+PE) 500V (480 - 500V~) 7h IP44 Frequenz: 50/60Hz Technische Kennfarbe: schwarz RAL 9005 Kontaktträger/Kontakte: Der Kontaktträger ist aus hochwärmebeständigem Material, Die Kontakte sind Messing vernickelt Maximaler Leiterquerschnitt: 6,0 qmm Gehäusematerial: Polyamid Anschlusstechnik: schraublose Federklemmtechnik als Käfigzugfederklemme mit Kontex-Kontakt Kabeleinführung: mit Kabelverschraubung Gerätefarbe: Klappdeckel schwarz RAL 9005, Gehäuse schwarz RAL 9005, Kabelverschraubung grau RAL 7035 Gerätehöhe: 198 mm, Gerätebreite: 66 mm, Gerätetiefe: 91 mm Phasenwender: FALSE Militärausführung: FALSE Sonstige technische Eigenschaften: Für Kabel mit einem min. Durchmesser von 11mm bis max. Durchmesser 23mm, Mit MULTI-GRIP TE Kabelverschraubung, integrierter Zugentlastung, zusätzlichen Wasserablauföffnungen und Arretierungsschraube | C62 | C62 | 1,0 | 1,0 | 1,0 | 1,0 | 0,0012 | 0,278 | 0,198 | 0,066 | 0,091 |  | DE |  | 85366990 |  | false | 2023-09-05 | 12 |  | 12 |  |  |  | 10 | physical | 99 | false | true | true
31979 |  | Kupplung QC TE 32A 5p 110V 4h IP44 | 31979 |  | 4024941319799 |  |  | Bals Elektrotechnik GmbH & Co. KG | BALS |  | Kupplung QUICK-CONNECT TE 32A 5p 110V 4h IP44 | Kupplung32A5p57/100 - 75/130V~4hIP44 | Kupplung QUICK-CONNECT TE 32A 5p (3P+N+PE) 110V (57/100 - 75/130V~) 4h IP44 Frequenz: 50/60Hz Technische Kennfarbe: gelb RAL 1012 Kontaktträger/Kontakte: Der Kontaktträger ist aus hochwärmebeständigem Material, Die Kontakte sind Messing vernickelt Maximaler Leiterquerschnitt: 6,0 qmm Gehäusematerial: Polyamid Anschlusstechnik: schraublose Federklemmtechnik als Käfigzugfederklemme mit Kontex-Kontakt Kabeleinführung: mit Kabelverschraubung Gerätefarbe: Klappdeckel gelb RAL 1012, Gehäuse gelb RAL 1012, Kabelverschraubung grau RAL 7035 Gerätehöhe: 199 mm, Gerätebreite: 72 mm, Gerätetiefe: 99 mm Sonstige technische Eigenschaften: Mit MULTI-GRIP TE Kabelverschraubung, integrierter Zugentlastung, zusätzlichen Wasserablauföffnungen und Arretierungsschraube, Für Kabel mit einem min. Durchmesser von 13mm bis max. Durchmesser 27mm | 31979/CEE-Kupplung 32A110V4h5pIP44 | BALS-Art.-Nr: 31979 EAN: 4024941319799 Kupplung QUICK-CONNECT TE 32A 5p (3P+N+PE) 110V (57/100 - 75/130V~) 4h IP44 Frequenz: 50/60Hz Technische Kennfarbe: gelb RAL 1012 Kontaktträger/Kontakte: Der Kontaktträger ist aus hochwärmebeständigem Material, Die Kontakte sind Messing vernickelt Maximaler Leiterquerschnitt: 6,0 qmm Gehäusematerial: Polyamid Anschlusstechnik: schraublose Federklemmtechnik als Käfigzugfederklemme mit Kontex-Kontakt Kabeleinführung: mit Kabelverschraubung Gerätefarbe: Klappdeckel gelb RAL 1012, Gehäuse gelb RAL 1012, Kabelverschraubung grau RAL 7035 Gerätehöhe: 199 mm, Gerätebreite: 72 mm, Gerätetiefe: 99 mm Phasenwender: FALSE Militärausführung: FALSE Sonstige technische Eigenschaften: Mit MULTI-GRIP TE Kabelverschraubung, integrierter Zugentlastung, zusätzlichen Wasserablauföffnungen und Arretierungsschraube, Für Kabel mit einem min. Durchmesser von 13mm bis max. Durchmesser 27mm | C62 | C62 | 1,0 | 1,0 | 1,0 | 1,0 | 0,0014 | 0,325 | 0,199 | 0,072 | 0,099 |  | DE |  | 85366990 |  | false | 2023-09-05 | 12 |  | 12 |  |  |  | 20 | physical | 99 | false | true | true
31981 |  | Kupplung QC TE 32A 5p 400V 6h IP44 | 31981 |  | 4024941319812 |  | true | Bals Elektrotechnik GmbH & Co. KG | BALS |  | Kupplung QUICK-CONNECT TE 32A 5p 400V 6h IP44 | Kupplung32A5p200/346 - 240/415V~6hIP44 | Kupplung QUICK-CONNECT TE 32A 5p (3P+N+PE) 400V (200/346 - 240/415V~) 6h IP44 Frequenz: 50/60Hz Technische Kennfarbe: rot RAL 3000 Kontaktträger/Kontakte: Der Kontaktträger ist aus hochwärmebeständigem Material, Die Kontakte sind Messing vernickelt Maximaler Leiterquerschnitt: 6,0 qmm Gehäusematerial: Polyamid Anschlusstechnik: schraublose Federklemmtechnik als Käfigzugfederklemme mit Kontex-Kontakt Kabeleinführung: mit Kabelverschraubung Gerätefarbe: Kabelverschraubung grau RAL 7035, Gehäuse rot RAL 3000, Klappdeckel rot RAL 3000 Gerätehöhe: 199 mm, Gerätebreite: 72 mm, Gerätetiefe: 99 mm Sonstige technische Eigenschaften: Für Kabel mit einem min. Durchmesser von 13mm bis max. Durchmesser 27mm, Mit MULTI-GRIP TE Kabelverschraubung, integrierter Zugentlastung, zusätzlichen Wasserablauföffnungen und Arretierungsschraube | 31981/CEE-Kupplung 32A400V6h5pIP44 | BALS-Art.-Nr: 31981 EAN: 4024941319812 Kupplung QUICK-CONNECT TE 32A 5p (3P+N+PE) 400V (200/346 - 240/415V~) 6h IP44 Frequenz: 50/60Hz Technische Kennfarbe: rot RAL 3000 Kontaktträger/Kontakte: Der Kontaktträger ist aus hochwärmebeständigem Material, Die Kontakte sind Messing vernickelt Maximaler Leiterquerschnitt: 6,0 qmm Gehäusematerial: Polyamid Anschlusstechnik: schraublose Federklemmtechnik als Käfigzugfederklemme mit Kontex-Kontakt Kabeleinführung: mit Kabelverschraubung Gerätefarbe: Kabelverschraubung grau RAL 7035, Gehäuse rot RAL 3000, Klappdeckel rot RAL 3000 Gerätehöhe: 199 mm, Gerätebreite: 72 mm, Gerätetiefe: 99 mm Phasenwender: FALSE Militärausführung: FALSE Sonstige technische Eigenschaften: Für Kabel mit einem min. Durchmesser von 13mm bis max. Durchmesser 27mm, Mit MULTI-GRIP TE Kabelverschraubung, integrierter Zugentlastung, zusätzlichen Wasserablauföffnungen und Arretierungsschraube | C62 | C62 | 1,0 | 1,0 | 1,0 | 1,0 | 0,0014 | 0,384 | 0,199 | 0,072 | 0,099 |  | DE |  | 85366990 |  | false | 2023-09-05 | 12 |  | 12 |  |  |  | 5 | physical | 99 | false | true | true
31983 |  | Kupplung QC TE 32A 5p >50V grün 100-30 | 31983 |  | 4024941319836 |  |  | Bals Elektrotechnik GmbH & Co. KG | BALS |  | Kupplung QUICK-CONNECT TE 32A 5p >50V grün 100-300Hz 10h IP44 | Kupplung32A5p> 50V~10hIP44 | Kupplung QUICK-CONNECT TE 32A 5p (3P+N+PE) >50V grün 100-300Hz (> 50V~) 10h IP44 Frequenz: 100 bis einschließlich 300Hz Technische Kennfarbe: grün RAL 6002 Kontaktträger/Kontakte: Der Kontaktträger ist aus hochwärmebeständigem Material, Die Kontakte sind Messing vernickelt Maximaler Leiterquerschnitt: 6,0 qmm Gehäusematerial: Polyamid Anschlusstechnik: schraublose Federklemmtechnik als Käfigzugfederklemme mit Kontex-Kontakt Kabeleinführung: mit Kabelverschraubung Gerätefarbe: Klappdeckel grün RAL 6002, Gehäuse grün RAL 6002, Kabelverschraubung grau RAL 7035 Gerätehöhe: 199 mm, Gerätebreite: 72 mm, Gerätetiefe: 99 mm Sonstige technische Eigenschaften: Für Kabel mit einem min. Durchmesser von 13mm bis max. Durchmesser 27mm, Mit MULTI-GRIP TE Kabelverschraubung, integrierter Zugentlastung, zusätzlichen Wasserablauföffnungen und Arretierungsschraube | 31983/CEE-Kupplung 32A>50V grün 100-300Hz10h5pIP44 | BALS-Art.-Nr: 31983 EAN: 4024941319836 Kupplung QUICK-CONNECT TE 32A 5p (3P+N+PE) >50V grün 100-300Hz (> 50V~) 10h IP44 Frequenz: 100 bis einschließlich 300Hz Technische Kennfarbe: grün RAL 6002 Kontaktträger/Kontakte: Der Kontaktträger ist aus hochwärmebeständigem Material, Die Kontakte sind Messing vernickelt Maximaler Leiterquerschnitt: 6,0 qmm Gehäusematerial: Polyamid Anschlusstechnik: schraublose Federklemmtechnik als Käfigzugfederklemme mit Kontex-Kontakt Kabeleinführung: mit Kabelverschraubung Gerätefarbe: Klappdeckel grün RAL 6002, Gehäuse grün RAL 6002, Kabelverschraubung grau RAL 7035 Gerätehöhe: 199 mm, Gerätebreite: 72 mm, Gerätetiefe: 99 mm Phasenwender: FALSE Militärausführung: FALSE Sonstige technische Eigenschaften: Für Kabel mit einem min. Durchmesser von 13mm bis max. Durchmesser 27mm, Mit MULTI-GRIP TE Kabelverschraubung, integrierter Zugentlastung, zusätzlichen Wasserablauföffnungen und Arretierungsschraube | C62 | C62 | 1,0 | 1,0 | 1,0 | 1,0 | 0,0014 | 0,34 | 0,199 | 0,072 | 0,099 |  | DE |  | 85366990 |  | false | 2023-09-05 | 12 |  | 12 |  |  |  | 20 | physical | 99 | false | true | true
31984 |  | Kupplung QC TE 32A 5p >50V grün >300-5 | 31984 |  | 4024941319843 |  | true | Bals Elektrotechnik GmbH & Co. KG | BALS |  | Kupplung QUICK-CONNECT TE 32A 5p >50V grün >300-500Hz 2h IP44 | Kupplung32A5p> 50V~2hIP44 | Kupplung QUICK-CONNECT TE 32A 5p (3P+N+PE) >50V grün >300-500Hz (> 50V~) 2h IP44 Frequenz: über 300 bis einschließlich 500Hz Technische Kennfarbe: grün RAL 6002 Kontaktträger/Kontakte: Der Kontaktträger ist aus hochwärmebeständigem Material, Die Kontakte sind Messing vernickelt Maximaler Leiterquerschnitt: 6,0 qmm Gehäusematerial: Polyamid Anschlusstechnik: schraublose Federklemmtechnik als Käfigzugfederklemme mit Kontex-Kontakt Kabeleinführung: mit Kabelverschraubung Gerätefarbe: Klappdeckel grün RAL 6002, Gehäuse grün RAL 6002, Kabelverschraubung grau RAL 7035 Gerätehöhe: 199 mm, Gerätebreite: 72 mm, Gerätetiefe: 99 mm Sonstige technische Eigenschaften: Für Kabel mit einem min. Durchmesser von 13mm bis max. Durchmesser 27mm, Mit MULTI-GRIP TE Kabelverschraubung, integrierter Zugentlastung, zusätzlichen Wasserablauföffnungen und Arretierungsschraube | 31984/CEE-Kupplung 32A>50V grün >300-500Hz2h5pIP44 | BALS-Art.-Nr: 31984 EAN: 4024941319843 Kupplung QUICK-CONNECT TE 32A 5p (3P+N+PE) >50V grün >300-500Hz (> 50V~) 2h IP44 Frequenz: über 300 bis einschließlich 500Hz Technische Kennfarbe: grün RAL 6002 Kontaktträger/Kontakte: Der Kontaktträger ist aus hochwärmebeständigem Material, Die Kontakte sind Messing vernickelt Maximaler Leiterquerschnitt: 6,0 qmm Gehäusematerial: Polyamid Anschlusstechnik: schraublose Federklemmtechnik als Käfigzugfederklemme mit Kontex-Kontakt Kabeleinführung: mit Kabelverschraubung Gerätefarbe: Klappdeckel grün RAL 6002, Gehäuse grün RAL 6002, Kabelverschraubung grau RAL 7035 Gerätehöhe: 199 mm, Gerätebreite: 72 mm, Gerätetiefe: 99 mm Phasenwender: FALSE Militärausführung: FALSE Sonstige technische Eigenschaften: Für Kabel mit einem min. Durchmesser von 13mm bis max. Durchmesser 27mm, Mit MULTI-GRIP TE Kabelverschraubung, integrierter Zugentlastung, zusätzlichen Wasserablauföffnungen und Arretierungsschraube | C62 | C62 | 1,0 | 1,0 | 1,0 | 1,0 | 0,0014 | 0,34 | 0,199 | 0,072 | 0,099 |  | DE |  | 85366990 |  | false | 2023-09-05 | 12 |  | 12 |  |  |  | 10 | physical | 99 | false | true | true
41085 |  | Wanddose-Kleinsp 16A 2p 24V keine Hilf | 41085 |  | 4024941000727 |  |  | Bals Elektrotechnik GmbH & Co. KG | BALS |  | Kleinspannungs-Wandsteckdose explosionsgeschützt 16A 2p 24V keine Hilfsnase oder Nut IP55 1 2 21 22 violett | Wanddose-Kleinsp 16A 2p 24V IP55 | Kleinspannungs-Wandsteckdose, explosionsgeschützt 16A 2p (2P) 24V (20 bis 25V) keine Hilfsnase oder Nut Für den Einsatz in den Zonen: 1, 2 21, 22 IP55 Frequenz: 50/60Hz Technische Kennfarbe: violett Kontaktträger/Kontakte: Die Kontakte sind Messing vernickelt Gehäusematerial: Kunststoff Anschlusstechnik: mit Schraubklemme Montagerichtung: horizontal/vertikal Schalter: ohne Sonstige technische Eigenschaften: Für den Einsatz in den Zonen 2 und 22, Für den Einsatz in den Zonen 1 und 21 Gerätehöhe: 180 mm, Gerätebreite: 80 mm, Gerätetiefe: 110 mm | 41085/Explosionsgeschützte Steckdose 16A24V2pIP55 | BALS-Art.-Nr: 41085 EAN: 4024941000727 Kleinspannungs-Wandsteckdose, explosionsgeschützt 16A 2p (2P) 24V (20 bis 25V) keine Hilfsnase oder Nut Technische Kennfarbe: violett IP55 Für den Einsatz in den Zonen: 1, 2 21, 22 Frequenz: 50/60Hz Montagerichtung: horizontal/vertikal Gehäusematerial: Kunststoff Schalter: ohne Kontaktträger/Kontakte: Die Kontakte sind Messing vernickelt Anschlusstechnik: mit Schraubklemme Sonstige technische Eigenschaften: Für den Einsatz in den Zonen 2 und 22, Für den Einsatz in den Zonen 1 und 21 Gerätehöhe: 180 mm, Gerätebreite: 80 mm, Gerätetiefe: 110 mm | C62 | C62 | 1,0 | 1,0 | 1,0 | 1,0 | 0,0016 | 0,92 | 0,18 | 0,08 | 0,11 |  | DE |  | 85366990 |  | false | 2023-09-05 | 21 |  | 21 |  |  |  | 20 | physical | 99 | false | true | false
41086 |  | Wanddose-Kleinsp 16A 2p <50V DC 10h IP | 41086 |  | 4024941000710 |  |  | Bals Elektrotechnik GmbH & Co. KG | BALS |  | Kleinspannungs-Wandsteckdose explosionsgeschützt 16A 2p <50V DC 10h IP55 1 2 21 22 weiss | Wanddose-Kleinsp 16A 2p <50V DC 10h IP55 | Kleinspannungs-Wandsteckdose, explosionsgeschützt 16A 2p (2P) <50V DC (< 50V DC) 10h Für den Einsatz in den Zonen: 1, 2 21, 22 IP55 Frequenz: DC Technische Kennfarbe: weiss Kontaktträger/Kontakte: Die Kontakte sind Messing vernickelt Gehäusematerial: Kunststoff Anschlusstechnik: mit Schraubklemme Montagerichtung: horizontal/vertikal Schalter: ohne Sonstige technische Eigenschaften: Für den Einsatz in den Zonen 2 und 22, Für den Einsatz in den Zonen 1 und 21 Gerätehöhe: 180 mm, Gerätebreite: 80 mm, Gerätetiefe: 110 mm | 41086/Explosionsgeschützte Steckdose 16A10h2pIP55 | BALS-Art.-Nr: 41086 EAN: 4024941000710 Kleinspannungs-Wandsteckdose, explosionsgeschützt 16A 2p (2P) <50V DC (< 50V DC) 10h Technische Kennfarbe: weiss IP55 Für den Einsatz in den Zonen: 1, 2 21, 22 Frequenz: DC Montagerichtung: horizontal/vertikal Gehäusematerial: Kunststoff Schalter: ohne Kontaktträger/Kontakte: Die Kontakte sind Messing vernickelt Anschlusstechnik: mit Schraubklemme Sonstige technische Eigenschaften: Für den Einsatz in den Zonen 2 und 22, Für den Einsatz in den Zonen 1 und 21 Gerätehöhe: 180 mm, Gerätebreite: 80 mm, Gerätetiefe: 110 mm | C62 | C62 | 1,0 | 1,0 | 1,0 | 1,0 | 0,0016 | 0,92 | 0,18 | 0,08 | 0,11 |  | DE |  | 85366990 |  | false | 2023-09-05 | 21 |  | 21 |  |  |  | 20 | physical | 99 | false | true | false
41087 |  | Wanddose-Kleinsp 16A 2p 42V 12h IP55 | 41087 |  | 4024941000703 |  |  | Bals Elektrotechnik GmbH & Co. KG | BALS |  | Kleinspannungs-Wandsteckdose explosionsgeschützt 16A 2p 42V 12h IP55 1 2 21 22 weiss | Wanddose-Kleinsp 16A 2p 42V 12h IP55 | Kleinspannungs-Wandsteckdose, explosionsgeschützt 16A 2p (2P) 42V (40 bis 50V) 12h Für den Einsatz in den Zonen: 1, 2 21, 22 IP55 Frequenz: 50/60Hz Technische Kennfarbe: weiss Kontaktträger/Kontakte: Die Kontakte sind Messing vernickelt Gehäusematerial: Kunststoff Anschlusstechnik: mit Schraubklemme Montagerichtung: horizontal/vertikal Schalter: ohne Sonstige technische Eigenschaften: Für den Einsatz in den Zonen 2 und 22, Für den Einsatz in den Zonen 1 und 21 Gerätehöhe: 180 mm, Gerätebreite: 80 mm, Gerätetiefe: 110 mm | 41087/Explosionsgeschützte Steckdose 16A12h2pIP55 | BALS-Art.-Nr: 41087 EAN: 4024941000703 Kleinspannungs-Wandsteckdose, explosionsgeschützt 16A 2p (2P) 42V (40 bis 50V) 12h Technische Kennfarbe: weiss IP55 Für den Einsatz in den Zonen: 1, 2 21, 22 Frequenz: 50/60Hz Montagerichtung: horizontal/vertikal Gehäusematerial: Kunststoff Schalter: ohne Kontaktträger/Kontakte: Die Kontakte sind Messing vernickelt Anschlusstechnik: mit Schraubklemme Sonstige technische Eigenschaften: Für den Einsatz in den Zonen 2 und 22, Für den Einsatz in den Zonen 1 und 21 Gerätehöhe: 180 mm, Gerätebreite: 80 mm, Gerätetiefe: 110 mm | C62 | C62 | 1,0 | 1,0 | 1,0 | 1,0 | 0,0016 | 0,92 | 0,18 | 0,08 | 0,11 |  | DE |  | 85366990 |  | false | 2023-09-05 | 21 |  | 21 |  |  |  | 20 | physical | 99 | false | true | false
41088 |  | Wanddose-Kleinsp 16A 3p 24V keine Hilf | 41088 |  | 4024941000697 |  |  | Bals Elektrotechnik GmbH & Co. KG | BALS |  | Kleinspannungs-Wandsteckdose explosionsgeschützt 16A 3p 24V keine Hilfsnase oder Nut IP55 1 2 21 22 violett | CEE-Kupplung32A4p400V6hIP44 | Kleinspannungs-Wandsteckdose, explosionsgeschützt 16A 3p (3P) 24V (20 bis 25V) keine Hilfsnase oder Nut Für den Einsatz in den Zonen: 1, 2 21, 22 IP55 Frequenz: 50/60Hz Technische Kennfarbe: violett Kontaktträger/Kontakte: Die Kontakte sind Messing vernickelt Gehäusematerial: Kunststoff Anschlusstechnik: mit Schraubklemme Montagerichtung: horizontal/vertikal Schalter: ohne Sonstige technische Eigenschaften: Für den Einsatz in den Zonen 2 und 22, Für den Einsatz in den Zonen 1 und 21 Gerätehöhe: 180 mm, Gerätebreite: 80 mm, Gerätetiefe: 110 mm | 41088/Explosionsgeschützte Steckdose 16A24V3pIP55 | BALS-Art.-Nr: 41088 EAN: 4024941000697 Kleinspannungs-Wandsteckdose, explosionsgeschützt 16A 3p (3P) 24V (20 bis 25V) keine Hilfsnase oder Nut Technische Kennfarbe: violett IP55 Für den Einsatz in den Zonen: 1, 2 21, 22 Frequenz: 50/60Hz Montagerichtung: horizontal/vertikal Gehäusematerial: Kunststoff Schalter: ohne Kontaktträger/Kontakte: Die Kontakte sind Messing vernickelt Anschlusstechnik: mit Schraubklemme Sonstige technische Eigenschaften: Für den Einsatz in den Zonen 2 und 22, Für den Einsatz in den Zonen 1 und 21 Gerätehöhe: 180 mm, Gerätebreite: 80 mm, Gerätetiefe: 110 mm | C62 | C62 | 1,0 | 1,0 | 1,0 | 1,0 | 0,0016 | 0,94 | 0,18 | 0,08 | 0,11 |  | DE |  | 85366990 |  | false | 2023-09-05 | 21 |  | 21 |  |  |  | 20 | physical | 99 | false | true | false
41089 |  | Wanddose-Kleinsp 16A 3p 42V 12h IP55 | 41089 |  | 4024941000680 |  |  | Bals Elektrotechnik GmbH & Co. KG | BALS |  | Kleinspannungs-Wandsteckdose explosionsgeschützt 16A 3p 42V 12h IP55 1 2 21 22 weiss | Wanddose-Kleinsp 16A 3p 42V 12h IP55 | Kleinspannungs-Wandsteckdose, explosionsgeschützt 16A 3p (3P) 42V (40 bis 50V) 12h Für den Einsatz in den Zonen: 1, 2 21, 22 IP55 Frequenz: 50/60Hz Technische Kennfarbe: weiss Kontaktträger/Kontakte: Die Kontakte sind Messing vernickelt Gehäusematerial: Kunststoff Anschlusstechnik: mit Schraubklemme Montagerichtung: horizontal/vertikal Schalter: ohne Sonstige technische Eigenschaften: Für den Einsatz in den Zonen 2 und 22, Für den Einsatz in den Zonen 1 und 21 Gerätehöhe: 180 mm, Gerätebreite: 80 mm, Gerätetiefe: 110 mm | 41089/Explosionsgeschützte Steckdose 16A12h3pIP55 | BALS-Art.-Nr: 41089 EAN: 4024941000680 Kleinspannungs-Wandsteckdose, explosionsgeschützt 16A 3p (3P) 42V (40 bis 50V) 12h Technische Kennfarbe: weiss IP55 Für den Einsatz in den Zonen: 1, 2 21, 22 Frequenz: 50/60Hz Montagerichtung: horizontal/vertikal Gehäusematerial: Kunststoff Schalter: ohne Kontaktträger/Kontakte: Die Kontakte sind Messing vernickelt Anschlusstechnik: mit Schraubklemme Sonstige technische Eigenschaften: Für den Einsatz in den Zonen 2 und 22, Für den Einsatz in den Zonen 1 und 21 Gerätehöhe: 180 mm, Gerätebreite: 80 mm, Gerätetiefe: 110 mm | C62 | C62 | 1,0 | 1,0 | 1,0 | 1,0 | 0,0016 | 0,94 | 0,18 | 0,08 | 0,11 |  | DE |  | 85366990 |  | false | 2023-09-05 | 21 |  | 21 |  |  |  | 20 | physical | 99 | false | true | false
44079 |  | Stecker-Kleinsp. 16A 2p 24V keine Hilf | 44079 |  | 4024941000628 |  |  | Bals Elektrotechnik GmbH & Co. KG | BALS |  | Kleinspannungs-Stecker explosionsgeschützt 16A 2p 24V keine Hilfsnase oder Nut IP54 1 2 21 22 IIC violett | Stecker-Kleinsp. 16A 2p 24V IP54 | Kleinspannungs-Stecker explosionsgeschützt 16A 2p (2P) 24V (24V) keine Hilfsnase oder Nut EX-Klasse: IIC Für den Einsatz in den Zonen: 1, 2 21, 22 IP54 Frequenz: 50/60Hz Technische Kennfarbe: violett Kontaktträger/Kontakte: Die Kontakte sind Messing vernickelt Gehäusematerial: Kunststoff Anschlusstechnik: mit Schraubklemme Kabeleinführung: gerade Schutzkontakt: FALSE Sonstige technische Eigenschaften: Für den Einsatz in den Zonen 2 und 22, Für den Einsatz in den Zonen 1 und 21 Gerätehöhe: 140 mm, Gerätebreite: 53 mm, Gerätetiefe: 53 mm | 44079/Kleinspannungs-Stecker explosionsge. 16A2p | BALS-Art.-Nr: 44079 EAN: 4024941000628 Kleinspannungs-Stecker explosionsgeschützt 16A 2p (2P) 24V (24V) keine Hilfsnase oder Nut Technische Kennfarbe: violett IP54 Für den Einsatz in den Zonen: 1, 2 21, 22 EX-Klasse: IIC Frequenz: 50/60Hz Gehäusematerial: Kunststoff Kabeleinführung: gerade Schutzkontakt: FALSE Kontaktträger/Kontakte: Die Kontakte sind Messing vernickelt Anschlusstechnik: mit Schraubklemme Sonstige technische Eigenschaften: Für den Einsatz in den Zonen 2 und 22, Für den Einsatz in den Zonen 1 und 21 Gerätehöhe: 140 mm, Gerätebreite: 53 mm, Gerätetiefe: 53 mm | C62 | C62 | 1,0 | 1,0 | 1,0 | 1,0 | 0,0004 | 0,22 | 0,14 | 0,053 | 0,053 |  | DE |  | 85366990 |  | false | 2023-09-05 | 21 |  | 21 |  |  |  | 20 | physical | 99 | false | true | false
44080 |  | Stecker-Kleinsp. 16A 2p <50V DC 10h IP | 44080 |  | 4024941000611 |  |  | Bals Elektrotechnik GmbH & Co. KG | BALS |  | Kleinspannungs-Stecker explosionsgeschützt 16A 2p <50V DC 10h IP54 1 2 21 22 IIC weiss | Stecker-Kleinsp. 16A 2p <50V DC 10h IP54 | Kleinspannungs-Stecker explosionsgeschützt 16A 2p (2P) <50V DC (< 50V DC) 10h EX-Klasse: IIC Für den Einsatz in den Zonen: 1, 2 21, 22 IP54 Frequenz: DC Technische Kennfarbe: weiss Kontaktträger/Kontakte: Die Kontakte sind Messing vernickelt Gehäusematerial: Kunststoff Anschlusstechnik: mit Schraubklemme Kabeleinführung: gerade Schutzkontakt: FALSE Sonstige technische Eigenschaften: Für den Einsatz in den Zonen 2 und 22, Für den Einsatz in den Zonen 1 und 21 Gerätehöhe: 140 mm, Gerätebreite: 53 mm, Gerätetiefe: 53 mm | 44080/Kleinspannungs-Stecker explosionsge. 16A10h | BALS-Art.-Nr: 44080 EAN: 4024941000611 Kleinspannungs-Stecker explosionsgeschützt 16A 2p (2P) <50V DC (< 50V DC) 10h Technische Kennfarbe: weiss IP54 Für den Einsatz in den Zonen: 1, 2 21, 22 EX-Klasse: IIC Frequenz: DC Gehäusematerial: Kunststoff Kabeleinführung: gerade Schutzkontakt: FALSE Kontaktträger/Kontakte: Die Kontakte sind Messing vernickelt Anschlusstechnik: mit Schraubklemme Sonstige technische Eigenschaften: Für den Einsatz in den Zonen 2 und 22, Für den Einsatz in den Zonen 1 und 21 Gerätehöhe: 140 mm, Gerätebreite: 53 mm, Gerätetiefe: 53 mm | C62 | C62 | 1,0 | 1,0 | 1,0 | 1,0 | 0,0004 | 0,22 | 0,14 | 0,053 | 0,053 |  | DE |  | 85366990 |  | false | 2023-09-05 | 21 |  | 21 |  |  |  | 20 | physical | 99 | false | true | false
44081 |  | Stecker-Kleinsp. 16A 2p 42V 12h IP54 | 44081 |  | 4024941000604 |  |  | Bals Elektrotechnik GmbH & Co. KG | BALS |  | Kleinspannungs-Stecker explosionsgeschützt 16A 2p 42V 12h IP54 1 2 21 22 IIC weiss | Stecker-Kleinsp. 16A 2p 42V 12h IP54 | Kleinspannungs-Stecker explosionsgeschützt 16A 2p (2P) 42V (40 bis 50V) 12h EX-Klasse: IIC Für den Einsatz in den Zonen: 1, 2 21, 22 IP54 Frequenz: 50/60Hz Technische Kennfarbe: weiss Kontaktträger/Kontakte: Die Kontakte sind Messing vernickelt Gehäusematerial: Kunststoff Anschlusstechnik: mit Schraubklemme Kabeleinführung: gerade Schutzkontakt: FALSE Sonstige technische Eigenschaften: Für den Einsatz in den Zonen 2 und 22, Für den Einsatz in den Zonen 1 und 21 Gerätehöhe: 140 mm, Gerätebreite: 53 mm, Gerätetiefe: 53 mm | 44081/Kleinspannungs-Stecker explosionsge. 16A12h | BALS-Art.-Nr: 44081 EAN: 4024941000604 Kleinspannungs-Stecker explosionsgeschützt 16A 2p (2P) 42V (40 bis 50V) 12h Technische Kennfarbe: weiss IP54 Für den Einsatz in den Zonen: 1, 2 21, 22 EX-Klasse: IIC Frequenz: 50/60Hz Gehäusematerial: Kunststoff Kabeleinführung: gerade Schutzkontakt: FALSE Kontaktträger/Kontakte: Die Kontakte sind Messing vernickelt Anschlusstechnik: mit Schraubklemme Sonstige technische Eigenschaften: Für den Einsatz in den Zonen 2 und 22, Für den Einsatz in den Zonen 1 und 21 Gerätehöhe: 140 mm, Gerätebreite: 53 mm, Gerätetiefe: 53 mm | C62 | C62 | 1,0 | 1,0 | 1,0 | 1,0 | 0,0004 | 0,22 | 0,14 | 0,053 | 0,053 |  | DE |  | 85366990 |  | false | 2023-09-05 | 21 |  | 21 |  |  |  | 20 | physical | 99 | false | true | false
44082 |  | Stecker-Kleinsp. 16A 3p 24V keine Hilf | 44082 |  | 4024941000598 |  |  | Bals Elektrotechnik GmbH & Co. KG | BALS |  | Kleinspannungs-Stecker explosionsgeschützt 16A 3p 24V keine Hilfsnase oder Nut IP54 1 2 21 22 IIC violett | 16 3 24V EX-ST IP54 ZONE 1/21 | Kleinspannungs-Stecker explosionsgeschützt 16A 3p (3P) 24V (20 bis 25V) keine Hilfsnase oder Nut EX-Klasse: IIC Für den Einsatz in den Zonen: 1, 2 21, 22 IP54 Frequenz: 50/60Hz Technische Kennfarbe: violett Kontaktträger/Kontakte: Die Kontakte sind Messing vernickelt Gehäusematerial: Kunststoff Anschlusstechnik: mit Schraubklemme Kabeleinführung: gerade Schutzkontakt: FALSE Sonstige technische Eigenschaften: Für den Einsatz in den Zonen 2 und 22, Für den Einsatz in den Zonen 1 und 21 Gerätehöhe: 140 mm, Gerätebreite: 53 mm, Gerätetiefe: 53 mm | 44082/Kleinspannungs-Stecker explosionsge. 16A3p | BALS-Art.-Nr: 44082 EAN: 4024941000598 Kleinspannungs-Stecker explosionsgeschützt 16A 3p (3P) 24V (20 bis 25V) keine Hilfsnase oder Nut Technische Kennfarbe: violett IP54 Für den Einsatz in den Zonen: 1, 2 21, 22 EX-Klasse: IIC Frequenz: 50/60Hz Gehäusematerial: Kunststoff Kabeleinführung: gerade Schutzkontakt: FALSE Kontaktträger/Kontakte: Die Kontakte sind Messing vernickelt Anschlusstechnik: mit Schraubklemme Sonstige technische Eigenschaften: Für den Einsatz in den Zonen 2 und 22, Für den Einsatz in den Zonen 1 und 21 Gerätehöhe: 140 mm, Gerätebreite: 53 mm, Gerätetiefe: 53 mm | C62 | C62 | 1,0 | 1,0 | 1,0 | 1,0 | 0,0004 | 0,23 | 0,14 | 0,053 | 0,053 |  | DE |  | 85366990 |  | false | 2023-09-05 | 21 |  | 21 |  |  |  | 20 | physical | 99 | false | true | false
44083 |  | Stecker-Kleinsp. 16A 3p 42V 12h IP54 | 44083 |  | 4024941000581 |  |  | Bals Elektrotechnik GmbH & Co. KG | BALS |  | Kleinspannungs-Stecker explosionsgeschützt 16A 3p 42V 12h IP54 1 2 21 22 IIC weiss | Stecker-Kleinsp. 16A 3p 42V 12h IP54 | Kleinspannungs-Stecker explosionsgeschützt 16A 3p (3P) 42V (40 bis 50V) 12h EX-Klasse: IIC Für den Einsatz in den Zonen: 1, 2 21, 22 IP54 Frequenz: 50/60Hz Technische Kennfarbe: weiss Kontaktträger/Kontakte: Die Kontakte sind Messing vernickelt Gehäusematerial: Kunststoff Anschlusstechnik: mit Schraubklemme Kabeleinführung: gerade Schutzkontakt: FALSE Sonstige technische Eigenschaften: Für den Einsatz in den Zonen 2 und 22, Für den Einsatz in den Zonen 1 und 21 Gerätehöhe: 140 mm, Gerätebreite: 53 mm, Gerätetiefe: 53 mm | 44083/Kleinspannungs-Stecker explosionsge. 16A12h | BALS-Art.-Nr: 44083 EAN: 4024941000581 Kleinspannungs-Stecker explosionsgeschützt 16A 3p (3P) 42V (40 bis 50V) 12h Technische Kennfarbe: weiss IP54 Für den Einsatz in den Zonen: 1, 2 21, 22 EX-Klasse: IIC Frequenz: 50/60Hz Gehäusematerial: Kunststoff Kabeleinführung: gerade Schutzkontakt: FALSE Kontaktträger/Kontakte: Die Kontakte sind Messing vernickelt Anschlusstechnik: mit Schraubklemme Sonstige technische Eigenschaften: Für den Einsatz in den Zonen 2 und 22, Für den Einsatz in den Zonen 1 und 21 Gerätehöhe: 140 mm, Gerätebreite: 53 mm, Gerätetiefe: 53 mm | C62 | C62 | 1,0 | 1,0 | 1,0 | 1,0 | 0,0004 | 0,22 | 0,14 | 0,053 | 0,053 |  | DE |  | 85366990 |  | false | 2023-09-05 | 21 |  | 21 |  |  |  | 20 | physical | 99 | false | true | false
45044 |  | Kupplung-Kleinsp 16A 3p <50V DC 10h I | 45044 |  | 4024941855617 |  |  | Bals Elektrotechnik GmbH & Co. KG | BALS |  | Kleinspannungs-Kupplung 16A 3p <50V DC 10h IP44 | Kupplung16A3p10hIP44 | Kleinspannungs-Kupplung 16A 3p (3P) <50V DC 10h IP44 Frequenz: DC Technische Kennfarbe: grau RAL 7035 Kontaktträger/Kontakte: Der Kontaktträger ist aus Polyamid, Die Kontakte sind Messing vernickelt Maximaler Leiterquerschnitt: 10,0 qmm Gehäusematerial: Polyamid Anschlusstechnik: mit Schraubklemme Kabeleinführung: mit Kabelverschraubung Gerätefarbe: Klappdeckel grau RAL 7035, Kragen grau RAL 7035, Gehäusehaube grau RAL 7035, Kabelverschraubung grau RAL 7035 Gerätehöhe: 152 mm, Gerätebreite: 62 mm, Gerätetiefe: 67 mm Sonstige technische Eigenschaften: Für Kabel mit einem min. Durchmesser von 11mm bis max. Durchmesser 23mm, Mit MULTI-GRIP Kabelverschraubung und integrierter Zugentlastung | 45044/CEE-Kupplung 16A<50V DC10h3pIP44 | BALS-Art.-Nr: 45044 EAN: 4024941855617 Kleinspannungs-Kupplung 16A 3p (3P) <50V DC 10h IP44 Frequenz: DC Technische Kennfarbe: grau RAL 7035 Kontaktträger/Kontakte: Der Kontaktträger ist aus Polyamid, Die Kontakte sind Messing vernickelt Maximaler Leiterquerschnitt: 10,0 qmm Gehäusematerial: Polyamid Anschlusstechnik: mit Schraubklemme Kabeleinführung: mit Kabelverschraubung Gerätefarbe: Klappdeckel grau RAL 7035, Kragen grau RAL 7035, Gehäusehaube grau RAL 7035, Kabelverschraubung grau RAL 7035 Gerätehöhe: 152 mm, Gerätebreite: 62 mm, Gerätetiefe: 67 mm Phasenwender: FALSE Militärausführung: FALSE Sonstige technische Eigenschaften: Für Kabel mit einem min. Durchmesser von 11mm bis max. Durchmesser 23mm, Mit MULTI-GRIP Kabelverschraubung und integrierter Zugentlastung | C62 | C62 | 1,0 | 1,0 | 1,0 | 1,0 | 0,0006 | 0,21 | 0,152 | 0,062 | 0,067 |  | DE |  | 85366990 |  | true | 2023-09-05 | 14 |  | 14 |  |  |  | 20 | physical | 99 | false | true | true | 4eefcee9-d026-4f60-8d78-e56386e510ea
52480 |  | Vollgummivert. IP44 | 52480 |  | 4024941524803 |  |  | Bals Elektrotechnik GmbH & Co. KG | BALS |  | Verteiler Vollgummi tragbar IP44 | Steckdosen-KombinationIP44 | Verteiler, Vollgummi, tragbar Norm: DIN EN 61439-2 Schutzart: IP44 Gehäuse: schlagfestes Vollgummi-Gehäuse mit abklappbarem Gehäusedeckel, verschließbar über V2A-Schnapp- verschlüsse Gerätefarbe: Gehäuseunterteil schwarz ähnlich RAL 9017, Gehäuseoberteil schwarz ähnlich RAL 9017 Gerätehöhe: 297 mm, Gerätebreite: 250 mm, Gerätetiefe: 210 mm RDF-Faktor: 0,98 InA: 16 Bestückung: 4 x Schutzkontaktsteckdose 16A 230V IP 54 2 x CEE-Steckdose 16A 400V 5p 6h IP 44 Absicherung/Schutzmaßnahme: 1 x FI-Schalter 40/0,03A 4p Leitungseinführung/Anschlussmöglichkeit: CEE-Gerätestecker 16A 400V 5p 6h IP 44 Zusätzliche Informationen: Anschlussfertig verdrahtet. Aufbau gemäß Z-Nr. Z131060 CEE-Geräte mit schraubloser, wartungsfreier Quick-Connect-Anschlusstechnik. | 52480/CEE-Steckdosen-Kombination IP44 | BALS-Art.-Nr: 52480 EAN: 4024941524803 Verteiler, Vollgummi, tragbar Norm: DIN EN 61439-2 Schutzart: IP44 Gehäuse: schlagfestes Vollgummi-Gehäuse mit abklappbarem Gehäusedeckel, verschließbar über V2A-Schnapp- verschlüsse Gerätefarbe: Gehäuseunterteil schwarz ähnlich RAL 9017, Gehäuseoberteil schwarz ähnlich RAL 9017 Gerätehöhe: 297 mm, Gerätebreite: 250 mm, Gerätetiefe: 210 mm RDF-Faktor: 0,98 InA: 16 Bestückung: 4 x Schutzkontaktsteckdose 16A 230V IP 54 2 x CEE-Steckdose 16A 400V 5p 6h IP 44 Absicherung/Schutzmaßnahme: 1 x FI-Schalter 40/0,03A 4p Leitungseinführung/Anschlussmöglichkeit: CEE-Gerätestecker 16A 400V 5p 6h IP 44 Zusätzliche Informationen: Anschlussfertig verdrahtet. Aufbau gemäß Z-Nr. Z131060 CEE-Geräte mit schraubloser, wartungsfreier Quick-Connect-Anschlusstechnik. | C62 | C62 | 1,0 | 1,0 | 1,0 | 1,0 | 0,0156 | 5,654 | 0,297 | 0,25 | 0,21 |  | DE |  | 85371098 |  | true | 2023-09-05 | 20 |  | 20 |  |  |  | 20 | physical | 99 | false | true | true | 95bb8196-05b7-4e23-bdd4-cee6dcf19b76
52638 |  | Vollgummivert. IP44 | 52638 |  | 4024941526388 |  |  | Bals Elektrotechnik GmbH & Co. KG | BALS |  | Verteiler Vollgummi tragbar IP44 | Steckdosen-KombinationIP44 | Verteiler, Vollgummi, tragbar Norm: DIN EN 61439-2 Schutzart: IP44 Gehäuse: schlagfestes Vollgummi-Gehäuse mit abklappbarem Gehäusedeckel, verschließbar über V2A-Schnapp- verschlüsse Gerätefarbe: Gehäuseunterteil schwarz ähnlich RAL 9017, Gehäuseoberteil schwarz ähnlich RAL 9017 Gerätehöhe: 297 mm, Gerätebreite: 250 mm, Gerätetiefe: 210 mm RDF-Faktor: 1 InA: 16 Bestückung: 4 x Schutzkontaktsteckdose 16A 230V IP 54 2 x CEE-Steckdose 16A 400V 5p 6h IP 44 Absicherung/Schutzmaßnahme: 1 x FI-Schalter 40/0,03A 4p Leitungseinführung/Anschlussmöglichkeit: CEE-Stecker 16A 400V 5p 6h IP 44 mit 2m Leitung H07RN-F5G2,5 Zusätzliche Informationen: Anschlussfertig verdrahtet. Aufbau gemäß Z-Nr. Z131015 CEE-Geräte mit schraubloser, wartungsfreier Quick-Connect-Anschlusstechnik. | 52638/CEE-Steckdosen-Kombination IP44 | BALS-Art.-Nr: 52638 EAN: 4024941526388 Verteiler, Vollgummi, tragbar Norm: DIN EN 61439-2 Schutzart: IP44 Gehäuse: schlagfestes Vollgummi-Gehäuse mit abklappbarem Gehäusedeckel, verschließbar über V2A-Schnapp- verschlüsse Gerätefarbe: Gehäuseunterteil schwarz ähnlich RAL 9017, Gehäuseoberteil schwarz ähnlich RAL 9017 Gerätehöhe: 297 mm, Gerätebreite: 250 mm, Gerätetiefe: 210 mm RDF-Faktor: 1 InA: 16 Bestückung: 4 x Schutzkontaktsteckdose 16A 230V IP 54 2 x CEE-Steckdose 16A 400V 5p 6h IP 44 Absicherung/Schutzmaßnahme: 1 x FI-Schalter 40/0,03A 4p Leitungseinführung/Anschlussmöglichkeit: CEE-Stecker 16A 400V 5p 6h IP 44 mit 2m Leitung H07RN-F5G2,5 Zusätzliche Informationen: Anschlussfertig verdrahtet. Aufbau gemäß Z-Nr. Z131015 CEE-Geräte mit schraubloser, wartungsfreier Quick-Connect-Anschlusstechnik. | C62 | C62 | 1,0 | 1,0 | 1,0 | 1,0 | 0,0156 | 6,39 | 0,297 | 0,25 | 0,21 |  | DE |  | 85371098 |  | true | 2023-09-05 | 20 |  | 20 |  |  |  | 10 | physical | 99 | false | true | true | 95bb8196-05b7-4e23-bdd4-cee6dcf19b76
53141 |  | Blockverteiler IP44 | 53141 |  | 4024941531412 |  |  | Bals Elektrotechnik GmbH & Co. KG | BALS |  | Blockverteiler IP44 | Steckdosen-KombinationIP44 | Blockverteiler Norm: DIN EN 61439-2 Schutzart: IP44 Gehäuse: schlagfeste Vollgummi-Leiste Gerätefarbe: Gehäuseoberteil schwarz ähnlich RAL 9017, Gehäuseunterteil schwarz ähnlich RAL 9017 Gerätehöhe: 88 mm, Gerätebreite: 365 mm, Gerätetiefe: 120 mm RDF-Faktor: 1 InA: 16 Bestückung: 4 x Schutzkontaktsteckdose 16A 230V IP 54 Absicherung/Schutzmaßnahme: 1 x FI-Schalter 25/0,03A 2p Leitungseinführung/Anschlussmöglichkeit: Schutzkontaktstecker 16A 230V IP 44 mit 2m Leitung H07RN-F3G2,5 Zusätzliche Informationen: Anschlussfertig verdrahtet. | 53141/CEE-Steckdosen-Kombination IP44 | BALS-Art.-Nr: 53141 EAN: 4024941531412 Blockverteiler Norm: DIN EN 61439-2 Schutzart: IP44 Gehäuse: schlagfeste Vollgummi-Leiste Gerätefarbe: Gehäuseoberteil schwarz ähnlich RAL 9017, Gehäuseunterteil schwarz ähnlich RAL 9017 Gerätehöhe: 88 mm, Gerätebreite: 365 mm, Gerätetiefe: 120 mm RDF-Faktor: 1 InA: 16 Bestückung: 4 x Schutzkontaktsteckdose 16A 230V IP 54 Absicherung/Schutzmaßnahme: 1 x FI-Schalter 25/0,03A 2p Leitungseinführung/Anschlussmöglichkeit: Schutzkontaktstecker 16A 230V IP 44 mit 2m Leitung H07RN-F3G2,5 Zusätzliche Informationen: Anschlussfertig verdrahtet. | C62 | C62 | 1,0 | 1,0 | 1,0 | 1,0 | 0,0039 | 3,312 | 0,088 | 0,365 | 0,12 |  | DE |  | 85371098 |  | true | 2023-09-05 | 20 |  | 20 |  |  |  | 10 | physical | 99 | false | true | false | 95bb8196-05b7-4e23-bdd4-cee6dcf19b76
53213 |  | Blockverteiler IP44 | 53213 |  | 4024941532136 |  |  | Bals Elektrotechnik GmbH & Co. KG | BALS |  | Blockverteiler IP44 | Steckdosen-KombinationIP44 | Blockverteiler Norm: DIN EN 61439-2 Schutzart: IP44 Gehäuse: schlagfeste Vollgummi-Leiste Gerätefarbe: Gehäuseoberteil schwarz ähnlich RAL 9017, Gehäuseunterteil schwarz ähnlich RAL 9017 Gerätehöhe: 88 mm, Gerätebreite: 365 mm, Gerätetiefe: 120 mm InA: 16 Bestückung: 4 x Schutzkontaktsteckdose 16A 230V IP 54 Absicherung/Schutzmaßnahme: 1 x FI-Schalter 40/0,03A 4p Leitungseinführung/Anschlussmöglichkeit: CEE-Stecker 16A 400V 5p 6h IP 44 mit 2m Leitung H07RN-F5G2,5 Zusätzliche Informationen: Anschlussfertig verdrahtet. CEE-Stecker mit schraubloser, wartungsfreier Quick-Connect-Anschlusstechnik. | 53213/CEE-Steckdosen-Kombination IP44 | BALS-Art.-Nr: 53213 EAN: 4024941532136 Blockverteiler Norm: DIN EN 61439-2 Schutzart: IP44 Gehäuse: schlagfeste Vollgummi-Leiste Gerätefarbe: Gehäuseoberteil schwarz ähnlich RAL 9017, Gehäuseunterteil schwarz ähnlich RAL 9017 Gerätehöhe: 88 mm, Gerätebreite: 365 mm, Gerätetiefe: 120 mm InA: 16 Bestückung: 4 x Schutzkontaktsteckdose 16A 230V IP 54 Absicherung/Schutzmaßnahme: 1 x FI-Schalter 40/0,03A 4p Leitungseinführung/Anschlussmöglichkeit: CEE-Stecker 16A 400V 5p 6h IP 44 mit 2m Leitung H07RN-F5G2,5 Zusätzliche Informationen: Anschlussfertig verdrahtet. CEE-Stecker mit schraubloser, wartungsfreier Quick-Connect-Anschlusstechnik. | C62 | C62 | 1,0 | 1,0 | 1,0 | 1,0 | 0,0039 | 3,78 | 0,088 | 0,365 | 0,12 |  | DE |  | 85371098 |  | true | 2023-09-05 | 20 |  | 20 |  |  |  | 10 | physical | 99 | false | true | false | 95bb8196-05b7-4e23-bdd4-cee6dcf19b76
53247 |  | Blockverteiler IP44 | 53247 |  | 4024941194228 |  | true | Bals Elektrotechnik GmbH & Co. KG | BALS |  | Blockverteiler IP44 | Steckdosen-KombinationIP44 | Blockverteiler Norm: DIN EN 61439-2 Schutzart: IP44 Gehäuse: schlagfeste Vollgummi-Leiste Gerätefarbe: Gehäuseunterteil schwarz ähnlich RAL 9017, Gehäuseoberteil schwarz ähnlich RAL 9017 Gerätehöhe: 88 mm, Gerätebreite: 365 mm, Gerätetiefe: 120 mm InA: 16 Bestückung: 6 x Schutzkontaktsteckdose 16A 230V IP 54 Absicherung/Schutzmaßnahme: ohne Leitungseinführung/Anschlussmöglichkeit: CEE-Stecker 16A 400V 5p 6h IP 44 mit 2m Leitung H07RN-F5G2,5 Zusätzliche Informationen: Anschlussfertig verdrahtet. Aufbau gemäß Z-Nr. Z131124 CEE-Stecker mit schraubloser, wartungsfreier Quick-Connect-Anschlusstechnik. | 53247/CEE-Steckdosen-Kombination IP44 | BALS-Art.-Nr: 53247 EAN: 4024941194228 Blockverteiler Norm: DIN EN 61439-2 Schutzart: IP44 Gehäuse: schlagfeste Vollgummi-Leiste Gerätefarbe: Gehäuseunterteil schwarz ähnlich RAL 9017, Gehäuseoberteil schwarz ähnlich RAL 9017 Gerätehöhe: 88 mm, Gerätebreite: 365 mm, Gerätetiefe: 120 mm InA: 16 Bestückung: 6 x Schutzkontaktsteckdose 16A 230V IP 54 Absicherung/Schutzmaßnahme: ohne Leitungseinführung/Anschlussmöglichkeit: CEE-Stecker 16A 400V 5p 6h IP 44 mit 2m Leitung H07RN-F5G2,5 Zusätzliche Informationen: Anschlussfertig verdrahtet. Aufbau gemäß Z-Nr. Z131124 CEE-Stecker mit schraubloser, wartungsfreier Quick-Connect-Anschlusstechnik. | C62 | C62 | 1,0 | 1,0 | 1,0 | 1,0 | 0,0039 | 3,616 | 0,088 | 0,365 | 0,12 |  | DE |  | 85371098 |  | true | 2023-09-05 | 20 |  | 20 |  |  |  | 20 | physical | 99 | false | true | false | 95bb8196-05b7-4e23-bdd4-cee6dcf19b76
53290 |  | Blockverteiler IP44 | 53290 |  | 4024941532907 |  |  | Bals Elektrotechnik GmbH & Co. KG | BALS |  | Blockverteiler IP44 | Steckdosen-KombinationIP44 | Blockverteiler Norm: DIN EN 61439-2 Schutzart: IP44 Gehäuse: schlagfeste Vollgummi-Leiste Gerätefarbe: Gehäuseoberteil schwarz ähnlich RAL 9017, Gehäuseunterteil schwarz ähnlich RAL 9017 Gerätehöhe: 88 mm, Gerätebreite: 365 mm, Gerätetiefe: 120 mm RDF-Faktor: 1 InA: 16 Bestückung: 4 x Schutzkontaktsteckdose 16A 230V IP 54 1 x CEE-Steckdose 16A 400V 5p 6h IP 44 Absicherung/Schutzmaßnahme: ohne Leitungseinführung/Anschlussmöglichkeit: CEE-Stecker 16A 400V 5p 6h IP 44 mit 2m Leitung H07RN-F5G2,5 Zusätzliche Informationen: Anschlussfertig verdrahtet. Aufbau gemäß Z-Nr. Z1310113 CEE-Geräte mit schraubloser, wartungsfreier Quick-Connect-Anschlusstechnik. | 53290/CEE-Steckdosen-Kombination IP44 | BALS-Art.-Nr: 53290 EAN: 4024941532907 Blockverteiler Norm: DIN EN 61439-2 Schutzart: IP44 Gehäuse: schlagfeste Vollgummi-Leiste Gerätefarbe: Gehäuseoberteil schwarz ähnlich RAL 9017, Gehäuseunterteil schwarz ähnlich RAL 9017 Gerätehöhe: 88 mm, Gerätebreite: 365 mm, Gerätetiefe: 120 mm RDF-Faktor: 1 InA: 16 Bestückung: 4 x Schutzkontaktsteckdose 16A 230V IP 54 1 x CEE-Steckdose 16A 400V 5p 6h IP 44 Absicherung/Schutzmaßnahme: ohne Leitungseinführung/Anschlussmöglichkeit: CEE-Stecker 16A 400V 5p 6h IP 44 mit 2m Leitung H07RN-F5G2,5 Zusätzliche Informationen: Anschlussfertig verdrahtet. Aufbau gemäß Z-Nr. Z1310113 CEE-Geräte mit schraubloser, wartungsfreier Quick-Connect-Anschlusstechnik. | C62 | C62 | 1,0 | 1,0 | 1,0 | 1,0 | 0,0039 | 3,62 | 0,088 | 0,365 | 0,12 |  | DE |  | 85371098 |  | true | 2023-09-05 | 20 |  | 20 |  |  |  | 10 | physical | 99 | false | true | false | 95bb8196-05b7-4e23-bdd4-cee6dcf19b76
53420 |  | Blockverteiler IP44 | 53420 |  | 4024941534208 |  | true | Bals Elektrotechnik GmbH & Co. KG | BALS |  | Blockverteiler IP44 | Steckdosen-KombinationIP44 | Blockverteiler Norm: DIN EN 61439-2 Schutzart: IP44 Gehäuse: schlagfeste Vollgummi-Leiste Gerätefarbe: Gehäuseoberteil schwarz ähnlich RAL 9017, Gehäuseunterteil schwarz ähnlich RAL 9017 Gerätehöhe: 88 mm, Gerätebreite: 365 mm, Gerätetiefe: 120 mm RDF-Faktor: 0,77 InA: 32 Bestückung: 2 x CEE-Steckdose 16A 400V 5p 6h IP 44 Absicherung/Schutzmaßnahme: 2 x C-Automat 16A 3p Verteiler ohne FI-Schalter Leitungseinführung/Anschlussmöglichkeit: CEE-Stecker 32A 400V 5p 6h IP 44 mit 2m Leitung H07RN-F5G6 Zusätzliche Informationen: Anschlussfertig verdrahtet. CEE-Geräte mit schraubloser, wartungsfreier Quick-Connect-Anschlusstechnik. | 53420/CEE-Steckdosen-Kombination IP44 | BALS-Art.-Nr: 53420 EAN: 4024941534208 Blockverteiler Norm: DIN EN 61439-2 Schutzart: IP44 Gehäuse: schlagfeste Vollgummi-Leiste Gerätefarbe: Gehäuseoberteil schwarz ähnlich RAL 9017, Gehäuseunterteil schwarz ähnlich RAL 9017 Gerätehöhe: 88 mm, Gerätebreite: 365 mm, Gerätetiefe: 120 mm RDF-Faktor: 0,77 InA: 32 Bestückung: 2 x CEE-Steckdose 16A 400V 5p 6h IP 44 Absicherung/Schutzmaßnahme: 2 x C-Automat 16A 3p Verteiler ohne FI-Schalter Leitungseinführung/Anschlussmöglichkeit: CEE-Stecker 32A 400V 5p 6h IP 44 mit 2m Leitung H07RN-F5G6 Zusätzliche Informationen: Anschlussfertig verdrahtet. CEE-Geräte mit schraubloser, wartungsfreier Quick-Connect-Anschlusstechnik. | C62 | C62 | 1,0 | 1,0 | 1,0 | 1,0 | 0,0039 | 4,946 | 0,088 | 0,365 | 0,12 |  | DE |  | 85371098 |  | true | 2023-09-05 | 20 |  | 20 |  |  |  | 20 | physical | 99 | false | true | false | 95bb8196-05b7-4e23-bdd4-cee6dcf19b76
53525 |  | Blockverteiler IP44 | 53525 |  | 4024941194235 |  |  | Bals Elektrotechnik GmbH & Co. KG | BALS |  | Blockverteiler IP44 | Steckdosen-KombinationIP44 | Blockverteiler Norm: DIN EN 61439-2 Schutzart: IP44 Gehäuse: schlagfeste Vollgummi-Leiste Gerätefarbe: Gehäuseunterteil schwarz ähnlich RAL 9017, Gehäuseoberteil schwarz ähnlich RAL 9017 Gerätehöhe: 88 mm, Gerätebreite: 365 mm, Gerätetiefe: 120 mm RDF-Faktor: 1 InA: 32 Bestückung: 3 x CEE-Steckdose 32A 400V 5p 6h IP 44 Absicherung/Schutzmaßnahme: ohne Leitungseinführung/Anschlussmöglichkeit: CEE-Stecker 32A 400V 5p 6h IP 44 mit 2m Leitung H07RN-F5G4 Zusätzliche Informationen: Anschlussfertig verdrahtet. CEE-Geräte mit schraubloser, wartungsfreier Quick-Connect-Anschlusstechnik. | 53525/CEE-Steckdosen-Kombination IP44 | BALS-Art.-Nr: 53525 EAN: 4024941194235 Blockverteiler Norm: DIN EN 61439-2 Schutzart: IP44 Gehäuse: schlagfeste Vollgummi-Leiste Gerätefarbe: Gehäuseunterteil schwarz ähnlich RAL 9017, Gehäuseoberteil schwarz ähnlich RAL 9017 Gerätehöhe: 88 mm, Gerätebreite: 365 mm, Gerätetiefe: 120 mm RDF-Faktor: 1 InA: 32 Bestückung: 3 x CEE-Steckdose 32A 400V 5p 6h IP 44 Absicherung/Schutzmaßnahme: ohne Leitungseinführung/Anschlussmöglichkeit: CEE-Stecker 32A 400V 5p 6h IP 44 mit 2m Leitung H07RN-F5G4 Zusätzliche Informationen: Anschlussfertig verdrahtet. CEE-Geräte mit schraubloser, wartungsfreier Quick-Connect-Anschlusstechnik. | C62 | C62 | 1,0 | 1,0 | 1,0 | 1,0 | 0,0039 | 4,362 | 0,088 | 0,365 | 0,12 |  | DE |  | 85371098 |  | true | 2023-09-05 | 20 |  | 20 |  |  |  | 20 | physical | 99 | false | true | false | 95bb8196-05b7-4e23-bdd4-cee6dcf19b76
53679 |  | Blockverteiler IP44 | 53679 |  | 4024941536790 |  |  | Bals Elektrotechnik GmbH & Co. KG | BALS |  | Blockverteiler IP44 | Steckdosen-KombinationIP44 | Blockverteiler Norm: DIN EN 61439-2 Schutzart: IP44 Gehäuse: schlagfeste Vollgummi-Leiste Gerätefarbe: Gehäuseunterteil schwarz RAL 9005, Gehäuseoberteil schwarz RAL 9005 Gerätehöhe: 90 mm, Gerätebreite: 400 mm, Gerätetiefe: 150 mm RDF-Faktor: 1 InA: 16 Bestückung: 12 x Schutzkontaktsteckdose 16A 230V IP 54 Absicherung/Schutzmaßnahme: ohne Leitungseinführung/Anschlussmöglichkeit: CEE-Stecker 16A 400V 5p 6h IP 44 (2136) mit 2m Leitung H07RN-F5G2,5 Zusätzliche Informationen: Anschlussfertig verdrahtet. Aufbau gemäß Z-Nr. Z131132 CEE-Stecker mit schraubloser, wartungsfreier Quick-Connect-Anschlusstechnik. | 53679/CEE-Steckdosen-Kombination IP44 | BALS-Art.-Nr: 53679 EAN: 4024941536790 Blockverteiler Norm: DIN EN 61439-2 Schutzart: IP44 Gehäuse: schlagfeste Vollgummi-Leiste Gerätefarbe: Gehäuseunterteil schwarz RAL 9005, Gehäuseoberteil schwarz RAL 9005 Gerätehöhe: 90 mm, Gerätebreite: 400 mm, Gerätetiefe: 150 mm RDF-Faktor: 1 InA: 16 Bestückung: 12 x Schutzkontaktsteckdose 16A 230V IP 54 Absicherung/Schutzmaßnahme: ohne Leitungseinführung/Anschlussmöglichkeit: CEE-Stecker 16A 400V 5p 6h IP 44 (2136) mit 2m Leitung H07RN-F5G2,5 Zusätzliche Informationen: Anschlussfertig verdrahtet. Aufbau gemäß Z-Nr. Z131132 CEE-Stecker mit schraubloser, wartungsfreier Quick-Connect-Anschlusstechnik. | C62 | C62 | 1,0 | 1,0 | 1,0 | 1,0 | 0,0054 | 4,62 | 0,09 | 0,4 | 0,15 |  | DE |  | 85371098 |  | true | 2023-09-05 | 20 |  | 20 |  |  |  | 20 | physical | 99 | false | true | false | 95bb8196-05b7-4e23-bdd4-cee6dcf19b76
53681 |  | Blockverteiler IP44 | 53681 |  | 4024941536813 |  |  | Bals Elektrotechnik GmbH & Co. KG | BALS |  | Blockverteiler IP44 | Steckdosen-KombinationIP44 | Blockverteiler Norm: DIN EN 61439-2 Schutzart: IP44 Gehäuse: schlagfeste Vollgummi-Leiste Gerätefarbe: Gehäuseunterteil schwarz RAL 9005, Gehäuseoberteil schwarz RAL 9005 Gerätehöhe: 90 mm, Gerätebreite: 400 mm, Gerätetiefe: 150 mm RDF-Faktor: 0,88 InA: 16 Bestückung: 6 x Schutzkontaktsteckdose 16A 230V IP 54 1 x CEE-Steckdose 16A 400V 5p 6h IP 44 Absicherung/Schutzmaßnahme: 1 x FI-Schalter 40/0,03A 4p Leitungseinführung/Anschlussmöglichkeit: CEE-Stecker 16A 400V 5p 6h IP 44 mit 2m Leitung H07RN-F5G2,5 Zusätzliche Informationen: Anschlussfertig verdrahtet. CEE-Geräte mit schraubloser, wartungsfreier Quick-Connect-Anschlusstechnik. | 53681/CEE-Steckdosen-Kombination IP44 | BALS-Art.-Nr: 53681 EAN: 4024941536813 Blockverteiler Norm: DIN EN 61439-2 Schutzart: IP44 Gehäuse: schlagfeste Vollgummi-Leiste Gerätefarbe: Gehäuseunterteil schwarz RAL 9005, Gehäuseoberteil schwarz RAL 9005 Gerätehöhe: 90 mm, Gerätebreite: 400 mm, Gerätetiefe: 150 mm RDF-Faktor: 0,88 InA: 16 Bestückung: 6 x Schutzkontaktsteckdose 16A 230V IP 54 1 x CEE-Steckdose 16A 400V 5p 6h IP 44 Absicherung/Schutzmaßnahme: 1 x FI-Schalter 40/0,03A 4p Leitungseinführung/Anschlussmöglichkeit: CEE-Stecker 16A 400V 5p 6h IP 44 mit 2m Leitung H07RN-F5G2,5 Zusätzliche Informationen: Anschlussfertig verdrahtet. CEE-Geräte mit schraubloser, wartungsfreier Quick-Connect-Anschlusstechnik. | C62 | C62 | 1,0 | 1,0 | 1,0 | 1,0 | 0,0054 | 4,57 | 0,09 | 0,4 | 0,15 |  | DE |  | 85371098 |  | true | 2023-09-05 | 20 |  | 20 |  |  |  | 20 | physical | 99 | false | true | false | 95bb8196-05b7-4e23-bdd4-cee6dcf19b76
53909 |  | Blockverteiler IP44 | 53909 |  | 4024941539098 |  |  | Bals Elektrotechnik GmbH & Co. KG | BALS |  | Blockverteiler IP44 | Steckdosen-KombinationIP44 | Blockverteiler Norm: DIN EN 61439-2 Schutzart: IP44 Gehäuse: schlagfeste Vollgummi-Leiste Gerätefarbe: Gehäuseoberteil schwarz ähnlich RAL 9017, Gehäuseunterteil schwarz ähnlich RAL 9017 Gerätehöhe: 400 mm, Gerätebreite: 155 mm, Gerätetiefe: 90 mm RDF-Faktor: 0,87 Bestückung: 6 x Schutzkontaktsteckdose 16A 230V IP 54 Absicherung/Schutzmaßnahme: 3 x C-Automat 16A 1p 1 x FI-Schalter 40/0,03A 4p (3TE) unter Betätigungsklappe Leitungseinführung/Anschlussmöglichkeit: CEE-Stecker 32A 400V 5p mit 2m Leitung H07RN-F5G4 Zusätzliche Informationen: Anschlussfertig verdrahtet. Aufbau gemäß Z-Nr. Z131130 | 53909/CEE-Steckdosen-Kombination IP44 | BALS-Art.-Nr: 53909 EAN: 4024941539098 Blockverteiler Norm: DIN EN 61439-2 Schutzart: IP44 Gehäuse: schlagfeste Vollgummi-Leiste Gerätefarbe: Gehäuseoberteil schwarz ähnlich RAL 9017, Gehäuseunterteil schwarz ähnlich RAL 9017 Gerätehöhe: 400 mm, Gerätebreite: 155 mm, Gerätetiefe: 90 mm RDF-Faktor: 0,87 Bestückung: 6 x Schutzkontaktsteckdose 16A 230V IP 54 Absicherung/Schutzmaßnahme: 3 x C-Automat 16A 1p 1 x FI-Schalter 40/0,03A 4p (3TE) unter Betätigungsklappe Leitungseinführung/Anschlussmöglichkeit: CEE-Stecker 32A 400V 5p mit 2m Leitung H07RN-F5G4 Zusätzliche Informationen: Anschlussfertig verdrahtet. Aufbau gemäß Z-Nr. Z131130 | C62 | C62 | 1,0 | 1,0 | 1,0 | 1,0 | 0,0056 | 5,02 | 0,4 | 0,155 | 0,09 |  | DE |  | 85371098 |  | true | 2023-09-05 | 20 |  | 20 |  |  |  | 20 | physical | 99 | false | true | false | 95bb8196-05b7-4e23-bdd4-cee6dcf19b76
54566 |  | Kreuzverteiler IP44 | 54566 |  | 4024941545662 |  | true | Bals Elektrotechnik GmbH & Co. KG | BALS |  | Kreuzverteiler IP44 | Steckdosen-KombinationIP44 | Kreuzverteiler Norm: DIN EN 61439-2 Schutzart: IP44 Gehäuse: schlagfestes Kunststoff-Gehäuse mit Aufhängebügel Gerätefarbe: Gehäuseunterteil grau RAL 7035, Gehäuseoberteil grau RAL 7035 Gerätehöhe: 118 mm, Gerätebreite: 118 mm, Gerätetiefe: 80 mm RDF-Faktor: 0,33 InA: 16 Bestückung: 3 x CEE-Steckdose 16A 230V 3p 6h IP 44 Absicherung/Schutzmaßnahme: keine Leitungseinführung/Anschlussmöglichkeit: CEE-Gerätestecker 16A 230V 3p 6h IP 44 Zusätzliche Informationen: Anschlussfertig verdrahtet. CEE-Geräte mit schraubloser, wartungsfreier Quick-Connect-Anschlusstechnik. | 54566/CEE-Steckdosen-Kombination IP44 | BALS-Art.-Nr: 54566 EAN: 4024941545662 Kreuzverteiler Norm: DIN EN 61439-2 Schutzart: IP44 Gehäuse: schlagfestes Kunststoff-Gehäuse mit Aufhängebügel Gerätefarbe: Gehäuseunterteil grau RAL 7035, Gehäuseoberteil grau RAL 7035 Gerätehöhe: 118 mm, Gerätebreite: 118 mm, Gerätetiefe: 80 mm RDF-Faktor: 0,33 InA: 16 Bestückung: 3 x CEE-Steckdose 16A 230V 3p 6h IP 44 Absicherung/Schutzmaßnahme: keine Leitungseinführung/Anschlussmöglichkeit: CEE-Gerätestecker 16A 230V 3p 6h IP 44 Zusätzliche Informationen: Anschlussfertig verdrahtet. CEE-Geräte mit schraubloser, wartungsfreier Quick-Connect-Anschlusstechnik. | C62 | C62 | 1,0 | 1,0 | 2,0 | 2,0 | 0,0011 | 0,61 | 0,118 | 0,118 | 0,08 |  | DE |  | 85371098 |  | true | 2023-09-05 | 20 |  | 20 |  |  |  | 5 | physical | 99 | false | true | true | 3eba878e-7cfb-40b0-b0d2-7179eb5bf0aa
54567 |  | Kreuzverteiler IP44 | 54567 |  | 4024941545679 |  | true | Bals Elektrotechnik GmbH & Co. KG | BALS |  | Kreuzverteiler IP44 | Steckdosen-KombinationIP44 | Kreuzverteiler Norm: DIN EN 61439-2 Schutzart: IP44 Gehäuse: schlagfestes Kunststoff-Gehäuse mit Aufhängebügel Gerätefarbe: Gehäuseunterteil schwarz RAL 9005, Gehäuseoberteil schwarz RAL 9005 Gerätehöhe: 118 mm, Gerätebreite: 118 mm, Gerätetiefe: 80 mm RDF-Faktor: 0,33 InA: 32 Bestückung: 3 x CEE-Steckdose 32A 400V 5p 6h IP 44 Absicherung/Schutzmaßnahme: ohne Leitungseinführung/Anschlussmöglichkeit: CEE-Gerätestecker 32A 400V 5p 6h IP 44 Zusätzliche Informationen: Anschlussfertig verdrahtet. CEE-Geräte mit schraubloser, wartungsfreier Quick-Connect-Anschlusstechnik. | 54567/CEE-Steckdosen-Kombination IP44 | BALS-Art.-Nr: 54567 EAN: 4024941545679 Kreuzverteiler Norm: DIN EN 61439-2 Schutzart: IP44 Gehäuse: schlagfestes Kunststoff-Gehäuse mit Aufhängebügel Gerätefarbe: Gehäuseunterteil schwarz RAL 9005, Gehäuseoberteil schwarz RAL 9005 Gerätehöhe: 118 mm, Gerätebreite: 118 mm, Gerätetiefe: 80 mm RDF-Faktor: 0,33 InA: 32 Bestückung: 3 x CEE-Steckdose 32A 400V 5p 6h IP 44 Absicherung/Schutzmaßnahme: ohne Leitungseinführung/Anschlussmöglichkeit: CEE-Gerätestecker 32A 400V 5p 6h IP 44 Zusätzliche Informationen: Anschlussfertig verdrahtet. CEE-Geräte mit schraubloser, wartungsfreier Quick-Connect-Anschlusstechnik. | C62 | C62 | 1,0 | 1,0 | 2,0 | 2,0 | 0,0011 | 1,098 | 0,118 | 0,118 | 0,08 |  | DE |  | 85371098 |  | true | 2023-09-05 | 20 |  | 20 |  |  |  | 5 | physical | 99 | false | true | true | 3eba878e-7cfb-40b0-b0d2-7179eb5bf0aa
54568 |  | Kreuzverteiler IP54 | 54568 |  | 4024941545686 |  |  | Bals Elektrotechnik GmbH & Co. KG | BALS |  | Kreuzverteiler IP54 | Steckdosen-KombinationIP44 | Kreuzverteiler Norm: DIN EN 61439-2 Schutzart: IP54 Gehäuse: schlagfestes Kunststoff-Gehäuse mit Aufhängebügel Gerätefarbe: Gehäuseunterteil schwarz RAL 9005, Gehäuseoberteil schwarz RAL 9005 Gerätehöhe: 118 mm, Gerätebreite: 118 mm, Gerätetiefe: 80 mm RDF-Faktor: 0,33 InA: 16 Bestückung: 3 x CEE-Steckdose 16A 230V 3p 6h IP 44 (13686) Absicherung/Schutzmaßnahme: ohne Leitungseinführung/Anschlussmöglichkeit: CEE-Stecker 16A 230V 3p 6h IP 44 (2126) mit 1,5m Leitung H07RN-F3G2,5 Zusätzliche Informationen: Anschlussfertig verdrahtet. CEE-Geräte mit schraubloser, wartungsfreier Quick-Connect-Anschlusstechnik. Aufbau gemäß Z-Nr. Z131147 | 54568/CEE-Steckdosen-Kombination IP44 | BALS-Art.-Nr: 54568 EAN: 4024941545686 Kreuzverteiler Norm: DIN EN 61439-2 Schutzart: IP54 Gehäuse: schlagfestes Kunststoff-Gehäuse mit Aufhängebügel Gerätefarbe: Gehäuseunterteil schwarz RAL 9005, Gehäuseoberteil schwarz RAL 9005 Gerätehöhe: 118 mm, Gerätebreite: 118 mm, Gerätetiefe: 80 mm RDF-Faktor: 0,33 InA: 16 Bestückung: 3 x CEE-Steckdose 16A 230V 3p 6h IP 44 (13686) Absicherung/Schutzmaßnahme: ohne Leitungseinführung/Anschlussmöglichkeit: CEE-Stecker 16A 230V 3p 6h IP 44 (2126) mit 1,5m Leitung H07RN-F3G2,5 Zusätzliche Informationen: Anschlussfertig verdrahtet. CEE-Geräte mit schraubloser, wartungsfreier Quick-Connect-Anschlusstechnik. Aufbau gemäß Z-Nr. Z131147 | C62 | C62 | 1,0 | 1,0 | 1,0 | 1,0 | 0,0011 | 0,996 | 0,118 | 0,118 | 0,08 |  | DE |  | 85371098 |  | true | 2023-09-05 | 20 |  | 20 |  |  |  | 20 | physical | 99 | false | true | true | 3eba878e-7cfb-40b0-b0d2-7179eb5bf0aa
54569 |  | Kreuzverteiler IP54 | 54569 |  | 4024941545693 |  | true | Bals Elektrotechnik GmbH & Co. KG | BALS |  | Kreuzverteiler IP54 | Steckdosen-KombinationIP44 | Kreuzverteiler Norm: DIN EN 61439-2 Schutzart: IP54 Gehäuse: schlagfestes Kunststoff-Gehäuse mit Aufhängebügel Gerätefarbe: Gehäuseunterteil grau RAL 7035, Gehäuseoberteil grau RAL 7035 Gerätehöhe: 118 mm, Gerätebreite: 118 mm, Gerätetiefe: 80 mm RDF-Faktor: 0,33 InA: 16 Bestückung: 3 x CEE-Steckdose 16A 400V 5p 6h IP 44 Absicherung/Schutzmaßnahme: ohne Leitungseinführung/Anschlussmöglichkeit: CEE-Stecker 16A 400V 5p 6h IP 44 mit 1,5m Leitung H07RN-F 5G2,5 Zusätzliche Informationen: Anschlussfertig verdrahtet, CEE-Geräte mit schraubloser, wartungsfreier Quick-Connect-Anschlusstechnik. | 54569/CEE-Steckdosen-Kombination IP44 | BALS-Art.-Nr: 54569 EAN: 4024941545693 Kreuzverteiler Norm: DIN EN 61439-2 Schutzart: IP54 Gehäuse: schlagfestes Kunststoff-Gehäuse mit Aufhängebügel Gerätefarbe: Gehäuseunterteil grau RAL 7035, Gehäuseoberteil grau RAL 7035 Gerätehöhe: 118 mm, Gerätebreite: 118 mm, Gerätetiefe: 80 mm RDF-Faktor: 0,33 InA: 16 Bestückung: 3 x CEE-Steckdose 16A 400V 5p 6h IP 44 Absicherung/Schutzmaßnahme: ohne Leitungseinführung/Anschlussmöglichkeit: CEE-Stecker 16A 400V 5p 6h IP 44 mit 1,5m Leitung H07RN-F 5G2,5 Zusätzliche Informationen: Anschlussfertig verdrahtet, CEE-Geräte mit schraubloser, wartungsfreier Quick-Connect-Anschlusstechnik. | C62 | C62 | 1,0 | 1,0 | 1,0 | 1,0 | 0,0011 | 1,354 | 0,118 | 0,118 | 0,08 |  | DE |  | 85371098 |  | true | 2023-09-05 | 20 |  | 20 |  |  |  | 20 | physical | 99 | false | true | true | 3eba878e-7cfb-40b0-b0d2-7179eb5bf0aa
54580 |  | Kreuzverteiler IP44 | 54580 |  | 4024941545808 |  |  | Bals Elektrotechnik GmbH & Co. KG | BALS |  | Kreuzverteiler IP44 | Steckdosen-KombinationIP44 | Kreuzverteiler Norm: DIN EN 61439-2 Schutzart: IP44 Gehäuse: schlagfestes Kunststoff-Gehäuse (PC) mit Aufhängebügel Gerätefarbe: Gehäuseunterteil grau RAL 7035, Gehäuseoberteil grau RAL 7035 Gerätehöhe: 118 mm, Gerätebreite: 118 mm, Gerätetiefe: 80 mm RDF-Faktor: 0,5 InA: 16 Bestückung: 2 x Schutzkontaktsteckdose 16A 230V IP 44 1 x CEE-Steckdose 16A 400V 5p 6h IP 44 Absicherung/Schutzmaßnahme: ohne Leitungseinführung/Anschlussmöglichkeit: CEE-Gerätestecker 16A 400V 5p 6h IP 44 Zusätzliche Informationen: Anschlussfertig verdrahtet. CEE-Geräte mit schraubloser, wartungsfreier Quick-Connect-Anschlusstechnik. Aufbau gem. Zeichnung: Z1310100 | 54580/CEE-Steckdosen-Kombination IP44 | BALS-Art.-Nr: 54580 EAN: 4024941545808 Kreuzverteiler Norm: DIN EN 61439-2 Schutzart: IP44 Gehäuse: schlagfestes Kunststoff-Gehäuse (PC) mit Aufhängebügel Gerätefarbe: Gehäuseunterteil grau RAL 7035, Gehäuseoberteil grau RAL 7035 Gerätehöhe: 118 mm, Gerätebreite: 118 mm, Gerätetiefe: 80 mm RDF-Faktor: 0,5 InA: 16 Bestückung: 2 x Schutzkontaktsteckdose 16A 230V IP 44 1 x CEE-Steckdose 16A 400V 5p 6h IP 44 Absicherung/Schutzmaßnahme: ohne Leitungseinführung/Anschlussmöglichkeit: CEE-Gerätestecker 16A 400V 5p 6h IP 44 Zusätzliche Informationen: Anschlussfertig verdrahtet. CEE-Geräte mit schraubloser, wartungsfreier Quick-Connect-Anschlusstechnik. Aufbau gem. Zeichnung: Z1310100 | C62 | C62 | 1,0 | 1,0 | 2,0 | 2,0 | 0,0011 | 0,612 | 0,118 | 0,118 | 0,08 |  | DE |  | 85371098 |  | true | 2023-09-05 | 20 |  | 20 |  |  |  | 10 | physical | 99 | false | true | true | 3eba878e-7cfb-40b0-b0d2-7179eb5bf0aa
54655 |  | Kreuzverteiler IP44 | 54655 |  | 4024941546553 |  |  | Bals Elektrotechnik GmbH & Co. KG | BALS |  | Kreuzverteiler IP44 | Steckdosen-KombinationIP44 | Kreuzverteiler Norm: DIN EN 61439-2 Schutzart: IP44 Gehäuse: hochwertiges, schlagfestes Kunststoff-Gehäuse mit Aufhängebügel Gerätefarbe: Gehäuseunterteil grau RAL 7035, Gehäuseoberteil grau RAL 7035 Gerätehöhe: 118 mm, Gerätebreite: 118 mm, Gerätetiefe: 80 mm RDF-Faktor: 0,33 InA: 16 Bestückung: 2 x Schutzkontaktsteckdose 16A 230V - Typ: 7138 1 x CEE-Steckdose 16A 230V 3p 6h - Typ: 13851 Absicherung/Schutzmaßnahme: ohne Leitungseinführung/Anschlussmöglichkeit: Gerätestecker 16A 230V 3p 6h - Typ: 28111 Zusätzliche Informationen: Anschlussfertig verdrahtet | 54655/CEE-Steckdosen-Kombination IP44 | BALS-Art.-Nr: 54655 EAN: 4024941546553 Kreuzverteiler Norm: DIN EN 61439-2 Schutzart: IP44 Gehäuse: hochwertiges, schlagfestes Kunststoff-Gehäuse mit Aufhängebügel Gerätefarbe: Gehäuseunterteil grau RAL 7035, Gehäuseoberteil grau RAL 7035 Gerätehöhe: 118 mm, Gerätebreite: 118 mm, Gerätetiefe: 80 mm RDF-Faktor: 0,33 InA: 16 Bestückung: 2 x Schutzkontaktsteckdose 16A 230V - Typ: 7138 1 x CEE-Steckdose 16A 230V 3p 6h - Typ: 13851 Absicherung/Schutzmaßnahme: ohne Leitungseinführung/Anschlussmöglichkeit: Gerätestecker 16A 230V 3p 6h - Typ: 28111 Zusätzliche Informationen: Anschlussfertig verdrahtet | C62 | C62 | 1,0 | 1,0 | 1,0 | 1,0 | 0,0011 | 0,57 | 0,118 | 0,118 | 0,08 |  | DE |  | 85371098 |  | true | 2023-09-05 | 20 |  | 20 |  |  |  | 20 | physical | 99 | false | true | true | 3eba878e-7cfb-40b0-b0d2-7179eb5bf0aa
54657 |  | Kreuzverteiler IP44 | 54657 |  | 4024941546577 |  |  | Bals Elektrotechnik GmbH & Co. KG | BALS |  | Kreuzverteiler IP44 | Steckdosen-KombinationIP44 | Kreuzverteiler Norm: DIN EN 61439-2 Schutzart: IP44 Gehäuse: hochwertiges, schlagfestes Kunststoff-Gehäuse mit Aufhängebügel Gerätefarbe: Gehäuseunterteil grau RAL 7035, Gehäuseoberteil grau RAL 7035 Gerätehöhe: 118 mm, Gerätebreite: 118 mm, Gerätetiefe: 80 mm RDF-Faktor: 0,5 InA: 16 Bestückung: 2 x Schutzkontaktsteckdose 16A 230V - Typ: 7138 1 x CEE-Steckdose 16A 400V 5P - Typ: 132001 Absicherung/Schutzmaßnahme: ohne Leitungseinführung/Anschlussmöglichkeit: CEE-Stecker 16A 400V 5p (Typ:2136) mit 1,5m H07RN-F 5G2,5 Zusätzliche Informationen: Anschlussfertig verdrahtet. | 54657/CEE-Steckdosen-Kombination IP44 | BALS-Art.-Nr: 54657 EAN: 4024941546577 Kreuzverteiler Norm: DIN EN 61439-2 Schutzart: IP44 Gehäuse: hochwertiges, schlagfestes Kunststoff-Gehäuse mit Aufhängebügel Gerätefarbe: Gehäuseunterteil grau RAL 7035, Gehäuseoberteil grau RAL 7035 Gerätehöhe: 118 mm, Gerätebreite: 118 mm, Gerätetiefe: 80 mm RDF-Faktor: 0,5 InA: 16 Bestückung: 2 x Schutzkontaktsteckdose 16A 230V - Typ: 7138 1 x CEE-Steckdose 16A 400V 5P - Typ: 132001 Absicherung/Schutzmaßnahme: ohne Leitungseinführung/Anschlussmöglichkeit: CEE-Stecker 16A 400V 5p (Typ:2136) mit 1,5m H07RN-F 5G2,5 Zusätzliche Informationen: Anschlussfertig verdrahtet. | C62 | C62 | 1,0 | 1,0 | 1,0 | 1,0 | 0,0011 | 1,208 | 0,118 | 0,118 | 0,08 |  | DE |  | 85371098 |  | true | 2023-09-05 | 20 |  | 20 |  |  |  | 20 | physical | 99 | false | true | true | 3eba878e-7cfb-40b0-b0d2-7179eb5bf0aa
54740 |  | Kreuzverteiler IP44 | 54740 |  | 4024941547406 |  |  | Bals Elektrotechnik GmbH & Co. KG | BALS |  | Kreuzverteiler IP44 | Steckdosen-KombinationIP44 | Kreuzverteiler Norm: DIN EN 61439-2 Schutzart: IP44 Gehäuse: schlagfestes Kunststoff-Gehäuse mit V2A-Aufhängebügel Gerätefarbe: Gehäuseunterteil grau RAL 7035, Gehäuseoberteil grau RAL 7035 Gerätehöhe: 118 mm, Gerätebreite: 118 mm, Gerätetiefe: 80 mm RDF-Faktor: 0,5 InA: 16 Bestückung: 2 x Schutzkontaktsteckdose 16A 230V IP 44 1 x CEE-Steckdose 16A 400V 5p 6h IP 44 Absicherung/Schutzmaßnahme: ohne Leitungseinführung/Anschlussmöglichkeit: 1 x M25 Kabelverschraubung / Dichtbereich: 11-17 mm Zusätzliche Informationen: Anschlussfertig verdrahtet auf Klemmstein. CEE-Steckdose mit schraubloser, wartungsfreier Quick-Connect-Anschlusstechnik. | 54740/CEE-Steckdosen-Kombination IP44 | BALS-Art.-Nr: 54740 EAN: 4024941547406 Kreuzverteiler Norm: DIN EN 61439-2 Schutzart: IP44 Gehäuse: schlagfestes Kunststoff-Gehäuse mit V2A-Aufhängebügel Gerätefarbe: Gehäuseunterteil grau RAL 7035, Gehäuseoberteil grau RAL 7035 Gerätehöhe: 118 mm, Gerätebreite: 118 mm, Gerätetiefe: 80 mm RDF-Faktor: 0,5 InA: 16 Bestückung: 2 x Schutzkontaktsteckdose 16A 230V IP 44 1 x CEE-Steckdose 16A 400V 5p 6h IP 44 Absicherung/Schutzmaßnahme: ohne Leitungseinführung/Anschlussmöglichkeit: 1 x M25 Kabelverschraubung / Dichtbereich: 11-17 mm Zusätzliche Informationen: Anschlussfertig verdrahtet auf Klemmstein. CEE-Steckdose mit schraubloser, wartungsfreier Quick-Connect-Anschlusstechnik. | C62 | C62 | 1,0 | 1,0 | 2,0 | 2,0 | 0,0011 | 0,544 | 0,118 | 0,118 | 0,08 |  | DE |  | 85371098 |  | true | 2023-09-05 | 20 |  | 20 |  |  |  | 20 | physical | 99 | false | true | true | 3eba878e-7cfb-40b0-b0d2-7179eb5bf0aa
54741 |  | Kreuzverteiler IP44 | 54741 |  | 4024941947657 |  |  | Bals Elektrotechnik GmbH & Co. KG | BALS |  | Kreuzverteiler IP44 | Steckdosen-KombinationIP44 | Kreuzverteiler Norm: DIN EN 61439-2 Schutzart: IP44 Gehäuse: schlagfestes Kunststoff-Gehäuse mit Aufhängebügel Gerätefarbe: Gehäuseunterteil grau RAL 7035, Gehäuseoberteil grau RAL 7035 Gerätehöhe: 118 mm, Gerätebreite: 118 mm, Gerätetiefe: 80 mm RDF-Faktor: 0,9 InA: 16 Bestückung: 3 x CEE-Steckdose 16A 230V 3p 6h IP 44 (13686) Absicherung/Schutzmaßnahme: ohne Leitungseinführung/Anschlussmöglichkeit: 1 x M25 Kabelverschraubung / Dichtbereich: 11-17 mm Zusätzliche Informationen: Anschlussfertig verdrahtet auf Klemme 5 x 2,5 qmm (Drehstromverdrahtung). CEE-Geräte mit schraubloser, wartungsfreier Quick-Connect-Anschlusstechnik. | 54741/CEE-Steckdosen-Kombination IP44 | BALS-Art.-Nr: 54741 EAN: 4024941947657 Kreuzverteiler Norm: DIN EN 61439-2 Schutzart: IP44 Gehäuse: schlagfestes Kunststoff-Gehäuse mit Aufhängebügel Gerätefarbe: Gehäuseunterteil grau RAL 7035, Gehäuseoberteil grau RAL 7035 Gerätehöhe: 118 mm, Gerätebreite: 118 mm, Gerätetiefe: 80 mm RDF-Faktor: 0,9 InA: 16 Bestückung: 3 x CEE-Steckdose 16A 230V 3p 6h IP 44 (13686) Absicherung/Schutzmaßnahme: ohne Leitungseinführung/Anschlussmöglichkeit: 1 x M25 Kabelverschraubung / Dichtbereich: 11-17 mm Zusätzliche Informationen: Anschlussfertig verdrahtet auf Klemme 5 x 2,5 qmm (Drehstromverdrahtung). CEE-Geräte mit schraubloser, wartungsfreier Quick-Connect-Anschlusstechnik. | C62 | C62 | 1,0 | 1,0 | 1,0 | 1,0 | 0,0011 | 0,572 | 0,118 | 0,118 | 0,08 |  | DE |  | 85371098 |  | true | 2023-09-05 | 20 |  | 20 |  |  |  | 20 | physical | 99 | false | true | true | 3eba878e-7cfb-40b0-b0d2-7179eb5bf0aa
54801 |  | Kreuzverteiler IP44 | 54801 |  | 4024941548014 |  |  | Bals Elektrotechnik GmbH & Co. KG | BALS |  | Kreuzverteiler IP44 | Steckdosen-KombinationIP44 | Kreuzverteiler Norm: DIN EN 61439-2 Schutzart: IP44 Gehäuse: schlagfestes Kunststoff-Gehäuse mit V2A-Aufhängebügel Gerätefarbe: Gehäuseunterteil grau RAL 7035, Gehäuseoberteil grau RAL 7035 Gerätehöhe: 118 mm, Gerätebreite: 118 mm, Gerätetiefe: 80 mm RDF-Faktor: 0,9 InA: 16 Bestückung: 3 x Schutzkontaktsteckdose 16A 230V IP 44 Absicherung/Schutzmaßnahme: ohne Leitungseinführung/Anschlussmöglichkeit: 1 x M25 Kabelverschraubung / Dichtbereich: 11-17 mm Zusätzliche Informationen: Anschlussfertig verdrahtet auf Klemmstein (Drehstromverdrahtung). | 54801/CEE-Steckdosen-Kombination IP44 | BALS-Art.-Nr: 54801 EAN: 4024941548014 Kreuzverteiler Norm: DIN EN 61439-2 Schutzart: IP44 Gehäuse: schlagfestes Kunststoff-Gehäuse mit V2A-Aufhängebügel Gerätefarbe: Gehäuseunterteil grau RAL 7035, Gehäuseoberteil grau RAL 7035 Gerätehöhe: 118 mm, Gerätebreite: 118 mm, Gerätetiefe: 80 mm RDF-Faktor: 0,9 InA: 16 Bestückung: 3 x Schutzkontaktsteckdose 16A 230V IP 44 Absicherung/Schutzmaßnahme: ohne Leitungseinführung/Anschlussmöglichkeit: 1 x M25 Kabelverschraubung / Dichtbereich: 11-17 mm Zusätzliche Informationen: Anschlussfertig verdrahtet auf Klemmstein (Drehstromverdrahtung). | C62 | C62 | 1,0 | 1,0 | 2,0 | 2,0 | 0,0011 | 0,48 | 0,118 | 0,118 | 0,08 |  | DE |  | 85371098 |  | true | 2023-09-05 | 20 |  | 20 |  |  |  | 20 | physical | 99 | false | true | true | 3eba878e-7cfb-40b0-b0d2-7179eb5bf0aa
54880 |  | Kreuzverteiler IP44 | 54880 |  | 4024941548809 |  |  | Bals Elektrotechnik GmbH & Co. KG | BALS |  | Kreuzverteiler IP44 | Steckdosen-KombinationIP44 | Kreuzverteiler Norm: DIN EN 61439-2 Schutzart: IP44 Gehäuse: schlagfestes Kunstoff-Gehäuse mit V2A-Hängebügel Gerätefarbe: Gehäuseunterteil grau RAL 7035, Gehäuseoberteil grau RAL 7035 Gerätehöhe: 118 mm, Gerätebreite: 118 mm, Gerätetiefe: 80 mm RDF-Faktor: 0,5 InA: 16 Bestückung: 3 x Schutzkontaktsteckdose 16A 230V IP 44 (7138) 1 x CEE-Steckdose 16A 400V 5p 6h IP 44 (132001) Absicherung/Schutzmaßnahme: ohne Leitungseinführung/Anschlussmöglichkeit: 1 x M25 Kabelverschraubung Zusätzliche Informationen: Anschlussfertig verdrahtet. Aufbau gemäß Z-Nr. Z131047 | 54880/CEE-Steckdosen-Kombination IP44 | BALS-Art.-Nr: 54880 EAN: 4024941548809 Kreuzverteiler Norm: DIN EN 61439-2 Schutzart: IP44 Gehäuse: schlagfestes Kunstoff-Gehäuse mit V2A-Hängebügel Gerätefarbe: Gehäuseunterteil grau RAL 7035, Gehäuseoberteil grau RAL 7035 Gerätehöhe: 118 mm, Gerätebreite: 118 mm, Gerätetiefe: 80 mm RDF-Faktor: 0,5 InA: 16 Bestückung: 3 x Schutzkontaktsteckdose 16A 230V IP 44 (7138) 1 x CEE-Steckdose 16A 400V 5p 6h IP 44 (132001) Absicherung/Schutzmaßnahme: ohne Leitungseinführung/Anschlussmöglichkeit: 1 x M25 Kabelverschraubung Zusätzliche Informationen: Anschlussfertig verdrahtet. Aufbau gemäß Z-Nr. Z131047 | C62 | C62 | 1,0 | 1,0 | 2,0 | 2,0 | 0,0011 | 0,608 | 0,118 | 0,118 | 0,08 |  | DE |  | 85371098 |  | true | 2023-09-05 | 20 |  | 20 |  |  |  | 20 | physical | 99 | false | true | true | 3eba878e-7cfb-40b0-b0d2-7179eb5bf0aa
54929 |  | Kreuzverteiler IP44 | 54929 |  | 4024941549295 |  |  | Bals Elektrotechnik GmbH & Co. KG | BALS |  | Kreuzverteiler IP44 | Steckdosen-KombinationIP44 | Kreuzverteiler Norm: DIN EN 61439-2 Schutzart: IP44 Gehäuse: schlagfestes Kunstoff-Gehäuse mit V2A-Aufhängebügel Gerätefarbe: Gehäuseunterteil grau RAL 7035, Gehäuseoberteil grau RAL 7035 Gerätehöhe: 118 mm, Gerätebreite: 118 mm, Gerätetiefe: 80 mm RDF-Faktor: 0,5 InA: 16 Bestückung: 4 x Schutzkontaktsteckdose 16A 230V IP 44 (7138) Absicherung/Schutzmaßnahme: ohne Leitungseinführung/Anschlussmöglichkeit: 1 x M25 Kabelverschraubung Zusätzliche Informationen: Anschlussfertig verdrahtet (Drehstromverdrahtung) Aufbau gemäß Z-Nr. Z120320 | 54929/CEE-Steckdosen-Kombination IP44 | BALS-Art.-Nr: 54929 EAN: 4024941549295 Kreuzverteiler Norm: DIN EN 61439-2 Schutzart: IP44 Gehäuse: schlagfestes Kunstoff-Gehäuse mit V2A-Aufhängebügel Gerätefarbe: Gehäuseunterteil grau RAL 7035, Gehäuseoberteil grau RAL 7035 Gerätehöhe: 118 mm, Gerätebreite: 118 mm, Gerätetiefe: 80 mm RDF-Faktor: 0,5 InA: 16 Bestückung: 4 x Schutzkontaktsteckdose 16A 230V IP 44 (7138) Absicherung/Schutzmaßnahme: ohne Leitungseinführung/Anschlussmöglichkeit: 1 x M25 Kabelverschraubung Zusätzliche Informationen: Anschlussfertig verdrahtet (Drehstromverdrahtung) Aufbau gemäß Z-Nr. Z120320 | C62 | C62 | 1,0 | 1,0 | 1,0 | 1,0 | 0,0011 | 0,542 | 0,118 | 0,118 | 0,08 |  | DE |  | 85371098 |  | true | 2023-09-05 | 20 |  | 20 |  |  |  | 20 | physical | 99 | false | true | true | 3eba878e-7cfb-40b0-b0d2-7179eb5bf0aa
57074 |  | UNI - BLOCK IP54 | 57074 |  | 4024941570749 |  |  | Bals Elektrotechnik GmbH & Co. KG | BALS |  | Steckdosenkombination UNI - BLOCK abhängbar IP54 | Steckdosen-KombinationIP54 | UNI - BLOCK, abhängbar Schutzart: IP54 Gehäuse: hochwertiges, schlagfestes Vollgummi-Gehäuse mit Aufhängebügel und Griffhaken Gerätefarbe: Gehäuseoberteil gelb ähnlich RAL 1023, Gehäuseunterteil schwarz ähnlich RAL 9017 Gerätehöhe: 140 mm, Gerätebreite: 140 mm, Gerätetiefe: 140 mm RDF-Faktor: 1 Bestückung: 4 x CEE-Steckdose 16A 400V 5p Absicherung/Schutzmaßnahme: ohne Leitungseinführung/Anschlussmöglichkeit: Verschraubung M25 oben Zusätzliche Informationen: Anschlußfertig verdrahtet auf Klemmen. | 57074/CEE-Steckdosen-Kombination IP54 | BALS-Art.-Nr: 57074 EAN: 4024941570749 UNI - BLOCK, abhängbar Schutzart: IP54 Gehäuse: hochwertiges, schlagfestes Vollgummi-Gehäuse mit Aufhängebügel und Griffhaken Gerätefarbe: Gehäuseoberteil gelb ähnlich RAL 1023, Gehäuseunterteil schwarz ähnlich RAL 9017 Gerätehöhe: 140 mm, Gerätebreite: 140 mm, Gerätetiefe: 140 mm RDF-Faktor: 1 Bestückung: 4 x CEE-Steckdose 16A 400V 5p Absicherung/Schutzmaßnahme: ohne Leitungseinführung/Anschlussmöglichkeit: Verschraubung M25 oben Zusätzliche Informationen: Anschlußfertig verdrahtet auf Klemmen. | C62 | C62 | 1,0 | 1,0 | 1,0 | 1,0 | 0,0027 | 2,436 | 0,14 | 0,14 | 0,14 |  | DE |  | 85371098 |  | true | 2023-09-05 | 20 |  | 20 |  |  |  | 10 | physical | 99 | false | true | true | 95bb8196-05b7-4e23-bdd4-cee6dcf19b76
57076 |  | UNI - BLOCK IP54 | 57076 |  | 4024941570763 |  | true | Bals Elektrotechnik GmbH & Co. KG | BALS | UNIBLOCK | Steckdosenkombination UNI - BLOCK abhängbar IP54 | Steckdosen-KombinationIP54 | UNI - BLOCK, abhängbar Schutzart: IP54 Gehäuse: schlagfestes Vollgummi-Gehäuse mit Aufhängebügel und Halteknauf Gerätefarbe: Gehäuseoberteil gelb ähnlich RAL 1023, Gehäuseunterteil schwarz ähnlich RAL 9017 Gerätehöhe: 140 mm, Gerätebreite: 140 mm, Gerätetiefe: 140 mm RDF-Faktor: 1 InA: 16 Bestückung: 3 x Schutzkontaktsteckdose 16A 230V IP 44 1 x CEE-Steckdose 16A 400V 5p 6h IP 44 (12980) Absicherung/Schutzmaßnahme: ohne Leitungseinführung/Anschlussmöglichkeit: 1 x M25 Kabelverschraubung (Dichtbereich: 11-17mm) Zusätzliche Informationen: Anschlussfertig verdrahtet auf Klemmring. CEE-Gerät mit schraubloser, wartungsfreier Quick-Connect-Anschlusstechnik. | 57076/CEE-Steckdosen-Kombination IP54 | BALS-Art.-Nr: 57076 EAN: 4024941570763 UNI - BLOCK, abhängbar Schutzart: IP54 Gehäuse: schlagfestes Vollgummi-Gehäuse mit Aufhängebügel und Halteknauf Gerätefarbe: Gehäuseoberteil gelb ähnlich RAL 1023, Gehäuseunterteil schwarz ähnlich RAL 9017 Gerätehöhe: 140 mm, Gerätebreite: 140 mm, Gerätetiefe: 140 mm RDF-Faktor: 1 InA: 16 Bestückung: 3 x Schutzkontaktsteckdose 16A 230V IP 44 1 x CEE-Steckdose 16A 400V 5p 6h IP 44 (12980) Absicherung/Schutzmaßnahme: ohne Leitungseinführung/Anschlussmöglichkeit: 1 x M25 Kabelverschraubung (Dichtbereich: 11-17mm) Zusätzliche Informationen: Anschlussfertig verdrahtet auf Klemmring. CEE-Gerät mit schraubloser, wartungsfreier Quick-Connect-Anschlusstechnik. | C62 | C62 | 1,0 | 1,0 | 1,0 | 1,0 | 0,0027 | 2,166 | 0,14 | 0,14 | 0,14 |  | DE |  | 85371098 |  | true | 2023-09-05 | 20 |  | 20 |  |  |  | 5 | physical | 99 | false | true | true | 95bb8196-05b7-4e23-bdd4-cee6dcf19b76
57078 |  | UNI - BLOCK IP54 | 57078 |  | 4024941570787 |  | true | Bals Elektrotechnik GmbH & Co. KG | BALS | UNIBLOCK | Steckdosenkombination UNI - BLOCK abhängbar IP54 | Steckdosen-KombinationIP54 | UNI - BLOCK, abhängbar Schutzart: IP54 Gehäuse: schlagfestes Vollgummi-Gehäuse mit Aufhängebügel und Halteknauf Gerätefarbe: Gehäuseoberteil gelb ähnlich RAL 1023, Gehäuseunterteil schwarz ähnlich RAL 9017 Gerätehöhe: 140 mm, Gerätebreite: 140 mm, Gerätetiefe: 140 mm RDF-Faktor: 1 Bestückung: 2 x Schutzkontaktsteckdose 16A 230V IP 44 2 x CEE-Steckdose 16A 400V 5p 6h IP 44 Absicherung/Schutzmaßnahme: ohne Leitungseinführung/Anschlussmöglichkeit: 1 x M25 Kabelverschraubung (Dichtbereich: 11-17mm) Zusätzliche Informationen: Anschlussfertig verdrahtet auf Klemmring. CEE-Geräte mit schraubloser, wartungsfreier Quick-Connect-Anschlusstechnik. | 57078/CEE-Steckdosen-Kombination IP54 | BALS-Art.-Nr: 57078 EAN: 4024941570787 UNI - BLOCK, abhängbar Schutzart: IP54 Gehäuse: schlagfestes Vollgummi-Gehäuse mit Aufhängebügel und Halteknauf Gerätefarbe: Gehäuseoberteil gelb ähnlich RAL 1023, Gehäuseunterteil schwarz ähnlich RAL 9017 Gerätehöhe: 140 mm, Gerätebreite: 140 mm, Gerätetiefe: 140 mm RDF-Faktor: 1 Bestückung: 2 x Schutzkontaktsteckdose 16A 230V IP 44 2 x CEE-Steckdose 16A 400V 5p 6h IP 44 Absicherung/Schutzmaßnahme: ohne Leitungseinführung/Anschlussmöglichkeit: 1 x M25 Kabelverschraubung (Dichtbereich: 11-17mm) Zusätzliche Informationen: Anschlussfertig verdrahtet auf Klemmring. CEE-Geräte mit schraubloser, wartungsfreier Quick-Connect-Anschlusstechnik. | C62 | C62 | 1,0 | 1,0 | 1,0 | 1,0 | 0,0027 | 2,31 | 0,14 | 0,14 | 0,14 |  | DE |  | 85371098 |  | true | 2023-09-05 | 20 |  | 20 |  |  |  | 5 | physical | 99 | false | true | true | 95bb8196-05b7-4e23-bdd4-cee6dcf19b76
57092 |  | UNI - BLOCK IP54 | 57092 |  | 4024941570923 |  | true | Bals Elektrotechnik GmbH & Co. KG | BALS | UNIBLOCK | Steckdosenkombination UNI - BLOCK abhängbar IP54 | Steckdosen-KombinationIP54 | UNI - BLOCK, abhängbar Schutzart: IP54 Gehäuse: schlagfestes Vollgummi-Gehäuse mit Aufhängebügel und Griffhaken Gerätefarbe: Gehäuseoberteil gelb ähnlich RAL 1023, Gehäuseunterteil schwarz ähnlich RAL 9017 Gerätehöhe: 140 mm, Gerätebreite: 140 mm, Gerätetiefe: 140 mm RDF-Faktor: 1 InA: 16 Bestückung: 4 x Schutzkontaktsteckdose 16A 230V IP 54 Absicherung/Schutzmaßnahme: ohne Leitungseinführung/Anschlussmöglichkeit: 1 x M25 Kabelverschraubung (Dichtbereich: 11-17mm) Zusätzliche Informationen: Anschlussfertig verdrahtet auf Klemmring. | 57092/CEE-Steckdosen-Kombination IP54 | BALS-Art.-Nr: 57092 EAN: 4024941570923 UNI - BLOCK, abhängbar Schutzart: IP54 Gehäuse: schlagfestes Vollgummi-Gehäuse mit Aufhängebügel und Griffhaken Gerätefarbe: Gehäuseoberteil gelb ähnlich RAL 1023, Gehäuseunterteil schwarz ähnlich RAL 9017 Gerätehöhe: 140 mm, Gerätebreite: 140 mm, Gerätetiefe: 140 mm RDF-Faktor: 1 InA: 16 Bestückung: 4 x Schutzkontaktsteckdose 16A 230V IP 54 Absicherung/Schutzmaßnahme: ohne Leitungseinführung/Anschlussmöglichkeit: 1 x M25 Kabelverschraubung (Dichtbereich: 11-17mm) Zusätzliche Informationen: Anschlussfertig verdrahtet auf Klemmring. | C62 | C62 | 1,0 | 1,0 | 1,0 | 1,0 | 0,0027 | 2,09 | 0,14 | 0,14 | 0,14 |  | DE |  | 85371098 |  | true | 2023-09-05 | 20 |  | 20 |  |  |  | 5 | physical | 99 | false | true | true | 95bb8196-05b7-4e23-bdd4-cee6dcf19b76
57116 |  | UNI - BLOCK IP54 | 57116 |  | 4024941571166 |  | true | Bals Elektrotechnik GmbH & Co. KG | BALS | UNIBLOCK | Steckdosenkombination UNI - BLOCK abhängbar IP54 | Steckdosen-KombinationIP54 | UNI - BLOCK, abhängbar Schutzart: IP54 Gehäuse: schlagfestes Vollgummi-Gehäuse mit Aufhängeösen Gerätefarbe: Gehäuseoberteil gelb ähnlich RAL 1023, Gehäuseunterteil schwarz ähnlich RAL 9017 Gerätehöhe: 140 mm, Gerätebreite: 140 mm, Gerätetiefe: 140 mm RDF-Faktor: 1 InA: 16 Bestückung: 3 x Schutzkontaktsteckdose 16A 230V IP 44 1 x CEE-Steckdose 16A 400V 5p 6h IP 44 1 x Druckluftanschluss bestehend aus Zugang: 1/2" Rohr mit Außengewinde Abgang: 1/2" Schnellkupplung Absicherung/Schutzmaßnahme: ohne Leitungseinführung/Anschlussmöglichkeit: 1 x M25 Kabelverschraubung (Dichtbereich: 11-17mm) Zusätzliche Informationen: Anschlussfertig verdrahtet auf Klemmring. CEE-Gerät mit schraubloser, wartungsfreier Quick-Connect-Anschlusstechnik. | 57116/CEE-Steckdosen-Kombination IP54 | BALS-Art.-Nr: 57116 EAN: 4024941571166 UNI - BLOCK, abhängbar Schutzart: IP54 Gehäuse: schlagfestes Vollgummi-Gehäuse mit Aufhängeösen Gerätefarbe: Gehäuseoberteil gelb ähnlich RAL 1023, Gehäuseunterteil schwarz ähnlich RAL 9017 Gerätehöhe: 140 mm, Gerätebreite: 140 mm, Gerätetiefe: 140 mm RDF-Faktor: 1 InA: 16 Bestückung: 3 x Schutzkontaktsteckdose 16A 230V IP 44 1 x CEE-Steckdose 16A 400V 5p 6h IP 44 1 x Druckluftanschluss bestehend aus Zugang: 1/2" Rohr mit Außengewinde Abgang: 1/2" Schnellkupplung Absicherung/Schutzmaßnahme: ohne Leitungseinführung/Anschlussmöglichkeit: 1 x M25 Kabelverschraubung (Dichtbereich: 11-17mm) Zusätzliche Informationen: Anschlussfertig verdrahtet auf Klemmring. CEE-Gerät mit schraubloser, wartungsfreier Quick-Connect-Anschlusstechnik. | C62 | C62 | 1,0 | 1,0 | 1,0 | 1,0 | 0,0027 | 2,428 | 0,14 | 0,14 | 0,14 |  | DE |  | 85371098 |  | true | 2023-09-05 | 20 |  | 20 |  |  |  | 5 | physical | 99 | false | true | true | 95bb8196-05b7-4e23-bdd4-cee6dcf19b76
57117 |  | UNI - BLOCK IP54 | 57117 |  | 4024941571173 |  | true | Bals Elektrotechnik GmbH & Co. KG | BALS | UNIBLOCK | Steckdosenkombination UNI - BLOCK abhängbar IP54 | Steckdosen-KombinationIP54 | UNI - BLOCK, abhängbar Schutzart: IP54 Gehäuse: schlagfestes Vollgummi-Gehäuse mit Aufhängeösen Gerätefarbe: Gehäuseoberteil gelb ähnlich RAL 1023, Gehäuseunterteil schwarz ähnlich RAL 9017 Gerätehöhe: 140 mm, Gerätebreite: 140 mm, Gerätetiefe: 140 mm RDF-Faktor: 1 InA: 16 Bestückung: 2 x Schutzkontaktsteckdose 16A 230V IP 44 2 x CEE-Steckdose 16A 400V 5p 6h IP 44 1 x Druckluftanschluss bestehend aus Zugang: 1/2" Rohr mit Außengewinde Abgang: 1/2" Schnellkupplung Absicherung/Schutzmaßnahme: ohne Leitungseinführung/Anschlussmöglichkeit: 1 x M25 Kabelverschraubung (Dichtbereich: 11-17mm) Zusätzliche Informationen: Anschlussfertig verdrahtet auf Klemmring. CEE-Steckdosen mit schraubloser, wartungsfreier Quick-Connect-Anschlusstechnik. | 57117/CEE-Steckdosen-Kombination IP54 | BALS-Art.-Nr: 57117 EAN: 4024941571173 UNI - BLOCK, abhängbar Schutzart: IP54 Gehäuse: schlagfestes Vollgummi-Gehäuse mit Aufhängeösen Gerätefarbe: Gehäuseoberteil gelb ähnlich RAL 1023, Gehäuseunterteil schwarz ähnlich RAL 9017 Gerätehöhe: 140 mm, Gerätebreite: 140 mm, Gerätetiefe: 140 mm RDF-Faktor: 1 InA: 16 Bestückung: 2 x Schutzkontaktsteckdose 16A 230V IP 44 2 x CEE-Steckdose 16A 400V 5p 6h IP 44 1 x Druckluftanschluss bestehend aus Zugang: 1/2" Rohr mit Außengewinde Abgang: 1/2" Schnellkupplung Absicherung/Schutzmaßnahme: ohne Leitungseinführung/Anschlussmöglichkeit: 1 x M25 Kabelverschraubung (Dichtbereich: 11-17mm) Zusätzliche Informationen: Anschlussfertig verdrahtet auf Klemmring. CEE-Steckdosen mit schraubloser, wartungsfreier Quick-Connect-Anschlusstechnik. | C62 | C62 | 1,0 | 1,0 | 1,0 | 1,0 | 0,0027 | 2,476 | 0,14 | 0,14 | 0,14 |  | DE |  | 85371098 |  | true | 2023-09-05 | 20 |  | 20 |  |  |  | 5 | physical | 99 | false | true | true | 95bb8196-05b7-4e23-bdd4-cee6dcf19b76
57119 |  | UNI - BLOCK IP54 | 57119 |  | 4024941571197 |  | true | Bals Elektrotechnik GmbH & Co. KG | BALS | UNIBLOCK | Steckdosenkombination UNI - BLOCK abhängbar IP54 | Steckdosen-KombinationIP54 | UNI - BLOCK, abhängbar Norm: DIN EN 61439-2 Schutzart: IP54 Gehäuse: schlagfestes Vollgummi-Gehäuse Gerätefarbe: Gehäuseoberteil gelb ähnlich RAL 1023, Gehäuseunterteil schwarz ähnlich RAL 9017 Gerätehöhe: 140 mm, Gerätebreite: 140 mm, Gerätetiefe: 140 mm RDF-Faktor: 1 InA: 16 Bestückung: 4 x Schutzkontaktsteckdose 16A 230V IP 54 1 x Druckluftanschluss bestehend aus Zugang: 1/2" Rohr mit Außengewinde Abgang: 1/2" Schnellkupplung Absicherung/Schutzmaßnahme: ohne Leitungseinführung/Anschlussmöglichkeit: 1 x M25 Kabelverschraubung (Dichtbereich: 11-17mm) Zusätzliche Informationen: Anschlussfertig verdrahtet auf Klemmring (Drehstromverdrahtung). | 57119/CEE-Steckdosen-Kombination IP54 | BALS-Art.-Nr: 57119 EAN: 4024941571197 UNI - BLOCK, abhängbar Norm: DIN EN 61439-2 Schutzart: IP54 Gehäuse: schlagfestes Vollgummi-Gehäuse Gerätefarbe: Gehäuseoberteil gelb ähnlich RAL 1023, Gehäuseunterteil schwarz ähnlich RAL 9017 Gerätehöhe: 140 mm, Gerätebreite: 140 mm, Gerätetiefe: 140 mm RDF-Faktor: 1 InA: 16 Bestückung: 4 x Schutzkontaktsteckdose 16A 230V IP 54 1 x Druckluftanschluss bestehend aus Zugang: 1/2" Rohr mit Außengewinde Abgang: 1/2" Schnellkupplung Absicherung/Schutzmaßnahme: ohne Leitungseinführung/Anschlussmöglichkeit: 1 x M25 Kabelverschraubung (Dichtbereich: 11-17mm) Zusätzliche Informationen: Anschlussfertig verdrahtet auf Klemmring (Drehstromverdrahtung). | C62 | C62 | 1,0 | 1,0 | 1,0 | 1,0 | 0,0027 | 2,328 | 0,14 | 0,14 | 0,14 |  | DE |  | 85371098 |  | true | 2023-09-05 | 20 |  | 20 |  |  |  | 20 | physical | 99 | false | true | true | 95bb8196-05b7-4e23-bdd4-cee6dcf19b76
57143 |  | UNI - BLOCK IP54 | 57143 |  | 4024941571432 |  |  | Bals Elektrotechnik GmbH & Co. KG | BALS |  | Steckdosenkombination UNI - BLOCK tragbar IP54 | Steckdosen-KombinationIP54 | UNI - BLOCK, tragbar Schutzart: IP54 Gehäuse: schlagfestes Vollgummi-Gehäuse mit Tragebügel und Standfuß Gerätefarbe: Gehäuseoberteil gelb ähnlich RAL 1023, Gehäuseunterteil schwarz ähnlich RAL 9017 Gerätehöhe: 171 mm, Gerätebreite: 140 mm, Gerätetiefe: 140 mm RDF-Faktor: 1 Bestückung: 3 x Schutzkontaktsteckdose 16A 230V IP 54 1 x CEE-Steckdose 16A 400V 5p 6h IP 44 Absicherung/Schutzmaßnahme: keine Leitungseinführung/Anschlussmöglichkeit: CEE-Stecker 16A 400V 5p 6h IP 44 mit 2m Leitung H07RN-F5G2,5 Zusätzliche Informationen: Anschlussfertig verdrahtet. CEE-Geräte mit schraubloser, wartungsfreier Quick-Connect-Anschlusstechnik | 57143/CEE-Steckdosen-Kombination IP54 | BALS-Art.-Nr: 57143 EAN: 4024941571432 UNI - BLOCK, tragbar Schutzart: IP54 Gehäuse: schlagfestes Vollgummi-Gehäuse mit Tragebügel und Standfuß Gerätefarbe: Gehäuseoberteil gelb ähnlich RAL 1023, Gehäuseunterteil schwarz ähnlich RAL 9017 Gerätehöhe: 171 mm, Gerätebreite: 140 mm, Gerätetiefe: 140 mm RDF-Faktor: 1 Bestückung: 3 x Schutzkontaktsteckdose 16A 230V IP 54 1 x CEE-Steckdose 16A 400V 5p 6h IP 44 Absicherung/Schutzmaßnahme: keine Leitungseinführung/Anschlussmöglichkeit: CEE-Stecker 16A 400V 5p 6h IP 44 mit 2m Leitung H07RN-F5G2,5 Zusätzliche Informationen: Anschlussfertig verdrahtet. CEE-Geräte mit schraubloser, wartungsfreier Quick-Connect-Anschlusstechnik | C62 | C62 | 1,0 | 1,0 | 1,0 | 1,0 | 0,0034 | 3,196 | 0,171 | 0,14 | 0,14 |  | DE |  | 85371098 |  | true | 2023-09-05 | 20 |  | 20 |  |  |  | 20 | physical | 99 | false | true | true | 95bb8196-05b7-4e23-bdd4-cee6dcf19b76
57148 |  | UNI - BLOCK IP54 | 57148 |  | 4024941571487 |  |  | Bals Elektrotechnik GmbH & Co. KG | BALS |  | Steckdosenkombination UNI - BLOCK tragbar IP54 | Steckdosen-KombinationIP54 | UNI - BLOCK, tragbar Norm: DIN EN 61439-2 Schutzart: IP54 Gehäuse: schlagfestes Vollgummi-Gehäuse mit V2A-Tragebügel und Standfuß Gerätefarbe: Gehäuseoberteil gelb ähnlich RAL 1023, Gehäuseunterteil schwarz ähnlich RAL 9017 Gerätehöhe: 171 mm, Gerätebreite: 140 mm, Gerätetiefe: 140 mm RDF-Faktor: 1 Bestückung: 2 x Schutzkontaktsteckdose 16A 230V IP 54 2 x CEE-Steckdose 16A 400V 5p 6h IP 44 Absicherung/Schutzmaßnahme: keine Leitungseinführung/Anschlussmöglichkeit: CEE-Stecker 16A 400V 5p 6h IP 44 mit 2m Leitung H07RN-F5G2,5 Zusätzliche Informationen: Anschlussfertig verdrahtet. CEE-Geräte mit schraubloser, wartungsfreier Quick-Connect-Anschlusstechnik. | 57148/CEE-Steckdosen-Kombination IP54 | BALS-Art.-Nr: 57148 EAN: 4024941571487 UNI - BLOCK, tragbar Norm: DIN EN 61439-2 Schutzart: IP54 Gehäuse: schlagfestes Vollgummi-Gehäuse mit V2A-Tragebügel und Standfuß Gerätefarbe: Gehäuseoberteil gelb ähnlich RAL 1023, Gehäuseunterteil schwarz ähnlich RAL 9017 Gerätehöhe: 171 mm, Gerätebreite: 140 mm, Gerätetiefe: 140 mm RDF-Faktor: 1 Bestückung: 2 x Schutzkontaktsteckdose 16A 230V IP 54 2 x CEE-Steckdose 16A 400V 5p 6h IP 44 Absicherung/Schutzmaßnahme: keine Leitungseinführung/Anschlussmöglichkeit: CEE-Stecker 16A 400V 5p 6h IP 44 mit 2m Leitung H07RN-F5G2,5 Zusätzliche Informationen: Anschlussfertig verdrahtet. CEE-Geräte mit schraubloser, wartungsfreier Quick-Connect-Anschlusstechnik. | C62 | C62 | 1,0 | 1,0 | 1,0 | 1,0 | 0,0034 | 3,266 | 0,171 | 0,14 | 0,14 |  | DE |  | 85371098 |  | true | 2023-09-05 | 20 |  | 20 |  |  |  | 20 | physical | 99 | false | true | true | 95bb8196-05b7-4e23-bdd4-cee6dcf19b76
57250 |  | UNI - BLOCK IP54 | 57250 |  | 4024941572507 |  | true | Bals Elektrotechnik GmbH & Co. KG | BALS |  | Steckdosenkombination UNI - BLOCK abhängbar IP54 | Steckdosen-KombinationIP54 | UNI - BLOCK, abhängbar Schutzart: IP54 Gehäuse: Vollgummi 140 x 140 mm mit Aufhängebügel und Griffhaken Gerätefarbe: Gehäuseoberteil gelb ähnlich RAL 1023, Gehäuseunterteil schwarz ähnlich RAL 9017 Gerätehöhe: 140 mm, Gerätebreite: 140 mm, Gerätetiefe: 140 mm RDF-Faktor: 1 Bestückung: 2 x Schutzkontaktsteckdose 16A 230V IP 44 1 x CEE-Steckdose 16A 400V 5p 6h IP 44 1 x CEE-Steckdose 32A 400V 5p 6h IP 44 Absicherung/Schutzmaßnahme: ohne Leitungseinführung/Anschlussmöglichkeit: 1 x M25 / 1 x M32 Verschraubung oben Zusätzliche Informationen: Anschlußfertig verdrahtet auf 2 Stromkreise. Aufbau gemäß Z-Nr. Z130728 | 57250/CEE-Steckdosen-Kombination IP54 | BALS-Art.-Nr: 57250 EAN: 4024941572507 UNI - BLOCK, abhängbar Schutzart: IP54 Gehäuse: Vollgummi 140 x 140 mm mit Aufhängebügel und Griffhaken Gerätefarbe: Gehäuseoberteil gelb ähnlich RAL 1023, Gehäuseunterteil schwarz ähnlich RAL 9017 Gerätehöhe: 140 mm, Gerätebreite: 140 mm, Gerätetiefe: 140 mm RDF-Faktor: 1 Bestückung: 2 x Schutzkontaktsteckdose 16A 230V IP 44 1 x CEE-Steckdose 16A 400V 5p 6h IP 44 1 x CEE-Steckdose 32A 400V 5p 6h IP 44 Absicherung/Schutzmaßnahme: ohne Leitungseinführung/Anschlussmöglichkeit: 1 x M25 / 1 x M32 Verschraubung oben Zusätzliche Informationen: Anschlußfertig verdrahtet auf 2 Stromkreise. Aufbau gemäß Z-Nr. Z130728 | C62 | C62 | 1,0 | 1,0 | 1,0 | 1,0 | 0,0027 | 2,37 | 0,14 | 0,14 | 0,14 |  | DE |  | 85371098 |  | true | 2023-09-05 | 20 |  | 20 |  |  |  | 20 | physical | 99 | false | true | true | 95bb8196-05b7-4e23-bdd4-cee6dcf19b76
57255 |  | UNI - BLOCK IP44 | 57255 |  | 4024941572552 |  |  | Bals Elektrotechnik GmbH & Co. KG | BALS |  | Steckdosenkombination UNI - BLOCK tragbar IP44 | Steckdosen-KombinationIP44 | UNI - BLOCK, tragbar Norm: DIN EN 61439-2 Schutzart: IP44 Gehäuse: 140 x 140 mm mit Tragebügel und Standfuss Gerätefarbe: Gehäuseunterteil schwarz ähnlich RAL 9017, Gehäuseoberteil gelb ähnlich RAL 1021 Gerätehöhe: 171 mm, Gerätebreite: 140 mm, Gerätetiefe: 140 mm RDF-Faktor: 0,61 InA: 16 Bestückung: 2 x Schutzkontaktsteckdose 16A 230V 1 x CEE-Steckdose 16A 400V 5P Absicherung/Schutzmaßnahme: 1 x FI-Schutzschalter 40/0,03A 4p Leitungseinführung/Anschlussmöglichkeit: CEE-Stecker 16A 400V 5p mit 2m HO7RN-F5 G2,5 Zusätzliche Informationen: Anschlussfertig verdrahtet. | 57255/CEE-Steckdosen-Kombination IP44 | BALS-Art.-Nr: 57255 EAN: 4024941572552 UNI - BLOCK, tragbar Norm: DIN EN 61439-2 Schutzart: IP44 Gehäuse: 140 x 140 mm mit Tragebügel und Standfuss Gerätefarbe: Gehäuseunterteil schwarz ähnlich RAL 9017, Gehäuseoberteil gelb ähnlich RAL 1021 Gerätehöhe: 171 mm, Gerätebreite: 140 mm, Gerätetiefe: 140 mm RDF-Faktor: 0,61 InA: 16 Bestückung: 2 x Schutzkontaktsteckdose 16A 230V 1 x CEE-Steckdose 16A 400V 5P Absicherung/Schutzmaßnahme: 1 x FI-Schutzschalter 40/0,03A 4p Leitungseinführung/Anschlussmöglichkeit: CEE-Stecker 16A 400V 5p mit 2m HO7RN-F5 G2,5 Zusätzliche Informationen: Anschlussfertig verdrahtet. | C62 | C62 | 1,0 | 1,0 | 1,0 | 1,0 | 0,0034 | 3,586 | 0,171 | 0,14 | 0,14 |  | DE |  | 85371098 |  | true | 2023-09-05 | 20 |  | 20 |  |  |  | 20 | physical | 99 | false | true | true | 95bb8196-05b7-4e23-bdd4-cee6dcf19b76
57360 |  | UNI - BLOCK IP44 | 57360 |  | 4024941573603 |  |  | Bals Elektrotechnik GmbH & Co. KG | BALS | UNIBLOCK | Steckdosenkombination UNI - BLOCK abhängbar IP44 | Steckdosen-KombinationIP44 | UNI - BLOCK, abhängbar Schutzart: IP44 Gehäuse: schlagfestes Vollgummi-Gehäuse mit Aufhängebügel und Griffhaken Gerätefarbe: Gehäuseoberteil gelb ähnlich RAL 1023, Gehäuseunterteil schwarz ähnlich RAL 9017 Gerätehöhe: 140 mm, Gerätebreite: 140 mm, Gerätetiefe: 140 mm RDF-Faktor: 1 InA: 16 Bestückung: 3 x Schutzkontaktsteckdose 16A 230V IP 44 1 x Leerplatz für Datendose etc. / Hohlwanddose Absicherung/Schutzmaßnahme: ohne Leitungseinführung/Anschlussmöglichkeit: 1 x M25 Kabelverschraubung (Dichtbereich: 11-17mm) 1 x M25 Kabelverschraubung (Mehrfachdicht. 2x8mm) Zusätzliche Informationen: Anschlussfertig verdrahtet auf Klemmring (Drehstromverdrahtung). | 57360/CEE-Steckdosen-Kombination IP44 | BALS-Art.-Nr: 57360 EAN: 4024941573603 UNI - BLOCK, abhängbar Schutzart: IP44 Gehäuse: schlagfestes Vollgummi-Gehäuse mit Aufhängebügel und Griffhaken Gerätefarbe: Gehäuseoberteil gelb ähnlich RAL 1023, Gehäuseunterteil schwarz ähnlich RAL 9017 Gerätehöhe: 140 mm, Gerätebreite: 140 mm, Gerätetiefe: 140 mm RDF-Faktor: 1 InA: 16 Bestückung: 3 x Schutzkontaktsteckdose 16A 230V IP 44 1 x Leerplatz für Datendose etc. / Hohlwanddose Absicherung/Schutzmaßnahme: ohne Leitungseinführung/Anschlussmöglichkeit: 1 x M25 Kabelverschraubung (Dichtbereich: 11-17mm) 1 x M25 Kabelverschraubung (Mehrfachdicht. 2x8mm) Zusätzliche Informationen: Anschlussfertig verdrahtet auf Klemmring (Drehstromverdrahtung). | C62 | C62 | 1,0 | 1,0 | 1,0 | 1,0 | 0,0027 | 2,062 | 0,14 | 0,14 | 0,14 |  | DE |  | 85371098 |  | true | 2023-09-05 | 20 |  | 20 |  |  |  | 20 | physical | 99 | false | true | true | 95bb8196-05b7-4e23-bdd4-cee6dcf19b76
57623 |  | UNI - BLOCK IP44 | 57623 |  | 4024941576239 |  |  | Bals Elektrotechnik GmbH & Co. KG | BALS |  | Steckdosenkombination UNI - BLOCK tragbar IP44 | Steckdosen-KombinationIP44 | UNI - BLOCK, tragbar Norm: DIN EN 61439-2 Schutzart: IP44 Gehäuse: 140 x 140 mm mit Tragebügel und Standfuß Gerätefarbe: Gehäuseunterteil schwarz ähnlich RAL 9017, Gehäuseoberteil gelb ähnlich RAL 1021 Gerätehöhe: 171 mm, Gerätebreite: 140 mm, Gerätetiefe: 140 mm RDF-Faktor: 1 InA: 16 Bestückung: 4 x Schutzkontaktsteckdose 16A 230V Absicherung/Schutzmaßnahme: keine Leitungseinführung/Anschlussmöglichkeit: 1 x Schutzkontaktstecker 16A 230V mit 4 m H07RN-F 3G2,5 qmm Zusätzliche Informationen: Anschlußfertig verdrahtet auf Klemmen. | 57623/CEE-Steckdosen-Kombination IP44 | BALS-Art.-Nr: 57623 EAN: 4024941576239 UNI - BLOCK, tragbar Norm: DIN EN 61439-2 Schutzart: IP44 Gehäuse: 140 x 140 mm mit Tragebügel und Standfuß Gerätefarbe: Gehäuseunterteil schwarz ähnlich RAL 9017, Gehäuseoberteil gelb ähnlich RAL 1021 Gerätehöhe: 171 mm, Gerätebreite: 140 mm, Gerätetiefe: 140 mm RDF-Faktor: 1 InA: 16 Bestückung: 4 x Schutzkontaktsteckdose 16A 230V Absicherung/Schutzmaßnahme: keine Leitungseinführung/Anschlussmöglichkeit: 1 x Schutzkontaktstecker 16A 230V mit 4 m H07RN-F 3G2,5 qmm Zusätzliche Informationen: Anschlußfertig verdrahtet auf Klemmen. | C62 | C62 | 1,0 | 1,0 | 1,0 | 1,0 | 0,0034 | 3,164 | 0,171 | 0,14 | 0,14 |  | DE |  | 85371098 |  | true | 2023-09-05 | 20 |  | 20 |  |  |  | 20 | physical | 99 | false | true | true | 95bb8196-05b7-4e23-bdd4-cee6dcf19b76
57829 |  | UNI - BLOCK IP54 | 57829 |  | 4024941578295 |  | true | Bals Elektrotechnik GmbH & Co. KG | BALS | UNIBLOCK | Steckdosenkombination UNI - BLOCK abhängbar IP54 | Steckdosen-KombinationIP54 | UNI - BLOCK, abhängbar Schutzart: IP54 Gehäuse: schlagfestes Vollgummi-Gehäuse mit Aufhängebügel und Halteknauf Gerätefarbe: Gehäuseoberteil gelb ähnlich RAL 1023, Gehäuseunterteil schwarz ähnlich RAL 9017 Gerätehöhe: 140 mm, Gerätebreite: 140 mm, Gerätetiefe: 140 mm RDF-Faktor: 0,61 InA: 16 Bestückung: 2 x Schutzkontaktsteckdose 16A 230V IP 54 1 x CEE-Steckdose 16A 400V 5p 6h IP 44 Absicherung/Schutzmaßnahme: 1 x FI-Schalter 40/0,03A 4p Leitungseinführung/Anschlussmöglichkeit: 1 x M25 Kabelverschraubung (Dichtbereich: 11-17mm) Zusätzliche Informationen: Anschlussfertig verdrahtet auf Klemmring. CEE-Gerät mit schraubloser, wartungsfreier Quick-Connect-Anschlusstechnik. Aufbau gem. Zeichnung: Z110716 | 57829/CEE-Steckdosen-Kombination IP54 | BALS-Art.-Nr: 57829 EAN: 4024941578295 UNI - BLOCK, abhängbar Schutzart: IP54 Gehäuse: schlagfestes Vollgummi-Gehäuse mit Aufhängebügel und Halteknauf Gerätefarbe: Gehäuseoberteil gelb ähnlich RAL 1023, Gehäuseunterteil schwarz ähnlich RAL 9017 Gerätehöhe: 140 mm, Gerätebreite: 140 mm, Gerätetiefe: 140 mm RDF-Faktor: 0,61 InA: 16 Bestückung: 2 x Schutzkontaktsteckdose 16A 230V IP 54 1 x CEE-Steckdose 16A 400V 5p 6h IP 44 Absicherung/Schutzmaßnahme: 1 x FI-Schalter 40/0,03A 4p Leitungseinführung/Anschlussmöglichkeit: 1 x M25 Kabelverschraubung (Dichtbereich: 11-17mm) Zusätzliche Informationen: Anschlussfertig verdrahtet auf Klemmring. CEE-Gerät mit schraubloser, wartungsfreier Quick-Connect-Anschlusstechnik. Aufbau gem. Zeichnung: Z110716 | C62 | C62 | 1,0 | 1,0 | 1,0 | 1,0 | 0,0027 | 2,616 | 0,14 | 0,14 | 0,14 |  | DE |  | 85371098 |  | true | 2023-09-05 | 20 |  | 20 |  |  |  | 20 | physical | 99 | false | true | true | 95bb8196-05b7-4e23-bdd4-cee6dcf19b76
57996 |  | UNI - BLOCK IP54 | 57996 |  | 4024941579964 |  |  | Bals Elektrotechnik GmbH & Co. KG | BALS |  | Steckdosenkombination UNI - BLOCK tragbar IP54 | Steckdosen-KombinationIP54 | UNI - BLOCK, tragbar Schutzart: IP54 Gehäuse: 140 x 140 mm mit Tragebügel und Standfuss Gerätefarbe: Gehäuseunterteil schwarz ähnlich RAL 9017, Gehäuseoberteil gelb ähnlich RAL 1021 Gerätehöhe: 171 mm, Gerätebreite: 140 mm, Gerätetiefe: 140 mm Bestückung: 2 x Schutzkontaktsteckdose 16A 230V IP 54 1 x CEE-Steckdose 16A 400V 5P IP 54 Absicherung/Schutzmaßnahme: 1 x FI-Schutzschalter 40/0,03A 4P Leitungseinführung/Anschlussmöglichkeit: CEE-Phasenwender 16A 400V 5P LT mit 2m HO7RN-F5 G2,5 und zusätzlicher Drehfeldmeßeinrichtung (rote und grüne Kalotte) Zusätzliche Informationen: Anschlussfertig verdrahtet | 57996/CEE-Steckdosen-Kombination IP54 | BALS-Art.-Nr: 57996 EAN: 4024941579964 UNI - BLOCK, tragbar Schutzart: IP54 Gehäuse: 140 x 140 mm mit Tragebügel und Standfuss Gerätefarbe: Gehäuseunterteil schwarz ähnlich RAL 9017, Gehäuseoberteil gelb ähnlich RAL 1021 Gerätehöhe: 171 mm, Gerätebreite: 140 mm, Gerätetiefe: 140 mm Bestückung: 2 x Schutzkontaktsteckdose 16A 230V IP 54 1 x CEE-Steckdose 16A 400V 5P IP 54 Absicherung/Schutzmaßnahme: 1 x FI-Schutzschalter 40/0,03A 4P Leitungseinführung/Anschlussmöglichkeit: CEE-Phasenwender 16A 400V 5P LT mit 2m HO7RN-F5 G2,5 und zusätzlicher Drehfeldmeßeinrichtung (rote und grüne Kalotte) Zusätzliche Informationen: Anschlussfertig verdrahtet | C62 | C62 | 1,0 | 1,0 | 1,0 | 1,0 | 0,0034 | 3,96 | 0,171 | 0,14 | 0,14 |  | DE |  | 85371098 |  | true | 2023-09-05 | 20 |  | 20 |  |  |  | 20 | physical | 99 | false | true | true | 95bb8196-05b7-4e23-bdd4-cee6dcf19b76
58001 |  | Betätigungskl. IP44 | 58001 |  | 4024941580014 |  | true | Bals Elektrotechnik GmbH & Co. KG | BALS |  | Betätigungsklappe IP44 | Betätigungskl. IP44 | Betätigungsklappe IP44 Technische Kennfarbe: grau RAL 7035 Gehäusematerial: Polycarbonat Betätigungsklappe: 6 TE ohne Berührungsschutz Gerätehöhe: 93,5 mm, Gerätebreite: 127 mm, Gerätetiefe: 20 mm | 58001/Betätigungsklappe ohne Berührungsschutz | BALS-Art.-Nr: 58001 EAN: 4024941580014 Betätigungsklappe IP44 Technische Kennfarbe: grau RAL 7035 Gehäusematerial: Polycarbonat Betätigungsklappe: 6 TE ohne Berührungsschutz Gerätehöhe: 93,5 mm, Gerätebreite: 127 mm, Gerätetiefe: 20 mm | C62 | C62 | 1,0 | 1,0 | 1,0 | 1,0 | 0,0002 | 0,101 | 0,093 | 0,127 | 0,02 |  | DE |  | 85389099 |  | true | 2023-09-05 | 10 |  | 10 |  |  |  | 5 | physical | 99 | false | true | false | 6fdb8f85-250d-41ff-9764-e3444082c75d
58004 |  | Betätigungskl. IP44 | 58004 |  | 4024941580045 |  | true | Bals Elektrotechnik GmbH & Co. KG | BALS |  | Betätigungsklappe IP44 | Betätigungskl. IP44 | Betätigungsklappe IP44 Technische Kennfarbe: grau RAL 7035 Gehäusematerial: Polycarbonat Betätigungsklappe: 6 TE Berührungsschutz, Montagehalterung Gerätehöhe: 93,5 mm, Gerätebreite: 127 mm, Gerätetiefe: 96,5 mm | 58004/BET. KLAPPE 6 TE BS GU MON.HA | BALS-Art.-Nr: 58004 EAN: 4024941580045 Betätigungsklappe IP44 Technische Kennfarbe: grau RAL 7035 Gehäusematerial: Polycarbonat Betätigungsklappe: 6 TE Berührungsschutz, Montagehalterung Gerätehöhe: 93,5 mm, Gerätebreite: 127 mm, Gerätetiefe: 96,5 mm | C62 | C62 | 1,0 | 1,0 | 1,0 | 1,0 | 0,0011 | 0,276 | 0,093 | 0,127 | 0,096 |  | DE |  | 85389099 |  | true | 2023-09-05 | 10 |  | 10 |  |  |  | 5 | physical | 99 | false | true | false | 6fdb8f85-250d-41ff-9764-e3444082c75d
58009 |  | Betätigungskl. IP44 | 58009 |  | 4024941580090 |  | true | Bals Elektrotechnik GmbH & Co. KG | BALS |  | Betätigungsklappe IP44 | Betätigungskl. IP44 | Betätigungsklappe IP44 Technische Kennfarbe: grau RAL 7035 Gehäusematerial: Polycarbonat Betätigungsklappe: 8 TE Berührungsschutz Gerätefarbe: Betätigungsklappe rauchtopas, Gehäuse grau RAL 7035 Gerätehöhe: 93,5 mm, Gerätebreite: 162 mm, Gerätetiefe: 43 mm | 58009/Betätigungsklappe mit Berührungsschutz | BALS-Art.-Nr: 58009 EAN: 4024941580090 Betätigungsklappe IP44 Technische Kennfarbe: grau RAL 7035 Gehäusematerial: Polycarbonat Betätigungsklappe: 8 TE Berührungsschutz Gerätefarbe: Betätigungsklappe rauchtopas, Gehäuse grau RAL 7035 Gerätehöhe: 93,5 mm, Gerätebreite: 162 mm, Gerätetiefe: 43 mm | C62 | C62 | 1,0 | 1,0 | 1,0 | 1,0 | 0,0006 | 0,167 | 0,093 | 0,162 | 0,043 |  | DE |  | 85389099 |  | true | 2023-09-05 | 10 |  | 10 |  |  |  | 5 | physical | 99 | false | true | false | 6fdb8f85-250d-41ff-9764-e3444082c75d
58010 |  | Betätigungskl. Betätigungskl. IP44 I | 58010 |  | 4024941580106 |  | true | Bals Elektrotechnik GmbH & Co. KG | BALS |  | Betätigungsklappe Betätigungsklappe IP44 | Betätigungsklappe ohne Berührungsschutz | Betätigungsklappe, Betätigungsklappe IP44, IP44 Technische Kennfarbe: grau, grau RAL 7035, 7035 Gehäusematerial: Polycarbonat, Polycarbonat Betätigungsklappe: 8 TE ohne Berührungsschutz, 8 TE ohne Berührungsschutz Gerätehöhe: 93,5 mm, 93,5 mm, Gerätebreite: 162 mm, 162 mm, Gerätetiefe: 20 mm, 20 mm | 58010/Betätigungsklappe ohne Berührungsschutz | BALS-Art.-Nr: 58010 EAN: 4024941580106 Betätigungsklappe, Betätigungsklappe IP44, IP44 Technische Kennfarbe: grau, grau RAL 7035, 7035 Gehäusematerial: Polycarbonat, Polycarbonat Betätigungsklappe: 8 TE ohne Berührungsschutz, 8 TE ohne Berührungsschutz Gerätehöhe: 93,5 mm, 93,5 mm, Gerätebreite: 162 mm, 162 mm, Gerätetiefe: 20 mm, 20 mm | C62 | C62 | 1,0 | 1,0 | 1,0 | 1,0 | 0,0003 | 0,125 | 0,093 | 0,162 | 0,02 |  | DE |  | 85389099 |  | true | 2023-09-05 | 10 |  | 10 |  |  |  | 5 | physical | 99 | false | true | false | 6fdb8f85-250d-41ff-9764-e3444082c75d
58013 |  | Betätigungskl. Betätigungskl. IP44 I | 58013 |  | 4024941580137 |  | true | Bals Elektrotechnik GmbH & Co. KG | BALS |  | Betätigungsklappe Betätigungsklappe IP44 | BET. KLAPPE 8 TE BS GU MON.HA | Betätigungsklappe, Betätigungsklappe IP44, IP44 Technische Kennfarbe: grau, grau RAL 7035, 7035 Gehäusematerial: Polycarbonat, Polycarbonat Betätigungsklappe: 8 TE Berührungsschutz, Montagehalterung, 8 TE Berührungsschutz, Montagehalterung Gerätehöhe: 93,5 mm, 93,5 mm, Gerätebreite: 162 mm, 162 mm, Gerätetiefe: 96,5 mm, 96,5 mm | 58013/BET. KLAPPE 8 TE BS GU MON.HA | BALS-Art.-Nr: 58013 EAN: 4024941580137 Betätigungsklappe, Betätigungsklappe IP44, IP44 Technische Kennfarbe: grau, grau RAL 7035, 7035 Gehäusematerial: Polycarbonat, Polycarbonat Betätigungsklappe: 8 TE Berührungsschutz, Montagehalterung, 8 TE Berührungsschutz, Montagehalterung Gerätehöhe: 93,5 mm, 93,5 mm, Gerätebreite: 162 mm, 162 mm, Gerätetiefe: 96,5 mm, 96,5 mm | C62 | C62 | 1,0 | 1,0 | 1,0 | 1,0 | 0,0015 | 0,318 | 0,093 | 0,162 | 0,096 |  | DE |  | 85389099 |  | true | 2023-09-05 | 10 |  | 10 |  |  |  | 5 | physical | 99 | false | true | false | 6fdb8f85-250d-41ff-9764-e3444082c75d
58018 |  | Betätigungskl. IP44 | 58018 |  | 4024941580182 |  | true | Bals Elektrotechnik GmbH & Co. KG | BALS |  | Betätigungsklappe IP44 | Betätigungsklappe mit Berührungsschutz | Betätigungsklappe IP44 Technische Kennfarbe: grau RAL 7035 Gehäusematerial: Polycarbonat Betätigungsklappe: 12 TE Berührungsschutz Gerätehöhe: 93,5 mm, Gerätebreite: 234 mm, Gerätetiefe: 43 mm | 58018/Betätigungsklappe mit Berührungsschutz | BALS-Art.-Nr: 58018 EAN: 4024941580182 Betätigungsklappe IP44 Technische Kennfarbe: grau RAL 7035 Gehäusematerial: Polycarbonat Betätigungsklappe: 12 TE Berührungsschutz Gerätehöhe: 93,5 mm, Gerätebreite: 234 mm, Gerätetiefe: 43 mm | C62 | C62 | 1,0 | 1,0 | 1,0 | 1,0 | 0,0009 | 0,233 | 0,093 | 0,234 | 0,043 |  | DE |  | 85389099 |  | true | 2023-09-05 | 10 |  | 10 |  |  |  | 5 | physical | 99 | false | true | false | 6fdb8f85-250d-41ff-9764-e3444082c75d
58019 |  | Betätigungskl. IP44 | 58019 |  | 4024941580199 |  | true | Bals Elektrotechnik GmbH & Co. KG | BALS |  | Betätigungsklappe IP44 | Betätigungskl. IP44 | Betätigungsklappe IP44 Technische Kennfarbe: grau RAL 7035 Gehäusematerial: Polycarbonat Betätigungsklappe: 12 TE ohne Berührungsschutz Gerätehöhe: 93,5 mm, Gerätebreite: 234 mm, Gerätetiefe: 20 mm | 58019/Betätigungsklappe ohne Berührungsschutz | BALS-Art.-Nr: 58019 EAN: 4024941580199 Betätigungsklappe IP44 Technische Kennfarbe: grau RAL 7035 Gehäusematerial: Polycarbonat Betätigungsklappe: 12 TE ohne Berührungsschutz Gerätehöhe: 93,5 mm, Gerätebreite: 234 mm, Gerätetiefe: 20 mm | C62 | C62 | 1,0 | 1,0 | 1,0 | 1,0 | 0,0004 | 0,17 | 0,093 | 0,234 | 0,02 |  | DE |  | 85389099 |  | true | 2023-09-05 | 10 |  | 10 |  |  |  | 5 | physical | 99 | false | true | false | 6fdb8f85-250d-41ff-9764-e3444082c75d
58022 |  | Betätigungskl. Betätigungskl. IP44 I | 58022 |  | 4024941580229 |  | true | Bals Elektrotechnik GmbH & Co. KG | BALS |  | Betätigungsklappe Betätigungsklappe IP44 | BET. KLAPPE 12 TE BS GU MON.HA | Betätigungsklappe, Betätigungsklappe IP44, IP44 Technische Kennfarbe: grau, grau RAL 7035, 7035 Gehäusematerial: Polycarbonat, Polycarbonat Betätigungsklappe: 12 TE Berührungsschutz, Montagehalterung, 12 TE Berührungsschutz, Montagehalterung Gerätehöhe: 93,5 mm, 93,5 mm, Gerätebreite: 234 mm, 234 mm, Gerätetiefe: 96,5 mm, 96,5 mm | 58022/BET. KLAPPE 12 TE BS GU MON.HA | BALS-Art.-Nr: 58022 EAN: 4024941580229 Betätigungsklappe, Betätigungsklappe IP44, IP44 Technische Kennfarbe: grau, grau RAL 7035, 7035 Gehäusematerial: Polycarbonat, Polycarbonat Betätigungsklappe: 12 TE Berührungsschutz, Montagehalterung, 12 TE Berührungsschutz, Montagehalterung Gerätehöhe: 93,5 mm, 93,5 mm, Gerätebreite: 234 mm, 234 mm, Gerätetiefe: 96,5 mm, 96,5 mm | C62 | C62 | 1,0 | 1,0 | 1,0 | 1,0 | 0,0021 | 0,412 | 0,093 | 0,234 | 0,096 |  | DE |  | 85389099 |  | true | 2023-09-05 | 10 |  | 10 |  |  |  | 5 | physical | 99 | false | true | false | 6fdb8f85-250d-41ff-9764-e3444082c75d
58027 |  | Betätigungskl. IP44 | 58027 |  | 4024941580274 |  | true | Bals Elektrotechnik GmbH & Co. KG | BALS |  | Betätigungsklappe IP44 | Betätigungskl. IP44 | Betätigungsklappe IP44 Technische Kennfarbe: grau RAL 7035 Gehäusematerial: Polycarbonat Betätigungsklappe: 13 TE Berührungsschutz Gerätehöhe: 93,5 mm, Gerätebreite: 257,5 mm, Gerätetiefe: 43 mm | 58027/Betätigungsklappe mit Berührungsschutz | BALS-Art.-Nr: 58027 EAN: 4024941580274 Betätigungsklappe IP44 Technische Kennfarbe: grau RAL 7035 Gehäusematerial: Polycarbonat Betätigungsklappe: 13 TE Berührungsschutz Gerätehöhe: 93,5 mm, Gerätebreite: 257,5 mm, Gerätetiefe: 43 mm | C62 | C62 | 1,0 | 1,0 | 1,0 | 1,0 | 0,001 | 0,262 | 0,093 | 0,257 | 0,043 |  | DE |  | 85389099 |  | true | 2023-09-05 | 10 |  | 10 |  |  |  | 5 | physical | 99 | false | true | false | 6fdb8f85-250d-41ff-9764-e3444082c75d
58028 |  | Betätigungskl. IP44 | 58028 |  | 4024941580281 |  | true | Bals Elektrotechnik GmbH & Co. KG | BALS |  | Betätigungsklappe IP44 | Betätigungsklappe ohne Berührungsschutz | Betätigungsklappe IP44 Technische Kennfarbe: grau RAL 7035 Gehäusematerial: Polycarbonat Betätigungsklappe: 13 TE ohne Berührungsschutz Gerätefarbe: Gehäuse grau RAL 7035, Betätigungsklappe rauchtopas Gerätehöhe: 93,5 mm, Gerätebreite: 257,5 mm, Gerätetiefe: 20 mm | 58028/Betätigungsklappe ohne Berührungsschutz | BALS-Art.-Nr: 58028 EAN: 4024941580281 Betätigungsklappe IP44 Technische Kennfarbe: grau RAL 7035 Gehäusematerial: Polycarbonat Betätigungsklappe: 13 TE ohne Berührungsschutz Gerätefarbe: Gehäuse grau RAL 7035, Betätigungsklappe rauchtopas Gerätehöhe: 93,5 mm, Gerätebreite: 257,5 mm, Gerätetiefe: 20 mm | C62 | C62 | 1,0 | 1,0 | 1,0 | 1,0 | 0,0005 | 0,195 | 0,093 | 0,257 | 0,02 |  | DE |  | 85389099 |  | true | 2023-09-05 | 10 |  | 10 |  |  |  | 5 | physical | 99 | false | true | false | 6fdb8f85-250d-41ff-9764-e3444082c75d
58031 |  | Betätigungskl. IP44 | 58031 |  | 4024941580311 |  | true | Bals Elektrotechnik GmbH & Co. KG | BALS |  | Betätigungsklappe IP44 | BET. KLAPPE 13 TE BS GU MON.HA | Betätigungsklappe IP44 Technische Kennfarbe: grau RAL 7035 Gehäusematerial: Polycarbonat Betätigungsklappe: 13 TE Berührungsschutz, Montagehalterung Gerätehöhe: 93,5 mm, Gerätebreite: 257,5 mm, Gerätetiefe: 96,5 mm | 58031/BET. KLAPPE 13 TE BS GU MON.HA | BALS-Art.-Nr: 58031 EAN: 4024941580311 Betätigungsklappe IP44 Technische Kennfarbe: grau RAL 7035 Gehäusematerial: Polycarbonat Betätigungsklappe: 13 TE Berührungsschutz, Montagehalterung Gerätehöhe: 93,5 mm, Gerätebreite: 257,5 mm, Gerätetiefe: 96,5 mm | C62 | C62 | 1,0 | 1,0 | 1,0 | 1,0 | 0,0023 | 0,452 | 0,093 | 0,257 | 0,096 |  | DE |  | 85389099 |  | true | 2023-09-05 | 10 |  | 10 |  |  |  | 5 | physical | 99 | false | true | false | 6fdb8f85-250d-41ff-9764-e3444082c75d
58058 |  | Schutzring Schutzring 125A 4p | 58058 |  | 4024941580588 |  |  | Bals Elektrotechnik GmbH & Co. KG | BALS |  | Berührungsschutzring Berührungsschutzring 125A 4p 5p 4p 5p | Schutzring 125A 4p 5p | Berührungsschutzring, Berührungsschutzring 125A, 125A 4p, 5p, 4p, 5p Technische Kennfarbe: natur, natur Gehäusematerial: Weich-Polyethylen, Weich-Polyethylen Gerätehöhe: 50 mm, 50 mm, Gerätebreite: 87 mm, 87 mm, Gerätetiefe: 87 mm, 87 mm | 58058/Schutzring 125A 4p 5p | BALS-Art.-Nr: 58058 EAN: 4024941580588 Berührungsschutzring, Berührungsschutzring 125A, 125A 4p, 5p, 4p, 5p Technische Kennfarbe: natur, natur Gehäusematerial: Weich-Polyethylen, Weich-Polyethylen Gerätehöhe: 50 mm, 50 mm, Gerätebreite: 87 mm, 87 mm, Gerätetiefe: 87 mm, 87 mm | C62 | C62 | 1,0 | 1,0 | 1,0 | 1,0 | 0,0004 | 0,024 | 0,05 | 0,087 | 0,087 |  | DE |  | 85389099 |  | false | 2023-09-05 | 10 |  | 10 |  |  |  | 20 | physical | 99 | false | true | false
58110 |  | Betätigungskl. IP44 | 58110 |  | 4024941581103 |  |  | Bals Elektrotechnik GmbH & Co. KG | BALS |  | Betätigungsklappe IP44 | Betätigungskl. IP44 | Betätigungsklappe IP44 Technische Kennfarbe: schwarz RAL 9005 Gehäusematerial: Polycarbonat Betätigungsklappe: 8 TE Berührungsschutz Gerätehöhe: 93,5 mm, Gerätebreite: 162 mm, Gerätetiefe: 43 mm | 58110/Betätigungsklappe mit Berührungsschutz | BALS-Art.-Nr: 58110 EAN: 4024941581103 Betätigungsklappe IP44 Technische Kennfarbe: schwarz RAL 9005 Gehäusematerial: Polycarbonat Betätigungsklappe: 8 TE Berührungsschutz Gerätehöhe: 93,5 mm, Gerätebreite: 162 mm, Gerätetiefe: 43 mm | C62 | C62 | 1,0 | 1,0 | 1,0 | 1,0 | 0,0006 | 0,166 | 0,093 | 0,162 | 0,043 |  | DE |  | 85389099 |  | true | 2023-09-05 | 10 |  | 10 |  |  |  | 20 | physical | 99 | false | true | false | 6fdb8f85-250d-41ff-9764-e3444082c75d
58111 |  | Betätigungskl. IP44 | 58111 |  | 4024941581110 |  |  | Bals Elektrotechnik GmbH & Co. KG | BALS |  | Betätigungsklappe IP44 | Betätigungskl. IP44 | Betätigungsklappe IP44 Technische Kennfarbe: schwarz RAL 9005 Gehäusematerial: Polycarbonat Betätigungsklappe: 12 TE Berührungsschutz Gerätehöhe: 93,5 mm, Gerätebreite: 234 mm, Gerätetiefe: 43 mm | 58111/Betätigungsklappe mit Berührungsschutz | BALS-Art.-Nr: 58111 EAN: 4024941581110 Betätigungsklappe IP44 Technische Kennfarbe: schwarz RAL 9005 Gehäusematerial: Polycarbonat Betätigungsklappe: 12 TE Berührungsschutz Gerätehöhe: 93,5 mm, Gerätebreite: 234 mm, Gerätetiefe: 43 mm | C62 | C62 | 1,0 | 1,0 | 1,0 | 1,0 | 0,0009 | 0,262 | 0,093 | 0,234 | 0,043 |  | DE |  | 85389099 |  | true | 2023-09-05 | 10 |  | 10 |  |  |  | 20 | physical | 99 | false | true | false | 6fdb8f85-250d-41ff-9764-e3444082c75d
58377 |  | Betätigungskl. Betätigungskl. IP44 I | 58377 |  | 4024941583770 |  |  | Bals Elektrotechnik GmbH & Co. KG | BALS |  | Betätigungsklappe Betätigungsklappe IP44 | BET. KLAPPE 13 TE BS DGU CH | Betätigungsklappe, Betätigungsklappe IP44, IP44 Gehäusematerial: Polyester, Polyester Betätigungsklappe: 13 TE Berührungsschutz, 13 TE Berührungsschutz Gerätefarbe: Gehäuse dunkelgrau, Betätigungsklappe dunkelgrau, Gehäuse dunkelgrau, Betätigungsklappe dunkelgrau Gerätehöhe: 93,5 mm, 93,5 mm, Gerätebreite: 257,5 mm, 257,5 mm, Gerätetiefe: 43 mm, 43 mm | 58377/BET. KLAPPE 13 TE BS DGU CH | BALS-Art.-Nr: 58377 EAN: 4024941583770 Betätigungsklappe, Betätigungsklappe IP44, IP44 Gehäusematerial: Polyester, Polyester Betätigungsklappe: 13 TE Berührungsschutz, 13 TE Berührungsschutz Gerätefarbe: Gehäuse dunkelgrau, Betätigungsklappe dunkelgrau, Gehäuse dunkelgrau, Betätigungsklappe dunkelgrau Gerätehöhe: 93,5 mm, 93,5 mm, Gerätebreite: 257,5 mm, 257,5 mm, Gerätetiefe: 43 mm, 43 mm | C62 | C62 | 1,0 | 1,0 | 1,0 | 1,0 | 0,001 | 0,287 | 0,093 | 0,257 | 0,043 |  | DE |  | 85389099 |  | true | 2023-09-05 | 10 |  | 10 |  |  |  | 20 | physical | 99 | false | true | false | 6fdb8f85-250d-41ff-9764-e3444082c75d
58387 |  | Betätigungskl. Betätigungskl. IP44 I | 58387 |  | 4024941583879 |  |  | Bals Elektrotechnik GmbH & Co. KG | BALS |  | Betätigungsklappe Betätigungsklappe IP44 | BET. KLAPPE 13 TE BS SW | Betätigungsklappe, Betätigungsklappe IP44, IP44 Technische Kennfarbe: schwarz, schwarz RAL 9005, 9005 Betätigungsklappe: 13 TE Berührungsschutz, 13 TE Berührungsschutz Gerätehöhe: 93,5 mm, 93,5 mm, Gerätebreite: 257,5 mm, 257,5 mm, Gerätetiefe: 43 mm, 43 mm | 58387/BET. KLAPPE 13 TE BS SW | BALS-Art.-Nr: 58387 EAN: 4024941583879 Betätigungsklappe, Betätigungsklappe IP44, IP44 Technische Kennfarbe: schwarz, schwarz RAL 9005, 9005 Betätigungsklappe: 13 TE Berührungsschutz, 13 TE Berührungsschutz Gerätehöhe: 93,5 mm, 93,5 mm, Gerätebreite: 257,5 mm, 257,5 mm, Gerätetiefe: 43 mm, 43 mm | C62 | C62 | 1,0 | 1,0 | 1,0 | 1,0 | 0,001 | 0,26 | 0,093 | 0,257 | 0,043 |  | DE |  | 85389099 |  | true | 2023-09-05 | 10 |  | 10 |  |  |  | 20 | physical | 99 | false | true | false | 6fdb8f85-250d-41ff-9764-e3444082c75d
58388 |  | Betätigungskl. IP44 | 58388 |  | 4024941583886 |  |  | Bals Elektrotechnik GmbH & Co. KG | BALS |  | Betätigungsklappe IP44 | Betätigungskl. IP44 | Betätigungsklappe IP44 Technische Kennfarbe: schwarz RAL 9005 Betätigungsklappe: 4 TE Berührungsschutz Gerätehöhe: 93,5 mm, Gerätebreite: 91 mm, Gerätetiefe: 43 mm | 58388/BET. KLAPPE 4 TE BS SW | BALS-Art.-Nr: 58388 EAN: 4024941583886 Betätigungsklappe IP44 Technische Kennfarbe: schwarz RAL 9005 Betätigungsklappe: 4 TE Berührungsschutz Gerätehöhe: 93,5 mm, Gerätebreite: 91 mm, Gerätetiefe: 43 mm | C62 | C62 | 1,0 | 1,0 | 1,0 | 1,0 | 0,0004 | 0,102 | 0,093 | 0,091 | 0,043 |  | DE |  | 85389099 |  | true | 2023-09-05 | 10 |  | 10 |  |  |  | 20 | physical | 99 | false | true | false | 6fdb8f85-250d-41ff-9764-e3444082c75d
58400 |  | Aufhängeöse Aufhängeöse 16A 3p | 58400 |  | 4024941584005 |  | true | Bals Elektrotechnik GmbH & Co. KG | BALS |  | Aufhängeöse Aufhängeöse 16A 3p 4p 5p 3p 4p 5p | Aufhängeöse für MULTI-GRIP Verschraubung | Aufhängeöse, Aufhängeöse 16A, 16A 3p, 4p, 5p, 3p, 4p, 5p (3p, 4p, 5p, 3p, 4p, 5p) Gehäusematerial: Edelstahl, Edelstahl Gerätehöhe: 54,5 mm, 54,5 mm, Gerätebreite: 51,5 mm, 51,5 mm, Gerätetiefe: 50 mm, 50 mm | 58400/Aufhängeöse für MULTI-GRIP Verschraubung | BALS-Art.-Nr: 58400 EAN: 4024941584005 Aufhängeöse, Aufhängeöse 16A, 16A 3p, 4p, 5p, 3p, 4p, 5p (3p, 4p, 5p, 3p, 4p, 5p) Gehäusematerial: Edelstahl, Edelstahl Gerätehöhe: 54,5 mm, 54,5 mm, Gerätebreite: 51,5 mm, 51,5 mm, Gerätetiefe: 50 mm, 50 mm | C62 | C62 | 1,0 | 1,0 | 1,0 | 1,0 | 0,0001 | 0,042 | 0,054 | 0,051 | 0,05 |  | DE |  | 85389099 |  | false | 2023-09-05 | 10 |  | 10 |  |  |  | 20 | physical | 99 | false | true | false
58401 |  | Aufhängeöse Aufhängeöse 32A 3p | 58401 |  | 4024941584012 |  | true | Bals Elektrotechnik GmbH & Co. KG | BALS |  | Aufhängeöse Aufhängeöse 32A 3p 4p 5p 3p 4p 5p | Aufhängeöse für MULTI-GRIP Verschraubung | Aufhängeöse, Aufhängeöse 32A, 32A 3p, 4p, 5p, 3p, 4p, 5p (3p, 4p, 5p, 3p, 4p, 5p) Gehäusematerial: Edelstahl, Edelstahl Gerätehöhe: 68 mm, 68 mm, Gerätebreite: 65 mm, 65 mm, Gerätetiefe: 62 mm, 62 mm | 58401/Aufhängeöse für MULTI-GRIP Verschraubung | BALS-Art.-Nr: 58401 EAN: 4024941584012 Aufhängeöse, Aufhängeöse 32A, 32A 3p, 4p, 5p, 3p, 4p, 5p (3p, 4p, 5p, 3p, 4p, 5p) Gehäusematerial: Edelstahl, Edelstahl Gerätehöhe: 68 mm, 68 mm, Gerätebreite: 65 mm, 65 mm, Gerätetiefe: 62 mm, 62 mm | C62 | C62 | 1,0 | 1,0 | 1,0 | 1,0 | 0,0003 | 0,068 | 0,068 | 0,065 | 0,062 |  | DE |  | 85389099 |  | false | 2023-09-05 | 10 |  | 10 |  |  |  | 20 | physical | 99 | false | true | false
58402 |  | Aufhängeöse Aufhängeöse 63/125A 63/1 | 58402 |  | 4024941584029 |  |  | Bals Elektrotechnik GmbH & Co. KG | BALS |  | Aufhängeöse Aufhängeöse 63/125A 63/125A 3p 4p 5p 3p 4p 5p | Aufhängeöse für MULTI-GRIP Verschraubung | Aufhängeöse, Aufhängeöse 63/125A, 63/125A 3p, 4p, 5p, 3p, 4p, 5p (3p, 4p, 5p, 3p, 4p, 5p) Gehäusematerial: Edelstahl, Edelstahl Gerätehöhe: 103,5 mm, 103,5 mm, Gerätebreite: 92 mm, 92 mm, Gerätetiefe: 90 mm, 90 mm | 58402/Aufhängeöse für MULTI-GRIP Verschraubung | BALS-Art.-Nr: 58402 EAN: 4024941584029 Aufhängeöse, Aufhängeöse 63/125A, 63/125A 3p, 4p, 5p, 3p, 4p, 5p (3p, 4p, 5p, 3p, 4p, 5p) Gehäusematerial: Edelstahl, Edelstahl Gerätehöhe: 103,5 mm, 103,5 mm, Gerätebreite: 92 mm, 92 mm, Gerätetiefe: 90 mm, 90 mm | C62 | C62 | 1,0 | 1,0 | 1,0 | 1,0 | 0,0009 | 0,19 | 0,103 | 0,092 | 0,09 |  | DE |  | 85389099 |  | false | 2023-09-05 | 10 |  | 10 |  |  |  | 20 | physical | 99 | false | true | false
58502 |  | Betätigungskl. Betätigungskl. IP44 I | 58502 |  | 4024941585026 |  | true | Bals Elektrotechnik GmbH & Co. KG | BALS |  | Betätigungsklappe Betätigungsklappe IP44 | Betätigungskl. IP44 | Betätigungsklappe, Betätigungsklappe IP44, IP44 Technische Kennfarbe: schwarz, schwarz RAL 9005, 9005 Gehäusematerial: Polycarbonat, Polycarbonat Betätigungsklappe: 8 TE ohne Berührungsschutz, 8 TE ohne Berührungsschutz Gerätefarbe: Gehäuse schwarz RAL 9005, Betätigungsklappe rauchtopas, Gehäuse schwarz RAL 9005, Betätigungsklappe rauchtopas Gerätehöhe: 93,5 mm, 93,5 mm, Gerätebreite: 162 mm, 162 mm, Gerätetiefe: 20 mm, 20 mm | 58502/Betätigungsklappe ohne Berührungsschutz | BALS-Art.-Nr: 58502 EAN: 4024941585026 Betätigungsklappe, Betätigungsklappe IP44, IP44 Technische Kennfarbe: schwarz, schwarz RAL 9005, 9005 Gehäusematerial: Polycarbonat, Polycarbonat Betätigungsklappe: 8 TE ohne Berührungsschutz, 8 TE ohne Berührungsschutz Gerätefarbe: Gehäuse schwarz RAL 9005, Betätigungsklappe rauchtopas, Gehäuse schwarz RAL 9005, Betätigungsklappe rauchtopas Gerätehöhe: 93,5 mm, 93,5 mm, Gerätebreite: 162 mm, 162 mm, Gerätetiefe: 20 mm, 20 mm | C62 | C62 | 1,0 | 1,0 | 1,0 | 1,0 | 0,0003 | 0,125 | 0,093 | 0,162 | 0,02 |  | DE |  | 85389099 |  | true | 2023-09-05 | 10 |  | 10 |  |  |  | 20 | physical | 99 | false | true | false | 6fdb8f85-250d-41ff-9764-e3444082c75d
58503 |  | Betätigungskl. IP44 | 58503 |  | 4024941585033 |  |  | Bals Elektrotechnik GmbH & Co. KG | BALS |  | Betätigungsklappe IP44 | Betätigungskl. IP44 | Betätigungsklappe IP44 Technische Kennfarbe: schwarz RAL 9005 Betätigungsklappe: 6 TE ohne Berührungsschutz Gerätehöhe: 93,5 mm, Gerätebreite: 127 mm, Gerätetiefe: 20 mm | 58503/BET. KLAPPE 6 TE O. BS SW | BALS-Art.-Nr: 58503 EAN: 4024941585033 Betätigungsklappe IP44 Technische Kennfarbe: schwarz RAL 9005 Betätigungsklappe: 6 TE ohne Berührungsschutz Gerätehöhe: 93,5 mm, Gerätebreite: 127 mm, Gerätetiefe: 20 mm | C62 | C62 | 1,0 | 1,0 | 1,0 | 1,0 | 0,0002 | 0,102 | 0,093 | 0,127 | 0,02 |  | DE |  | 85389099 |  | true | 2023-09-05 | 10 |  | 10 |  |  |  | 20 | physical | 99 | false | true | false | 6fdb8f85-250d-41ff-9764-e3444082c75d
58511 |  | Betätigungskl. Betätigungskl. IP44 I | 58511 |  | 4024941585118 |  |  | Bals Elektrotechnik GmbH & Co. KG | BALS |  | Betätigungsklappe Betätigungsklappe IP44 | BET. KLAPPE 2 TE O. BS SW | Betätigungsklappe, Betätigungsklappe IP44, IP44 Technische Kennfarbe: schwarz, schwarz RAL 9005, 9005 Betätigungsklappe: 2 TE ohne Berührungsschutz, 2 TE ohne Berührungsschutz Gerätehöhe: 93,5 mm, 93,5 mm, Gerätebreite: 55 mm, 55 mm, Gerätetiefe: 20 mm, 20 mm VG-Typ-Nr: VG6950-11A0001, VG6950-11A0001, Versorgungs-Nr.: 5975-12-359-3827, 5975-12-359-3827 | 58511/BET. KLAPPE 2 TE O. BS SW | BALS-Art.-Nr: 58511 EAN: 4024941585118 Betätigungsklappe, Betätigungsklappe IP44, IP44 Technische Kennfarbe: schwarz, schwarz RAL 9005, 9005 Betätigungsklappe: 2 TE ohne Berührungsschutz, 2 TE ohne Berührungsschutz Gerätehöhe: 93,5 mm, 93,5 mm, Gerätebreite: 55 mm, 55 mm, Gerätetiefe: 20 mm, 20 mm VG-Typ-Nr: VG6950-11A0001, VG6950-11A0001, Versorgungs-Nr.: 5975-12-359-3827, 5975-12-359-3827 | C62 | C62 | 1,0 | 1,0 | 1,0 | 1,0 | 0,0001 | 0,053 | 0,093 | 0,055 | 0,02 |  | DE |  | 85389099 |  | true | 2023-09-05 | 10 |  | 10 |  |  |  | 20 | physical | 99 | false | true | false | 6fdb8f85-250d-41ff-9764-e3444082c75d
58517 |  | Betätigungskl. Betätigungskl. | 58517 |  | 4024941585170 |  |  | Bals Elektrotechnik GmbH & Co. KG | BALS |  | Betätigungsklappe Betätigungsklappe | Betätigungskl. Betätigungskl. | Betätigungsklappe, Betätigungsklappe Gehäusematerial: Polycarbonat, Polycarbonat Betätigungsklappe: 4 TE Berührungsschutz, Montagehalterung, 4 TE Berührungsschutz, Montagehalterung Gerätehöhe: 93,5 mm, 93,5 mm, Gerätebreite: 91 mm, 91 mm, Gerätetiefe: 96,5 mm, 96,5 mm | 58517/BET. KLAPPE 4 TE BS SW MON.HA | BALS-Art.-Nr: 58517 EAN: 4024941585170 Betätigungsklappe, Betätigungsklappe Gehäusematerial: Polycarbonat, Polycarbonat Betätigungsklappe: 4 TE Berührungsschutz, Montagehalterung, 4 TE Berührungsschutz, Montagehalterung Gerätehöhe: 93,5 mm, 93,5 mm, Gerätebreite: 91 mm, 91 mm, Gerätetiefe: 96,5 mm, 96,5 mm | C62 | C62 | 1,0 | 1,0 | 1,0 | 1,0 | 0,0008 | 0,231 | 0,093 | 0,091 | 0,096 |  | DE |  | 85389099 |  | true | 2023-09-05 | 10 |  | 10 |  |  |  | 20 | physical | 99 | false | true | false | 6fdb8f85-250d-41ff-9764-e3444082c75d
58590 |  | Betätigungskl. IP44 | 58590 |  | 4024941585903 |  |  | Bals Elektrotechnik GmbH & Co. KG | BALS |  | Betätigungsklappe IP44 | Betätigungskl. IP44 | Betätigungsklappe IP44 Technische Kennfarbe: schwarz RAL 9005 Betätigungsklappe: 6 TE Berührungsschutz Gerätehöhe: 93,5 mm, Gerätebreite: 127 mm, Gerätetiefe: 43 mm | 58590/BET. KLAPPE 6 TE BS SW | BALS-Art.-Nr: 58590 EAN: 4024941585903 Betätigungsklappe IP44 Technische Kennfarbe: schwarz RAL 9005 Betätigungsklappe: 6 TE Berührungsschutz Gerätehöhe: 93,5 mm, Gerätebreite: 127 mm, Gerätetiefe: 43 mm | C62 | C62 | 1,0 | 1,0 | 1,0 | 1,0 | 0,0005 | 0,135 | 0,093 | 0,127 | 0,043 |  | DE |  | 85389099 |  | true | 2023-09-05 | 10 |  | 10 |  |  |  | 20 | physical | 99 | false | true | false | 6fdb8f85-250d-41ff-9764-e3444082c75d
58602 |  | Betätigungskl. IP44 | 58602 |  | 4024941586023 |  |  | Bals Elektrotechnik GmbH & Co. KG | BALS |  | Betätigungsklappe IP44 | Betätigungskl. IP44 | Betätigungsklappe IP44 Technische Kennfarbe: schwarz RAL 9005 Gehäusematerial: Polycarbonat Betätigungsklappe: 12 TE ohne Berührungsschutz Gerätefarbe: Gehäuse schwarz RAL 9005, Betätigungsklappe rauchtopas Gerätehöhe: 93,5 mm, Gerätebreite: 234 mm, Gerätetiefe: 20 mm | 58602/Betätigungsklappe ohne Berührungsschutz | BALS-Art.-Nr: 58602 EAN: 4024941586023 Betätigungsklappe IP44 Technische Kennfarbe: schwarz RAL 9005 Gehäusematerial: Polycarbonat Betätigungsklappe: 12 TE ohne Berührungsschutz Gerätefarbe: Gehäuse schwarz RAL 9005, Betätigungsklappe rauchtopas Gerätehöhe: 93,5 mm, Gerätebreite: 234 mm, Gerätetiefe: 20 mm | C62 | C62 | 1,0 | 1,0 | 1,0 | 1,0 | 0,0004 | 0,17 | 0,093 | 0,234 | 0,02 |  | DE |  | 85389099 |  | true | 2023-09-05 | 10 |  | 10 |  |  |  | 20 | physical | 99 | false | true | false | 6fdb8f85-250d-41ff-9764-e3444082c75d
58607 |  | Betätigungskl. IP44 | 58607 |  | 4024941586078 |  | true | Bals Elektrotechnik GmbH & Co. KG | BALS |  | Betätigungsklappe IP44 | Betätigungskl. IP44 | Betätigungsklappe IP44 Technische Kennfarbe: schwarz RAL 9005 Gehäusematerial: Polycarbonat Betätigungsklappe: 13 TE ohne Berührungsschutz Gerätefarbe: Gehäuse schwarz RAL 9005, Betätigungsklappe rauchtopas Gerätehöhe: 93,5 mm, Gerätebreite: 257,5 mm, Gerätetiefe: 20 mm | 58607/BET. KLAPPE 13 TE O. BS SW | BALS-Art.-Nr: 58607 EAN: 4024941586078 Betätigungsklappe IP44 Technische Kennfarbe: schwarz RAL 9005 Gehäusematerial: Polycarbonat Betätigungsklappe: 13 TE ohne Berührungsschutz Gerätefarbe: Gehäuse schwarz RAL 9005, Betätigungsklappe rauchtopas Gerätehöhe: 93,5 mm, Gerätebreite: 257,5 mm, Gerätetiefe: 20 mm | C62 | C62 | 1,0 | 1,0 | 1,0 | 1,0 | 0,0005 | 0,193 | 0,093 | 0,257 | 0,02 |  | DE |  | 85389099 |  | true | 2023-09-05 | 10 |  | 10 |  |  |  | 5 | physical | 99 | false | true | false | 6fdb8f85-250d-41ff-9764-e3444082c75d
61101 |  | Wandverteiler | 61101 |  | 4024941611015 |  |  | Bals Elektrotechnik GmbH & Co. KG | BALS |  | Verteiler Kunststoff Wandmontage | Steckdosen-Kombination | Verteiler, Kunststoff, Wandmontage Gehäusematerial: Kunststoff Gerätehöhe: 460 mm, Gerätebreite: 276 mm, Gerätetiefe: 148 mm | 61101/CEE-Steckdosen-Kombination | BALS-Art.-Nr: 61101 EAN: 4024941611015 Verteiler, Kunststoff, Wandmontage Gehäusematerial: Kunststoff Gerätehöhe: 460 mm, Gerätebreite: 276 mm, Gerätetiefe: 148 mm Militärausführung: FALSE | C62 | C62 | 1,0 | 1,0 | 1,0 | 1,0 | 0,0188 |  | 0,46 | 0,276 | 0,148 |  | DE |  | 85371098 |  | false | 2023-09-05 | 17 |  | 17 |  |  |  | 20 | physical | 99 | false | true | true
61128 |  | Wandverteiler | 61128 |  | 4024941611282 |  |  | Bals Elektrotechnik GmbH & Co. KG | BALS |  | Verteiler Kunststoff Wandmontage | Steckdosen-Kombination | Verteiler, Kunststoff, Wandmontage Gehäusematerial: Kunststoff Gerätehöhe: 460 mm, Gerätebreite: 276 mm, Gerätetiefe: 148 mm | 61128/CEE-Steckdosen-Kombination | BALS-Art.-Nr: 61128 EAN: 4024941611282 Verteiler, Kunststoff, Wandmontage Gehäusematerial: Kunststoff Gerätehöhe: 460 mm, Gerätebreite: 276 mm, Gerätetiefe: 148 mm Militärausführung: FALSE | C62 | C62 | 1,0 | 1,0 | 1,0 | 1,0 | 0,0188 |  | 0,46 | 0,276 | 0,148 |  | DE |  | 85366990 |  | false | 2023-09-05 | 17 |  | 17 |  |  |  | 20 | physical | 99 | false | true | true
61402 |  | Leergehäuse Polyester Aufputz | 61402 |  | 4024941614023 |  |  | Bals Elektrotechnik GmbH & Co. KG | BALS |  | Leergehäuse Polyester Aufputz | LEERGEHÄUSE 276X184 *00000000 | Leergehäuse Gehäusematerial: Polyester Gerätefarbe: Gehäuseunterteil grau RAL 7035, Gehäuseoberteil grau RAL 7035 Gerätehöhe: 246 mm, Gerätebreite: 184 mm, Gerätetiefe: 148 mm Montageart: Aufputz Mit Schloss: FALSE Oberfläche: sonstige Art der Abdeckung: Deckel Ausführung des Deckels: mit Ausschnitt Art der Tür: ohne Mit transparenter Tür/Deckel: FALSE | 61402/Leergehäuse | BALS-Art.-Nr: 61402 EAN: 4024941614023 Leergehäuse Gehäusematerial: Polyester Gerätehöhe: 246 mm, Gerätebreite: 184 mm, Gerätetiefe: 148 mm Montageart: Aufputz Mit Schloss: FALSE Gerätefarbe: Gehäuseunterteil grau RAL 7035, Gehäuseoberteil grau RAL 7035 Oberfläche: sonstige Art der Abdeckung: Deckel Ausführung des Deckels: mit Ausschnitt Art der Tür: ohne Mit transparenter Tür/Deckel: FALSE | C62 | C62 | 1,0 | 1,0 | 1,0 | 1,0 | 0,0067 | 1,16 | 0,246 | 0,184 | 0,148 |  | DE |  | 85366990 |  | false | 2023-09-05 | 17 |  | 17 |  |  |  | 20 | physical | 99 | false | true | false
71010 |  | SchutzKodose 16A 3p 250V IP44 | 71010 |  | 4024941222358 |  | true | Bals Elektrotechnik GmbH & Co. KG | BALS |  | Schutzkontakt-Anbausteckdose 16A 3p 250V IP44 | SchutzKodose 16A 3p 250V IP44 | Schutzkontakt-Anbausteckdose 16A 3p (2P+PE) 250V (250V~) IP44 Frequenz: AC Kontaktträger/Kontakte: Die Kontakte sind Messing vernickelt Maximaler Leiterquerschnitt: 2,5 qmm Gehäusematerial: ABS + Polycarbonat Anschlusstechnik: Schraublose Klemme Kabeleinführung: sonstige System: Deutsches System - Typ F Gerätefarbe: weiß ähnlich RAL 9016 Gerätehöhe: 90 mm, Gerätebreite: 90 mm, Gerätetiefe: 64 mm Flanschmaß vertikal: 90 mm, Flanschmaß horizontal: 90 mm Bohrlochabstand vertikal: 60 mm, Bohrlochabstand horizontal: 60 mm Sonstige technische Eigenschaften: Geeignet für den Einbau im Kabelkanal, Der Anschluss ist rückwärtig, Architekturprogramm TH, Klappdeckel mit Beschriftungsfeld (Optional: Absperrschloss) | 71010/Schutzkontakt-Anbausteckdose 16A250V3pIP44 | BALS-Art.-Nr: 71010 EAN: 4024941222358 Schutzkontakt-Anbausteckdose 16A 3p (2P+PE) 250V (250V~) IP44 Frequenz: AC Kontaktträger/Kontakte: Die Kontakte sind Messing vernickelt Maximaler Leiterquerschnitt: 2,5 qmm Gehäusematerial: ABS + Polycarbonat Anschlusstechnik: Schraublose Klemme Kabeleinführung: sonstige System: Deutsches System - Typ F Gerätefarbe: weiß ähnlich RAL 9016 Gerätehöhe: 90 mm, Gerätebreite: 90 mm, Gerätetiefe: 64 mm Flanschmaß vertikal: 90 mm, Flanschmaß horizontal: 90 mm Bohrlochabstand vertikal: 60 mm, Bohrlochabstand horizontal: 60 mm Phasenwender: FALSE Militärausführung: FALSE Sonstige technische Eigenschaften: Geeignet für den Einbau im Kabelkanal, Der Anschluss ist rückwärtig, Architekturprogramm TH, Klappdeckel mit Beschriftungsfeld (Optional: Absperrschloss) | C62 | C62 | 1,0 | 1,0 | 1,0 | 1,0 | 0,0005 | 0,159 | 0,09 | 0,09 | 0,064 |  | AT |  | 85366990 |  | false | 2023-09-05 | 15 |  | 15 |  |  |  | 5 | physical | 99 | false | true | true
71011 |  | SchutzKodose FR 16A 3p 250V IP44 | 71011 |  | 4024941222365 |  | true | Bals Elektrotechnik GmbH & Co. KG | BALS |  | Schutzkontakt-Anbausteckdose belgisch/französisches System 16A 3p 250V IP44 | SchutzKodose FR 16A 3p 250V IP44 | Schutzkontakt-Anbausteckdose belgisch/französisches System 16A 3p (2P+PE) 250V (250V~) IP44 Frequenz: AC Kontaktträger/Kontakte: Die Kontakte sind Messing vernickelt Maximaler Leiterquerschnitt: 2,5 qmm Gehäusematerial: ABS + Polycarbonat Anschlusstechnik: Schraublose Klemme Kabeleinführung: sonstige System: Belgisch/französisches System - Typ E Gerätefarbe: weiß ähnlich RAL 9016 Gerätehöhe: 90 mm, Gerätebreite: 90 mm, Gerätetiefe: 64 mm Flanschmaß vertikal: 90 mm, Flanschmaß horizontal: 90 mm Bohrlochabstand vertikal: 60 mm, Bohrlochabstand horizontal: 60 mm Sonstige technische Eigenschaften: Geeignet für den Einbau im Kabelkanal, Der Anschluss ist rückwärtig, Architekturprogramm TH, Klappdeckel mit Beschriftungsfeld (Optional: Absperrschloss), Mit Mittenschutzkontakt belgisch/französisches System | 71011/Schutzkontakt-Anbausteckdose 16A250V3pIP44 | BALS-Art.-Nr: 71011 EAN: 4024941222365 Schutzkontakt-Anbausteckdose belgisch/französisches System 16A 3p (2P+PE) 250V (250V~) IP44 Frequenz: AC Kontaktträger/Kontakte: Die Kontakte sind Messing vernickelt Maximaler Leiterquerschnitt: 2,5 qmm Gehäusematerial: ABS + Polycarbonat Anschlusstechnik: Schraublose Klemme Kabeleinführung: sonstige System: Belgisch/französisches System - Typ E Gerätefarbe: weiß ähnlich RAL 9016 Gerätehöhe: 90 mm, Gerätebreite: 90 mm, Gerätetiefe: 64 mm Flanschmaß vertikal: 90 mm, Flanschmaß horizontal: 90 mm Bohrlochabstand vertikal: 60 mm, Bohrlochabstand horizontal: 60 mm Phasenwender: FALSE Militärausführung: FALSE Sonstige technische Eigenschaften: Geeignet für den Einbau im Kabelkanal, Der Anschluss ist rückwärtig, Architekturprogramm TH, Klappdeckel mit Beschriftungsfeld (Optional: Absperrschloss), Mit Mittenschutzkontakt belgisch/französisches System | C62 | C62 | 1,0 | 1,0 | 1,0 | 1,0 | 0,0005 | 0,159 | 0,09 | 0,09 | 0,064 |  | AT |  | 85366990 |  | true | 2023-09-05 | 15 |  | 15 |  |  |  | 5 | physical | 99 | false | true | true | 338f6ebf-376f-4d8f-8e3e-9ebbd0588b17
71012 |  | UP-Steckdose 16A 3p 250V IP44 | 71012 |  | 4024941222372 |  | true | Bals Elektrotechnik GmbH & Co. KG | BALS |  | Unterputz-Steckdose 16A 3p 250V IP44 | Steckdose16A3p250V~IP44 | Unterputz-Steckdose 16A 3p (2P+PE) 250V (250V~) IP44 Frequenz: AC Gehäusegröße: 90x90 mm Kontaktträger/Kontakte: Die Kontakte sind Messing vernickelt Maximaler Leiterquerschnitt: 2,5 qmm Gehäusematerial: ABS + Polycarbonat Anschlusstechnik: Schraublose Klemme Kabeleinführung: sonstige System: Deutsches System - Typ F Gerätefarbe: weiß ähnlich RAL 9016 Gerätehöhe: 115 mm, Gerätebreite: 105 mm, Gerätetiefe: 99 mm Sonstige technische Eigenschaften: Unterputzmontage (inkl. Unterputzdose), Klappdeckel mit Beschriftungsfeld (Optional: Absperrschloss), Architekturprogramm TH | 71012/CEE-Steckdose 16A250V3pIP44 | BALS-Art.-Nr: 71012 EAN: 4024941222372 Unterputz-Steckdose 16A 3p (2P+PE) 250V (250V~) IP44 Frequenz: AC Gehäusegröße: 90x90 mm Kontaktträger/Kontakte: Die Kontakte sind Messing vernickelt Maximaler Leiterquerschnitt: 2,5 qmm Gehäusematerial: ABS + Polycarbonat Anschlusstechnik: Schraublose Klemme Kabeleinführung: sonstige System: Deutsches System - Typ F Gerätefarbe: weiß ähnlich RAL 9016 Gerätehöhe: 115 mm, Gerätebreite: 105 mm, Gerätetiefe: 99 mm Phasenwender: FALSE Militärausführung: FALSE Sonstige technische Eigenschaften: Unterputzmontage (inkl. Unterputzdose), Klappdeckel mit Beschriftungsfeld (Optional: Absperrschloss), Architekturprogramm TH | C62 | C62 | 1,0 | 1,0 | 1,0 | 1,0 | 0,0012 | 0,24 | 0,115 | 0,105 | 0,099 |  | AT |  | 85366990 |  | false | 2023-09-05 | 15 |  | 15 |  |  |  | 5 | physical | 99 | false | true | true
71013 |  | UP-Steckdose 16A 3p 250V IP44 | 71013 |  | 4024941222389 |  | true | Bals Elektrotechnik GmbH & Co. KG | BALS |  | Unterputz-Steckdose 16A 3p 250V IP44 | Steckdose16A3p250V~IP44 | Unterputz-Steckdose 16A 3p (2P+PE) 250V (250V~) IP44 Frequenz: AC Gehäusegröße: 90x90 mm Kontaktträger/Kontakte: Die Kontakte sind Messing vernickelt Maximaler Leiterquerschnitt: 2,5 qmm Gehäusematerial: ABS + Polycarbonat Anschlusstechnik: Schraublose Klemme Kabeleinführung: sonstige System: Belgisch/französisches System - Typ E Gerätefarbe: weiß ähnlich RAL 9016 Gerätehöhe: 115 mm, Gerätebreite: 105 mm, Gerätetiefe: 99 mm Sonstige technische Eigenschaften: Unterputzmontage (inkl. Unterputzdose), Klappdeckel mit Beschriftungsfeld (Optional: Absperrschloss), Architekturprogramm TH, Mit Mittenschutzkontakt belgisch/französisches System | 71013/CEE-Steckdose 16A250V3pIP44 | BALS-Art.-Nr: 71013 EAN: 4024941222389 Unterputz-Steckdose 16A 3p (2P+PE) 250V (250V~) IP44 Frequenz: AC Gehäusegröße: 90x90 mm Kontaktträger/Kontakte: Die Kontakte sind Messing vernickelt Maximaler Leiterquerschnitt: 2,5 qmm Gehäusematerial: ABS + Polycarbonat Anschlusstechnik: Schraublose Klemme Kabeleinführung: sonstige System: Belgisch/französisches System - Typ E Gerätefarbe: weiß ähnlich RAL 9016 Gerätehöhe: 115 mm, Gerätebreite: 105 mm, Gerätetiefe: 99 mm Phasenwender: FALSE Militärausführung: FALSE Sonstige technische Eigenschaften: Unterputzmontage (inkl. Unterputzdose), Klappdeckel mit Beschriftungsfeld (Optional: Absperrschloss), Architekturprogramm TH, Mit Mittenschutzkontakt belgisch/französisches System | C62 | C62 | 1,0 | 1,0 | 1,0 | 1,0 | 0,0012 | 0,24 | 0,115 | 0,105 | 0,099 |  | AT |  | 85366990 |  | true | 2023-09-05 | 15 |  | 15 |  |  |  | 5 | physical | 99 | false | true | true | 338f6ebf-376f-4d8f-8e3e-9ebbd0588b17
71028 |  | SchutzKodose FR 16A 3p 250V IP68 | 71028 |  | 4024941710282 |  |  | Bals Elektrotechnik GmbH & Co. KG | BALS |  | Schutzkontakt-Anbausteckdose belgisch/französisches System 16A 3p 250V IP68 | SchutzKodose FR 16A 3p 250V IP68 | Schutzkontakt-Anbausteckdose belgisch/französisches System 16A 3p (2P+PE) 250V (250V~) IP68 Frequenz: AC Technische Kennfarbe: grau RAL 7035 Kontaktträger/Kontakte: Der Kontaktträger ist aus hochwärmebeständigem Material, Die Kontakte sind Messing vernickelt Maximaler Leiterquerschnitt: 4,0 qmm Gehäusematerial: Kunststoff Anschlusstechnik: Kopfschraubenklemme Kabeleinführung: sonstige System: Belgisch/französisches System - Typ E Gerätefarbe: Klappdeckel grau RAL 7035, Bajonettring grau RAL 7035, Gehäuse grau RAL 7035 Gerätehöhe: 75 mm, Gerätebreite: 75 mm, Gerätetiefe: 78 mm Flanschmaß vertikal: 75 mm, Flanschmaß horizontal: 75 mm Bohrlochabstand vertikal: 60 mm, Bohrlochabstand horizontal: 60 mm Halogenfrei: TRUE Sonstige technische Eigenschaften: Der Anschluss ist rückwärtig, Mit Mittenschutzkontakt belgisch/französisches System, mit Hammerzeichen, Der Bajonettdeckel ist mit einem Befestigungsband an dem Gehäuse befestigt | 71028/Schutzkontakt-Anbausteckdose 16A250V3pIP68 | BALS-Art.-Nr: 71028 EAN: 4024941710282 Schutzkontakt-Anbausteckdose belgisch/französisches System 16A 3p (2P+PE) 250V (250V~) IP68 Frequenz: AC Technische Kennfarbe: grau RAL 7035 Kontaktträger/Kontakte: Der Kontaktträger ist aus hochwärmebeständigem Material, Die Kontakte sind Messing vernickelt Maximaler Leiterquerschnitt: 4,0 qmm Gehäusematerial: Kunststoff Anschlusstechnik: Kopfschraubenklemme Kabeleinführung: sonstige System: Belgisch/französisches System - Typ E Gerätefarbe: Klappdeckel grau RAL 7035, Bajonettring grau RAL 7035, Gehäuse grau RAL 7035 Gerätehöhe: 75 mm, Gerätebreite: 75 mm, Gerätetiefe: 78 mm Flanschmaß vertikal: 75 mm, Flanschmaß horizontal: 75 mm Bohrlochabstand vertikal: 60 mm, Bohrlochabstand horizontal: 60 mm Halogenfrei: TRUE Phasenwender: FALSE Militärausführung: FALSE Sonstige technische Eigenschaften: Der Anschluss ist rückwärtig, Mit Mittenschutzkontakt belgisch/französisches System, mit Hammerzeichen, Der Bajonettdeckel ist mit einem Befestigungsband an dem Gehäuse befestigt | C62 | C62 | 1,0 | 1,0 | 1,0 | 1,0 | 0,0004 | 0,145 | 0,075 | 0,075 | 0,078 |  | DE |  | 85366990 |  | false | 2023-09-05 | 15 |  | 15 |  |  |  | 20 | physical | 99 | false | true | true
71071 |  | SchutzKodose DK 16A 3p 250V IP54 | 71071 |  | 4024941209571 |  |  | Bals Elektrotechnik GmbH & Co. KG | BALS |  | Schutzkontakt-Anbausteckdose dänisches System 16A 3p 250V IP54 | SchutzKodose DK 16A 3p 250V IP54 | Schutzkontakt-Anbausteckdose dänisches System 16A 3p (2P+PE) 250V (250V~) IP54 Frequenz: AC Technische Kennfarbe: blau RAL 5015 Kontaktträger/Kontakte: Der Kontaktträger ist aus Polyamid, Die Kontakte sind Messing vernickelt Maximaler Leiterquerschnitt: 4,0 qmm Gehäusematerial: Kunststoff Anschlusstechnik: mit Schraubklemme Kabeleinführung: sonstige System: Dänisches System - Typ K Gerätefarbe: Klappdeckel blau RAL 5015 Gerätehöhe: 65 mm, Gerätebreite: 50 mm, Gerätetiefe: 44 mm Flanschmaß vertikal: 50 mm, Flanschmaß horizontal: 50 mm Bohrlochabstand vertikal: 38 mm, Bohrlochabstand horizontal: 38 mm Sonstige technische Eigenschaften: Mit dänischem System | 71071/Schutzkontakt-Anbausteckdose 16A250V3pIP54 | BALS-Art.-Nr: 71071 EAN: 4024941209571 Schutzkontakt-Anbausteckdose dänisches System 16A 3p (2P+PE) 250V (250V~) IP54 Frequenz: AC Technische Kennfarbe: blau RAL 5015 Kontaktträger/Kontakte: Der Kontaktträger ist aus Polyamid, Die Kontakte sind Messing vernickelt Maximaler Leiterquerschnitt: 4,0 qmm Gehäusematerial: Kunststoff Anschlusstechnik: mit Schraubklemme Kabeleinführung: sonstige System: Dänisches System - Typ K Gerätefarbe: Klappdeckel blau RAL 5015 Gerätehöhe: 65 mm, Gerätebreite: 50 mm, Gerätetiefe: 44 mm Flanschmaß vertikal: 50 mm, Flanschmaß horizontal: 50 mm Bohrlochabstand vertikal: 38 mm, Bohrlochabstand horizontal: 38 mm Militärausführung: FALSE Sonstige technische Eigenschaften: Mit dänischem System | C62 | C62 | 1,0 | 1,0 | 1,0 | 1,0 | 0,0001 | 0,049 | 0,065 | 0,05 | 0,044 |  | DE |  | 85366990 |  | true | 2023-09-05 | 15 |  | 15 |  |  |  | 20 | physical | 99 | false | true | true | 338f6ebf-376f-4d8f-8e3e-9ebbd0588b17
71082 |  | SchutzKodose 16A 3p 250V IP54 | 71082 |  | 4024941203883 |  | true | Bals Elektrotechnik GmbH & Co. KG | BALS |  | Schutzkontakt-Anbausteckdose 16A 3p 250V IP54 | SchutzKodose 16A 3p 250V IP54 | Schutzkontakt-Anbausteckdose 16A 3p (2P+PE) 250V (250V~) IP54 Frequenz: AC Technische Kennfarbe: blau RAL 5015 Kontaktträger/Kontakte: Der Kontaktträger ist aus Polyamid, Die Kontakte sind Messing vernickelt Maximaler Leiterquerschnitt: 4,0 qmm Gehäusematerial: Kunststoff Anschlusstechnik: Kopfschraubenklemme Kabeleinführung: sonstige Gerätefarbe: Klappdeckel blau RAL 5015, Gehäuse blau RAL 5015 Gerätehöhe: 61,5 mm, Gerätebreite: 50 mm, Gerätetiefe: 54,5 mm Flanschmaß vertikal: 50 mm, Flanschmaß horizontal: 50 mm Bohrlochabstand vertikal: 38 mm, Bohrlochabstand horizontal: 38 mm Halogenfrei: TRUE Sonstige technische Eigenschaften: Zur Verwendung in ortsveränderlichen Verteilersystemen, Der Anschluss ist rückwärtig, mit deutschem System | 71082/Schutzkontakt-Anbausteckdose 16A250V3pIP54 | BALS-Art.-Nr: 71082 EAN: 4024941203883 Schutzkontakt-Anbausteckdose 16A 3p (2P+PE) 250V (250V~) IP54 Frequenz: AC Technische Kennfarbe: blau RAL 5015 Kontaktträger/Kontakte: Der Kontaktträger ist aus Polyamid, Die Kontakte sind Messing vernickelt Maximaler Leiterquerschnitt: 4,0 qmm Gehäusematerial: Kunststoff Anschlusstechnik: Kopfschraubenklemme Kabeleinführung: sonstige Gerätefarbe: Klappdeckel blau RAL 5015, Gehäuse blau RAL 5015 Gerätehöhe: 61,5 mm, Gerätebreite: 50 mm, Gerätetiefe: 54,5 mm Flanschmaß vertikal: 50 mm, Flanschmaß horizontal: 50 mm Bohrlochabstand vertikal: 38 mm, Bohrlochabstand horizontal: 38 mm Halogenfrei: TRUE Phasenwender: FALSE Militärausführung: FALSE Sonstige technische Eigenschaften: Zur Verwendung in ortsveränderlichen Verteilersystemen, Der Anschluss ist rückwärtig, mit deutschem System | C62 | C62 | 1,0 | 1,0 | 1,0 | 1,0 | 0,0002 | 0,063 | 0,061 | 0,05 | 0,054 |  | DE |  | 85366990 |  | false | 2023-09-05 | 15 |  | 15 |  |  |  | 5 | physical | 99 | false | true | true
71083 |  | SchutzKodose 16A 3p 250V IP54 | 71083 |  | 4024941206945 |  |  | Bals Elektrotechnik GmbH & Co. KG | BALS |  | Schutzkontakt-Anbausteckdose 16A 3p 250V IP54 | SchutzKodose 16A 3p 250V IP54 | Schutzkontakt-Anbausteckdose 16A 3p (2P+PE) 250V (250V~) IP54 Frequenz: AC Technische Kennfarbe: grau RAL 7035 Kontaktträger/Kontakte: Der Kontaktträger ist aus Polyamid, Die Kontakte sind Messing vernickelt Maximaler Leiterquerschnitt: 4,0 qmm Gehäusematerial: Kunststoff Anschlusstechnik: Kopfschraubenklemme Kabeleinführung: sonstige Gerätefarbe: Klappdeckel grau RAL 7035, Gehäuse grau RAL 7035 Gerätehöhe: 61,5 mm, Gerätebreite: 50 mm, Gerätetiefe: 54,5 mm Flanschmaß vertikal: 50 mm, Flanschmaß horizontal: 50 mm Bohrlochabstand vertikal: 38 mm, Bohrlochabstand horizontal: 38 mm Halogenfrei: TRUE Sonstige technische Eigenschaften: Zur Verwendung in ortsveränderlichen Verteilersystemen, Der Anschluss ist rückwärtig, mit deutschem System | 71083/Schutzkontakt-Anbausteckdose 16A250V3pIP54 | BALS-Art.-Nr: 71083 EAN: 4024941206945 Schutzkontakt-Anbausteckdose 16A 3p (2P+PE) 250V (250V~) IP54 Frequenz: AC Technische Kennfarbe: grau RAL 7035 Kontaktträger/Kontakte: Der Kontaktträger ist aus Polyamid, Die Kontakte sind Messing vernickelt Maximaler Leiterquerschnitt: 4,0 qmm Gehäusematerial: Kunststoff Anschlusstechnik: Kopfschraubenklemme Kabeleinführung: sonstige Gerätefarbe: Klappdeckel grau RAL 7035, Gehäuse grau RAL 7035 Gerätehöhe: 61,5 mm, Gerätebreite: 50 mm, Gerätetiefe: 54,5 mm Flanschmaß vertikal: 50 mm, Flanschmaß horizontal: 50 mm Bohrlochabstand vertikal: 38 mm, Bohrlochabstand horizontal: 38 mm Halogenfrei: TRUE Phasenwender: FALSE Militärausführung: FALSE Sonstige technische Eigenschaften: Zur Verwendung in ortsveränderlichen Verteilersystemen, Der Anschluss ist rückwärtig, mit deutschem System | C62 | C62 | 1,0 | 1,0 | 1,0 | 1,0 | 0,0002 | 0,04 | 0,061 | 0,05 | 0,054 |  | DE |  | 85366990 |  | false | 2023-09-05 | 15 |  | 15 |  |  |  | 20 | physical | 99 | false | true | true
71089 |  | SchutzKodose 16A 3p 250V IP54 | 71089 |  | 4024941206969 |  |  | Bals Elektrotechnik GmbH & Co. KG | BALS |  | Schutzkontakt-Anbausteckdose 16A 3p 250V IP54 | SchutzKodose 16A 3p 250V IP54 | Schutzkontakt-Anbausteckdose 16A 3p (2P+PE) 250V (250V~) IP54 Frequenz: AC Technische Kennfarbe: schwarz RAL 9005 Kontaktträger/Kontakte: Der Kontaktträger ist aus Polyamid, Die Kontakte sind Messing vernickelt Maximaler Leiterquerschnitt: 4,0 qmm Gehäusematerial: Kunststoff Anschlusstechnik: Kopfschraubenklemme Kabeleinführung: sonstige Gerätefarbe: Klappdeckel schwarz RAL 9005, Gehäuse schwarz RAL 9005 Gerätehöhe: 61,5 mm, Gerätebreite: 50 mm, Gerätetiefe: 54,5 mm Flanschmaß vertikal: 50 mm, Flanschmaß horizontal: 50 mm Bohrlochabstand vertikal: 38 mm, Bohrlochabstand horizontal: 38 mm Halogenfrei: TRUE Sonstige technische Eigenschaften: Zur Verwendung in ortsveränderlichen Verteilersystemen, Der Anschluss ist rückwärtig, mit deutschem System | 71089/Schutzkontakt-Anbausteckdose 16A250V3pIP54 | BALS-Art.-Nr: 71089 EAN: 4024941206969 Schutzkontakt-Anbausteckdose 16A 3p (2P+PE) 250V (250V~) IP54 Frequenz: AC Technische Kennfarbe: schwarz RAL 9005 Kontaktträger/Kontakte: Der Kontaktträger ist aus Polyamid, Die Kontakte sind Messing vernickelt Maximaler Leiterquerschnitt: 4,0 qmm Gehäusematerial: Kunststoff Anschlusstechnik: Kopfschraubenklemme Kabeleinführung: sonstige Gerätefarbe: Klappdeckel schwarz RAL 9005, Gehäuse schwarz RAL 9005 Gerätehöhe: 61,5 mm, Gerätebreite: 50 mm, Gerätetiefe: 54,5 mm Flanschmaß vertikal: 50 mm, Flanschmaß horizontal: 50 mm Bohrlochabstand vertikal: 38 mm, Bohrlochabstand horizontal: 38 mm Halogenfrei: TRUE Phasenwender: FALSE Militärausführung: FALSE Sonstige technische Eigenschaften: Zur Verwendung in ortsveränderlichen Verteilersystemen, Der Anschluss ist rückwärtig, mit deutschem System | C62 | C62 | 1,0 | 1,0 | 1,0 | 1,0 | 0,0002 | 0,064 | 0,061 | 0,05 | 0,054 |  | DE |  | 85366990 |  | false | 2023-09-05 | 15 |  | 15 |  |  |  | 20 | physical | 99 | false | true | true
71094 |  | SchutzKodose 16A 3p 250V IP54 | 71094 |  | 4024941207737 |  | true | Bals Elektrotechnik GmbH & Co. KG | BALS |  | Schutzkontakt-Anbausteckdose 16A 3p 250V IP54 | SchutzKodose 16A 3p 250V IP54 | Schutzkontakt-Anbausteckdose 16A 3p (2P+PE) 250V (250V~) IP54 Frequenz: AC Technische Kennfarbe: blau RAL 5015 Kontaktträger/Kontakte: Der Kontaktträger ist aus Polyamid, Die Kontakte sind Messing vernickelt Maximaler Leiterquerschnitt: 4,0 qmm Gehäusematerial: Kunststoff Anschlusstechnik: Kopfschraubenklemme Kabeleinführung: sonstige Gerätefarbe: Klappdeckel blau RAL 5015, Gehäuse blau RAL 5015 Gerätehöhe: 61,5 mm, Gerätebreite: 50 mm, Gerätetiefe: 47,5 mm Flanschmaß vertikal: 50 mm, Flanschmaß horizontal: 50 mm Bohrlochabstand vertikal: 38 mm, Bohrlochabstand horizontal: 38 mm Halogenfrei: TRUE Sonstige technische Eigenschaften: Zur Verwendung in ortsfesten Verteilersystemen, Der Anschluss ist rückwärtig, mit deutschem System | 71094/Schutzkontakt-Anbausteckdose 16A250V3pIP54 | BALS-Art.-Nr: 71094 EAN: 4024941207737 Schutzkontakt-Anbausteckdose 16A 3p (2P+PE) 250V (250V~) IP54 Frequenz: AC Technische Kennfarbe: blau RAL 5015 Kontaktträger/Kontakte: Der Kontaktträger ist aus Polyamid, Die Kontakte sind Messing vernickelt Maximaler Leiterquerschnitt: 4,0 qmm Gehäusematerial: Kunststoff Anschlusstechnik: Kopfschraubenklemme Kabeleinführung: sonstige Gerätefarbe: Klappdeckel blau RAL 5015, Gehäuse blau RAL 5015 Gerätehöhe: 61,5 mm, Gerätebreite: 50 mm, Gerätetiefe: 47,5 mm Flanschmaß vertikal: 50 mm, Flanschmaß horizontal: 50 mm Bohrlochabstand vertikal: 38 mm, Bohrlochabstand horizontal: 38 mm Halogenfrei: TRUE Phasenwender: FALSE Militärausführung: FALSE Sonstige technische Eigenschaften: Zur Verwendung in ortsfesten Verteilersystemen, Der Anschluss ist rückwärtig, mit deutschem System | C62 | C62 | 1,0 | 1,0 | 1,0 | 1,0 | 0,0001 | 0,058 | 0,061 | 0,05 | 0,047 |  | DE |  | 85366990 |  | false | 2023-09-05 | 15 |  | 15 |  |  |  | 20 | physical | 99 | false | true | true
71095 |  | SchutzKodose 16A 3p 250V IP54 | 71095 |  | 4024941209458 |  | true | Bals Elektrotechnik GmbH & Co. KG | BALS |  | Schutzkontakt-Anbausteckdose 16A 3p 250V IP54 | SchutzKodose 16A 3p 250V IP54 | Schutzkontakt-Anbausteckdose 16A 3p (2P+PE) 250V (250V~) IP54 Frequenz: AC Technische Kennfarbe: grau RAL 7035 Kontaktträger/Kontakte: Der Kontaktträger ist aus Polyamid, Die Kontakte sind Messing vernickelt Maximaler Leiterquerschnitt: 4,0 qmm Gehäusematerial: Kunststoff Anschlusstechnik: Kopfschraubenklemme Kabeleinführung: sonstige Gerätefarbe: Klappdeckel grau RAL 7035, Gehäuse grau RAL 7035 Gerätehöhe: 61,5 mm, Gerätebreite: 50 mm, Gerätetiefe: 47,5 mm Flanschmaß vertikal: 50 mm, Flanschmaß horizontal: 50 mm Bohrlochabstand vertikal: 38 mm, Bohrlochabstand horizontal: 38 mm Halogenfrei: TRUE Sonstige technische Eigenschaften: Zur Verwendung in ortsfesten Verteilersystemen, Der Anschluss ist rückwärtig, mit deutschem System | 71095/Schutzkontakt-Anbausteckdose 16A250V3pIP54 | BALS-Art.-Nr: 71095 EAN: 4024941209458 Schutzkontakt-Anbausteckdose 16A 3p (2P+PE) 250V (250V~) IP54 Frequenz: AC Technische Kennfarbe: grau RAL 7035 Kontaktträger/Kontakte: Der Kontaktträger ist aus Polyamid, Die Kontakte sind Messing vernickelt Maximaler Leiterquerschnitt: 4,0 qmm Gehäusematerial: Kunststoff Anschlusstechnik: Kopfschraubenklemme Kabeleinführung: sonstige Gerätefarbe: Klappdeckel grau RAL 7035, Gehäuse grau RAL 7035 Gerätehöhe: 61,5 mm, Gerätebreite: 50 mm, Gerätetiefe: 47,5 mm Flanschmaß vertikal: 50 mm, Flanschmaß horizontal: 50 mm Bohrlochabstand vertikal: 38 mm, Bohrlochabstand horizontal: 38 mm Halogenfrei: TRUE Phasenwender: FALSE Militärausführung: FALSE Sonstige technische Eigenschaften: Zur Verwendung in ortsfesten Verteilersystemen, Der Anschluss ist rückwärtig, mit deutschem System | C62 | C62 | 1,0 | 1,0 | 1,0 | 1,0 | 0,0001 | 0,059 | 0,061 | 0,05 | 0,047 |  | DE |  | 85366990 |  | false | 2023-09-05 | 15 |  | 15 |  |  |  | 20 | physical | 99 | false | true | true
71097 |  | SchutzKodose 16A 3p 250V IP54 | 71097 |  | 4024941209465 |  | true | Bals Elektrotechnik GmbH & Co. KG | BALS |  | Schutzkontakt-Anbausteckdose 16A 3p 250V IP54 | SchutzKodose 16A 3p 250V IP54 | Schutzkontakt-Anbausteckdose 16A 3p (2P+PE) 250V (250V~) IP54 Frequenz: AC Technische Kennfarbe: schwarz RAL 9005 Kontaktträger/Kontakte: Der Kontaktträger ist aus Polyamid, Die Kontakte sind Messing vernickelt Maximaler Leiterquerschnitt: 4,0 qmm Gehäusematerial: Kunststoff Anschlusstechnik: Kopfschraubenklemme Kabeleinführung: sonstige Gerätefarbe: Klappdeckel schwarz RAL 9005, Gehäuse schwarz RAL 9005 Gerätehöhe: 61,5 mm, Gerätebreite: 50 mm, Gerätetiefe: 47,5 mm Flanschmaß vertikal: 50 mm, Flanschmaß horizontal: 50 mm Bohrlochabstand vertikal: 38 mm, Bohrlochabstand horizontal: 38 mm Halogenfrei: TRUE Sonstige technische Eigenschaften: Zur Verwendung in ortsfesten Verteilersystemen, Der Anschluss ist rückwärtig, mit deutschem System | 71097/Schutzkontakt-Anbausteckdose 16A250V3pIP54 | BALS-Art.-Nr: 71097 EAN: 4024941209465 Schutzkontakt-Anbausteckdose 16A 3p (2P+PE) 250V (250V~) IP54 Frequenz: AC Technische Kennfarbe: schwarz RAL 9005 Kontaktträger/Kontakte: Der Kontaktträger ist aus Polyamid, Die Kontakte sind Messing vernickelt Maximaler Leiterquerschnitt: 4,0 qmm Gehäusematerial: Kunststoff Anschlusstechnik: Kopfschraubenklemme Kabeleinführung: sonstige Gerätefarbe: Klappdeckel schwarz RAL 9005, Gehäuse schwarz RAL 9005 Gerätehöhe: 61,5 mm, Gerätebreite: 50 mm, Gerätetiefe: 47,5 mm Flanschmaß vertikal: 50 mm, Flanschmaß horizontal: 50 mm Bohrlochabstand vertikal: 38 mm, Bohrlochabstand horizontal: 38 mm Halogenfrei: TRUE Phasenwender: FALSE Militärausführung: FALSE Sonstige technische Eigenschaften: Zur Verwendung in ortsfesten Verteilersystemen, Der Anschluss ist rückwärtig, mit deutschem System | C62 | C62 | 1,0 | 1,0 | 1,0 | 1,0 | 0,0001 | 0,059 | 0,061 | 0,05 | 0,047 |  | DE |  | 85366990 |  | false | 2023-09-05 | 15 |  | 15 |  |  |  | 20 | physical | 99 | false | true | true
71099 |  | SchutzKodose QC 16A 3p 250V IP54 | 71099 |  | 4024941962148 |  | true | Bals Elektrotechnik GmbH & Co. KG | BALS |  | Schutzkontakt-Anbausteckdose gerade QUICK-CONNECT schraubloser Steckkontakt 16A 3p 250V IP54 | SchutzKodose QC 16A 3p 250V IP54 | Schutzkontakt-Anbausteckdose gerade, QUICK-CONNECT schraubloser Steckkontakt 16A 3p (2P+PE) 250V (250V~) IP54 Frequenz: AC Technische Kennfarbe: blau RAL 5015 Kontaktträger/Kontakte: Der Kontaktträger ist aus Polyamid, Die Kontakte sind Messing vernickelt Maximaler Leiterquerschnitt: 2,5 qmm Gehäusematerial: Kunststoff Anschlusstechnik: mit schraubloser Doppelklemme Kabeleinführung: sonstige Gerätefarbe: Klappdeckel blau RAL 5015, Gehäuse blau RAL 5015 Gerätehöhe: 61,5 mm, Gerätebreite: 50 mm, Gerätetiefe: 47,5 mm Flanschmaß vertikal: 50 mm, Flanschmaß horizontal: 50 mm Bohrlochabstand vertikal: 38 mm, Bohrlochabstand horizontal: 38 mm Halogenfrei: TRUE Sonstige technische Eigenschaften: Zur Verwendung in ortsfesten Verteilersystemen, Der Anschluss ist rückwärtig, mit deutschem System | 71099/Schutzkontakt-Anbausteckdose 16A250V3pIP54 | BALS-Art.-Nr: 71099 EAN: 4024941962148 Schutzkontakt-Anbausteckdose gerade, QUICK-CONNECT schraubloser Steckkontakt 16A 3p (2P+PE) 250V (250V~) IP54 Frequenz: AC Technische Kennfarbe: blau RAL 5015 Kontaktträger/Kontakte: Der Kontaktträger ist aus Polyamid, Die Kontakte sind Messing vernickelt Maximaler Leiterquerschnitt: 2,5 qmm Gehäusematerial: Kunststoff Anschlusstechnik: mit schraubloser Doppelklemme Kabeleinführung: sonstige Gerätefarbe: Klappdeckel blau RAL 5015, Gehäuse blau RAL 5015 Gerätehöhe: 61,5 mm, Gerätebreite: 50 mm, Gerätetiefe: 47,5 mm Flanschmaß vertikal: 50 mm, Flanschmaß horizontal: 50 mm Bohrlochabstand vertikal: 38 mm, Bohrlochabstand horizontal: 38 mm Halogenfrei: TRUE Phasenwender: FALSE Militärausführung: FALSE Sonstige technische Eigenschaften: Zur Verwendung in ortsfesten Verteilersystemen, Der Anschluss ist rückwärtig, mit deutschem System | C62 | C62 | 1,0 | 1,0 | 1,0 | 1,0 | 0,0001 | 0,062 | 0,061 | 0,05 | 0,047 |  | DE |  | 85366990 |  | false | 2023-09-05 | 15 |  | 15 |  |  |  | 20 | physical | 99 | false | true | true
71100 |  | SchutzKodose QC 16A 3p 250V IP54 | 71100 |  | 4024941962155 |  | true | Bals Elektrotechnik GmbH & Co. KG | BALS |  | Schutzkontakt-Anbausteckdose gerade QUICK-CONNECT schraubloser Steckkontakt 16A 3p 250V IP54 | SchutzKodose QC 16A 3p 250V IP54 | Schutzkontakt-Anbausteckdose gerade, QUICK-CONNECT schraubloser Steckkontakt 16A 3p (2P+PE) 250V (250V~) IP54 Frequenz: AC Technische Kennfarbe: grau RAL 7035 Kontaktträger/Kontakte: Der Kontaktträger ist aus Polyamid, Die Kontakte sind Messing vernickelt Maximaler Leiterquerschnitt: 2,5 qmm Gehäusematerial: Kunststoff Anschlusstechnik: Schraublose Klemme Kabeleinführung: sonstige Gerätefarbe: Klappdeckel grau RAL 7035, Gehäuse grau RAL 7035 Gerätehöhe: 61,5 mm, Gerätebreite: 50 mm, Gerätetiefe: 47,5 mm Flanschmaß vertikal: 50 mm, Flanschmaß horizontal: 50 mm Bohrlochabstand vertikal: 38 mm, Bohrlochabstand horizontal: 38 mm Halogenfrei: TRUE Sonstige technische Eigenschaften: Zur Verwendung in ortsfesten Verteilersystemen, Der Anschluss ist rückwärtig, mit deutschem System | 71100/Schutzkontakt-Anbausteckdose 16A250V3pIP54 | BALS-Art.-Nr: 71100 EAN: 4024941962155 Schutzkontakt-Anbausteckdose gerade, QUICK-CONNECT schraubloser Steckkontakt 16A 3p (2P+PE) 250V (250V~) IP54 Frequenz: AC Technische Kennfarbe: grau RAL 7035 Kontaktträger/Kontakte: Der Kontaktträger ist aus Polyamid, Die Kontakte sind Messing vernickelt Maximaler Leiterquerschnitt: 2,5 qmm Gehäusematerial: Kunststoff Anschlusstechnik: Schraublose Klemme Kabeleinführung: sonstige Gerätefarbe: Klappdeckel grau RAL 7035, Gehäuse grau RAL 7035 Gerätehöhe: 61,5 mm, Gerätebreite: 50 mm, Gerätetiefe: 47,5 mm Flanschmaß vertikal: 50 mm, Flanschmaß horizontal: 50 mm Bohrlochabstand vertikal: 38 mm, Bohrlochabstand horizontal: 38 mm Halogenfrei: TRUE Phasenwender: FALSE Militärausführung: FALSE Sonstige technische Eigenschaften: Zur Verwendung in ortsfesten Verteilersystemen, Der Anschluss ist rückwärtig, mit deutschem System | C62 | C62 | 1,0 | 1,0 | 1,0 | 1,0 | 0,0001 | 0,062 | 0,061 | 0,05 | 0,047 |  | DE |  | 85366990 |  | false | 2023-09-05 | 15 |  | 15 |  |  |  | 20 | physical | 99 | false | true | true
71101 |  | SchutzKodose QC SchutzKodose QC 16A | 71101 |  | 4024941962162 |  | true | Bals Elektrotechnik GmbH & Co. KG | BALS |  | Schutzkontakt-Anbausteckdose gerade QUICK-CONNECT schraubloser Steckkontakt Schutzkontakt-Anbausteckdose gerade QUICK-CONNECT schraubloser Steckko | Schutzkontakt-Anbausteckdose16A250VIP54 | Schutzkontakt-Anbausteckdose gerade, QUICK-CONNECT schraubloser Steckkontakt, Schutzkontakt-Anbausteckdose gerade, QUICK-CONNECT schraubloser Steckkontakt 16A, 16A 3p, 3p (2P+PE, 2P+PE) 250V, 250V (250V~, 250V~) IP54, IP54 Frequenz: AC, AC Technische Kennfarbe: schwarz, schwarz RAL 9005, 9005 Kontaktträger/Kontakte: Der Kontaktträger ist aus Polyamid, Die Kontakte sind Messing vernickelt, Der Kontaktträger ist aus Polyamid, Die Kontakte sind Messing vernickelt Maximaler Leiterquerschnitt: 2,5 qmm, 2,5 qmm Gehäusematerial: Kunststoff, Kunststoff Anschlusstechnik: Schraublose Klemme, Schraublose Klemme Kabeleinführung: sonstige, sonstige Gerätefarbe: Klappdeckel schwarz RAL 9005, Gehäuse schwarz RAL 9005, Klappdeckel schwarz RAL 9005, Gehäuse schwarz RAL 9005 Gerätehöhe: 61,5 mm, 61,5 mm, Gerätebreite: 50 mm, 50 mm, Gerätetiefe: 47,5 mm, 47,5 mm Flanschmaß vertikal: 50 mm, 50 mm, Flanschmaß horizontal: 50 mm, 50 mm Bohrlochabstand vertikal: 38 mm, 38 mm, Bohrlochabstand horizontal: 38 mm, 38 mm Halogenfrei: TRUE, TRUE Sonstige technische Eigenschaften: Zur Verwendung in ortsfesten Verteilersystemen, Der Anschluss ist rückwärtig, mit deutschem System, Zur Verwendung in ortsfesten Verteilersystemen, Der Anschluss ist rückwärtig, mit deutschem System | 71101/Schutzkontakt-Anbausteckdose 16A250V3pIP54 | BALS-Art.-Nr: 71101 EAN: 4024941962162 Schutzkontakt-Anbausteckdose gerade, QUICK-CONNECT schraubloser Steckkontakt, Schutzkontakt-Anbausteckdose gerade, QUICK-CONNECT schraubloser Steckkontakt 16A, 16A 3p, 3p (2P+PE, 2P+PE) 250V, 250V (250V~, 250V~) IP54, IP54 Frequenz: AC, AC Technische Kennfarbe: schwarz, schwarz RAL 9005, 9005 Kontaktträger/Kontakte: Der Kontaktträger ist aus Polyamid, Die Kontakte sind Messing vernickelt, Der Kontaktträger ist aus Polyamid, Die Kontakte sind Messing vernickelt Maximaler Leiterquerschnitt: 2,5 qmm, 2,5 qmm Gehäusematerial: Kunststoff, Kunststoff Anschlusstechnik: Schraublose Klemme, Schraublose Klemme Kabeleinführung: sonstige, sonstige Gerätefarbe: Klappdeckel schwarz RAL 9005, Gehäuse schwarz RAL 9005, Klappdeckel schwarz RAL 9005, Gehäuse schwarz RAL 9005 Gerätehöhe: 61,5 mm, 61,5 mm, Gerätebreite: 50 mm, 50 mm, Gerätetiefe: 47,5 mm, 47,5 mm Flanschmaß vertikal: 50 mm, 50 mm, Flanschmaß horizontal: 50 mm, 50 mm Bohrlochabstand vertikal: 38 mm, 38 mm, Bohrlochabstand horizontal: 38 mm, 38 mm Halogenfrei: TRUE, TRUE Phasenwender: FALSE, FALSE Militärausführung: FALSE, FALSE Sonstige technische Eigenschaften: Zur Verwendung in ortsfesten Verteilersystemen, Der Anschluss ist rückwärtig, mit deutschem System, Zur Verwendung in ortsfesten Verteilersystemen, Der Anschluss ist rückwärtig, mit deutschem System | C62 | C62 | 1,0 | 1,0 | 1,0 | 1,0 | 0,0001 | 0,062 | 0,061 | 0,05 | 0,047 |  | DE |  | 85366990 |  | false | 2023-09-05 | 15 |  | 15 |  |  |  | 20 | physical | 99 | false | true | true
71102 |  | SchutzKodose QC 16A 3p 250V IP54 | 71102 |  | 4024941962179 |  | true | Bals Elektrotechnik GmbH & Co. KG | BALS |  | Schutzkontakt-Anbausteckdose gerade QUICK-CONNECT schraubloser Steckkontakt 16A 3p 250V IP54 | SchutzKodose QC 16A 3p 250V IP54 | Schutzkontakt-Anbausteckdose gerade, QUICK-CONNECT schraubloser Steckkontakt 16A 3p (2P+PE) 250V (250V~) IP54 Frequenz: AC Technische Kennfarbe: blau RAL 5015 Kontaktträger/Kontakte: Der Kontaktträger ist aus Polyamid, Die Kontakte sind Messing vernickelt Maximaler Leiterquerschnitt: 2,5 qmm Gehäusematerial: Kunststoff Anschlusstechnik: Schraublose Klemme Kabeleinführung: sonstige Gerätefarbe: Klappdeckel blau RAL 5015, Gehäuse blau RAL 5015 Gerätehöhe: 61,5 mm, Gerätebreite: 50 mm, Gerätetiefe: 54,5 mm Flanschmaß vertikal: 50 mm, Flanschmaß horizontal: 50 mm Bohrlochabstand vertikal: 38 mm, Bohrlochabstand horizontal: 38 mm Halogenfrei: TRUE Sonstige technische Eigenschaften: Zur Verwendung in ortsveränderlichen Verteilersystemen, Der Anschluss ist rückwärtig, mit deutschem System | 71102/Schutzkontakt-Anbausteckdose 16A250V3pIP54 | BALS-Art.-Nr: 71102 EAN: 4024941962179 Schutzkontakt-Anbausteckdose gerade, QUICK-CONNECT schraubloser Steckkontakt 16A 3p (2P+PE) 250V (250V~) IP54 Frequenz: AC Technische Kennfarbe: blau RAL 5015 Kontaktträger/Kontakte: Der Kontaktträger ist aus Polyamid, Die Kontakte sind Messing vernickelt Maximaler Leiterquerschnitt: 2,5 qmm Gehäusematerial: Kunststoff Anschlusstechnik: Schraublose Klemme Kabeleinführung: sonstige Gerätefarbe: Klappdeckel blau RAL 5015, Gehäuse blau RAL 5015 Gerätehöhe: 61,5 mm, Gerätebreite: 50 mm, Gerätetiefe: 54,5 mm Flanschmaß vertikal: 50 mm, Flanschmaß horizontal: 50 mm Bohrlochabstand vertikal: 38 mm, Bohrlochabstand horizontal: 38 mm Halogenfrei: TRUE Phasenwender: FALSE Militärausführung: FALSE Sonstige technische Eigenschaften: Zur Verwendung in ortsveränderlichen Verteilersystemen, Der Anschluss ist rückwärtig, mit deutschem System | C62 | C62 | 1,0 | 1,0 | 1,0 | 1,0 | 0,0002 | 0,04 | 0,061 | 0,05 | 0,054 |  | DE |  | 85366990 |  | false | 2023-09-05 | 15 |  | 15 |  |  |  | 20 | physical | 99 | false | true | true
71103 |  | SchutzKodose QC 16A 3p 250V IP54 | 71103 |  | 4024941962186 |  |  | Bals Elektrotechnik GmbH & Co. KG | BALS |  | Schutzkontakt-Anbausteckdose gerade QUICK-CONNECT schraubloser Steckkontakt 16A 3p 250V IP54 | SchutzKodose QC 16A 3p 250V IP54 | Schutzkontakt-Anbausteckdose gerade, QUICK-CONNECT schraubloser Steckkontakt 16A 3p (2P+PE) 250V (250V~) IP54 Frequenz: AC Technische Kennfarbe: grau RAL 7035 Kontaktträger/Kontakte: Der Kontaktträger ist aus Polyamid, Die Kontakte sind Messing vernickelt Maximaler Leiterquerschnitt: 2,5 qmm Gehäusematerial: Kunststoff Anschlusstechnik: Schraublose Klemme Kabeleinführung: sonstige Gerätefarbe: Klappdeckel grau RAL 7035, Gehäuse grau RAL 7035 Gerätehöhe: 61,5 mm, Gerätebreite: 50 mm, Gerätetiefe: 54,5 mm Flanschmaß vertikal: 50 mm, Flanschmaß horizontal: 50 mm Bohrlochabstand vertikal: 38 mm, Bohrlochabstand horizontal: 38 mm Halogenfrei: TRUE Sonstige technische Eigenschaften: Zur Verwendung in ortsveränderlichen Verteilersystemen, Der Anschluss ist rückwärtig, mit deutschem System | 71103/Schutzkontakt-Anbausteckdose 16A250V3pIP54 | BALS-Art.-Nr: 71103 EAN: 4024941962186 Schutzkontakt-Anbausteckdose gerade, QUICK-CONNECT schraubloser Steckkontakt 16A 3p (2P+PE) 250V (250V~) IP54 Frequenz: AC Technische Kennfarbe: grau RAL 7035 Kontaktträger/Kontakte: Der Kontaktträger ist aus Polyamid, Die Kontakte sind Messing vernickelt Maximaler Leiterquerschnitt: 2,5 qmm Gehäusematerial: Kunststoff Anschlusstechnik: Schraublose Klemme Kabeleinführung: sonstige Gerätefarbe: Klappdeckel grau RAL 7035, Gehäuse grau RAL 7035 Gerätehöhe: 61,5 mm, Gerätebreite: 50 mm, Gerätetiefe: 54,5 mm Flanschmaß vertikal: 50 mm, Flanschmaß horizontal: 50 mm Bohrlochabstand vertikal: 38 mm, Bohrlochabstand horizontal: 38 mm Halogenfrei: TRUE Phasenwender: FALSE Militärausführung: FALSE Sonstige technische Eigenschaften: Zur Verwendung in ortsveränderlichen Verteilersystemen, Der Anschluss ist rückwärtig, mit deutschem System | C62 | C62 | 1,0 | 1,0 | 1,0 | 1,0 | 0,0002 | 0,064 | 0,061 | 0,05 | 0,054 |  | DE |  | 85366990 |  | false | 2023-09-05 | 15 |  | 15 |  |  |  | 20 | physical | 99 | false | true | true
71104 |  | SchutzKodose QC SchutzKodose QC 16A | 71104 |  | 4024941962193 |  |  | Bals Elektrotechnik GmbH & Co. KG | BALS |  | Schutzkontakt-Anbausteckdose gerade QUICK-CONNECT schraubloser Steckkontakt Schutzkontakt-Anbausteckdose gerade QUICK-CONNECT schraubloser Steckko | SKO-A-DO 16A 250V RÜCKW QC IP54 SW 50x50 | Schutzkontakt-Anbausteckdose gerade, QUICK-CONNECT schraubloser Steckkontakt, Schutzkontakt-Anbausteckdose gerade, QUICK-CONNECT schraubloser Steckkontakt 16A, 16A 3p, 3p (2P+PE, 2P+PE) 250V, 250V (250V~, 250V~) IP54, IP54 Frequenz: AC, AC Technische Kennfarbe: schwarz, schwarz RAL 9005, 9005 Kontaktträger/Kontakte: Der Kontaktträger ist aus Polyamid, Die Kontakte sind Messing vernickelt, Der Kontaktträger ist aus Polyamid, Die Kontakte sind Messing vernickelt Maximaler Leiterquerschnitt: 2,5 qmm, 2,5 qmm Gehäusematerial: Kunststoff, Kunststoff Anschlusstechnik: Schraublose Klemme, Schraublose Klemme Kabeleinführung: sonstige, sonstige Gerätefarbe: Klappdeckel schwarz RAL 9005, Gehäuse schwarz RAL 9005, Klappdeckel schwarz RAL 9005, Gehäuse schwarz RAL 9005 Gerätehöhe: 61,5 mm, 61,5 mm, Gerätebreite: 50 mm, 50 mm, Gerätetiefe: 54,5 mm, 54,5 mm Flanschmaß vertikal: 50 mm, 50 mm, Flanschmaß horizontal: 50 mm, 50 mm Bohrlochabstand vertikal: 38 mm, 38 mm, Bohrlochabstand horizontal: 38 mm, 38 mm Halogenfrei: TRUE, TRUE Sonstige technische Eigenschaften: Zur Verwendung in ortsveränderlichen Verteilersystemen, Der Anschluss ist rückwärtig, mit deutschem System, Zur Verwendung in ortsveränderlichen Verteilersystemen, Der Anschluss ist rückwärtig, mit deutschem System | 71104/Schutzkontakt-Anbausteckdose 16A250V3pIP54 | BALS-Art.-Nr: 71104 EAN: 4024941962193 Schutzkontakt-Anbausteckdose gerade, QUICK-CONNECT schraubloser Steckkontakt, Schutzkontakt-Anbausteckdose gerade, QUICK-CONNECT schraubloser Steckkontakt 16A, 16A 3p, 3p (2P+PE, 2P+PE) 250V, 250V (250V~, 250V~) IP54, IP54 Frequenz: AC, AC Technische Kennfarbe: schwarz, schwarz RAL 9005, 9005 Kontaktträger/Kontakte: Der Kontaktträger ist aus Polyamid, Die Kontakte sind Messing vernickelt, Der Kontaktträger ist aus Polyamid, Die Kontakte sind Messing vernickelt Maximaler Leiterquerschnitt: 2,5 qmm, 2,5 qmm Gehäusematerial: Kunststoff, Kunststoff Anschlusstechnik: Schraublose Klemme, Schraublose Klemme Kabeleinführung: sonstige, sonstige Gerätefarbe: Klappdeckel schwarz RAL 9005, Gehäuse schwarz RAL 9005, Klappdeckel schwarz RAL 9005, Gehäuse schwarz RAL 9005 Gerätehöhe: 61,5 mm, 61,5 mm, Gerätebreite: 50 mm, 50 mm, Gerätetiefe: 54,5 mm, 54,5 mm Flanschmaß vertikal: 50 mm, 50 mm, Flanschmaß horizontal: 50 mm, 50 mm Bohrlochabstand vertikal: 38 mm, 38 mm, Bohrlochabstand horizontal: 38 mm, 38 mm Halogenfrei: TRUE, TRUE Phasenwender: FALSE, FALSE Militärausführung: FALSE, FALSE Sonstige technische Eigenschaften: Zur Verwendung in ortsveränderlichen Verteilersystemen, Der Anschluss ist rückwärtig, mit deutschem System, Zur Verwendung in ortsveränderlichen Verteilersystemen, Der Anschluss ist rückwärtig, mit deutschem System | C62 | C62 | 1,0 | 1,0 | 1,0 | 1,0 | 0,0002 | 0,067 | 0,061 | 0,05 | 0,054 |  | DE |  | 85366990 |  | false | 2023-09-05 | 15 |  | 15 |  |  |  | 20 | physical | 99 | false | true | true
71105 |  | SchutzKodose 16A 3p 250V IP54 | 71105 |  | 4024941962209 |  |  | Bals Elektrotechnik GmbH & Co. KG | BALS |  | Schutzkontakt-Anbausteckdose 16A 3p 250V IP54 | SchutzKodose 16A 3p 250V IP54 | Schutzkontakt-Anbausteckdose 16A 3p (2P+PE) 250V (250V~) IP54 Frequenz: AC Technische Kennfarbe: blau RAL 5015 Kontaktträger/Kontakte: Der Kontaktträger ist aus Polyamid, Die Kontakte sind Messing vernickelt Maximaler Leiterquerschnitt: 4,0 qmm Gehäusematerial: Kunststoff Anschlusstechnik: Kopfschraubenklemme Kabeleinführung: sonstige Gerätefarbe: Klappdeckel blau RAL 5015, Gehäuse blau RAL 5015 Gerätehöhe: 75 mm, Gerätebreite: 75 mm, Gerätetiefe: 47,5 mm Flanschmaß vertikal: 75 mm, Flanschmaß horizontal: 75 mm Bohrlochabstand vertikal: 60 mm, Bohrlochabstand horizontal: 60 mm Halogenfrei: TRUE Sonstige technische Eigenschaften: Zur Verwendung in ortsfesten Verteilersystemen, Der Anschluss ist rückwärtig, mit deutschem System | 71105/Schutzkontakt-Anbausteckdose 16A250V3pIP54 | BALS-Art.-Nr: 71105 EAN: 4024941962209 Schutzkontakt-Anbausteckdose 16A 3p (2P+PE) 250V (250V~) IP54 Frequenz: AC Technische Kennfarbe: blau RAL 5015 Kontaktträger/Kontakte: Der Kontaktträger ist aus Polyamid, Die Kontakte sind Messing vernickelt Maximaler Leiterquerschnitt: 4,0 qmm Gehäusematerial: Kunststoff Anschlusstechnik: Kopfschraubenklemme Kabeleinführung: sonstige Gerätefarbe: Klappdeckel blau RAL 5015, Gehäuse blau RAL 5015 Gerätehöhe: 75 mm, Gerätebreite: 75 mm, Gerätetiefe: 47,5 mm Flanschmaß vertikal: 75 mm, Flanschmaß horizontal: 75 mm Bohrlochabstand vertikal: 60 mm, Bohrlochabstand horizontal: 60 mm Halogenfrei: TRUE Phasenwender: FALSE Militärausführung: FALSE Sonstige technische Eigenschaften: Zur Verwendung in ortsfesten Verteilersystemen, Der Anschluss ist rückwärtig, mit deutschem System | C62 | C62 | 1,0 | 1,0 | 1,0 | 1,0 | 0,0003 | 0,092 | 0,075 | 0,075 | 0,047 |  | DE |  | 85366990 |  | false | 2023-09-05 | 15 |  | 15 |  |  |  | 20 | physical | 99 | false | true | true
71106 |  | SchutzKodose 16A 3p 250V IP54 | 71106 |  | 4024941962216 |  |  | Bals Elektrotechnik GmbH & Co. KG | BALS |  | Schutzkontakt-Anbausteckdose 16A 3p 250V IP54 | SchutzKodose 16A 3p 250V IP54 | Schutzkontakt-Anbausteckdose 16A 3p (2P+PE) 250V (250V~) IP54 Frequenz: AC Technische Kennfarbe: grau RAL 7035 Kontaktträger/Kontakte: Der Kontaktträger ist aus Polyamid, Die Kontakte sind Messing vernickelt Maximaler Leiterquerschnitt: 4,0 qmm Gehäusematerial: Kunststoff Anschlusstechnik: Kopfschraubenklemme Kabeleinführung: sonstige Gerätefarbe: Klappdeckel grau RAL 7035, Gehäuse grau RAL 7035 Gerätehöhe: 75 mm, Gerätebreite: 75 mm, Gerätetiefe: 47,5 mm Flanschmaß vertikal: 75 mm, Flanschmaß horizontal: 75 mm Bohrlochabstand vertikal: 60 mm, Bohrlochabstand horizontal: 60 mm Halogenfrei: TRUE Sonstige technische Eigenschaften: Zur Verwendung in ortsfesten Verteilersystemen, Der Anschluss ist rückwärtig, mit deutschem System | 71106/Schutzkontakt-Anbausteckdose 16A250V3pIP54 | BALS-Art.-Nr: 71106 EAN: 4024941962216 Schutzkontakt-Anbausteckdose 16A 3p (2P+PE) 250V (250V~) IP54 Frequenz: AC Technische Kennfarbe: grau RAL 7035 Kontaktträger/Kontakte: Der Kontaktträger ist aus Polyamid, Die Kontakte sind Messing vernickelt Maximaler Leiterquerschnitt: 4,0 qmm Gehäusematerial: Kunststoff Anschlusstechnik: Kopfschraubenklemme Kabeleinführung: sonstige Gerätefarbe: Klappdeckel grau RAL 7035, Gehäuse grau RAL 7035 Gerätehöhe: 75 mm, Gerätebreite: 75 mm, Gerätetiefe: 47,5 mm Flanschmaß vertikal: 75 mm, Flanschmaß horizontal: 75 mm Bohrlochabstand vertikal: 60 mm, Bohrlochabstand horizontal: 60 mm Halogenfrei: TRUE Phasenwender: FALSE Militärausführung: FALSE Sonstige technische Eigenschaften: Zur Verwendung in ortsfesten Verteilersystemen, Der Anschluss ist rückwärtig, mit deutschem System | C62 | C62 | 1,0 | 1,0 | 1,0 | 1,0 | 0,0003 | 0,085 | 0,075 | 0,075 | 0,047 |  | DE |  | 85366990 |  | false | 2023-09-05 | 15 |  | 15 |  |  |  | 20 | physical | 99 | false | true | true
71107 |  | SchutzKodose 16A 3p 250V IP54 | 71107 |  | 4024941962223 |  |  | Bals Elektrotechnik GmbH & Co. KG | BALS |  | Schutzkontakt-Anbausteckdose 16A 3p 250V IP54 | SchutzKodose 16A 3p 250V IP54 | Schutzkontakt-Anbausteckdose 16A 3p (2P+PE) 250V (250V~) IP54 Frequenz: AC Technische Kennfarbe: schwarz RAL 9005 Kontaktträger/Kontakte: Der Kontaktträger ist aus Polyamid, Die Kontakte sind Messing vernickelt Maximaler Leiterquerschnitt: 4,0 qmm Gehäusematerial: Kunststoff Anschlusstechnik: Kopfschraubenklemme Kabeleinführung: sonstige Gerätefarbe: Klappdeckel schwarz RAL 9005, Gehäuse schwarz RAL 9005 Gerätehöhe: 75 mm, Gerätebreite: 75 mm, Gerätetiefe: 47,5 mm Flanschmaß vertikal: 75 mm, Flanschmaß horizontal: 75 mm Bohrlochabstand vertikal: 60 mm, Bohrlochabstand horizontal: 60 mm Halogenfrei: TRUE Sonstige technische Eigenschaften: Zur Verwendung in ortsfesten Verteilersystemen, Der Anschluss ist rückwärtig, mit deutschem System | 71107/Schutzkontakt-Anbausteckdose 16A250V3pIP54 | BALS-Art.-Nr: 71107 EAN: 4024941962223 Schutzkontakt-Anbausteckdose 16A 3p (2P+PE) 250V (250V~) IP54 Frequenz: AC Technische Kennfarbe: schwarz RAL 9005 Kontaktträger/Kontakte: Der Kontaktträger ist aus Polyamid, Die Kontakte sind Messing vernickelt Maximaler Leiterquerschnitt: 4,0 qmm Gehäusematerial: Kunststoff Anschlusstechnik: Kopfschraubenklemme Kabeleinführung: sonstige Gerätefarbe: Klappdeckel schwarz RAL 9005, Gehäuse schwarz RAL 9005 Gerätehöhe: 75 mm, Gerätebreite: 75 mm, Gerätetiefe: 47,5 mm Flanschmaß vertikal: 75 mm, Flanschmaß horizontal: 75 mm Bohrlochabstand vertikal: 60 mm, Bohrlochabstand horizontal: 60 mm Halogenfrei: TRUE Phasenwender: FALSE Militärausführung: FALSE Sonstige technische Eigenschaften: Zur Verwendung in ortsfesten Verteilersystemen, Der Anschluss ist rückwärtig, mit deutschem System | C62 | C62 | 1,0 | 1,0 | 1,0 | 1,0 | 0,0003 | 0,086 | 0,075 | 0,075 | 0,047 |  | DE |  | 85366990 |  | false | 2023-09-05 | 15 |  | 15 |  |  |  | 20 | physical | 99 | false | true | true
71108 |  | SchutzKodose QC 16A 3p 250V IP54 | 71108 |  | 4024941962230 |  | true | Bals Elektrotechnik GmbH & Co. KG | BALS |  | Schutzkontakt-Anbausteckdose gerade QUICK-CONNECT schraubloser Steckkontakt 16A 3p 250V IP54 | SchutzKodose QC 16A 3p 250V IP54 | Schutzkontakt-Anbausteckdose gerade, QUICK-CONNECT schraubloser Steckkontakt 16A 3p (2P+PE) 250V (250V~) IP54 Frequenz: AC Technische Kennfarbe: blau RAL 5015 Kontaktträger/Kontakte: Der Kontaktträger ist aus Polyamid, Die Kontakte sind Messing vernickelt Maximaler Leiterquerschnitt: 2,5 qmm Gehäusematerial: Kunststoff Anschlusstechnik: Schraublose Klemme Kabeleinführung: sonstige Gerätefarbe: Klappdeckel blau RAL 5015, Gehäuse blau RAL 5015 Gerätehöhe: 75 mm, Gerätebreite: 75 mm, Gerätetiefe: 47,5 mm Flanschmaß vertikal: 75 mm, Flanschmaß horizontal: 75 mm Bohrlochabstand vertikal: 60 mm, Bohrlochabstand horizontal: 60 mm Halogenfrei: TRUE Sonstige technische Eigenschaften: Zur Verwendung in ortsfesten Verteilersystemen, Der Anschluss ist rückwärtig, mit deutschem System | 71108/Schutzkontakt-Anbausteckdose 16A250V3pIP54 | BALS-Art.-Nr: 71108 EAN: 4024941962230 Schutzkontakt-Anbausteckdose gerade, QUICK-CONNECT schraubloser Steckkontakt 16A 3p (2P+PE) 250V (250V~) IP54 Frequenz: AC Technische Kennfarbe: blau RAL 5015 Kontaktträger/Kontakte: Der Kontaktträger ist aus Polyamid, Die Kontakte sind Messing vernickelt Maximaler Leiterquerschnitt: 2,5 qmm Gehäusematerial: Kunststoff Anschlusstechnik: Schraublose Klemme Kabeleinführung: sonstige Gerätefarbe: Klappdeckel blau RAL 5015, Gehäuse blau RAL 5015 Gerätehöhe: 75 mm, Gerätebreite: 75 mm, Gerätetiefe: 47,5 mm Flanschmaß vertikal: 75 mm, Flanschmaß horizontal: 75 mm Bohrlochabstand vertikal: 60 mm, Bohrlochabstand horizontal: 60 mm Halogenfrei: TRUE Phasenwender: FALSE Militärausführung: FALSE Sonstige technische Eigenschaften: Zur Verwendung in ortsfesten Verteilersystemen, Der Anschluss ist rückwärtig, mit deutschem System | C62 | C62 | 1,0 | 1,0 | 1,0 | 1,0 | 0,0003 | 0,095 | 0,075 | 0,075 | 0,047 |  | DE |  | 85366990 |  | false | 2023-09-05 | 15 |  | 15 |  |  |  | 20 | physical | 99 | false | true | true
71109 |  | SchutzKodose QC 16A 3p 250V IP54 | 71109 |  | 4024941962247 |  |  | Bals Elektrotechnik GmbH & Co. KG | BALS |  | Schutzkontakt-Anbausteckdose gerade QUICK-CONNECT schraubloser Steckkontakt 16A 3p 250V IP54 | SchutzKodose QC 16A 3p 250V IP54 | Schutzkontakt-Anbausteckdose gerade, QUICK-CONNECT schraubloser Steckkontakt 16A 3p (2P+PE) 250V (250V~) IP54 Frequenz: AC Technische Kennfarbe: grau RAL 7035 Kontaktträger/Kontakte: Der Kontaktträger ist aus Polyamid, Die Kontakte sind Messing vernickelt Maximaler Leiterquerschnitt: 2,5 qmm Gehäusematerial: Kunststoff Anschlusstechnik: Schraublose Klemme Kabeleinführung: sonstige Gerätefarbe: Klappdeckel grau RAL 7035, Gehäuse grau RAL 7035 Gerätehöhe: 75 mm, Gerätebreite: 75 mm, Gerätetiefe: 47,5 mm Flanschmaß vertikal: 75 mm, Flanschmaß horizontal: 75 mm Bohrlochabstand vertikal: 60 mm, Bohrlochabstand horizontal: 60 mm Halogenfrei: TRUE Sonstige technische Eigenschaften: Zur Verwendung in ortsfesten Verteilersystemen, Der Anschluss ist rückwärtig, mit deutschem System | 71109/Schutzkontakt-Anbausteckdose 16A250V3pIP54 | BALS-Art.-Nr: 71109 EAN: 4024941962247 Schutzkontakt-Anbausteckdose gerade, QUICK-CONNECT schraubloser Steckkontakt 16A 3p (2P+PE) 250V (250V~) IP54 Frequenz: AC Technische Kennfarbe: grau RAL 7035 Kontaktträger/Kontakte: Der Kontaktträger ist aus Polyamid, Die Kontakte sind Messing vernickelt Maximaler Leiterquerschnitt: 2,5 qmm Gehäusematerial: Kunststoff Anschlusstechnik: Schraublose Klemme Kabeleinführung: sonstige Gerätefarbe: Klappdeckel grau RAL 7035, Gehäuse grau RAL 7035 Gerätehöhe: 75 mm, Gerätebreite: 75 mm, Gerätetiefe: 47,5 mm Flanschmaß vertikal: 75 mm, Flanschmaß horizontal: 75 mm Bohrlochabstand vertikal: 60 mm, Bohrlochabstand horizontal: 60 mm Halogenfrei: TRUE Phasenwender: FALSE Militärausführung: FALSE Sonstige technische Eigenschaften: Zur Verwendung in ortsfesten Verteilersystemen, Der Anschluss ist rückwärtig, mit deutschem System | C62 | C62 | 1,0 | 1,0 | 1,0 | 1,0 | 0,0003 | 0,1 | 0,075 | 0,075 | 0,047 |  | DE |  | 85366990 |  | false | 2023-09-05 | 15 |  | 15 |  |  |  | 20 | physical | 99 | false | true | true
71110 |  | SchutzKodose QC 16A 3p 250V IP54 | 71110 |  | 4024941962254 |  |  | Bals Elektrotechnik GmbH & Co. KG | BALS |  | Schutzkontakt-Anbausteckdose gerade QUICK-CONNECT schraubloser Steckkontakt 16A 3p 250V IP54 | SchutzKodose QC 16A 3p 250V IP54 | Schutzkontakt-Anbausteckdose gerade, QUICK-CONNECT schraubloser Steckkontakt 16A 3p (2P+PE) 250V (250V~) IP54 Frequenz: AC Technische Kennfarbe: schwarz RAL 9005 Kontaktträger/Kontakte: Der Kontaktträger ist aus Polyamid, Die Kontakte sind Messing vernickelt Maximaler Leiterquerschnitt: 2,5 qmm Gehäusematerial: Kunststoff Anschlusstechnik: Schraublose Klemme Kabeleinführung: sonstige Gerätefarbe: Klappdeckel schwarz RAL 9005, Gehäuse schwarz RAL 9005 Gerätehöhe: 75 mm, Gerätebreite: 75 mm, Gerätetiefe: 47,5 mm Flanschmaß vertikal: 75 mm, Flanschmaß horizontal: 75 mm Bohrlochabstand vertikal: 60 mm, Bohrlochabstand horizontal: 60 mm Halogenfrei: TRUE Sonstige technische Eigenschaften: Zur Verwendung in ortsfesten Verteilersystemen, Der Anschluss ist rückwärtig, mit deutschem System | 71110/Schutzkontakt-Anbausteckdose 16A250V3pIP54 | BALS-Art.-Nr: 71110 EAN: 4024941962254 Schutzkontakt-Anbausteckdose gerade, QUICK-CONNECT schraubloser Steckkontakt 16A 3p (2P+PE) 250V (250V~) IP54 Frequenz: AC Technische Kennfarbe: schwarz RAL 9005 Kontaktträger/Kontakte: Der Kontaktträger ist aus Polyamid, Die Kontakte sind Messing vernickelt Maximaler Leiterquerschnitt: 2,5 qmm Gehäusematerial: Kunststoff Anschlusstechnik: Schraublose Klemme Kabeleinführung: sonstige Gerätefarbe: Klappdeckel schwarz RAL 9005, Gehäuse schwarz RAL 9005 Gerätehöhe: 75 mm, Gerätebreite: 75 mm, Gerätetiefe: 47,5 mm Flanschmaß vertikal: 75 mm, Flanschmaß horizontal: 75 mm Bohrlochabstand vertikal: 60 mm, Bohrlochabstand horizontal: 60 mm Halogenfrei: TRUE Phasenwender: FALSE Militärausführung: FALSE Sonstige technische Eigenschaften: Zur Verwendung in ortsfesten Verteilersystemen, Der Anschluss ist rückwärtig, mit deutschem System | C62 | C62 | 1,0 | 1,0 | 1,0 | 1,0 | 0,0003 | 0,1 | 0,075 | 0,075 | 0,047 |  | DE |  | 85366990 |  | false | 2023-09-05 | 15 |  | 15 |  |  |  | 20 | physical | 99 | false | true | true
71111 |  | SchutzKodose 16A 3p 250V IP54 | 71111 |  | 4024941962261 |  | true | Bals Elektrotechnik GmbH & Co. KG | BALS |  | Schutzkontakt-Anbausteckdose 16A 3p 250V IP54 | SchutzKodose 16A 3p 250V IP54 | Schutzkontakt-Anbausteckdose 16A 3p (2P+PE) 250V (250V~) IP54 Frequenz: AC Technische Kennfarbe: blau RAL 5015 Kontaktträger/Kontakte: Der Kontaktträger ist aus Polyamid, Die Kontakte sind Messing vernickelt Maximaler Leiterquerschnitt: 4,0 qmm Gehäusematerial: Kunststoff Anschlusstechnik: Kopfschraubenklemme Kabeleinführung: sonstige Gerätefarbe: Klappdeckel blau RAL 5015, Gehäuse blau RAL 5015 Gerätehöhe: 75 mm, Gerätebreite: 75 mm, Gerätetiefe: 47,5 mm Flanschmaß vertikal: 75 mm, Flanschmaß horizontal: 75 mm Bohrlochabstand vertikal: 60 mm, Bohrlochabstand horizontal: 60 mm Halogenfrei: TRUE Sonstige technische Eigenschaften: Zur Verwendung in ortsveränderlichen Verteilersystemen, Der Anschluss ist rückwärtig, mit deutschem System | 71111/Schutzkontakt-Anbausteckdose 16A250V3pIP54 | BALS-Art.-Nr: 71111 EAN: 4024941962261 Schutzkontakt-Anbausteckdose 16A 3p (2P+PE) 250V (250V~) IP54 Frequenz: AC Technische Kennfarbe: blau RAL 5015 Kontaktträger/Kontakte: Der Kontaktträger ist aus Polyamid, Die Kontakte sind Messing vernickelt Maximaler Leiterquerschnitt: 4,0 qmm Gehäusematerial: Kunststoff Anschlusstechnik: Kopfschraubenklemme Kabeleinführung: sonstige Gerätefarbe: Klappdeckel blau RAL 5015, Gehäuse blau RAL 5015 Gerätehöhe: 75 mm, Gerätebreite: 75 mm, Gerätetiefe: 47,5 mm Flanschmaß vertikal: 75 mm, Flanschmaß horizontal: 75 mm Bohrlochabstand vertikal: 60 mm, Bohrlochabstand horizontal: 60 mm Halogenfrei: TRUE Phasenwender: FALSE Militärausführung: FALSE Sonstige technische Eigenschaften: Zur Verwendung in ortsveränderlichen Verteilersystemen, Der Anschluss ist rückwärtig, mit deutschem System | C62 | C62 | 1,0 | 1,0 | 1,0 | 1,0 | 0,0003 | 0,097 | 0,075 | 0,075 | 0,047 |  | DE |  | 85366990 |  | false | 2023-09-05 | 15 |  | 15 |  |  |  | 20 | physical | 99 | false | true | true
71112 |  | SchutzKodose 16A 3p 250V IP54 | 71112 |  | 4024941962278 |  |  | Bals Elektrotechnik GmbH & Co. KG | BALS |  | Schutzkontakt-Anbausteckdose 16A 3p 250V IP54 | SchutzKodose 16A 3p 250V IP54 | Schutzkontakt-Anbausteckdose 16A 3p (2P+PE) 250V (250V~) IP54 Frequenz: AC Technische Kennfarbe: grau RAL 7035 Kontaktträger/Kontakte: Der Kontaktträger ist aus Polyamid, Die Kontakte sind Messing vernickelt Maximaler Leiterquerschnitt: 4,0 qmm Gehäusematerial: Kunststoff Anschlusstechnik: Kopfschraubenklemme Kabeleinführung: sonstige Gerätefarbe: Klappdeckel grau RAL 7035, Gehäuse grau RAL 7035 Gerätehöhe: 75 mm, Gerätebreite: 75 mm, Gerätetiefe: 47,5 mm Flanschmaß vertikal: 75 mm, Flanschmaß horizontal: 75 mm Bohrlochabstand vertikal: 60 mm, Bohrlochabstand horizontal: 60 mm Halogenfrei: TRUE Sonstige technische Eigenschaften: Zur Verwendung in ortsveränderlichen Verteilersystemen, Der Anschluss ist rückwärtig, mit deutschem System | 71112/Schutzkontakt-Anbausteckdose 16A250V3pIP54 | BALS-Art.-Nr: 71112 EAN: 4024941962278 Schutzkontakt-Anbausteckdose 16A 3p (2P+PE) 250V (250V~) IP54 Frequenz: AC Technische Kennfarbe: grau RAL 7035 Kontaktträger/Kontakte: Der Kontaktträger ist aus Polyamid, Die Kontakte sind Messing vernickelt Maximaler Leiterquerschnitt: 4,0 qmm Gehäusematerial: Kunststoff Anschlusstechnik: Kopfschraubenklemme Kabeleinführung: sonstige Gerätefarbe: Klappdeckel grau RAL 7035, Gehäuse grau RAL 7035 Gerätehöhe: 75 mm, Gerätebreite: 75 mm, Gerätetiefe: 47,5 mm Flanschmaß vertikal: 75 mm, Flanschmaß horizontal: 75 mm Bohrlochabstand vertikal: 60 mm, Bohrlochabstand horizontal: 60 mm Halogenfrei: TRUE Phasenwender: FALSE Militärausführung: FALSE Sonstige technische Eigenschaften: Zur Verwendung in ortsveränderlichen Verteilersystemen, Der Anschluss ist rückwärtig, mit deutschem System | C62 | C62 | 1,0 | 1,0 | 1,0 | 1,0 | 0,0003 | 0,08 | 0,075 | 0,075 | 0,047 |  | DE |  | 85366990 |  | false | 2023-09-05 | 15 |  | 15 |  |  |  | 20 | physical | 99 | false | true | true
71113 |  | SchutzKodose 16A 3p 250V IP54 | 71113 |  | 4024941962285 |  |  | Bals Elektrotechnik GmbH & Co. KG | BALS |  | Schutzkontakt-Anbausteckdose 16A 3p 250V IP54 | SchutzKodose 16A 3p 250V IP54 | Schutzkontakt-Anbausteckdose 16A 3p (2P+PE) 250V (250V~) IP54 Frequenz: AC Technische Kennfarbe: schwarz RAL 9005 Kontaktträger/Kontakte: Der Kontaktträger ist aus Polyamid, Die Kontakte sind Messing vernickelt Maximaler Leiterquerschnitt: 4,0 qmm Gehäusematerial: Kunststoff Anschlusstechnik: Kopfschraubenklemme Kabeleinführung: sonstige Gerätefarbe: Klappdeckel schwarz RAL 9005, Gehäuse schwarz RAL 9005 Gerätehöhe: 75 mm, Gerätebreite: 75 mm, Gerätetiefe: 47,5 mm Flanschmaß vertikal: 75 mm, Flanschmaß horizontal: 75 mm Bohrlochabstand vertikal: 60 mm, Bohrlochabstand horizontal: 60 mm Halogenfrei: TRUE Sonstige technische Eigenschaften: Zur Verwendung in ortsveränderlichen Verteilersystemen, Der Anschluss ist rückwärtig, mit deutschem System | 71113/Schutzkontakt-Anbausteckdose 16A250V3pIP54 | BALS-Art.-Nr: 71113 EAN: 4024941962285 Schutzkontakt-Anbausteckdose 16A 3p (2P+PE) 250V (250V~) IP54 Frequenz: AC Technische Kennfarbe: schwarz RAL 9005 Kontaktträger/Kontakte: Der Kontaktträger ist aus Polyamid, Die Kontakte sind Messing vernickelt Maximaler Leiterquerschnitt: 4,0 qmm Gehäusematerial: Kunststoff Anschlusstechnik: Kopfschraubenklemme Kabeleinführung: sonstige Gerätefarbe: Klappdeckel schwarz RAL 9005, Gehäuse schwarz RAL 9005 Gerätehöhe: 75 mm, Gerätebreite: 75 mm, Gerätetiefe: 47,5 mm Flanschmaß vertikal: 75 mm, Flanschmaß horizontal: 75 mm Bohrlochabstand vertikal: 60 mm, Bohrlochabstand horizontal: 60 mm Halogenfrei: TRUE Phasenwender: FALSE Militärausführung: FALSE Sonstige technische Eigenschaften: Zur Verwendung in ortsveränderlichen Verteilersystemen, Der Anschluss ist rückwärtig, mit deutschem System | C62 | C62 | 1,0 | 1,0 | 1,0 | 1,0 | 0,0003 | 0,06 | 0,075 | 0,075 | 0,047 |  | DE |  | 85366990 |  | false | 2023-09-05 | 15 |  | 15 |  |  |  | 20 | physical | 99 | false | true | true
71114 |  | SchutzKodose QC 16A 3p 250V IP54 | 71114 |  | 4024941962292 |  | true | Bals Elektrotechnik GmbH & Co. KG | BALS |  | Schutzkontakt-Anbausteckdose gerade QUICK-CONNECT schraubloser Steckkontakt 16A 3p 250V IP54 | SchutzKodose QC 16A 3p 250V IP54 | Schutzkontakt-Anbausteckdose gerade, QUICK-CONNECT schraubloser Steckkontakt 16A 3p (2P+PE) 250V (250V~) IP54 Frequenz: AC Technische Kennfarbe: blau RAL 5015 Kontaktträger/Kontakte: Der Kontaktträger ist aus Polyamid, Die Kontakte sind Messing vernickelt Maximaler Leiterquerschnitt: 2,5 qmm Gehäusematerial: Kunststoff Anschlusstechnik: Schraublose Klemme Kabeleinführung: sonstige Gerätefarbe: Klappdeckel blau RAL 5015, Gehäuse blau RAL 5015 Gerätehöhe: 75 mm, Gerätebreite: 75 mm, Gerätetiefe: 47,5 mm Flanschmaß vertikal: 75 mm, Flanschmaß horizontal: 75 mm Bohrlochabstand vertikal: 60 mm, Bohrlochabstand horizontal: 60 mm Halogenfrei: TRUE Sonstige technische Eigenschaften: Zur Verwendung in ortsveränderlichen Verteilersystemen, Der Anschluss ist rückwärtig, mit deutschem System | 71114/Schutzkontakt-Anbausteckdose 16A250V3pIP54 | BALS-Art.-Nr: 71114 EAN: 4024941962292 Schutzkontakt-Anbausteckdose gerade, QUICK-CONNECT schraubloser Steckkontakt 16A 3p (2P+PE) 250V (250V~) IP54 Frequenz: AC Technische Kennfarbe: blau RAL 5015 Kontaktträger/Kontakte: Der Kontaktträger ist aus Polyamid, Die Kontakte sind Messing vernickelt Maximaler Leiterquerschnitt: 2,5 qmm Gehäusematerial: Kunststoff Anschlusstechnik: Schraublose Klemme Kabeleinführung: sonstige Gerätefarbe: Klappdeckel blau RAL 5015, Gehäuse blau RAL 5015 Gerätehöhe: 75 mm, Gerätebreite: 75 mm, Gerätetiefe: 47,5 mm Flanschmaß vertikal: 75 mm, Flanschmaß horizontal: 75 mm Bohrlochabstand vertikal: 60 mm, Bohrlochabstand horizontal: 60 mm Halogenfrei: TRUE Phasenwender: FALSE Militärausführung: FALSE Sonstige technische Eigenschaften: Zur Verwendung in ortsveränderlichen Verteilersystemen, Der Anschluss ist rückwärtig, mit deutschem System | C62 | C62 | 1,0 | 1,0 | 1,0 | 1,0 | 0,0003 | 0,099 | 0,075 | 0,075 | 0,047 |  | DE |  | 85366990 |  | false | 2023-09-05 | 15 |  | 15 |  |  |  | 20 | physical | 99 | false | true | true
71115 |  | SchutzKodose QC 16A 3p 250V IP54 | 71115 |  | 4024941962308 |  |  | Bals Elektrotechnik GmbH & Co. KG | BALS |  | Schutzkontakt-Anbausteckdose gerade QUICK-CONNECT schraubloser Steckkontakt 16A 3p 250V IP54 | SchutzKodose QC 16A 3p 250V IP54 | Schutzkontakt-Anbausteckdose gerade, QUICK-CONNECT schraubloser Steckkontakt 16A 3p (2P+PE) 250V (250V~) IP54 Frequenz: AC Technische Kennfarbe: grau RAL 7035 Kontaktträger/Kontakte: Der Kontaktträger ist aus Polyamid, Die Kontakte sind Messing vernickelt Maximaler Leiterquerschnitt: 2,5 qmm Gehäusematerial: Kunststoff Anschlusstechnik: Schraublose Klemme Kabeleinführung: sonstige Gerätefarbe: Klappdeckel grau RAL 7035, Gehäuse grau RAL 7035 Gerätehöhe: 75 mm, Gerätebreite: 75 mm, Gerätetiefe: 47,5 mm Flanschmaß vertikal: 75 mm, Flanschmaß horizontal: 75 mm Bohrlochabstand vertikal: 60 mm, Bohrlochabstand horizontal: 60 mm Halogenfrei: TRUE Sonstige technische Eigenschaften: Zur Verwendung in ortsveränderlichen Verteilersystemen, Der Anschluss ist rückwärtig, mit deutschem System | 71115/Schutzkontakt-Anbausteckdose 16A250V3pIP54 | BALS-Art.-Nr: 71115 EAN: 4024941962308 Schutzkontakt-Anbausteckdose gerade, QUICK-CONNECT schraubloser Steckkontakt 16A 3p (2P+PE) 250V (250V~) IP54 Frequenz: AC Technische Kennfarbe: grau RAL 7035 Kontaktträger/Kontakte: Der Kontaktträger ist aus Polyamid, Die Kontakte sind Messing vernickelt Maximaler Leiterquerschnitt: 2,5 qmm Gehäusematerial: Kunststoff Anschlusstechnik: Schraublose Klemme Kabeleinführung: sonstige Gerätefarbe: Klappdeckel grau RAL 7035, Gehäuse grau RAL 7035 Gerätehöhe: 75 mm, Gerätebreite: 75 mm, Gerätetiefe: 47,5 mm Flanschmaß vertikal: 75 mm, Flanschmaß horizontal: 75 mm Bohrlochabstand vertikal: 60 mm, Bohrlochabstand horizontal: 60 mm Halogenfrei: TRUE Phasenwender: FALSE Militärausführung: FALSE Sonstige technische Eigenschaften: Zur Verwendung in ortsveränderlichen Verteilersystemen, Der Anschluss ist rückwärtig, mit deutschem System | C62 | C62 | 1,0 | 1,0 | 1,0 | 1,0 | 0,0003 | 0,053 | 0,075 | 0,075 | 0,047 |  | DE |  | 85366990 |  | false | 2023-09-05 | 15 |  | 15 |  |  |  | 20 | physical | 99 | false | true | true
71116 |  | SchutzKodose QC 16A 3p 250V IP54 | 71116 |  | 4024941962315 |  |  | Bals Elektrotechnik GmbH & Co. KG | BALS |  | Schutzkontakt-Anbausteckdose gerade QUICK-CONNECT schraubloser Steckkontakt 16A 3p 250V IP54 | SchutzKodose QC 16A 3p 250V IP54 | Schutzkontakt-Anbausteckdose gerade, QUICK-CONNECT schraubloser Steckkontakt 16A 3p (2P+PE) 250V (250V~) IP54 Frequenz: AC Technische Kennfarbe: schwarz RAL 9005 Kontaktträger/Kontakte: Der Kontaktträger ist aus Polyamid, Die Kontakte sind Messing vernickelt Maximaler Leiterquerschnitt: 2,5 qmm Gehäusematerial: Kunststoff Anschlusstechnik: Schraublose Klemme Kabeleinführung: sonstige Gerätefarbe: Klappdeckel schwarz RAL 9005, Gehäuse schwarz RAL 9005 Gerätehöhe: 75 mm, Gerätebreite: 75 mm, Gerätetiefe: 47,5 mm Flanschmaß vertikal: 75 mm, Flanschmaß horizontal: 75 mm Bohrlochabstand vertikal: 60 mm, Bohrlochabstand horizontal: 60 mm Halogenfrei: TRUE Sonstige technische Eigenschaften: Zur Verwendung in ortsveränderlichen Verteilersystemen, Der Anschluss ist rückwärtig, mit deutschem System | 71116/Schutzkontakt-Anbausteckdose 16A250V3pIP54 | BALS-Art.-Nr: 71116 EAN: 4024941962315 Schutzkontakt-Anbausteckdose gerade, QUICK-CONNECT schraubloser Steckkontakt 16A 3p (2P+PE) 250V (250V~) IP54 Frequenz: AC Technische Kennfarbe: schwarz RAL 9005 Kontaktträger/Kontakte: Der Kontaktträger ist aus Polyamid, Die Kontakte sind Messing vernickelt Maximaler Leiterquerschnitt: 2,5 qmm Gehäusematerial: Kunststoff Anschlusstechnik: Schraublose Klemme Kabeleinführung: sonstige Gerätefarbe: Klappdeckel schwarz RAL 9005, Gehäuse schwarz RAL 9005 Gerätehöhe: 75 mm, Gerätebreite: 75 mm, Gerätetiefe: 47,5 mm Flanschmaß vertikal: 75 mm, Flanschmaß horizontal: 75 mm Bohrlochabstand vertikal: 60 mm, Bohrlochabstand horizontal: 60 mm Halogenfrei: TRUE Phasenwender: FALSE Militärausführung: FALSE Sonstige technische Eigenschaften: Zur Verwendung in ortsveränderlichen Verteilersystemen, Der Anschluss ist rückwärtig, mit deutschem System | C62 | C62 | 1,0 | 1,0 | 1,0 | 1,0 | 0,0003 | 0,104 | 0,075 | 0,075 | 0,047 |  | DE |  | 85366990 |  | false | 2023-09-05 | 15 |  | 15 |  |  |  | 20 | physical | 99 | false | true | true
71118 |  | SchutzKodose FR 16A 3p 250V IP54 | 71118 |  | 4024941938242 |  | true | Bals Elektrotechnik GmbH & Co. KG | BALS |  | Schutzkontakt-Anbausteckdose belgisch/französisches System QUICK-CONNECT schraubloser Steckkontakt 16A 3p 250V IP54 | SchutzKodose FR 16A 3p 250V IP54 | Schutzkontakt-Anbausteckdose belgisch/französisches System QUICK-CONNECT schraubloser Steckkontakt 16A 3p (2P+PE) 250V (250V~) IP54 Frequenz: AC Technische Kennfarbe: blau RAL 5015 Kontaktträger/Kontakte: Der Kontaktträger ist aus Polyamid, Die Kontakte sind Messing vernickelt Maximaler Leiterquerschnitt: 4,0 qmm Gehäusematerial: Kunststoff Anschlusstechnik: Schraublose Klemme Kabeleinführung: sonstige System: Belgisch/französisches System - Typ E Gerätefarbe: Klappdeckel blau RAL 5015, Gehäuse blau RAL 5015 Gerätehöhe: 61,5 mm, Gerätebreite: 50 mm, Gerätetiefe: 45 mm Flanschmaß vertikal: 50 mm, Flanschmaß horizontal: 50 mm Bohrlochabstand vertikal: 38 mm, Bohrlochabstand horizontal: 38 mm Halogenfrei: TRUE Sonstige technische Eigenschaften: Der Anschluss ist rückwärtig, Mit Mittenschutzkontakt belgisch/französisches System | 71118/Schutzkontakt-Anbausteckdose 16A250V3pIP54 | BALS-Art.-Nr: 71118 EAN: 4024941938242 Schutzkontakt-Anbausteckdose belgisch/französisches System QUICK-CONNECT schraubloser Steckkontakt 16A 3p (2P+PE) 250V (250V~) IP54 Frequenz: AC Technische Kennfarbe: blau RAL 5015 Kontaktträger/Kontakte: Der Kontaktträger ist aus Polyamid, Die Kontakte sind Messing vernickelt Maximaler Leiterquerschnitt: 4,0 qmm Gehäusematerial: Kunststoff Anschlusstechnik: Schraublose Klemme Kabeleinführung: sonstige System: Belgisch/französisches System - Typ E Gerätefarbe: Klappdeckel blau RAL 5015, Gehäuse blau RAL 5015 Gerätehöhe: 61,5 mm, Gerätebreite: 50 mm, Gerätetiefe: 45 mm Flanschmaß vertikal: 50 mm, Flanschmaß horizontal: 50 mm Bohrlochabstand vertikal: 38 mm, Bohrlochabstand horizontal: 38 mm Halogenfrei: TRUE Phasenwender: FALSE Militärausführung: FALSE Sonstige technische Eigenschaften: Der Anschluss ist rückwärtig, Mit Mittenschutzkontakt belgisch/französisches System | C62 | C62 | 1,0 | 1,0 | 1,0 | 1,0 | 0,0001 | 0,06 | 0,061 | 0,05 | 0,045 |  | DE |  | 85366990 |  | false | 2023-09-05 | 15 |  | 15 |  |  |  | 20 | physical | 99 | false | true | true
71119 |  | SchutzKodose FR 16A 3p 250V IP54 | 71119 |  | 4024941938259 |  | true | Bals Elektrotechnik GmbH & Co. KG | BALS |  | Schutzkontakt-Anbausteckdose belgisch/französisches System QUICK-CONNECT schraubloser Steckkontakt 16A 3p 250V IP54 | SchutzKodose FR 16A 3p 250V IP54 | Schutzkontakt-Anbausteckdose belgisch/französisches System QUICK-CONNECT schraubloser Steckkontakt 16A 3p (2P+PE) 250V (250V~) IP54 Frequenz: AC Technische Kennfarbe: grau RAL 7035 Kontaktträger/Kontakte: Der Kontaktträger ist aus Polyamid, Die Kontakte sind Messing vernickelt Maximaler Leiterquerschnitt: 4,0 qmm Gehäusematerial: Kunststoff Anschlusstechnik: Schraublose Klemme Kabeleinführung: sonstige System: Belgisch/französisches System - Typ E Gerätefarbe: Klappdeckel grau RAL 7035, Gehäuse grau RAL 7035 Gerätehöhe: 61,5 mm, Gerätebreite: 50 mm, Gerätetiefe: 45 mm Flanschmaß vertikal: 50 mm, Flanschmaß horizontal: 50 mm Bohrlochabstand vertikal: 38 mm, Bohrlochabstand horizontal: 38 mm Halogenfrei: TRUE Sonstige technische Eigenschaften: Der Anschluss ist rückwärtig, Mit Mittenschutzkontakt belgisch/französisches System | 71119/Schutzkontakt-Anbausteckdose 16A250V3pIP54 | BALS-Art.-Nr: 71119 EAN: 4024941938259 Schutzkontakt-Anbausteckdose belgisch/französisches System QUICK-CONNECT schraubloser Steckkontakt 16A 3p (2P+PE) 250V (250V~) IP54 Frequenz: AC Technische Kennfarbe: grau RAL 7035 Kontaktträger/Kontakte: Der Kontaktträger ist aus Polyamid, Die Kontakte sind Messing vernickelt Maximaler Leiterquerschnitt: 4,0 qmm Gehäusematerial: Kunststoff Anschlusstechnik: Schraublose Klemme Kabeleinführung: sonstige System: Belgisch/französisches System - Typ E Gerätefarbe: Klappdeckel grau RAL 7035, Gehäuse grau RAL 7035 Gerätehöhe: 61,5 mm, Gerätebreite: 50 mm, Gerätetiefe: 45 mm Flanschmaß vertikal: 50 mm, Flanschmaß horizontal: 50 mm Bohrlochabstand vertikal: 38 mm, Bohrlochabstand horizontal: 38 mm Halogenfrei: TRUE Phasenwender: FALSE Militärausführung: FALSE Sonstige technische Eigenschaften: Der Anschluss ist rückwärtig, Mit Mittenschutzkontakt belgisch/französisches System | C62 | C62 | 1,0 | 1,0 | 1,0 | 1,0 | 0,0001 | 0,061 | 0,061 | 0,05 | 0,045 |  | DE |  | 85366990 |  | false | 2023-09-05 | 15 |  | 15 |  |  |  | 20 | physical | 99 | false | true | true
71120 |  | SchutzKodose FR 16A 3p 250V IP54 | 71120 |  | 4024941938266 |  | true | Bals Elektrotechnik GmbH & Co. KG | BALS |  | Schutzkontakt-Anbausteckdose belgisch/französisches System QUICK-CONNECT schraubloser Steckkontakt 16A 3p 250V IP54 | SchutzKodose FR 16A 3p 250V IP54 | Schutzkontakt-Anbausteckdose belgisch/französisches System QUICK-CONNECT schraubloser Steckkontakt 16A 3p (2P+PE) 250V (250V~) IP54 Frequenz: AC Technische Kennfarbe: schwarz RAL 9005 Kontaktträger/Kontakte: Der Kontaktträger ist aus Polyamid, Die Kontakte sind Messing vernickelt Maximaler Leiterquerschnitt: 4,0 qmm Gehäusematerial: Kunststoff Anschlusstechnik: Schraublose Klemme Kabeleinführung: sonstige System: Belgisch/französisches System - Typ E Gerätefarbe: Klappdeckel schwarz RAL 9005, Gehäuse schwarz RAL 9005 Gerätehöhe: 61,5 mm, Gerätebreite: 50 mm, Gerätetiefe: 45 mm Flanschmaß vertikal: 50 mm, Flanschmaß horizontal: 50 mm Bohrlochabstand vertikal: 38 mm, Bohrlochabstand horizontal: 38 mm Halogenfrei: TRUE Sonstige technische Eigenschaften: Der Anschluss ist rückwärtig, Mit Mittenschutzkontakt belgisch/französisches System | 71120/Schutzkontakt-Anbausteckdose 16A250V3pIP54 | BALS-Art.-Nr: 71120 EAN: 4024941938266 Schutzkontakt-Anbausteckdose belgisch/französisches System QUICK-CONNECT schraubloser Steckkontakt 16A 3p (2P+PE) 250V (250V~) IP54 Frequenz: AC Technische Kennfarbe: schwarz RAL 9005 Kontaktträger/Kontakte: Der Kontaktträger ist aus Polyamid, Die Kontakte sind Messing vernickelt Maximaler Leiterquerschnitt: 4,0 qmm Gehäusematerial: Kunststoff Anschlusstechnik: Schraublose Klemme Kabeleinführung: sonstige System: Belgisch/französisches System - Typ E Gerätefarbe: Klappdeckel schwarz RAL 9005, Gehäuse schwarz RAL 9005 Gerätehöhe: 61,5 mm, Gerätebreite: 50 mm, Gerätetiefe: 45 mm Flanschmaß vertikal: 50 mm, Flanschmaß horizontal: 50 mm Bohrlochabstand vertikal: 38 mm, Bohrlochabstand horizontal: 38 mm Halogenfrei: TRUE Phasenwender: FALSE Militärausführung: FALSE Sonstige technische Eigenschaften: Der Anschluss ist rückwärtig, Mit Mittenschutzkontakt belgisch/französisches System | C62 | C62 | 1,0 | 1,0 | 1,0 | 1,0 | 0,0001 | 0,06 | 0,061 | 0,05 | 0,045 |  | DE |  | 85366990 |  | false | 2023-09-05 | 15 |  | 15 |  |  |  | 20 | physical | 99 | false | true | true
71121 |  | SchutzKodose FR SchutzKodose FR 16A | 71121 |  | 4024941938273 |  | true | Bals Elektrotechnik GmbH & Co. KG | BALS |  | Schutzkontakt-Anbausteckdose belgisch/französisches System QUICK-CONNECT schraubloser Steckkontakt Schutzkontakt-Anbausteckdose belgisch/französisch | Schutzkontakt-Anbausteckdose16A250VIP54 | Schutzkontakt-Anbausteckdose belgisch/französisches System QUICK-CONNECT schraubloser Steckkontakt, Schutzkontakt-Anbausteckdose belgisch/französisches System QUICK-CONNECT schraubloser Steckkontakt 16A, 16A 3p, 3p (2P+PE, 2P+PE) 250V, 250V (250V~, 250V~) IP54, IP54 Frequenz: AC, AC Technische Kennfarbe: blau, blau RAL 5015, 5015 Kontaktträger/Kontakte: Der Kontaktträger ist aus Polyamid, Die Kontakte sind Messing vernickelt, Der Kontaktträger ist aus Polyamid, Die Kontakte sind Messing vernickelt Maximaler Leiterquerschnitt: 4,0 qmm, 4,0 qmm Gehäusematerial: Kunststoff, Kunststoff Anschlusstechnik: Schraublose Klemme, Schraublose Klemme Kabeleinführung: sonstige, sonstige System: Belgisch/französisches System - Typ E, Belgisch/französisches System - Typ E Gerätefarbe: Klappdeckel blau RAL 5015, Gehäuse blau RAL 5015, Klappdeckel blau RAL 5015, Gehäuse blau RAL 5015 Gerätehöhe: 75 mm, 75 mm, Gerätebreite: 75 mm, 75 mm, Gerätetiefe: 45 mm, 45 mm Flanschmaß vertikal: 75 mm, 75 mm, Flanschmaß horizontal: 75 mm, 75 mm Bohrlochabstand vertikal: 60 mm, 60 mm, Bohrlochabstand horizontal: 60 mm, 60 mm Halogenfrei: TRUE, TRUE | 71121/Schutzkontakt-Anbausteckdose 16A250V3pIP54 | BALS-Art.-Nr: 71121 EAN: 4024941938273 Schutzkontakt-Anbausteckdose belgisch/französisches System QUICK-CONNECT schraubloser Steckkontakt, Schutzkontakt-Anbausteckdose belgisch/französisches System QUICK-CONNECT schraubloser Steckkontakt 16A, 16A 3p, 3p (2P+PE, 2P+PE) 250V, 250V (250V~, 250V~) IP54, IP54 Frequenz: AC, AC Technische Kennfarbe: blau, blau RAL 5015, 5015 Kontaktträger/Kontakte: Der Kontaktträger ist aus Polyamid, Die Kontakte sind Messing vernickelt, Der Kontaktträger ist aus Polyamid, Die Kontakte sind Messing vernickelt Maximaler Leiterquerschnitt: 4,0 qmm, 4,0 qmm Gehäusematerial: Kunststoff, Kunststoff Anschlusstechnik: Schraublose Klemme, Schraublose Klemme Kabeleinführung: sonstige, sonstige System: Belgisch/französisches System - Typ E, Belgisch/französisches System - Typ E Gerätefarbe: Klappdeckel blau RAL 5015, Gehäuse blau RAL 5015, Klappdeckel blau RAL 5015, Gehäuse blau RAL 5015 Gerätehöhe: 75 mm, 75 mm, Gerätebreite: 75 mm, 75 mm, Gerätetiefe: 45 mm, 45 mm Flanschmaß vertikal: 75 mm, 75 mm, Flanschmaß horizontal: 75 mm, 75 mm Bohrlochabstand vertikal: 60 mm, 60 mm, Bohrlochabstand horizontal: 60 mm, 60 mm Halogenfrei: TRUE, TRUE Phasenwender: FALSE, FALSE Militärausführung: FALSE, FALSE | C62 | C62 | 1,0 | 1,0 | 1,0 | 1,0 | 0,0003 | 0,093 | 0,075 | 0,075 | 0,045 |  | DE |  | 85366990 |  | false | 2023-09-05 | 15 |  | 15 |  |  |  | 20 | physical | 99 | false | true | true
71122 |  | SchutzKodose FR 16A 3p 250V IP54 | 71122 |  | 4024941938280 |  |  | Bals Elektrotechnik GmbH & Co. KG | BALS |  | Schutzkontakt-Anbausteckdose belgisch/französisches System QUICK-CONNECT schraubloser Steckkontakt 16A 3p 250V IP54 | SchutzKodose FR 16A 3p 250V IP54 | Schutzkontakt-Anbausteckdose belgisch/französisches System QUICK-CONNECT schraubloser Steckkontakt 16A 3p (2P+PE) 250V (250V~) IP54 Frequenz: AC Technische Kennfarbe: grau RAL 7035 Kontaktträger/Kontakte: Der Kontaktträger ist aus Polyamid, Die Kontakte sind Messing vernickelt Maximaler Leiterquerschnitt: 4,0 qmm Gehäusematerial: Kunststoff Anschlusstechnik: Schraublose Klemme Kabeleinführung: sonstige System: Belgisch/französisches System - Typ E Gerätefarbe: Klappdeckel grau RAL 7035, Gehäuse grau RAL 7035 Gerätehöhe: 75 mm, Gerätebreite: 75 mm, Gerätetiefe: 45 mm Flanschmaß vertikal: 75 mm, Flanschmaß horizontal: 75 mm Bohrlochabstand vertikal: 60 mm, Bohrlochabstand horizontal: 60 mm Halogenfrei: TRUE Sonstige technische Eigenschaften: Der Anschluss ist rückwärtig, Mit Mittenschutzkontakt belgisch/französisches System | 71122/Schutzkontakt-Anbausteckdose 16A250V3pIP54 | BALS-Art.-Nr: 71122 EAN: 4024941938280 Schutzkontakt-Anbausteckdose belgisch/französisches System QUICK-CONNECT schraubloser Steckkontakt 16A 3p (2P+PE) 250V (250V~) IP54 Frequenz: AC Technische Kennfarbe: grau RAL 7035 Kontaktträger/Kontakte: Der Kontaktträger ist aus Polyamid, Die Kontakte sind Messing vernickelt Maximaler Leiterquerschnitt: 4,0 qmm Gehäusematerial: Kunststoff Anschlusstechnik: Schraublose Klemme Kabeleinführung: sonstige System: Belgisch/französisches System - Typ E Gerätefarbe: Klappdeckel grau RAL 7035, Gehäuse grau RAL 7035 Gerätehöhe: 75 mm, Gerätebreite: 75 mm, Gerätetiefe: 45 mm Flanschmaß vertikal: 75 mm, Flanschmaß horizontal: 75 mm Bohrlochabstand vertikal: 60 mm, Bohrlochabstand horizontal: 60 mm Halogenfrei: TRUE Phasenwender: FALSE Militärausführung: FALSE Sonstige technische Eigenschaften: Der Anschluss ist rückwärtig, Mit Mittenschutzkontakt belgisch/französisches System | C62 | C62 | 1,0 | 1,0 | 1,0 | 1,0 | 0,0003 |  | 0,075 | 0,075 | 0,045 |  | DE |  | 85366990 |  | false | 2023-09-05 | 15 |  | 15 |  |  |  | 20 | physical | 99 | false | true | true
71123 |  | SchutzKodose FR 16A 3p 250V IP54 | 71123 |  | 4024941938297 |  |  | Bals Elektrotechnik GmbH & Co. KG | BALS |  | Schutzkontakt-Anbausteckdose belgisch/französisches System QUICK-CONNECT schraubloser Steckkontakt 16A 3p 250V IP54 | SchutzKodose FR 16A 3p 250V IP54 | Schutzkontakt-Anbausteckdose belgisch/französisches System QUICK-CONNECT schraubloser Steckkontakt 16A 3p (2P+PE) 250V (250V~) IP54 Frequenz: AC Technische Kennfarbe: schwarz RAL 9005 Kontaktträger/Kontakte: Der Kontaktträger ist aus Polyamid, Die Kontakte sind Messing vernickelt Maximaler Leiterquerschnitt: 4,0 qmm Gehäusematerial: Kunststoff Anschlusstechnik: Schraublose Klemme Kabeleinführung: sonstige System: Belgisch/französisches System - Typ E Gerätefarbe: Klappdeckel schwarz RAL 9005, Gehäuse schwarz RAL 9005 Gerätehöhe: 75 mm, Gerätebreite: 75 mm, Gerätetiefe: 45 mm Flanschmaß vertikal: 75 mm, Flanschmaß horizontal: 75 mm Bohrlochabstand vertikal: 60 mm, Bohrlochabstand horizontal: 60 mm Halogenfrei: TRUE Sonstige technische Eigenschaften: Der Anschluss ist rückwärtig, Mit Mittenschutzkontakt belgisch/französisches System | 71123/Schutzkontakt-Anbausteckdose 16A250V3pIP54 | BALS-Art.-Nr: 71123 EAN: 4024941938297 Schutzkontakt-Anbausteckdose belgisch/französisches System QUICK-CONNECT schraubloser Steckkontakt 16A 3p (2P+PE) 250V (250V~) IP54 Frequenz: AC Technische Kennfarbe: schwarz RAL 9005 Kontaktträger/Kontakte: Der Kontaktträger ist aus Polyamid, Die Kontakte sind Messing vernickelt Maximaler Leiterquerschnitt: 4,0 qmm Gehäusematerial: Kunststoff Anschlusstechnik: Schraublose Klemme Kabeleinführung: sonstige System: Belgisch/französisches System - Typ E Gerätefarbe: Klappdeckel schwarz RAL 9005, Gehäuse schwarz RAL 9005 Gerätehöhe: 75 mm, Gerätebreite: 75 mm, Gerätetiefe: 45 mm Flanschmaß vertikal: 75 mm, Flanschmaß horizontal: 75 mm Bohrlochabstand vertikal: 60 mm, Bohrlochabstand horizontal: 60 mm Halogenfrei: TRUE Phasenwender: FALSE Militärausführung: FALSE Sonstige technische Eigenschaften: Der Anschluss ist rückwärtig, Mit Mittenschutzkontakt belgisch/französisches System | C62 | C62 | 1,0 | 1,0 | 1,0 | 1,0 | 0,0003 | 0,093 | 0,075 | 0,075 | 0,045 |  | DE |  | 85366990 |  | false | 2023-09-05 | 15 |  | 15 |  |  |  | 20 | physical | 99 | false | true | true
71142 |  | SchutzKodose GB 16A 3p 250V IP44 | 71142 |  | 4024941955683 |  | true | Bals Elektrotechnik GmbH & Co. KG | BALS |  | Schutzkontakt-Anbausteckdose GB System 16A 3p 250V IP44 | SchutzKodose GB 16A 3p 250V IP44 | Schutzkontakt-Anbausteckdose GB System 16A 3p (2P+PE) 250V (250V~) IP44 Frequenz: AC Technische Kennfarbe: blau RAL 5015 Kontaktträger/Kontakte: Die Kontakte sind Messing blank, Der Kontaktträger ist aus Polyamid Maximaler Leiterquerschnitt: 4,0 qmm Gehäusematerial: Kunststoff Anschlusstechnik: mit Schraubklemme Kabeleinführung: sonstige System: Britisches System - Typ G Gerätefarbe: Klappdeckel blau RAL 5015, Gehäuse blau RAL 5015 Gerätehöhe: 61,5 mm, Gerätebreite: 50 mm, Gerätetiefe: 34 mm Flanschmaß vertikal: 50 mm, Flanschmaß horizontal: 50 mm Bohrlochabstand vertikal: 38 mm, Bohrlochabstand horizontal: 38 mm Sonstige technische Eigenschaften: Mit GB Standard | 71142/Schutzkontakt-Anbausteckdose 16A250V3pIP44 | BALS-Art.-Nr: 71142 EAN: 4024941955683 Schutzkontakt-Anbausteckdose GB System 16A 3p (2P+PE) 250V (250V~) IP44 Frequenz: AC Technische Kennfarbe: blau RAL 5015 Kontaktträger/Kontakte: Die Kontakte sind Messing blank, Der Kontaktträger ist aus Polyamid Maximaler Leiterquerschnitt: 4,0 qmm Gehäusematerial: Kunststoff Anschlusstechnik: mit Schraubklemme Kabeleinführung: sonstige System: Britisches System - Typ G Gerätefarbe: Klappdeckel blau RAL 5015, Gehäuse blau RAL 5015 Gerätehöhe: 61,5 mm, Gerätebreite: 50 mm, Gerätetiefe: 34 mm Flanschmaß vertikal: 50 mm, Flanschmaß horizontal: 50 mm Bohrlochabstand vertikal: 38 mm, Bohrlochabstand horizontal: 38 mm Phasenwender: FALSE Militärausführung: FALSE Sonstige technische Eigenschaften: Mit GB Standard | C62 | C62 | 1,0 | 1,0 | 1,0 | 1,0 | 0,0001 | 0,072 | 0,061 | 0,05 | 0,034 |  | DE |  | 85366990 |  | false | 2023-09-05 | 15 |  | 15 |  |  |  | 20 | physical | 99 | false | true | true
72010 |  | SchutzKo W-dose 16A 3p 250V IP44 | 72010 |  | 4024941222396 |  | true | Bals Elektrotechnik GmbH & Co. KG | BALS |  | Schutzkontakt-Wandsteckdose gerade 16A 3p 250V IP44 | SchutzKo W-dose 16A 3p 250V IP44 | Schutzkontakt-Wandsteckdose gerade 16A 3p (2P+PE) 250V (250V~) IP44 Frequenz: AC Gehäusegröße: 90x90 mm Kontaktträger/Kontakte: Die Kontakte sind Messing vernickelt Maximaler Leiterquerschnitt: 2,5 qmm Gehäusematerial: ABS + Polycarbonat Anschlusstechnik: Schraublose Klemme Kabeleinführung: Knickschutztülle System: Deutsches System - Typ F Gerätefarbe: weiß ähnlich RAL 9016 Gerätehöhe: 90 mm, Gerätebreite: 90 mm, Gerätetiefe: 95 mm Sonstige technische Eigenschaften: Die Leitungseinführung ist einmal oben offen, einmal unten und einmal rückwärtig verschlossen, Architekturprogramm TH, Klappdeckel mit Beschriftungsfeld (Optional: Absperrschloss) | 72010/Schutzkontakt-Anbausteckdose 16A250V3pIP44 | BALS-Art.-Nr: 72010 EAN: 4024941222396 Schutzkontakt-Wandsteckdose gerade 16A 3p (2P+PE) 250V (250V~) IP44 Frequenz: AC Gehäusegröße: 90x90 mm Kontaktträger/Kontakte: Die Kontakte sind Messing vernickelt Maximaler Leiterquerschnitt: 2,5 qmm Gehäusematerial: ABS + Polycarbonat Anschlusstechnik: Schraublose Klemme Kabeleinführung: Knickschutztülle System: Deutsches System - Typ F Gerätefarbe: weiß ähnlich RAL 9016 Gerätehöhe: 90 mm, Gerätebreite: 90 mm, Gerätetiefe: 95 mm Phasenwender: FALSE Militärausführung: FALSE Befestigugnsart: innenliegende Befestigung Sonstige technische Eigenschaften: Die Leitungseinführung ist einmal oben offen, einmal unten und einmal rückwärtig verschlossen, Architekturprogramm TH, Klappdeckel mit Beschriftungsfeld (Optional: Absperrschloss) | C62 | C62 | 1,0 | 1,0 | 1,0 | 1,0 | 0,0008 | 0,245 | 0,09 | 0,09 | 0,095 |  | AT |  | 85366990 |  | true | 2023-09-05 | 15 |  | 15 |  |  |  | 5 | physical | 99 | false | true | false | 4eefcee9-d026-4f60-8d78-e56386e510ea
72011 |  | SchutzKo W-dose 16A 3p 250V IP44 | 72011 |  | 4024941222402 |  | true | Bals Elektrotechnik GmbH & Co. KG | BALS |  | Schutzkontakt-Wandsteckdose gerade 16A 3p 250V IP44 | SchutzKo W-dose 16A 3p 250V IP44 | Schutzkontakt-Wandsteckdose gerade 16A 3p (2P+PE) 250V (250V~) IP44 Frequenz: AC Gehäusegröße: 90x90 mm Kontaktträger/Kontakte: Die Kontakte sind Messing vernickelt Maximaler Leiterquerschnitt: 2,5 qmm Gehäusematerial: ABS + Polycarbonat Anschlusstechnik: Schraublose Klemme Kabeleinführung: Knickschutztülle System: Belgisch/französisches System - Typ E Gerätefarbe: weiß ähnlich RAL 9016 Gerätehöhe: 90 mm, Gerätebreite: 90 mm, Gerätetiefe: 95 mm Sonstige technische Eigenschaften: Die Leitungseinführung ist einmal oben offen, einmal unten und einmal rückwärtig verschlossen, Architekturprogramm TH, Klappdeckel mit Beschriftungsfeld (Optional: Absperrschloss), Mit Mittenschutzkontakt belgisch/französisches System | 72011/Schutzkontakt-Anbausteckdose 16A250V3pIP44 | BALS-Art.-Nr: 72011 EAN: 4024941222402 Schutzkontakt-Wandsteckdose gerade 16A 3p (2P+PE) 250V (250V~) IP44 Frequenz: AC Gehäusegröße: 90x90 mm Kontaktträger/Kontakte: Die Kontakte sind Messing vernickelt Maximaler Leiterquerschnitt: 2,5 qmm Gehäusematerial: ABS + Polycarbonat Anschlusstechnik: Schraublose Klemme Kabeleinführung: Knickschutztülle System: Belgisch/französisches System - Typ E Gerätefarbe: weiß ähnlich RAL 9016 Gerätehöhe: 90 mm, Gerätebreite: 90 mm, Gerätetiefe: 95 mm Phasenwender: FALSE Militärausführung: FALSE Befestigugnsart: innenliegende Befestigung Sonstige technische Eigenschaften: Die Leitungseinführung ist einmal oben offen, einmal unten und einmal rückwärtig verschlossen, Architekturprogramm TH, Klappdeckel mit Beschriftungsfeld (Optional: Absperrschloss), Mit Mittenschutzkontakt belgisch/französisches System | C62 | C62 | 1,0 | 1,0 | 1,0 | 1,0 | 0,0008 | 0,245 | 0,09 | 0,09 | 0,095 |  | AT |  | 85366990 |  | true | 2023-09-05 | 15 |  | 15 |  |  |  | 5 | physical | 99 | false | true | false | 4eefcee9-d026-4f60-8d78-e56386e510ea
81000 |  | Verl.-Leitung Schutzkontakt | 81000 |  | 4024941810005 |  |  | Bals Elektrotechnik GmbH & Co. KG | BALS |  | Verlängerungsleitung Schutzkontakt 250V 15 m AC | Netzanschlussleitung16A3pIP67 | Verlängerungsleitung 16A 3p 250V Leitungslänge: 15 m Frequenz: AC Schutzart: IP67 Leiterquerschnitt: 1,5 mm2 Anschluss 1: Schutzkontakt-Stecker Typ F Anschluss 2: Schutzkontaktkupplung Typ F Mantelmaterial: Gummi Matelfarbe: schwarz Ausführung: gerade | 81000/Netzanschlussleitung 16A250V3pIP67 | BALS-Art.-Nr: 81000 EAN: 4024941810005 Verlängerungsleitung 16A 3p 250V Leitungslänge: 15 m Frequenz: AC Schutzart: IP67 Leiterquerschnitt: 1,5 mm2 Anschluss 1: Schutzkontakt-Stecker Typ F Anschluss 2: Schutzkontaktkupplung Typ F Mantelmaterial: Gummi Matelfarbe: schwarz Ausführung: gerade | C62 | C62 | 1,0 | 1,0 | 1,0 | 1,0 | 0,0039 | 2,12 | 0,08 | 0,22 | 0,22 |  | DE |  | 85444290 |  | true | 2023-09-05 | 18 |  | 18 |  |  |  | 20 | physical | 99 | false | true |  | 91f9f7a5-547e-4065-81d4-0d8a68ed918f
81001 |  | Verl.-Leitung Schutzkontakt | 81001 |  | 4024941810012 |  |  | Bals Elektrotechnik GmbH & Co. KG | BALS |  | Verlängerungsleitung Schutzkontakt 250V 15 m AC | Netzanschlussleitung16A3pIP67 | Verlängerungsleitung 16A 3p 250V Leitungslänge: 15 m Frequenz: AC Schutzart: IP67 Leiterquerschnitt: 2,5 mm2 Anschluss 1: Schutzkontakt-Stecker Typ F Anschluss 2: Schutzkontaktkupplung Typ F Mantelmaterial: Gummi Matelfarbe: schwarz Ausführung: gerade | 81001/Netzanschlussleitung 16A250V3pIP67 | BALS-Art.-Nr: 81001 EAN: 4024941810012 Verlängerungsleitung 16A 3p 250V Leitungslänge: 15 m Frequenz: AC Schutzart: IP67 Leiterquerschnitt: 2,5 mm2 Anschluss 1: Schutzkontakt-Stecker Typ F Anschluss 2: Schutzkontaktkupplung Typ F Mantelmaterial: Gummi Matelfarbe: schwarz Ausführung: gerade | C62 | C62 | 1,0 | 1,0 | 1,0 | 1,0 |  | 3,62 |  |  |  |  | DE |  | 85444290 |  | true | 2023-09-05 | 18 |  | 18 |  |  |  | 10 | physical | 99 | false | true |  | 91f9f7a5-547e-4065-81d4-0d8a68ed918f
81002 |  | Verl.-Leitung Schutzkontakt | 81002 |  | 4024941810029 |  |  | Bals Elektrotechnik GmbH & Co. KG | BALS |  | Verlängerungsleitung Schutzkontakt 250V 20 m AC | Netzanschlussleitung16A3pIP67 | Verlängerungsleitung 16A 3p 250V Leitungslänge: 20 m Frequenz: AC Schutzart: IP67 Leiterquerschnitt: 1,5 mm2 Anschluss 1: Schutzkontakt-Stecker Typ F Anschluss 2: Schutzkontaktkupplung Typ F Mantelmaterial: Gummi Matelfarbe: schwarz Ausführung: gerade | 81002/Netzanschlussleitung 16A250V3pIP67 | BALS-Art.-Nr: 81002 EAN: 4024941810029 Verlängerungsleitung 16A 3p 250V Leitungslänge: 20 m Frequenz: AC Schutzart: IP67 Leiterquerschnitt: 1,5 mm2 Anschluss 1: Schutzkontakt-Stecker Typ F Anschluss 2: Schutzkontaktkupplung Typ F Mantelmaterial: Gummi Matelfarbe: schwarz Ausführung: gerade | C62 | C62 | 1,0 | 1,0 | 1,0 | 1,0 | 0,0058 | 2,72 | 0,1 | 0,24 | 0,24 |  | DE |  | 85444290 |  | true | 2023-09-05 | 18 |  | 18 |  |  |  | 20 | physical | 99 | false | true |  | 91f9f7a5-547e-4065-81d4-0d8a68ed918f
81003 |  | Verl.-Leitung Schutzkontakt | 81003 |  | 4024941810036 |  |  | Bals Elektrotechnik GmbH & Co. KG | BALS |  | Verlängerungsleitung Schutzkontakt 250V 20 m AC | Netzanschlussleitung16A3pIP67 | Verlängerungsleitung 16A 3p 250V Leitungslänge: 20 m Frequenz: AC Schutzart: IP67 Leiterquerschnitt: 2,5 mm2 Anschluss 1: Schutzkontakt-Stecker Typ F Anschluss 2: Schutzkontaktkupplung Typ F Mantelmaterial: Gummi Matelfarbe: schwarz Ausführung: gerade | 81003/Netzanschlussleitung 16A250V3pIP67 | BALS-Art.-Nr: 81003 EAN: 4024941810036 Verlängerungsleitung 16A 3p 250V Leitungslänge: 20 m Frequenz: AC Schutzart: IP67 Leiterquerschnitt: 2,5 mm2 Anschluss 1: Schutzkontakt-Stecker Typ F Anschluss 2: Schutzkontaktkupplung Typ F Mantelmaterial: Gummi Matelfarbe: schwarz Ausführung: gerade | C62 | C62 | 1,0 | 1,0 | 1,0 | 1,0 |  | 4,72 |  |  |  |  | DE |  | 85444290 |  | true | 2023-09-05 | 18 |  | 18 |  |  |  | 10 | physical | 99 | false | true |  | 91f9f7a5-547e-4065-81d4-0d8a68ed918f
85000 |  | VARIABOX-S Mobil IP44 | 85000 |  | 4024941005012 |  |  | Bals Elektrotechnik GmbH & Co. KG | BALS | VARIABOX | Steckdosenkombination VARIABOX - S Mobil IP44 | Steckdosen-KombinationIP44 | VARIABOX - S Mobil Norm: DIN EN 61439-2 Schutzart: IP44 Gehäuse: hochwertiges, schlagfestes Kunststoffgehäuse (PBT) plombierbar, Oberteil gerade, Deckelschrauben unverlierbar, Verteiler inklusive Tragegriff Gerätefarbe: Gehäuseoberteil grau RAL 7035, Gehäuseunterteil schwarz ähnlich RAL 9017 Gerätehöhe: 130 mm, Gerätebreite: 230 mm, Gerätetiefe: 145 mm RDF-Faktor: 1 InA: 16 Bestückung: 3 x Schutzkontaktsteckdose 16A 230V blau IP 54 Absicherung/Schutzmaßnahme: keine Leitungseinführung/Anschlussmöglichkeit: Schutzkontaktstecker 16A 230V mit 2m H07RN-F3 G2,5 Leitung Zusätzliche Informationen: Anschlußfertig verdrahtet Aufbau gemäß Z-Nr. Z1202102 | 85000/CEE-Steckdosen-Kombination IP44 | BALS-Art.-Nr: 85000 EAN: 4024941005012 VARIABOX - S Mobil Norm: DIN EN 61439-2 Schutzart: IP44 Gehäuse: hochwertiges, schlagfestes Kunststoffgehäuse (PBT) plombierbar, Oberteil gerade, Deckelschrauben unverlierbar, Verteiler inklusive Tragegriff Gerätefarbe: Gehäuseoberteil grau RAL 7035, Gehäuseunterteil schwarz ähnlich RAL 9017 Gerätehöhe: 130 mm, Gerätebreite: 230 mm, Gerätetiefe: 145 mm RDF-Faktor: 1 InA: 16 Bestückung: 3 x Schutzkontaktsteckdose 16A 230V blau IP 54 Absicherung/Schutzmaßnahme: keine Leitungseinführung/Anschlussmöglichkeit: Schutzkontaktstecker 16A 230V mit 2m H07RN-F3 G2,5 Leitung Zusätzliche Informationen: Anschlußfertig verdrahtet Aufbau gemäß Z-Nr. Z1202102 | C62 | C62 | 1,0 | 1,0 | 1,0 | 1,0 | 0,0043 | 2,196 | 0,13 | 0,23 | 0,145 |  | DE |  | 85371098 |  | true | 2023-09-05 | 30 |  | 30 |  |  |  | 10 | physical | 99 | false | true | true | 630edfee-64fa-4a9f-8848-f34148507ecf
85002 |  | VARIABOX-M Mobil IP44 | 85002 |  | 4024941208420 |  |  | Bals Elektrotechnik GmbH & Co. KG | BALS | VARIABOX | Steckdosenkombination VARIABOX - M Mobil IP44 | Steckdosen-KombinationIP44 | VARIABOX - M Mobil Norm: DIN EN 61439-2 Schutzart: IP44 Gehäuse: hochwertiges, schlagfestes Kunststoffgehäuse (PBT) plombierbar, Oberteil gerade, Deckelschrauben unverlierbar, Verteiler inklusive Tragegriff Gerätefarbe: Gehäuseoberteil grau RAL 7035, Gehäuseunterteil schwarz ähnlich RAL 9017 Gerätehöhe: 260 mm, Gerätebreite: 230 mm, Gerätetiefe: 145 mm RDF-Faktor: 1 InA: 16 Bestückung: 3 x Schutzkontaktsteckdose 16A 230V blau IP 54 2 x CEE-Steckdose 16A 400V 5p 6h IP 44 geneigt Absicherung/Schutzmaßnahme: keine Leitungseinführung/Anschlussmöglichkeit: CEE-Stecker 16A 400V 5p 6h mit 2m H07RN-F5 G2,5 Leitung Zusätzliche Informationen: Anschlußfertig verdrahtet Aufbau gemäß Z-Nr. Z1202105 | 85002/CEE-Steckdosen-Kombination IP44 | BALS-Art.-Nr: 85002 EAN: 4024941208420 VARIABOX - M Mobil Norm: DIN EN 61439-2 Schutzart: IP44 Gehäuse: hochwertiges, schlagfestes Kunststoffgehäuse (PBT) plombierbar, Oberteil gerade, Deckelschrauben unverlierbar, Verteiler inklusive Tragegriff Gerätefarbe: Gehäuseoberteil grau RAL 7035, Gehäuseunterteil schwarz ähnlich RAL 9017 Gerätehöhe: 260 mm, Gerätebreite: 230 mm, Gerätetiefe: 145 mm RDF-Faktor: 1 InA: 16 Bestückung: 3 x Schutzkontaktsteckdose 16A 230V blau IP 54 2 x CEE-Steckdose 16A 400V 5p 6h IP 44 geneigt Absicherung/Schutzmaßnahme: keine Leitungseinführung/Anschlussmöglichkeit: CEE-Stecker 16A 400V 5p 6h mit 2m H07RN-F5 G2,5 Leitung Zusätzliche Informationen: Anschlußfertig verdrahtet Aufbau gemäß Z-Nr. Z1202105 | C62 | C62 | 1,0 | 1,0 | 1,0 | 1,0 | 0,0087 | 3,76 | 0,26 | 0,23 | 0,145 |  | DE |  | 85371098 |  | true | 2023-09-05 | 30 |  | 30 |  |  |  | 10 | physical | 99 | false | true | true | 630edfee-64fa-4a9f-8848-f34148507ecf
85005 |  | VARIABOX-L Mobil IP44 | 85005 |  | 4024941208451 |  |  | Bals Elektrotechnik GmbH & Co. KG | BALS | VARIABOX | Steckdosenkombination VARIABOX - L Mobil IP44 | Steckdosen-KombinationIP44 | VARIABOX - L Mobil Norm: DIN EN 61439-2 Schutzart: IP44 Gehäuse: hochwertiges, schlagfestes Kunststoffgehäuse (PBT) plombierbar, Oberteil gerade, Deckelschrauben unverlierbar, Absicherungselemente angeordnet unter durchsichtiger Betätigungsklappe mit b bedienerfreundlicher OTC Mechanik (one touch close) Verteiler inklusive Tragegriff Gerätefarbe: Gehäuseoberteil grau RAL 7035, Gehäuseunterteil schwarz ähnlich RAL 9017 Gerätehöhe: 390 mm, Gerätebreite: 230 mm, Gerätetiefe: 145 mm RDF-Faktor: 1 InA: 16 Bestückung: 6 x Schutzkontaktsteckdose 16A 230V blau IP 54 Absicherung/Schutzmaßnahme: 1 x FI-Schalter 40/0,03A 4p / Fabr. ABB auf vorziehbarer Tragschiene montiert Leitungseinführung/Anschlussmöglichkeit: CEE-Stecker 16A 400V 5p 6h mit 2m H07RN-F5 G2,5 Leitung Zusätzliche Informationen: Anschlußfertig verdrahtet Aufbau gemäß Z-Nr. Z1202110 | 85005/CEE-Steckdosen-Kombination IP44 | BALS-Art.-Nr: 85005 EAN: 4024941208451 VARIABOX - L Mobil Norm: DIN EN 61439-2 Schutzart: IP44 Gehäuse: hochwertiges, schlagfestes Kunststoffgehäuse (PBT) plombierbar, Oberteil gerade, Deckelschrauben unverlierbar, Absicherungselemente angeordnet unter durchsichtiger Betätigungsklappe mit b bedienerfreundlicher OTC Mechanik (one touch close) Verteiler inklusive Tragegriff Gerätefarbe: Gehäuseoberteil grau RAL 7035, Gehäuseunterteil schwarz ähnlich RAL 9017 Gerätehöhe: 390 mm, Gerätebreite: 230 mm, Gerätetiefe: 145 mm RDF-Faktor: 1 InA: 16 Bestückung: 6 x Schutzkontaktsteckdose 16A 230V blau IP 54 Absicherung/Schutzmaßnahme: 1 x FI-Schalter 40/0,03A 4p / Fabr. ABB auf vorziehbarer Tragschiene montiert Leitungseinführung/Anschlussmöglichkeit: CEE-Stecker 16A 400V 5p 6h mit 2m H07RN-F5 G2,5 Leitung Zusätzliche Informationen: Anschlußfertig verdrahtet Aufbau gemäß Z-Nr. Z1202110 | C62 | C62 | 1,0 | 1,0 | 1,0 | 1,0 | 0,013 | 4,754 | 0,39 | 0,23 | 0,145 |  | DE |  | 85371098 |  | true | 2023-09-05 | 30 |  | 30 |  |  |  | 10 | physical | 99 | false | true | true | 630edfee-64fa-4a9f-8848-f34148507ecf
85006 |  | VARIABOX-S Mobil IP44 | 85006 |  | 4024941207164 |  |  | Bals Elektrotechnik GmbH & Co. KG | BALS | VARIABOX | Steckdosenkombination VARIABOX - S Mobil IP44 | Steckdosen-KombinationIP44 | VARIABOX - S Mobil Norm: DIN EN 61439-2 Schutzart: IP44 Gehäuse: hochwertiges, schlagfestes Kunststoffgehäuse (PBT) plombierbar, Oberteil gerade, Deckelschrauben unverlierbar, Verteiler inklusive Tragegriff Gerätefarbe: Gehäuseoberteil grau RAL 7035, Gehäuseunterteil schwarz ähnlich RAL 9017 Gerätehöhe: 130 mm, Gerätebreite: 230 mm, Gerätetiefe: 145 mm RDF-Faktor: 1 InA: 16 Bestückung: 2 x Schutzkontaktsteckdose 16A 230V blau IP 54 1 x CEE-Steckdose 16A 400V 5p 6h IP 44 geneigt Absicherung/Schutzmaßnahme: keine Leitungseinführung/Anschlussmöglichkeit: CEE-Stecker 16A 400V 5p 6h mit 2m H07RN-F5 G2,5 Zusätzliche Informationen: Anschlußfertig verdrahtet Aufbau gemäß Z-Nr. Z1202108 | 85006/CEE-Steckdosen-Kombination IP44 | BALS-Art.-Nr: 85006 EAN: 4024941207164 VARIABOX - S Mobil Norm: DIN EN 61439-2 Schutzart: IP44 Gehäuse: hochwertiges, schlagfestes Kunststoffgehäuse (PBT) plombierbar, Oberteil gerade, Deckelschrauben unverlierbar, Verteiler inklusive Tragegriff Gerätefarbe: Gehäuseoberteil grau RAL 7035, Gehäuseunterteil schwarz ähnlich RAL 9017 Gerätehöhe: 130 mm, Gerätebreite: 230 mm, Gerätetiefe: 145 mm RDF-Faktor: 1 InA: 16 Bestückung: 2 x Schutzkontaktsteckdose 16A 230V blau IP 54 1 x CEE-Steckdose 16A 400V 5p 6h IP 44 geneigt Absicherung/Schutzmaßnahme: keine Leitungseinführung/Anschlussmöglichkeit: CEE-Stecker 16A 400V 5p 6h mit 2m H07RN-F5 G2,5 Zusätzliche Informationen: Anschlußfertig verdrahtet Aufbau gemäß Z-Nr. Z1202108 | C62 | C62 | 1,0 | 1,0 | 1,0 | 1,0 | 0,0043 | 2,672 | 0,13 | 0,23 | 0,145 |  | DE |  | 85371098 |  | true | 2023-09-05 | 30 |  | 30 |  |  |  | 10 | physical | 99 | false | true | true | 630edfee-64fa-4a9f-8848-f34148507ecf
85007 |  | VARIABOX-M Mobil IP44 | 85007 |  | 4024941207171 |  |  | Bals Elektrotechnik GmbH & Co. KG | BALS | VARIABOX | Steckdosenkombination VARIABOX - M Mobil IP44 | Steckdosen-KombinationIP44 | VARIABOX - M Mobil Norm: DIN EN 61439-2 Schutzart: IP44 Gehäuse: hochwertiges, schlagfestes Kunststoffgehäuse (PBT) plombierbar, Oberteil gerade, Deckelschrauben unverlierbar, Absicherungselemente angeordnet unter durchsichtiger Betätigungsklappe mit b bedienerfreundlicher OTC Mechanik (one touch close) Verteiler inklusive Tragegriff Gerätefarbe: Gehäuseoberteil grau RAL 7035, Gehäuseunterteil schwarz ähnlich RAL 9017 Gerätehöhe: 260 mm, Gerätebreite: 230 mm, Gerätetiefe: 145 mm RDF-Faktor: 0,68 InA: 32 Bestückung: 2 x Schutzkontaktsteckdose 16A 230V blau IP 54 1 x CEE-Steckdose 16A 400V 5p 6h IP 44 geneigt Absicherung/Schutzmaßnahme: 2 x C-Automat 16A 1p / Fabr. ABB 1 x C-Automat 16A 3p / Fabr. ABB 1 x FI-Schalter 40/0,03A 4p / Fabr. ABB auf vorziehbarer Tragschiene montiert Leitungseinführung/Anschlussmöglichkeit: CEE-Stecker 32A 400V 5p 6h mit 2m H07RN-F5 G4 Leitung Zusätzliche Informationen: Anschlußfertig verdrahtet Aufbau gemäß Z-Nr. Z1202107 | 85007/CEE-Steckdosen-Kombination IP44 | BALS-Art.-Nr: 85007 EAN: 4024941207171 VARIABOX - M Mobil Norm: DIN EN 61439-2 Schutzart: IP44 Gehäuse: hochwertiges, schlagfestes Kunststoffgehäuse (PBT) plombierbar, Oberteil gerade, Deckelschrauben unverlierbar, Absicherungselemente angeordnet unter durchsichtiger Betätigungsklappe mit b bedienerfreundlicher OTC Mechanik (one touch close) Verteiler inklusive Tragegriff Gerätefarbe: Gehäuseoberteil grau RAL 7035, Gehäuseunterteil schwarz ähnlich RAL 9017 Gerätehöhe: 260 mm, Gerätebreite: 230 mm, Gerätetiefe: 145 mm RDF-Faktor: 0,68 InA: 32 Bestückung: 2 x Schutzkontaktsteckdose 16A 230V blau IP 54 1 x CEE-Steckdose 16A 400V 5p 6h IP 44 geneigt Absicherung/Schutzmaßnahme: 2 x C-Automat 16A 1p / Fabr. ABB 1 x C-Automat 16A 3p / Fabr. ABB 1 x FI-Schalter 40/0,03A 4p / Fabr. ABB auf vorziehbarer Tragschiene montiert Leitungseinführung/Anschlussmöglichkeit: CEE-Stecker 32A 400V 5p 6h mit 2m H07RN-F5 G4 Leitung Zusätzliche Informationen: Anschlußfertig verdrahtet Aufbau gemäß Z-Nr. Z1202107 | C62 | C62 | 1,0 | 1,0 | 1,0 | 1,0 | 0,0087 | 4,928 | 0,26 | 0,23 | 0,145 |  | DE |  | 85371098 |  | true | 2023-09-05 | 30 |  | 30 |  |  |  | 10 | physical | 99 | false | true | true | 630edfee-64fa-4a9f-8848-f34148507ecf
85008 |  | VARIABOX-L Mobil IP44 | 85008 |  | 4024941208468 |  |  | Bals Elektrotechnik GmbH & Co. KG | BALS | VARIABOX | Steckdosenkombination VARIABOX - L Mobil IP44 | Steckdosen-KombinationIP44 | VARIABOX - L Mobil Norm: DIN EN 61439-2 Schutzart: IP44 Gehäuse: hochwertiges, schlagfestes Kunststoffgehäuse (PBT) plombierbar, Oberteil gerade, Deckelschrauben unverlierbar, Absicherungselemente angeordnet unter durchsichtiger Betätigungsklappe mit b bedienerfreundlicher OTC Mechanik (one touch close) Verteiler inklusive Tragegriff Gerätefarbe: Gehäuseoberteil grau RAL 7035, Gehäuseunterteil schwarz ähnlich RAL 9017 Gerätehöhe: 390 mm, Gerätebreite: 230 mm, Gerätetiefe: 145 mm RDF-Faktor: 0,73 InA: 32 Bestückung: 2 x Schutzkontaktsteckdose 16A 230V blau IP 54 1 x CEE-Steckdose 16A 400V 5p 6h IP 44 geneigt 1 x CEE-Steckdose 32A 400V 5p 6h IP 44 geneigt Absicherung/Schutzmaßnahme: 2 x C-Automat 16A 1p / Fabr. ABB 1 x C-Automat 16A 3p / Fabr. ABB 1 x FI-Schalter 40/0,03A 4p / Fabr. ABB auf vorziehbarer Tragschiene montiert Leitungseinführung/Anschlussmöglichkeit: CEE-Stecker 32A 400V 5p 6h mit 2m H07RN-F5 G6 Leitung Zusätzliche Informationen: Anschlußfertig verdrahtet Aufbau gemäß Z-Nr. Z1202112 | 85008/CEE-Steckdosen-Kombination IP44 | BALS-Art.-Nr: 85008 EAN: 4024941208468 VARIABOX - L Mobil Norm: DIN EN 61439-2 Schutzart: IP44 Gehäuse: hochwertiges, schlagfestes Kunststoffgehäuse (PBT) plombierbar, Oberteil gerade, Deckelschrauben unverlierbar, Absicherungselemente angeordnet unter durchsichtiger Betätigungsklappe mit b bedienerfreundlicher OTC Mechanik (one touch close) Verteiler inklusive Tragegriff Gerätefarbe: Gehäuseoberteil grau RAL 7035, Gehäuseunterteil schwarz ähnlich RAL 9017 Gerätehöhe: 390 mm, Gerätebreite: 230 mm, Gerätetiefe: 145 mm RDF-Faktor: 0,73 InA: 32 Bestückung: 2 x Schutzkontaktsteckdose 16A 230V blau IP 54 1 x CEE-Steckdose 16A 400V 5p 6h IP 44 geneigt 1 x CEE-Steckdose 32A 400V 5p 6h IP 44 geneigt Absicherung/Schutzmaßnahme: 2 x C-Automat 16A 1p / Fabr. ABB 1 x C-Automat 16A 3p / Fabr. ABB 1 x FI-Schalter 40/0,03A 4p / Fabr. ABB auf vorziehbarer Tragschiene montiert Leitungseinführung/Anschlussmöglichkeit: CEE-Stecker 32A 400V 5p 6h mit 2m H07RN-F5 G6 Leitung Zusätzliche Informationen: Anschlußfertig verdrahtet Aufbau gemäß Z-Nr. Z1202112 | C62 | C62 | 1,0 | 1,0 | 1,0 | 1,0 | 0,013 | 6,296 | 0,39 | 0,23 | 0,145 |  | DE |  | 85371098 |  | true | 2023-09-05 | 30 |  | 30 |  |  |  | 10 | physical | 99 | false | true | true | 630edfee-64fa-4a9f-8848-f34148507ecf
85009 |  | VARIABOX-L Mobil IP44 | 85009 |  | 4024941207188 |  |  | Bals Elektrotechnik GmbH & Co. KG | BALS | VARIABOX | Steckdosenkombination VARIABOX - L Mobil IP44 | Steckdosen-KombinationIP44 | VARIABOX - L Mobil Schutzart: IP44 Gehäuse: hochwertiges, schlagfestes Kunststoffgehäuse (PBT) plombierbar, Oberteil gerade, Deckelschrauben unverlierbar, Absicherungselemente angeordnet unter durchsichtiger Betätigungsklappe mit b bedienerfreundlicher OTC Mechanik (one touch close) Verteiler inklusive Tragegriff Gerätefarbe: Gehäuseoberteil grau RAL 7035, Gehäuseunterteil schwarz ähnlich RAL 9017 Gerätehöhe: 390 mm, Gerätebreite: 230 mm, Gerätetiefe: 145 mm Bestückung: 3 x Schutzkontaktsteckdose 16A 230V blau IP 54 1 x CEE-Steckdose 16A 400V 5p 6h IP 44 geneigt 1 x CEE-Steckdose 32A 400V 5p 6h IP 44 geneigt Absicherung/Schutzmaßnahme: 3 x C-Automat 16A 1p 1 x C-Automat 16A 3p 1 x FI-Schalter 40/0,03A 4p auf vorziehbarer Tragschiene montiert Leitungseinführung/Anschlussmöglichkeit: CEE-Stecker 32A 400V 5p 6h mit 2m H07RN-F5 G6 Leitung Zusätzliche Informationen: Anschlußfertig verdrahtet. CEE-Geräte mit schraubenloser, wartungsfreier Quick-Connect Anschlußtechnik. | 85009/CEE-Steckdosen-Kombination IP44 | BALS-Art.-Nr: 85009 EAN: 4024941207188 VARIABOX - L Mobil Schutzart: IP44 Gehäuse: hochwertiges, schlagfestes Kunststoffgehäuse (PBT) plombierbar, Oberteil gerade, Deckelschrauben unverlierbar, Absicherungselemente angeordnet unter durchsichtiger Betätigungsklappe mit b bedienerfreundlicher OTC Mechanik (one touch close) Verteiler inklusive Tragegriff Gerätefarbe: Gehäuseoberteil grau RAL 7035, Gehäuseunterteil schwarz ähnlich RAL 9017 Gerätehöhe: 390 mm, Gerätebreite: 230 mm, Gerätetiefe: 145 mm Bestückung: 3 x Schutzkontaktsteckdose 16A 230V blau IP 54 1 x CEE-Steckdose 16A 400V 5p 6h IP 44 geneigt 1 x CEE-Steckdose 32A 400V 5p 6h IP 44 geneigt Absicherung/Schutzmaßnahme: 3 x C-Automat 16A 1p 1 x C-Automat 16A 3p 1 x FI-Schalter 40/0,03A 4p auf vorziehbarer Tragschiene montiert Leitungseinführung/Anschlussmöglichkeit: CEE-Stecker 32A 400V 5p 6h mit 2m H07RN-F5 G6 Leitung Zusätzliche Informationen: Anschlußfertig verdrahtet. CEE-Geräte mit schraubenloser, wartungsfreier Quick-Connect Anschlußtechnik. | C62 | C62 | 1,0 | 1,0 | 1,0 | 1,0 | 0,013 | 6,402 | 0,39 | 0,23 | 0,145 |  | DE |  | 85371098 |  | true | 2023-09-05 | 30 |  | 30 |  |  |  | 20 | physical | 99 | false | true | true | 630edfee-64fa-4a9f-8848-f34148507ecf
85034 |  | VARIABOX-L Mobil IP44 | 85034 |  | 4024941938310 |  |  | Bals Elektrotechnik GmbH & Co. KG | BALS | VARIABOX | Steckdosenkombination VARIABOX - L Mobil IP44 | Steckdosen-KombinationIP44 | VARIABOX - L Mobil Norm: DIN EN 61439-2 Schutzart: IP44 Gehäuse: hochwertiges, schlagfestes Kunststoffgehäuse (PBT) plombierbar, Oberteil gerade, Deckelschrauben unverlierbar, Absicherungselemente angeordnet unter durchsichtiger Betätigungsklappe mit b bedienerfreundlicher OTC Mechanik (one touch close) Verteiler inklusive Tragegriff Gerätefarbe: Gehäuseoberteil grau RAL 7035, Gehäuseunterteil schwarz ähnlich RAL 9017 Gerätehöhe: 390 mm, Gerätebreite: 230 mm, Gerätetiefe: 145 mm RDF-Faktor: 0,75 InA: 32 Bestückung: 4 x Schutzkontaktsteckdose 16A 230V blau IP 54 1 x CEE-Steckdose 16A 400V 5p 6h IP 44 geneigt 1 x CEE-Steckdose 32A 400V 5p 6h IP 44 geneigt Absicherung/Schutzmaßnahme: 4 x C-Automat 16A 1p / Fabr. ABB 1 x C-Automat 16A 3p / Fabr. ABB 1 x FI-Schalter 40/0,03A 4p / 3 TE auf vorziehbarer Tragschiene montiert Leitungseinführung/Anschlussmöglichkeit: CEE-Stecker 32A 400V 5p 6h mit 2m H07RN-F5 G6 Leitung Zusätzliche Informationen: Anschlußfertig verdrahtet Aufbau gemäß Z-Nr. Z131103 | 85034/CEE-Steckdosen-Kombination IP44 | BALS-Art.-Nr: 85034 EAN: 4024941938310 VARIABOX - L Mobil Norm: DIN EN 61439-2 Schutzart: IP44 Gehäuse: hochwertiges, schlagfestes Kunststoffgehäuse (PBT) plombierbar, Oberteil gerade, Deckelschrauben unverlierbar, Absicherungselemente angeordnet unter durchsichtiger Betätigungsklappe mit b bedienerfreundlicher OTC Mechanik (one touch close) Verteiler inklusive Tragegriff Gerätefarbe: Gehäuseoberteil grau RAL 7035, Gehäuseunterteil schwarz ähnlich RAL 9017 Gerätehöhe: 390 mm, Gerätebreite: 230 mm, Gerätetiefe: 145 mm RDF-Faktor: 0,75 InA: 32 Bestückung: 4 x Schutzkontaktsteckdose 16A 230V blau IP 54 1 x CEE-Steckdose 16A 400V 5p 6h IP 44 geneigt 1 x CEE-Steckdose 32A 400V 5p 6h IP 44 geneigt Absicherung/Schutzmaßnahme: 4 x C-Automat 16A 1p / Fabr. ABB 1 x C-Automat 16A 3p / Fabr. ABB 1 x FI-Schalter 40/0,03A 4p / 3 TE auf vorziehbarer Tragschiene montiert Leitungseinführung/Anschlussmöglichkeit: CEE-Stecker 32A 400V 5p 6h mit 2m H07RN-F5 G6 Leitung Zusätzliche Informationen: Anschlußfertig verdrahtet Aufbau gemäß Z-Nr. Z131103 | C62 | C62 | 1,0 | 1,0 | 1,0 | 1,0 | 0,013 | 6,532 | 0,39 | 0,23 | 0,145 |  | DE |  | 85371098 |  | true | 2023-09-05 | 30 |  | 30 |  |  |  | 20 | physical | 99 | false | true | true | 630edfee-64fa-4a9f-8848-f34148507ecf
85036 |  | VARIABOX-L Mobil IP44 | 85036 |  | 4024941938327 |  |  | Bals Elektrotechnik GmbH & Co. KG | BALS | VARIABOX | Steckdosenkombination VARIABOX - L Mobil IP44 | Steckdosen-KombinationIP44 | VARIABOX - L Mobil Norm: DIN EN 61439-2 Schutzart: IP44 Gehäuse: hochwertiges, schlagfestes Kunststoffgehäuse (PBT) plombierbar, Oberteil gerade, Deckelschrauben unverlierbar, Absicherungselemente angeordnet unter durchsichtiger Betätigungsklappe mit b bedienerfreundlicher OTC Mechanik (one touch close) Verteiler inklusive Tragegriff Gerätefarbe: Gehäuseoberteil grau RAL 7035, Gehäuseunterteil schwarz ähnlich RAL 9017 Gerätehöhe: 390 mm, Gerätebreite: 230 mm, Gerätetiefe: 145 mm RDF-Faktor: 0,7 InA: 32 Bestückung: 6 x Schutzkontaktsteckdose 16A 230V blau IP 54 Absicherung/Schutzmaßnahme: 6 x C-Automat 16A 1p / Fabr. ABB 1 x FI-Schalter 40/0,03A 4p / Fabr. ABB auf vorziehbarer Tragschiene montiert Leitungseinführung/Anschlussmöglichkeit: CEE-Stecker 32A 400V 5p 6h IP 44 mit 2m H07RN-F5G4 Leitung Zusätzliche Informationen: Anschlußfertig verdrahtet. Aufbau gemäß Z-Nr. Z131101 CEE-Geräte mit schraubenloser, wartungsfreier Quick-Connect Anschlußtechnik | 85036/CEE-Steckdosen-Kombination IP44 | BALS-Art.-Nr: 85036 EAN: 4024941938327 VARIABOX - L Mobil Norm: DIN EN 61439-2 Schutzart: IP44 Gehäuse: hochwertiges, schlagfestes Kunststoffgehäuse (PBT) plombierbar, Oberteil gerade, Deckelschrauben unverlierbar, Absicherungselemente angeordnet unter durchsichtiger Betätigungsklappe mit b bedienerfreundlicher OTC Mechanik (one touch close) Verteiler inklusive Tragegriff Gerätefarbe: Gehäuseoberteil grau RAL 7035, Gehäuseunterteil schwarz ähnlich RAL 9017 Gerätehöhe: 390 mm, Gerätebreite: 230 mm, Gerätetiefe: 145 mm RDF-Faktor: 0,7 InA: 32 Bestückung: 6 x Schutzkontaktsteckdose 16A 230V blau IP 54 Absicherung/Schutzmaßnahme: 6 x C-Automat 16A 1p / Fabr. ABB 1 x FI-Schalter 40/0,03A 4p / Fabr. ABB auf vorziehbarer Tragschiene montiert Leitungseinführung/Anschlussmöglichkeit: CEE-Stecker 32A 400V 5p 6h IP 44 mit 2m H07RN-F5G4 Leitung Zusätzliche Informationen: Anschlußfertig verdrahtet. Aufbau gemäß Z-Nr. Z131101 CEE-Geräte mit schraubenloser, wartungsfreier Quick-Connect Anschlußtechnik | C62 | C62 | 1,0 | 1,0 | 1,0 | 1,0 | 0,013 | 5,922 | 0,39 | 0,23 | 0,145 |  | DE |  | 85371098 |  | true | 2023-09-05 | 30 |  | 30 |  |  |  | 20 | physical | 99 | false | true | true | 630edfee-64fa-4a9f-8848-f34148507ecf
89000 |  | VARIABOX IP44 | 89000 |  | 4024941205337 |  |  | Bals Elektrotechnik GmbH & Co. KG | BALS | VARIABOX | Steckdosenkombination VARIABOX IP44 | Steckdosen-KombinationIP44 | VARIABOX Norm: DIN EN 61439-2 Schutzart: IP44 Gehäuse: hochwertiges, schlagfestes Kunststoffgehäuse (PBT) plombierbar, mit Außen- und Innenbefestigung Oberteil gerade und seitlich anscharniert Deckelschrauben unverlierbar Gerätefarbe: Gehäuseoberteil grau RAL 7035, Gehäuseunterteil schwarz ähnlich RAL 9017 Gerätehöhe: 130 mm, Gerätebreite: 230 mm, Gerätetiefe: 145 mm RDF-Faktor: 1 InA: 16 Bestückung: 2 x CEE-Steckdose 16A 400V 5p 6h IP44 geneigt Absicherung/Schutzmaßnahme: ohne Leitungseinführung/Anschlussmöglichkeit: 1 x M12, 1 x M20, 2 x M25 oben 1 x M12, 1 x M20, 2 x M25 unten 1 x Reihenklemme 2X5x6 mm² Zusätzliche Informationen: Anschlussfertig verdrahtet. | 89000/CEE-Steckdosen-Kombination IP44 | BALS-Art.-Nr: 89000 EAN: 4024941205337 VARIABOX Norm: DIN EN 61439-2 Schutzart: IP44 Gehäuse: hochwertiges, schlagfestes Kunststoffgehäuse (PBT) plombierbar, mit Außen- und Innenbefestigung Oberteil gerade und seitlich anscharniert Deckelschrauben unverlierbar Gerätefarbe: Gehäuseoberteil grau RAL 7035, Gehäuseunterteil schwarz ähnlich RAL 9017 Gerätehöhe: 130 mm, Gerätebreite: 230 mm, Gerätetiefe: 145 mm RDF-Faktor: 1 InA: 16 Bestückung: 2 x CEE-Steckdose 16A 400V 5p 6h IP44 geneigt Absicherung/Schutzmaßnahme: ohne Leitungseinführung/Anschlussmöglichkeit: 1 x M12, 1 x M20, 2 x M25 oben 1 x M12, 1 x M20, 2 x M25 unten 1 x Reihenklemme 2X5x6 mm² Zusätzliche Informationen: Anschlussfertig verdrahtet. | C62 | C62 | 1,0 | 1,0 | 1,0 | 1,0 | 0,0043 | 1,816 | 0,13 | 0,23 | 0,145 |  | DE |  | 85371098 |  | true | 2023-09-05 | 30 |  | 30 |  |  |  | 10 | physical | 99 | false | true | true | 630edfee-64fa-4a9f-8848-f34148507ecf
89002 |  | VARIABOX IP44 | 89002 |  | 4024941205351 |  |  | Bals Elektrotechnik GmbH & Co. KG | BALS | VARIABOX | Steckdosenkombination VARIABOX IP44 | Steckdosen-KombinationIP44 | VARIABOX Norm: DIN EN 61439-2, DIN EN 61439-3 Schutzart: IP44 Gehäuse: hochwertiges, schlagfestes Kunststoffgehäuse (PBT) plombierbar, mit Außen- und Innenbefestigung Oberteil gerade und seitlich anscharniert Deckelschrauben unverlierbar Gerätefarbe: Gehäuseoberteil grau RAL 7035, Gehäuseunterteil schwarz ähnlich RAL 9017 Gerätehöhe: 130 mm, Gerätebreite: 230 mm, Gerätetiefe: 145 mm RDF-Faktor: 1 InA: 16 Bestückung: 1 x Schutzkontaktsteckdose 16A 230V IP54 blau 1 x CEE-Steckdose 16A 400V 5p 6h IP44 geneigt Absicherung/Schutzmaßnahme: ohne Leitungseinführung/Anschlussmöglichkeit: 1 x M12, 1 x M20, 2 x M25 oben 1 x M12, 1 x M20, 2 x M25 unten 1 x Reihenklemme 5x6 mm² Zusätzliche Informationen: Anschlussfertig verdrahtet. | 89002/CEE-Steckdosen-Kombination IP44 | BALS-Art.-Nr: 89002 EAN: 4024941205351 VARIABOX Norm: DIN EN 61439-2, DIN EN 61439-3 Schutzart: IP44 Gehäuse: hochwertiges, schlagfestes Kunststoffgehäuse (PBT) plombierbar, mit Außen- und Innenbefestigung Oberteil gerade und seitlich anscharniert Deckelschrauben unverlierbar Gerätefarbe: Gehäuseoberteil grau RAL 7035, Gehäuseunterteil schwarz ähnlich RAL 9017 Gerätehöhe: 130 mm, Gerätebreite: 230 mm, Gerätetiefe: 145 mm RDF-Faktor: 1 InA: 16 Bestückung: 1 x Schutzkontaktsteckdose 16A 230V IP54 blau 1 x CEE-Steckdose 16A 400V 5p 6h IP44 geneigt Absicherung/Schutzmaßnahme: ohne Leitungseinführung/Anschlussmöglichkeit: 1 x M12, 1 x M20, 2 x M25 oben 1 x M12, 1 x M20, 2 x M25 unten 1 x Reihenklemme 5x6 mm² Zusätzliche Informationen: Anschlussfertig verdrahtet. | C62 | C62 | 1,0 | 1,0 | 1,0 | 1,0 | 0,0043 | 1,628 | 0,13 | 0,23 | 0,145 |  | DE |  | 85371098 |  | true | 2023-09-05 | 30 |  | 30 |  |  |  | 10 | physical | 99 | false | true | true | 630edfee-64fa-4a9f-8848-f34148507ecf
89003 |  | VARIABOX IP44 | 89003 |  | 4024941205368 |  | true | Bals Elektrotechnik GmbH & Co. KG | BALS | VARIABOX | Steckdosenkombination VARIABOX IP44 | Steckdosen-KombinationIP44 | VARIABOX Norm: DIN EN 61439-2 Schutzart: IP44 Gehäuse: hochwertiges, schlagfestes Kunststoffgehäuse (PBT) plombierbar, mit Außen und Innenbefestigung Oberteil gerade und seitlich anscharniert Absicherung auf vorziehbarer Tragschiene montiert Deckelschrauben unverlierbar, Absicherungselemente angeordnet unter durchsichtiger Betätigungsklappe mit bedienerfreundlicher OTC Mechanik (one touch close) Gerätefarbe: Gehäuseoberteil grau RAL 7035, Gehäuseunterteil schwarz ähnlich RAL 9017 Gerätehöhe: 130 mm, Gerätebreite: 230 mm, Gerätetiefe: 145 mm RDF-Faktor: 1 InA: 16 Bestückung: 3 x Schutzkontaktsteckdose 16A 230V IP54 blau Absicherung/Schutzmaßnahme: keine Leitungseinführung/Anschlussmöglichkeit: 1 x M12, 1 x M20, 2 x M25 oben 1 x M12, 1 x M20, 2 x M25 unten 1 x Reihenklemme 5x6 mm² Zusätzliche Informationen: Anschlussfertig verdrahtet. | 89003/CEE-Steckdosen-Kombination IP44 | BALS-Art.-Nr: 89003 EAN: 4024941205368 VARIABOX Norm: DIN EN 61439-2 Schutzart: IP44 Gehäuse: hochwertiges, schlagfestes Kunststoffgehäuse (PBT) plombierbar, mit Außen und Innenbefestigung Oberteil gerade und seitlich anscharniert Absicherung auf vorziehbarer Tragschiene montiert Deckelschrauben unverlierbar, Absicherungselemente angeordnet unter durchsichtiger Betätigungsklappe mit bedienerfreundlicher OTC Mechanik (one touch close) Gerätefarbe: Gehäuseoberteil grau RAL 7035, Gehäuseunterteil schwarz ähnlich RAL 9017 Gerätehöhe: 130 mm, Gerätebreite: 230 mm, Gerätetiefe: 145 mm RDF-Faktor: 1 InA: 16 Bestückung: 3 x Schutzkontaktsteckdose 16A 230V IP54 blau Absicherung/Schutzmaßnahme: keine Leitungseinführung/Anschlussmöglichkeit: 1 x M12, 1 x M20, 2 x M25 oben 1 x M12, 1 x M20, 2 x M25 unten 1 x Reihenklemme 5x6 mm² Zusätzliche Informationen: Anschlussfertig verdrahtet. | C62 | C62 | 1,0 | 1,0 | 1,0 | 1,0 | 0,0043 | 1,534 | 0,13 | 0,23 | 0,145 |  | DE |  | 85371098 |  | true | 2023-09-05 | 30 |  | 30 |  |  |  | 5 | physical | 99 | false | true | true | 630edfee-64fa-4a9f-8848-f34148507ecf
89004 |  | VARIABOX IP44 | 89004 |  | 4024941205375 |  | true | Bals Elektrotechnik GmbH & Co. KG | BALS | VARIABOX | Steckdosenkombination VARIABOX IP44 | Steckdosen-KombinationIP44 | VARIABOX Norm: DIN EN 61439-2 Schutzart: IP44 Gehäuse: hochwertiges, schlagfestes Kunststoffgehäuse (PBT) plombierbar, mit Außen und Innenbefestigung Oberteil gerade Absicherung auf vorziehbarer Tragschiene montiert Deckelschrauben unverlierbar, Absicherungselemente angeordnet unter durchsichtiger Betätigungsklappe mit bedienerfreundlicher OTC Mechanik (one touch close) Gerätefarbe: Gehäuseoberteil grau RAL 7035, Gehäuseunterteil schwarz ähnlich RAL 9017 Gerätehöhe: 130 mm, Gerätebreite: 230 mm, Gerätetiefe: 145 mm RDF-Faktor: 1 InA: 16 Bestückung: 2 x Schutzkontaktsteckdose 16A 230V IP54 blau 1 x CEE-Steckdose 16A 400V 5p 6h IP44 geneigt Absicherung/Schutzmaßnahme: keine Leitungseinführung/Anschlussmöglichkeit: 1 x M12, 1 x M20, 2 x M25 oben 1 x M12, 1 x M20, 2 x M25 unten 1 x Reihenklemme 5x6 mm² Zusätzliche Informationen: Anschlussfertig verdrahtet. | 89004/CEE-Steckdosen-Kombination IP44 | BALS-Art.-Nr: 89004 EAN: 4024941205375 VARIABOX Norm: DIN EN 61439-2 Schutzart: IP44 Gehäuse: hochwertiges, schlagfestes Kunststoffgehäuse (PBT) plombierbar, mit Außen und Innenbefestigung Oberteil gerade Absicherung auf vorziehbarer Tragschiene montiert Deckelschrauben unverlierbar, Absicherungselemente angeordnet unter durchsichtiger Betätigungsklappe mit bedienerfreundlicher OTC Mechanik (one touch close) Gerätefarbe: Gehäuseoberteil grau RAL 7035, Gehäuseunterteil schwarz ähnlich RAL 9017 Gerätehöhe: 130 mm, Gerätebreite: 230 mm, Gerätetiefe: 145 mm RDF-Faktor: 1 InA: 16 Bestückung: 2 x Schutzkontaktsteckdose 16A 230V IP54 blau 1 x CEE-Steckdose 16A 400V 5p 6h IP44 geneigt Absicherung/Schutzmaßnahme: keine Leitungseinführung/Anschlussmöglichkeit: 1 x M12, 1 x M20, 2 x M25 oben 1 x M12, 1 x M20, 2 x M25 unten 1 x Reihenklemme 5x6 mm² Zusätzliche Informationen: Anschlussfertig verdrahtet. | C62 | C62 | 1,0 | 1,0 | 1,0 | 1,0 | 0,0043 | 1,774 | 0,13 | 0,23 | 0,145 |  | DE |  | 85371098 |  | true | 2023-09-05 | 30 |  | 30 |  |  |  | 5 | physical | 99 | false | true | true | 630edfee-64fa-4a9f-8848-f34148507ecf
89006 |  | VARIABOX IP44 | 89006 |  | 4024941205399 |  |  | Bals Elektrotechnik GmbH & Co. KG | BALS | VARIABOX | Steckdosenkombination VARIABOX IP44 | Steckdosen-KombinationIP44 | VARIABOX Norm: DIN EN 61439-2 Schutzart: IP44 Gehäuse: hochwertiges, schlagfestes Kunststoffgehäuse (PBT) plombierbar, mit Außen- und Innenbefestigung Oberteil gerade und seitlich anscharniert Deckelschrauben unverlierbar Gerätefarbe: Gehäuseoberteil grau RAL 7035, Gehäuseunterteil schwarz ähnlich RAL 9017 Gerätehöhe: 130 mm, Gerätebreite: 230 mm, Gerätetiefe: 145 mm RDF-Faktor: 1 InA: 16 Bestückung: 4 x Schutzkontaktsteckdose 16A 230V IP54 blau Absicherung/Schutzmaßnahme: keine Leitungseinführung/Anschlussmöglichkeit: 1 x M12, 1 x M20, 2 x M25 oben 1 x M12, 1 x M20, 2 x M25 unten 1 x Reihenklemme 5x6 mm² Zusätzliche Informationen: Anschlussfertig verdrahtet. | 89006/CEE-Steckdosen-Kombination IP44 | BALS-Art.-Nr: 89006 EAN: 4024941205399 VARIABOX Norm: DIN EN 61439-2 Schutzart: IP44 Gehäuse: hochwertiges, schlagfestes Kunststoffgehäuse (PBT) plombierbar, mit Außen- und Innenbefestigung Oberteil gerade und seitlich anscharniert Deckelschrauben unverlierbar Gerätefarbe: Gehäuseoberteil grau RAL 7035, Gehäuseunterteil schwarz ähnlich RAL 9017 Gerätehöhe: 130 mm, Gerätebreite: 230 mm, Gerätetiefe: 145 mm RDF-Faktor: 1 InA: 16 Bestückung: 4 x Schutzkontaktsteckdose 16A 230V IP54 blau Absicherung/Schutzmaßnahme: keine Leitungseinführung/Anschlussmöglichkeit: 1 x M12, 1 x M20, 2 x M25 oben 1 x M12, 1 x M20, 2 x M25 unten 1 x Reihenklemme 5x6 mm² Zusätzliche Informationen: Anschlussfertig verdrahtet. | C62 | C62 | 1,0 | 1,0 | 1,0 | 1,0 | 0,0043 | 1,736 | 0,13 | 0,23 | 0,145 |  | DE |  | 85371098 |  | true | 2023-09-05 | 30 |  | 30 |  |  |  | 10 | physical | 99 | false | true | true | 630edfee-64fa-4a9f-8848-f34148507ecf
89007 |  | VARIABOX IP44 | 89007 |  | 4024941205405 |  |  | Bals Elektrotechnik GmbH & Co. KG | BALS | VARIABOX | Steckdosenkombination VARIABOX IP44 | Steckdosen-KombinationIP44 | VARIABOX Norm: DIN EN 61439-2 Schutzart: IP44 Gehäuse: hochwertiges, schlagfestes Kunststoffgehäuse (PBT) plombierbar, mit Außen- und Innenbefestigung Oberteil gerade und seitlich anscharniert Deckelschrauben unverlierbar, Absicherungselemente angeordnet unter durchsichtiger Betätigungsklappe mit bedienerfreundlicher OTC Mechanik (one touch close) Gerätefarbe: Gehäuseoberteil grau RAL 7035, Gehäuseunterteil schwarz ähnlich RAL 9017 Gerätehöhe: 260 mm, Gerätebreite: 230 mm, Gerätetiefe: 145 mm RDF-Faktor: 1 InA: 16 Bestückung: 1 x Schutzkontaktsteckdose 16A 230V blau IP 44 1 x CEE-Steckdose 16A 400V 5p 6h IP 44 geneigt Absicherung/Schutzmaßnahme: 1 x C-Automat 16A 1p auf vorziehbarer Tragschiene montiert Leitungseinführung/Anschlussmöglichkeit: 1 x M12, 1 x M20, 2 x M32 oben 1 x M12, 1 x M20, 2 x M32 unten Zusätzliche Informationen: Anschlußfertig verdrahtet auf Reihenklemmen 5x6 mm² Aufbau gemäß Z-Nr. Z120129 CEE-Steckdosen mit schraubenloser, wartungsfreier Quick-Connect Anschlußtechnik | 89007/CEE-Steckdosen-Kombination IP44 | BALS-Art.-Nr: 89007 EAN: 4024941205405 VARIABOX Norm: DIN EN 61439-2 Schutzart: IP44 Gehäuse: hochwertiges, schlagfestes Kunststoffgehäuse (PBT) plombierbar, mit Außen- und Innenbefestigung Oberteil gerade und seitlich anscharniert Deckelschrauben unverlierbar, Absicherungselemente angeordnet unter durchsichtiger Betätigungsklappe mit bedienerfreundlicher OTC Mechanik (one touch close) Gerätefarbe: Gehäuseoberteil grau RAL 7035, Gehäuseunterteil schwarz ähnlich RAL 9017 Gerätehöhe: 260 mm, Gerätebreite: 230 mm, Gerätetiefe: 145 mm RDF-Faktor: 1 InA: 16 Bestückung: 1 x Schutzkontaktsteckdose 16A 230V blau IP 44 1 x CEE-Steckdose 16A 400V 5p 6h IP 44 geneigt Absicherung/Schutzmaßnahme: 1 x C-Automat 16A 1p auf vorziehbarer Tragschiene montiert Leitungseinführung/Anschlussmöglichkeit: 1 x M12, 1 x M20, 2 x M32 oben 1 x M12, 1 x M20, 2 x M32 unten Zusätzliche Informationen: Anschlußfertig verdrahtet auf Reihenklemmen 5x6 mm² Aufbau gemäß Z-Nr. Z120129 CEE-Steckdosen mit schraubenloser, wartungsfreier Quick-Connect Anschlußtechnik | C62 | C62 | 1,0 | 1,0 | 1,0 | 1,0 | 0,0087 | 2,84 | 0,26 | 0,23 | 0,145 |  | DE |  | 85371098 |  | true | 2023-09-05 | 30 |  | 30 |  |  |  | 10 | physical | 99 | false | true | true | 630edfee-64fa-4a9f-8848-f34148507ecf
89008 |  | VARIABOX IP44 | 89008 |  | 4024941205412 |  |  | Bals Elektrotechnik GmbH & Co. KG | BALS | VARIABOX | Steckdosenkombination VARIABOX IP44 | Steckdosen-KombinationIP44 | VARIABOX Norm: DIN EN 61439-2 Schutzart: IP44 Gehäuse: hochwertiges, schlagfestes Kunststoffgehäuse (PBT) plombierbar, mit Außen- und Innenbefestigung Oberteil gerade und seitlich anscharniert Deckelschrauben unverlierbar, Absicherungselemente angeordnet unter durchsichtiger Betätigungsklappe mit bedienerfreundlicher OTC Mechanik (one touch close) Gerätefarbe: Gehäuseoberteil grau RAL 7035, Gehäuseunterteil schwarz ähnlich RAL 9017 Gerätehöhe: 260 mm, Gerätebreite: 230 mm, Gerätetiefe: 145 mm RDF-Faktor: 1 InA: 32 Bestückung: 1 x Schutzkontaktsteckdose 16A 230V blau IP 44 1 x CEE-Steckdose 32A 400V 5p 6h IP 44 geneigt Absicherung/Schutzmaßnahme: 1 x C-Automat 16A 1p auf vorziehbarer Tragschiene montiert Leitungseinführung/Anschlussmöglichkeit: 1 x M12, 1 x M20, 2 x M32 oben 1 x M12, 1 x M20, 2 x M32 unten Zusätzliche Informationen: Anschlußfertig verdrahtet auf Reihenklemmen 5x6 mm² Aufbau gemäß Z-Nr. Z120130 CEE-Steckdosen mit schraubenloser, wartungsfreier Quick-Connect Anschlußtechnik | 89008/CEE-Steckdosen-Kombination IP44 | BALS-Art.-Nr: 89008 EAN: 4024941205412 VARIABOX Norm: DIN EN 61439-2 Schutzart: IP44 Gehäuse: hochwertiges, schlagfestes Kunststoffgehäuse (PBT) plombierbar, mit Außen- und Innenbefestigung Oberteil gerade und seitlich anscharniert Deckelschrauben unverlierbar, Absicherungselemente angeordnet unter durchsichtiger Betätigungsklappe mit bedienerfreundlicher OTC Mechanik (one touch close) Gerätefarbe: Gehäuseoberteil grau RAL 7035, Gehäuseunterteil schwarz ähnlich RAL 9017 Gerätehöhe: 260 mm, Gerätebreite: 230 mm, Gerätetiefe: 145 mm RDF-Faktor: 1 InA: 32 Bestückung: 1 x Schutzkontaktsteckdose 16A 230V blau IP 44 1 x CEE-Steckdose 32A 400V 5p 6h IP 44 geneigt Absicherung/Schutzmaßnahme: 1 x C-Automat 16A 1p auf vorziehbarer Tragschiene montiert Leitungseinführung/Anschlussmöglichkeit: 1 x M12, 1 x M20, 2 x M32 oben 1 x M12, 1 x M20, 2 x M32 unten Zusätzliche Informationen: Anschlußfertig verdrahtet auf Reihenklemmen 5x6 mm² Aufbau gemäß Z-Nr. Z120130 CEE-Steckdosen mit schraubenloser, wartungsfreier Quick-Connect Anschlußtechnik | C62 | C62 | 1,0 | 1,0 | 1,0 | 1,0 | 0,0087 | 2,99 | 0,26 | 0,23 | 0,145 |  | DE |  | 85371098 |  | true | 2023-09-05 | 30 |  | 30 |  |  |  | 10 | physical | 99 | false | true | true | 630edfee-64fa-4a9f-8848-f34148507ecf
89009 |  | VARIABOX IP44 | 89009 |  | 4024941205429 |  | true | Bals Elektrotechnik GmbH & Co. KG | BALS | VARIABOX | Steckdosenkombination VARIABOX IP44 | Steckdosen-KombinationIP44 | VARIABOX Norm: DIN EN 61439-2 Schutzart: IP44 Gehäuse: hochwertiges, schlagfestes Kunststoffgehäuse (PBT) plombierbar, mit Außen- und Innenbefestigung Oberteil gerade und seitlich anscharniert Deckelschrauben unverlierbar, Absicherungselemente angeordnet unter durchsichtiger Betätigungsklappe mit bedienerfreundlicher OTC Mechanik (one touch close) Gerätefarbe: Gehäuseoberteil grau RAL 7035, Gehäuseunterteil schwarz ähnlich RAL 9017 Gerätehöhe: 260 mm, Gerätebreite: 230 mm, Gerätetiefe: 145 mm RDF-Faktor: 1 InA: 16 Bestückung: 2 x Schutzkontaktsteckdose 16A 230V blau IP 44 Absicherung/Schutzmaßnahme: 1 x FI-Schalter 25/0,03A 2p auf vorziehbarer Tragschiene montiert Leitungseinführung/Anschlussmöglichkeit: 1 x M12, 1 x M20, 2 x M25 oben (1-mal M25 links offen) 1 x M12, 1 x M20, 2 x M25 unten Zusätzliche Informationen: Anschlußfertig verdrahtet auf Fi-Schalter Aufbau gemäß Z-Nr. Z120131 | 89009/CEE-Steckdosen-Kombination IP44 | BALS-Art.-Nr: 89009 EAN: 4024941205429 VARIABOX Norm: DIN EN 61439-2 Schutzart: IP44 Gehäuse: hochwertiges, schlagfestes Kunststoffgehäuse (PBT) plombierbar, mit Außen- und Innenbefestigung Oberteil gerade und seitlich anscharniert Deckelschrauben unverlierbar, Absicherungselemente angeordnet unter durchsichtiger Betätigungsklappe mit bedienerfreundlicher OTC Mechanik (one touch close) Gerätefarbe: Gehäuseoberteil grau RAL 7035, Gehäuseunterteil schwarz ähnlich RAL 9017 Gerätehöhe: 260 mm, Gerätebreite: 230 mm, Gerätetiefe: 145 mm RDF-Faktor: 1 InA: 16 Bestückung: 2 x Schutzkontaktsteckdose 16A 230V blau IP 44 Absicherung/Schutzmaßnahme: 1 x FI-Schalter 25/0,03A 2p auf vorziehbarer Tragschiene montiert Leitungseinführung/Anschlussmöglichkeit: 1 x M12, 1 x M20, 2 x M25 oben (1-mal M25 links offen) 1 x M12, 1 x M20, 2 x M25 unten Zusätzliche Informationen: Anschlußfertig verdrahtet auf Fi-Schalter Aufbau gemäß Z-Nr. Z120131 | C62 | C62 | 1,0 | 1,0 | 1,0 | 1,0 | 0,0087 | 2,554 | 0,26 | 0,23 | 0,145 |  | DE |  | 85371098 |  | true | 2023-09-05 | 30 |  | 30 |  |  |  | 5 | physical | 99 | false | true | true | 630edfee-64fa-4a9f-8848-f34148507ecf
89010 |  | VARIABOX IP44 | 89010 |  | 4024941847193 |  | true | Bals Elektrotechnik GmbH & Co. KG | BALS | VARIABOX | Steckdosenkombination VARIABOX IP44 | Steckdosen-KombinationIP44 | VARIABOX Norm: DIN EN 61439 Schutzart: IP44 Gehäuse: hochwertiges, schlagfestes Kunststoffgehäuse (PBT) plombierbar, mit Außen und Innenbefestigung Oberteil gerade und seitlich anscharniert Absicherung auf vorziehbarer Tragschiene montiert Deckelschrauben unverlierbar, Absicherungselemente angeordnet unter durchsichtiger Betätigungsklappe mit bedienerfreundlicher OTC Mechanik (one touch close) Gerätefarbe: Gehäuseoberteil grau RAL 7035, Gehäuseunterteil schwarz ähnlich RAL 9017 Gerätehöhe: 260 mm, Gerätebreite: 230 mm, Gerätetiefe: 145 mm RDF-Faktor: 0,68 InA: 22 Bestückung: 2 x Schutzkontaktsteckdose 16A 230V IP54 blau 1 x CEE-Steckdose 16A 400V 5p 6h IP44 geneigt Absicherung/Schutzmaßnahme: 2 x C-Automat 16A 1p 1 x C-Automat 16A 3p 1 x FI-Schalter 40/0,03A 4p Leitungseinführung/Anschlussmöglichkeit: 1 x M12, 1 x M20, 2 x M40 oben 1 x M12, 1 x M20, 2 x M40 unten 1 x Zählerklemmstein 5x25 mm² / Typ: C (für Schleifleitung geeignet) Zusätzliche Informationen: Anschlussfertig verdrahtet. | 89010/CEE-Steckdosen-Kombination IP44 | BALS-Art.-Nr: 89010 EAN: 4024941847193 VARIABOX Norm: DIN EN 61439 Schutzart: IP44 Gehäuse: hochwertiges, schlagfestes Kunststoffgehäuse (PBT) plombierbar, mit Außen und Innenbefestigung Oberteil gerade und seitlich anscharniert Absicherung auf vorziehbarer Tragschiene montiert Deckelschrauben unverlierbar, Absicherungselemente angeordnet unter durchsichtiger Betätigungsklappe mit bedienerfreundlicher OTC Mechanik (one touch close) Gerätefarbe: Gehäuseoberteil grau RAL 7035, Gehäuseunterteil schwarz ähnlich RAL 9017 Gerätehöhe: 260 mm, Gerätebreite: 230 mm, Gerätetiefe: 145 mm RDF-Faktor: 0,68 InA: 22 Bestückung: 2 x Schutzkontaktsteckdose 16A 230V IP54 blau 1 x CEE-Steckdose 16A 400V 5p 6h IP44 geneigt Absicherung/Schutzmaßnahme: 2 x C-Automat 16A 1p 1 x C-Automat 16A 3p 1 x FI-Schalter 40/0,03A 4p Leitungseinführung/Anschlussmöglichkeit: 1 x M12, 1 x M20, 2 x M40 oben 1 x M12, 1 x M20, 2 x M40 unten 1 x Zählerklemmstein 5x25 mm² / Typ: C (für Schleifleitung geeignet) Zusätzliche Informationen: Anschlussfertig verdrahtet. | C62 | C62 | 1,0 | 1,0 | 1,0 | 1,0 | 0,0087 | 4,146 | 0,26 | 0,23 | 0,145 |  | DE |  | 85371098 |  | true | 2023-09-05 | 30 |  | 30 |  |  |  | 5 | physical | 99 | false | true | true | 630edfee-64fa-4a9f-8848-f34148507ecf
89011 |  | VARIABOX IP44 | 89011 |  | 4024941205443 |  | true | Bals Elektrotechnik GmbH & Co. KG | BALS | VARIABOX | Steckdosenkombination VARIABOX IP44 | Steckdosen-KombinationIP44 | VARIABOX Norm: DIN EN 61439 Schutzart: IP44 Gehäuse: hochwertiges, schlagfestes Kunststoffgehäuse (PBT) plombierbar, mit Außen und Innenbefestigung Oberteil gerade und seitlich anscharniert Absicherung auf vorziehbarer Tragschiene montiert Deckelschrauben unverlierbar, Absicherungselemente angeordnet unter durchsichtiger Betätigungsklappe mit bedienerfreundlicher OTC Mechanik (one touch close) Gerätefarbe: Gehäuseoberteil grau RAL 7035, Gehäuseunterteil schwarz ähnlich RAL 9017 Gerätehöhe: 260 mm, Gerätebreite: 230 mm, Gerätetiefe: 145 mm RDF-Faktor: 0,85 InA: 27 Bestückung: 2 x Schutzkontaktsteckdose 16A 230V IP54 blau 1 x CEE-Steckdose 16A 400V 5p 6h IP44 geneigt Absicherung/Schutzmaßnahme: 2 x C-Automat 16A 1p 1 x C-Automat 16A 3p Leitungseinführung/Anschlussmöglichkeit: 1 x M12, 1 x M20, 2 x M40 oben 1 x M12, 1 x M20, 2 x M40 unten 1 x Zählerklemmstein 5x25 mm² / Typ: C (Schleifleitung) Zusätzliche Informationen: Anschlussfertig verdrahtet. | 89011/CEE-Steckdosen-Kombination IP44 | BALS-Art.-Nr: 89011 EAN: 4024941205443 VARIABOX Norm: DIN EN 61439 Schutzart: IP44 Gehäuse: hochwertiges, schlagfestes Kunststoffgehäuse (PBT) plombierbar, mit Außen und Innenbefestigung Oberteil gerade und seitlich anscharniert Absicherung auf vorziehbarer Tragschiene montiert Deckelschrauben unverlierbar, Absicherungselemente angeordnet unter durchsichtiger Betätigungsklappe mit bedienerfreundlicher OTC Mechanik (one touch close) Gerätefarbe: Gehäuseoberteil grau RAL 7035, Gehäuseunterteil schwarz ähnlich RAL 9017 Gerätehöhe: 260 mm, Gerätebreite: 230 mm, Gerätetiefe: 145 mm RDF-Faktor: 0,85 InA: 27 Bestückung: 2 x Schutzkontaktsteckdose 16A 230V IP54 blau 1 x CEE-Steckdose 16A 400V 5p 6h IP44 geneigt Absicherung/Schutzmaßnahme: 2 x C-Automat 16A 1p 1 x C-Automat 16A 3p Leitungseinführung/Anschlussmöglichkeit: 1 x M12, 1 x M20, 2 x M40 oben 1 x M12, 1 x M20, 2 x M40 unten 1 x Zählerklemmstein 5x25 mm² / Typ: C (Schleifleitung) Zusätzliche Informationen: Anschlussfertig verdrahtet. | C62 | C62 | 1,0 | 1,0 | 1,0 | 1,0 | 0,0087 | 3,726 | 0,26 | 0,23 | 0,145 |  | DE |  | 85371098 |  | true | 2023-09-05 | 30 |  | 30 |  |  |  | 5 | physical | 99 | false | true | true | 630edfee-64fa-4a9f-8848-f34148507ecf
89012 |  | VARIABOX IP44 | 89012 |  | 4024941205450 |  |  | Bals Elektrotechnik GmbH & Co. KG | BALS | VARIABOX | Steckdosenkombination VARIABOX IP44 | Steckdosen-KombinationIP44 | VARIABOX Norm: DIN EN 61439 Schutzart: IP44 Gehäuse: hochwertiges, schlagfestes Kunststoffgehäuse (PBT) plombierbar, mit Außen und Innenbefestigung Oberteil gerade und seitlich anscharniert Absicherung auf vorziehbarer Tragschiene montiert Deckelschrauben unverlierbar, Absicherungselemente angeordnet unter durchsichtiger Betätigungsklappe mit bedienerfreundlicher OTC Mechanik (one touch close) Gerätefarbe: Gehäuseoberteil grau RAL 7035, Gehäuseunterteil schwarz ähnlich RAL 9017 Gerätehöhe: 260 mm, Gerätebreite: 230 mm, Gerätetiefe: 145 mm RDF-Faktor: 1 InA: 32 Bestückung: 2 x Schutzkontaktsteckdose 16A 230V IP54 blau 1 x CEE-Steckdose 16A 400V 5p 6h IP44 geneigt Absicherung/Schutzmaßnahme: 1 x Sicherungssockel D01 1p 1 x Sicherungssockel D01 3p Leitungseinführung/Anschlussmöglichkeit: 1 x M12, 1 x M20, 2 x M40 oben 1 x M12, 1 x M20, 2 x M40 unten 1 x Zählerklemmstein 5x25 mm² / Typ: C (Schleifleitung) Zusätzliche Informationen: Anschlussfertig verdrahtet. | 89012/CEE-Steckdosen-Kombination IP44 | BALS-Art.-Nr: 89012 EAN: 4024941205450 VARIABOX Norm: DIN EN 61439 Schutzart: IP44 Gehäuse: hochwertiges, schlagfestes Kunststoffgehäuse (PBT) plombierbar, mit Außen und Innenbefestigung Oberteil gerade und seitlich anscharniert Absicherung auf vorziehbarer Tragschiene montiert Deckelschrauben unverlierbar, Absicherungselemente angeordnet unter durchsichtiger Betätigungsklappe mit bedienerfreundlicher OTC Mechanik (one touch close) Gerätefarbe: Gehäuseoberteil grau RAL 7035, Gehäuseunterteil schwarz ähnlich RAL 9017 Gerätehöhe: 260 mm, Gerätebreite: 230 mm, Gerätetiefe: 145 mm RDF-Faktor: 1 InA: 32 Bestückung: 2 x Schutzkontaktsteckdose 16A 230V IP54 blau 1 x CEE-Steckdose 16A 400V 5p 6h IP44 geneigt Absicherung/Schutzmaßnahme: 1 x Sicherungssockel D01 1p 1 x Sicherungssockel D01 3p Leitungseinführung/Anschlussmöglichkeit: 1 x M12, 1 x M20, 2 x M40 oben 1 x M12, 1 x M20, 2 x M40 unten 1 x Zählerklemmstein 5x25 mm² / Typ: C (Schleifleitung) Zusätzliche Informationen: Anschlussfertig verdrahtet. | C62 | C62 | 1,0 | 1,0 | 1,0 | 1,0 | 0,0087 | 3,402 | 0,26 | 0,23 | 0,145 |  | DE |  | 85371098 |  | true | 2023-09-05 | 30 |  | 30 |  |  |  | 10 | physical | 99 | false | true | true | 630edfee-64fa-4a9f-8848-f34148507ecf
89013 |  | VARIABOX IP44 | 89013 |  | 4024941205467 |  | true | Bals Elektrotechnik GmbH & Co. KG | BALS | VARIABOX | Steckdosenkombination VARIABOX IP44 | Steckdosen-KombinationIP44 | VARIABOX Norm: DIN EN 61439 Schutzart: IP44 Gehäuse: hochwertiges, schlagfestes Kunststoffgehäuse (PBT) plombierbar, mit Außen und Innenbefestigung, Oberteil gerade und seitlich anscharniert, Absicherung auf vorziehbarer Tragschiene montiert, Deckelschrauben unverlierbar, Absicherungselemente angeordnet unter durchsichtiger Betätigungsklappe mit bedienerfreundlicher OTC Mechanik (one touch close) Gerätefarbe: Gehäuseoberteil grau RAL 7035, Gehäuseunterteil schwarz ähnlich RAL 9017 Gerätehöhe: 260 mm, Gerätebreite: 230 mm, Gerätetiefe: 145 mm RDF-Faktor: 0,63 InA: 31 Bestückung: 2 x Schutzkontaktsteckdose 16A 230V IP54 blau 1 x CEE-Steckdose 32A 400V 5p 6h IP54 IQ geneigt Absicherung/Schutzmaßnahme: 2 x C-Automat 16A 1p 1 x C-Automat 32A 3p 1 x FI-Schalter 40/0,03A 4p Typ A / Gesamt Leitungseinführung/Anschlussmöglichkeit: 1 x M12, 1 x M20, 2 x M40 oben 1 x M12, 1 x M20, 2 x M40 unten 1 x Zählerklemmstein 5x25 mm² / Typ: C (Schleifleitung) Zusätzliche Informationen: Anschlussfertig verdrahtet. | 89013/CEE-Steckdosen-Kombination IP44 | BALS-Art.-Nr: 89013 EAN: 4024941205467 VARIABOX Norm: DIN EN 61439 Schutzart: IP44 Gehäuse: hochwertiges, schlagfestes Kunststoffgehäuse (PBT) plombierbar, mit Außen und Innenbefestigung, Oberteil gerade und seitlich anscharniert, Absicherung auf vorziehbarer Tragschiene montiert, Deckelschrauben unverlierbar, Absicherungselemente angeordnet unter durchsichtiger Betätigungsklappe mit bedienerfreundlicher OTC Mechanik (one touch close) Gerätefarbe: Gehäuseoberteil grau RAL 7035, Gehäuseunterteil schwarz ähnlich RAL 9017 Gerätehöhe: 260 mm, Gerätebreite: 230 mm, Gerätetiefe: 145 mm RDF-Faktor: 0,63 InA: 31 Bestückung: 2 x Schutzkontaktsteckdose 16A 230V IP54 blau 1 x CEE-Steckdose 32A 400V 5p 6h IP54 IQ geneigt Absicherung/Schutzmaßnahme: 2 x C-Automat 16A 1p 1 x C-Automat 32A 3p 1 x FI-Schalter 40/0,03A 4p Typ A / Gesamt Leitungseinführung/Anschlussmöglichkeit: 1 x M12, 1 x M20, 2 x M40 oben 1 x M12, 1 x M20, 2 x M40 unten 1 x Zählerklemmstein 5x25 mm² / Typ: C (Schleifleitung) Zusätzliche Informationen: Anschlussfertig verdrahtet. | C62 | C62 | 1,0 | 1,0 | 1,0 | 1,0 | 0,0087 | 4,248 | 0,26 | 0,23 | 0,145 |  | DE |  | 85371098 |  | true | 2023-09-05 | 30 |  | 30 |  |  |  | 5 | physical | 99 | false | true | true | 630edfee-64fa-4a9f-8848-f34148507ecf
89014 |  | VARIABOX IP44 | 89014 |  | 4024941205474 |  | true | Bals Elektrotechnik GmbH & Co. KG | BALS | VARIABOX | Steckdosenkombination VARIABOX IP44 | Steckdosen-KombinationIP44 | VARIABOX Norm: DIN EN 61439 Schutzart: IP44 Gehäuse: hochwertiges, schlagfestes Kunststoffgehäuse (PBT) plombierbar, mit Außen und Innenbefestigung Oberteil gerade und seitlich anscharniert Absicherung auf vorziehbarer Tragschiene montiert Deckelschrauben unverlierbar, Absicherungselemente angeordnet unter durchsichtiger Betätigungsklappe mit bedienerfreundlicher OTC Mechanik (one touch close) Gerätefarbe: Gehäuseoberteil grau RAL 7035, Gehäuseunterteil schwarz ähnlich RAL 9017 Gerätebreite: 230 mm, Gerätetiefe: 145 mm RDF-Faktor: 0,83 Bestückung: 2 x Schutzkontaktsteckdose 16A 230V IP54 blau 1 x CEE-Steckdose 32A 400V 5p 6h IP44 geneigt Absicherung/Schutzmaßnahme: 2 x C-Automat 16A 1p 1 x C-Automat 32A 3p Leitungseinführung/Anschlussmöglichkeit: 1 x M12, 1 x M20, 2 x M40 oben 1 x M12, 1 x M20, 2 x M40 unten 1 x Zählerklemmstein 5x25 mm² / Typ: C (Schleifleitung) Zusätzliche Informationen: Anschlussfertig verdrahtet. | 89014/CEE-Steckdosen-Kombination IP44 | BALS-Art.-Nr: 89014 EAN: 4024941205474 VARIABOX Norm: DIN EN 61439 Schutzart: IP44 Gehäuse: hochwertiges, schlagfestes Kunststoffgehäuse (PBT) plombierbar, mit Außen und Innenbefestigung Oberteil gerade und seitlich anscharniert Absicherung auf vorziehbarer Tragschiene montiert Deckelschrauben unverlierbar, Absicherungselemente angeordnet unter durchsichtiger Betätigungsklappe mit bedienerfreundlicher OTC Mechanik (one touch close) Gerätefarbe: Gehäuseoberteil grau RAL 7035, Gehäuseunterteil schwarz ähnlich RAL 9017 Gerätebreite: 230 mm, Gerätetiefe: 145 mm RDF-Faktor: 0,83 Bestückung: 2 x Schutzkontaktsteckdose 16A 230V IP54 blau 1 x CEE-Steckdose 32A 400V 5p 6h IP44 geneigt Absicherung/Schutzmaßnahme: 2 x C-Automat 16A 1p 1 x C-Automat 32A 3p Leitungseinführung/Anschlussmöglichkeit: 1 x M12, 1 x M20, 2 x M40 oben 1 x M12, 1 x M20, 2 x M40 unten 1 x Zählerklemmstein 5x25 mm² / Typ: C (Schleifleitung) Zusätzliche Informationen: Anschlussfertig verdrahtet. | C62 | C62 | 1,0 | 1,0 | 1,0 | 1,0 |  | 3,81 |  | 0,23 | 0,145 |  | DE |  | 85371098 |  | true | 2023-09-05 | 30 |  | 30 |  |  |  | 5 | physical | 99 | false | true | true | 630edfee-64fa-4a9f-8848-f34148507ecf
89015 |  | VARIABOX IP44 | 89015 |  | 4024941205481 |  |  | Bals Elektrotechnik GmbH & Co. KG | BALS | VARIABOX | Steckdosenkombination VARIABOX IP44 | Steckdosen-KombinationIP44 | VARIABOX Norm: DIN EN 61439 Schutzart: IP44 Gehäuse: hochwertiges, schlagfestes Kunststoffgehäuse (PBT) plombierbar, mit Außen und Innenbefestigung Oberteil gerade und seitlich anscharniert Absicherung auf vorziehbarer Tragschiene montiert Deckelschrauben unverlierbar, Absicherungselemente angeordnet unter durchsichtiger Betätigungsklappe mit bedienerfreundlicher OTC Mechanik (one touch close) Gerätefarbe: Gehäuseoberteil grau RAL 7035, Gehäuseunterteil schwarz ähnlich RAL 9017 Gerätehöhe: 260 mm, Gerätebreite: 230 mm, Gerätetiefe: 145 mm RDF-Faktor: 0,83 InA: 48 Bestückung: 2 x Schutzkontaktsteckdose 16A 230V IP54 blau 1 x CEE-Steckdose 32A 400V 5p 6h IP44 geneigt Absicherung/Schutzmaßnahme: 2 x Sicherungssockel D01 1p 1 x Sicherungssockel D02 3p Leitungseinführung/Anschlussmöglichkeit: 1 x M12, 1 x M20, 2 x M40 oben 1 x M12, 1 x M20, 2 x M40 unten 1 x Zählerklemmstein 5x25 mm² / Typ: C (Schleifleitung) Zusätzliche Informationen: Anschlussfertig verdrahtet. | 89015/CEE-Steckdosen-Kombination IP44 | BALS-Art.-Nr: 89015 EAN: 4024941205481 VARIABOX Norm: DIN EN 61439 Schutzart: IP44 Gehäuse: hochwertiges, schlagfestes Kunststoffgehäuse (PBT) plombierbar, mit Außen und Innenbefestigung Oberteil gerade und seitlich anscharniert Absicherung auf vorziehbarer Tragschiene montiert Deckelschrauben unverlierbar, Absicherungselemente angeordnet unter durchsichtiger Betätigungsklappe mit bedienerfreundlicher OTC Mechanik (one touch close) Gerätefarbe: Gehäuseoberteil grau RAL 7035, Gehäuseunterteil schwarz ähnlich RAL 9017 Gerätehöhe: 260 mm, Gerätebreite: 230 mm, Gerätetiefe: 145 mm RDF-Faktor: 0,83 InA: 48 Bestückung: 2 x Schutzkontaktsteckdose 16A 230V IP54 blau 1 x CEE-Steckdose 32A 400V 5p 6h IP44 geneigt Absicherung/Schutzmaßnahme: 2 x Sicherungssockel D01 1p 1 x Sicherungssockel D02 3p Leitungseinführung/Anschlussmöglichkeit: 1 x M12, 1 x M20, 2 x M40 oben 1 x M12, 1 x M20, 2 x M40 unten 1 x Zählerklemmstein 5x25 mm² / Typ: C (Schleifleitung) Zusätzliche Informationen: Anschlussfertig verdrahtet. | C62 | C62 | 1,0 | 1,0 | 1,0 | 1,0 | 0,0087 | 3,652 | 0,26 | 0,23 | 0,145 |  | DE |  | 85371098 |  | true | 2023-09-05 | 30 |  | 30 |  |  |  | 10 | physical | 99 | false | true | true | 630edfee-64fa-4a9f-8848-f34148507ecf
89016 |  | VARIABOX IP44 | 89016 |  | 4024941205498 |  | true | Bals Elektrotechnik GmbH & Co. KG | BALS | VARIABOX | Steckdosenkombination VARIABOX IP44 | Steckdosen-KombinationIP44 | VARIABOX Norm: DIN EN 61439 Schutzart: IP44 Gehäuse: hochwertiges, schlagfestes Kunststoffgehäuse (PBT) plombierbar, mit Außen und Innenbefestigung Oberteil gerade und seitlich anscharniert Absicherung auf vorziehbarer Tragschiene montiert Deckelschrauben unverlierbar, Absicherungselemente angeordnet unter durchsichtiger Betätigungsklappe mit bedienerfreundlicher OTC Mechanik (one touch close) Gerätefarbe: Gehäuseoberteil grau RAL 7035, Gehäuseunterteil schwarz ähnlich RAL 9017 Gerätehöhe: 260 mm, Gerätebreite: 230 mm, Gerätetiefe: 145 mm RDF-Faktor: 0,71 InA: 12 Bestückung: 3 x Schutzkontaktsteckdose 16A 230V IP54 blau Absicherung/Schutzmaßnahme: 3 x C-Automat 16A 1p 1 x FI-Schalter 40/0,03A 4p Leitungseinführung/Anschlussmöglichkeit: 1 x M12, 1 x M20, 2 x M32 oben 1 x M12, 1 x M20, 2 x M32 unten 1 x Zählerklemmstein 5x25 mm² / Typ: C (Schleifleitung) Zusätzliche Informationen: Anschlussfertig verdrahtet. | 89016/CEE-Steckdosen-Kombination IP44 | BALS-Art.-Nr: 89016 EAN: 4024941205498 VARIABOX Norm: DIN EN 61439 Schutzart: IP44 Gehäuse: hochwertiges, schlagfestes Kunststoffgehäuse (PBT) plombierbar, mit Außen und Innenbefestigung Oberteil gerade und seitlich anscharniert Absicherung auf vorziehbarer Tragschiene montiert Deckelschrauben unverlierbar, Absicherungselemente angeordnet unter durchsichtiger Betätigungsklappe mit bedienerfreundlicher OTC Mechanik (one touch close) Gerätefarbe: Gehäuseoberteil grau RAL 7035, Gehäuseunterteil schwarz ähnlich RAL 9017 Gerätehöhe: 260 mm, Gerätebreite: 230 mm, Gerätetiefe: 145 mm RDF-Faktor: 0,71 InA: 12 Bestückung: 3 x Schutzkontaktsteckdose 16A 230V IP54 blau Absicherung/Schutzmaßnahme: 3 x C-Automat 16A 1p 1 x FI-Schalter 40/0,03A 4p Leitungseinführung/Anschlussmöglichkeit: 1 x M12, 1 x M20, 2 x M32 oben 1 x M12, 1 x M20, 2 x M32 unten 1 x Zählerklemmstein 5x25 mm² / Typ: C (Schleifleitung) Zusätzliche Informationen: Anschlussfertig verdrahtet. | C62 | C62 | 1,0 | 1,0 | 1,0 | 1,0 | 0,0087 | 3,808 | 0,26 | 0,23 | 0,145 |  | DE |  | 85371098 |  | true | 2023-09-05 | 30 |  | 30 |  |  |  | 5 | physical | 99 | false | true | true | 630edfee-64fa-4a9f-8848-f34148507ecf
89017 |  | VARIABOX IP44 | 89017 |  | 4024941205504 |  | true | Bals Elektrotechnik GmbH & Co. KG | BALS | VARIABOX | Steckdosenkombination VARIABOX IP44 | Steckdosen-KombinationIP44 | VARIABOX Norm: DIN EN 61439 Schutzart: IP44 Gehäuse: hochwertiges, schlagfestes Kunststoffgehäuse (PBT) plombierbar, mit Außen und Innenbefestigung Oberteil gerade und seitlich anscharniert Absicherung auf vorziehbarer Tragschiene montiert Deckelschrauben unverlierbar, Absicherungselemente angeordnet unter durchsichtiger Betätigungsklappe mit bedienerfreundlicher OTC Mechanik (one touch close) Gerätefarbe: Gehäuseoberteil grau RAL 7035, Gehäuseunterteil schwarz ähnlich RAL 9017 Gerätehöhe: 260 mm, Gerätebreite: 230 mm, Gerätetiefe: 145 mm RDF-Faktor: 0,65 InA: 32 Bestückung: 2 x CEE-Steckdose 16A 400V 5p 6h IP44 geneigt Absicherung/Schutzmaßnahme: 2 x C-Automat 16A 3p 1 x FI-Schalter 40/0,03A 4p Leitungseinführung/Anschlussmöglichkeit: 1 x M12, 1 x M20, 2 x M40 oben 1 x M12, 1 x M20, 2 x M40 unten 1 x Zählerklemmstein 5x25 mm² / Typ: C (Schleifleitung) Zusätzliche Informationen: Anschlussfertig verdrahtet. | 89017/CEE-Steckdosen-Kombination IP44 | BALS-Art.-Nr: 89017 EAN: 4024941205504 VARIABOX Norm: DIN EN 61439 Schutzart: IP44 Gehäuse: hochwertiges, schlagfestes Kunststoffgehäuse (PBT) plombierbar, mit Außen und Innenbefestigung Oberteil gerade und seitlich anscharniert Absicherung auf vorziehbarer Tragschiene montiert Deckelschrauben unverlierbar, Absicherungselemente angeordnet unter durchsichtiger Betätigungsklappe mit bedienerfreundlicher OTC Mechanik (one touch close) Gerätefarbe: Gehäuseoberteil grau RAL 7035, Gehäuseunterteil schwarz ähnlich RAL 9017 Gerätehöhe: 260 mm, Gerätebreite: 230 mm, Gerätetiefe: 145 mm RDF-Faktor: 0,65 InA: 32 Bestückung: 2 x CEE-Steckdose 16A 400V 5p 6h IP44 geneigt Absicherung/Schutzmaßnahme: 2 x C-Automat 16A 3p 1 x FI-Schalter 40/0,03A 4p Leitungseinführung/Anschlussmöglichkeit: 1 x M12, 1 x M20, 2 x M40 oben 1 x M12, 1 x M20, 2 x M40 unten 1 x Zählerklemmstein 5x25 mm² / Typ: C (Schleifleitung) Zusätzliche Informationen: Anschlussfertig verdrahtet. | C62 | C62 | 1,0 | 1,0 | 1,0 | 1,0 | 0,0087 | 4,286 | 0,26 | 0,23 | 0,145 |  | DE |  | 85371098 |  | true | 2023-09-05 | 30 |  | 30 |  |  |  | 5 | physical | 99 | false | true | true | 630edfee-64fa-4a9f-8848-f34148507ecf
89018 |  | VARIABOX IP44 | 89018 |  | 4024941205511 |  |  | Bals Elektrotechnik GmbH & Co. KG | BALS | VARIABOX | Steckdosenkombination VARIABOX IP44 | Steckdosen-KombinationIP44 | VARIABOX Schutzart: IP44 Gehäuse: hochwertiges, schlagfestes Kunststoffgehäuse (PBT) plombierbar, mit Außen- und Innenbefestigung Oberteil gerade und seitlich anscharniert Deckelschrauben unverlierbar, Absicherungselemente angeordnet unter durchsichtiger Betätigungsklappe mit bedienerfreundlicher OTC Mechanik (one touch close) Gerätefarbe: Gehäuseoberteil grau RAL 7035, Gehäuseunterteil schwarz ähnlich RAL 9017 Gerätehöhe: 260 mm, Gerätebreite: 230 mm, Gerätetiefe: 145 mm RDF-Faktor: 0,87 InA: 28 Bestückung: 2 x CEE-Steckdose 16A 400V 5p 6h IP 44 geneigt Absicherung/Schutzmaßnahme: 2 x C-Automat 16A 3p auf vorziehbarer Tragschiene montiert Leitungseinführung/Anschlussmöglichkeit: 1 x M12, 1 x M20, 2 x M40 oben (1-mal M40 links offen) 1 x M12, 1 x M20, 2 x M40 unten Zusätzliche Informationen: Anschlußfertig verdrahtet auf Zählerklemmstein 5x25 mm² / Typ: C Aufbau gemäß Z-Nr. Z120139 CEE-Steckdosen mit schraubenloser, wartungsfreier Quick-Connect Anschlußtechnik | 89018/CEE-Steckdosen-Kombination IP44 | BALS-Art.-Nr: 89018 EAN: 4024941205511 VARIABOX Schutzart: IP44 Gehäuse: hochwertiges, schlagfestes Kunststoffgehäuse (PBT) plombierbar, mit Außen- und Innenbefestigung Oberteil gerade und seitlich anscharniert Deckelschrauben unverlierbar, Absicherungselemente angeordnet unter durchsichtiger Betätigungsklappe mit bedienerfreundlicher OTC Mechanik (one touch close) Gerätefarbe: Gehäuseoberteil grau RAL 7035, Gehäuseunterteil schwarz ähnlich RAL 9017 Gerätehöhe: 260 mm, Gerätebreite: 230 mm, Gerätetiefe: 145 mm RDF-Faktor: 0,87 InA: 28 Bestückung: 2 x CEE-Steckdose 16A 400V 5p 6h IP 44 geneigt Absicherung/Schutzmaßnahme: 2 x C-Automat 16A 3p auf vorziehbarer Tragschiene montiert Leitungseinführung/Anschlussmöglichkeit: 1 x M12, 1 x M20, 2 x M40 oben (1-mal M40 links offen) 1 x M12, 1 x M20, 2 x M40 unten Zusätzliche Informationen: Anschlußfertig verdrahtet auf Zählerklemmstein 5x25 mm² / Typ: C Aufbau gemäß Z-Nr. Z120139 CEE-Steckdosen mit schraubenloser, wartungsfreier Quick-Connect Anschlußtechnik | C62 | C62 | 1,0 | 1,0 | 1,0 | 1,0 | 0,0087 | 3,882 | 0,26 | 0,23 | 0,145 |  | DE |  | 85371098 |  | true | 2023-09-05 | 30 |  | 30 |  |  |  | 10 | physical | 99 | false | true | true | 630edfee-64fa-4a9f-8848-f34148507ecf
89019 |  | VARIABOX IP44 | 89019 |  | 4024941205528 |  |  | Bals Elektrotechnik GmbH & Co. KG | BALS | VARIABOX | Steckdosenkombination VARIABOX IP44 | Steckdosen-KombinationIP44 | VARIABOX Norm: DIN EN 61439-2 Schutzart: IP44 Gehäuse: hochwertiges, schlagfestes Kunststoffgehäuse (PBT) plombierbar, mit Außen- und Innenbefestigung Oberteil gerade und seitlich anscharniert Deckelschrauben unverlierbar, Absicherungselemente angeordnet unter durchsichtiger Betätigungsklappe mit bedienerfreundlicher OTC Mechanik (one touch close) Gerätefarbe: Gehäuseoberteil grau RAL 7035, Gehäuseunterteil schwarz ähnlich RAL 9017 Gerätehöhe: 260 mm, Gerätebreite: 230 mm, Gerätetiefe: 145 mm RDF-Faktor: 1 InA: 32 Bestückung: 2 x CEE-Steckdose 16A 400V 5p 6h IP 44 geneigt Absicherung/Schutzmaßnahme: 2 x D01 3p auf vorziehbarer Tragschiene montiert Leitungseinführung/Anschlussmöglichkeit: 1 x M12, 1 x M20, 2 x M40 oben 1 x M12, 1 x M20, 2 x M40 unten Zusätzliche Informationen: Anschlußfertig verdrahtet auf Zählerklemmstein 5x25 mm² / Typ: C Aufbau gemäß Z-Nr. Z120140 CEE-Steckdosen mit schraubenloser, wartungsfreier Quick-Connect Anschlußtechnik | 89019/CEE-Steckdosen-Kombination IP44 | BALS-Art.-Nr: 89019 EAN: 4024941205528 VARIABOX Norm: DIN EN 61439-2 Schutzart: IP44 Gehäuse: hochwertiges, schlagfestes Kunststoffgehäuse (PBT) plombierbar, mit Außen- und Innenbefestigung Oberteil gerade und seitlich anscharniert Deckelschrauben unverlierbar, Absicherungselemente angeordnet unter durchsichtiger Betätigungsklappe mit bedienerfreundlicher OTC Mechanik (one touch close) Gerätefarbe: Gehäuseoberteil grau RAL 7035, Gehäuseunterteil schwarz ähnlich RAL 9017 Gerätehöhe: 260 mm, Gerätebreite: 230 mm, Gerätetiefe: 145 mm RDF-Faktor: 1 InA: 32 Bestückung: 2 x CEE-Steckdose 16A 400V 5p 6h IP 44 geneigt Absicherung/Schutzmaßnahme: 2 x D01 3p auf vorziehbarer Tragschiene montiert Leitungseinführung/Anschlussmöglichkeit: 1 x M12, 1 x M20, 2 x M40 oben 1 x M12, 1 x M20, 2 x M40 unten Zusätzliche Informationen: Anschlußfertig verdrahtet auf Zählerklemmstein 5x25 mm² / Typ: C Aufbau gemäß Z-Nr. Z120140 CEE-Steckdosen mit schraubenloser, wartungsfreier Quick-Connect Anschlußtechnik | C62 | C62 | 1,0 | 1,0 | 1,0 | 1,0 | 0,0087 | 3,666 | 0,26 | 0,23 | 0,145 |  | DE |  | 85371098 |  | true | 2023-09-05 | 30 |  | 30 |  |  |  | 10 | physical | 99 | false | true | true | 630edfee-64fa-4a9f-8848-f34148507ecf
89021 |  | VARIABOX IP44 | 89021 |  | 4024941205542 |  |  | Bals Elektrotechnik GmbH & Co. KG | BALS | VARIABOX | Steckdosenkombination VARIABOX IP44 | Steckdosen-KombinationIP44 | VARIABOX Norm: DIN EN 61439-2 Schutzart: IP44 Gehäuse: hochwertiges, schlagfestes Kunststoffgehäuse (PBT) plombierbar, mit Außen- und Innenbefestigung Oberteil gerade und seitlich anscharniert Deckelschrauben unverlierbar, Absicherungselemente angeordnet unter durchsichtiger Betätigungsklappe mit bedienerfreundlicher OTC Mechanik (one touch close) Gerätefarbe: Gehäuseoberteil grau RAL 7035, Gehäuseunterteil schwarz ähnlich RAL 9017 Gerätehöhe: 260 mm, Gerätebreite: 230 mm, Gerätetiefe: 145 mm RDF-Faktor: 0,78 InA: 37 Bestückung: 1 x CEE-Steckdose 16A 400V 5p 6h IP 44 geneigt 1 x CEE-Steckdose 32A 400V 5p 6h IP 44 geneigt Absicherung/Schutzmaßnahme: 1 x C-Automat 16A 3p 1 x C-Automat 32A 3p auf vorziehbarer Tragschiene montiert Leitungseinführung/Anschlussmöglichkeit: 1 x M12, 1 x M20, 2 x M40 oben (1-mal M40 links offen) 1 x M12, 1 x M20, 2 x M40 unten Zusätzliche Informationen: Anschlußfertig verdrahtet auf Zählerklemmstein 5x25 mm² / Typ: C Aufbau gemäß Z-Nr. Z120148 CEE-Steckdosen mit schraubenloser, wartungsfreier Quick-Connect Anschlußtechnik | 89021/CEE-Steckdosen-Kombination IP44 | BALS-Art.-Nr: 89021 EAN: 4024941205542 VARIABOX Norm: DIN EN 61439-2 Schutzart: IP44 Gehäuse: hochwertiges, schlagfestes Kunststoffgehäuse (PBT) plombierbar, mit Außen- und Innenbefestigung Oberteil gerade und seitlich anscharniert Deckelschrauben unverlierbar, Absicherungselemente angeordnet unter durchsichtiger Betätigungsklappe mit bedienerfreundlicher OTC Mechanik (one touch close) Gerätefarbe: Gehäuseoberteil grau RAL 7035, Gehäuseunterteil schwarz ähnlich RAL 9017 Gerätehöhe: 260 mm, Gerätebreite: 230 mm, Gerätetiefe: 145 mm RDF-Faktor: 0,78 InA: 37 Bestückung: 1 x CEE-Steckdose 16A 400V 5p 6h IP 44 geneigt 1 x CEE-Steckdose 32A 400V 5p 6h IP 44 geneigt Absicherung/Schutzmaßnahme: 1 x C-Automat 16A 3p 1 x C-Automat 32A 3p auf vorziehbarer Tragschiene montiert Leitungseinführung/Anschlussmöglichkeit: 1 x M12, 1 x M20, 2 x M40 oben (1-mal M40 links offen) 1 x M12, 1 x M20, 2 x M40 unten Zusätzliche Informationen: Anschlußfertig verdrahtet auf Zählerklemmstein 5x25 mm² / Typ: C Aufbau gemäß Z-Nr. Z120148 CEE-Steckdosen mit schraubenloser, wartungsfreier Quick-Connect Anschlußtechnik | C62 | C62 | 1,0 | 1,0 | 1,0 | 1,0 | 0,0087 | 3,976 | 0,26 | 0,23 | 0,145 |  | DE |  | 85371098 |  | true | 2023-09-05 | 30 |  | 30 |  |  |  | 10 | physical | 99 | false | true | true | 630edfee-64fa-4a9f-8848-f34148507ecf
89022 |  | VARIABOX IP44 | 89022 |  | 4024941205559 |  |  | Bals Elektrotechnik GmbH & Co. KG | BALS | VARIABOX | Steckdosenkombination VARIABOX IP44 | Steckdosen-KombinationIP44 | VARIABOX Norm: DIN EN 61439-2 Schutzart: IP44 Gehäuse: hochwertiges, schlagfestes Kunststoffgehäuse (PBT) plombierbar, mit Außen- und Innenbefestigung Oberteil gerade und seitlich anscharniert Deckelschrauben unverlierbar, Absicherungselemente angeordnet unter durchsichtiger Betätigungsklappe mit bedienerfreundlicher OTC Mechanik (one touch close) Gerätefarbe: Gehäuseoberteil grau RAL 7035, Gehäuseunterteil schwarz ähnlich RAL 9017 Gerätehöhe: 260 mm, Gerätebreite: 230 mm, Gerätetiefe: 145 mm RDF-Faktor: 0,91 InA: 48 Bestückung: 1 x CEE-Steckdose 16A 400V 5p 6h IP 44 geneigt 1 x CEE-Steckdose 32A 400V 5p 6h IP 44 geneigt Absicherung/Schutzmaßnahme: 1 x D01 3p 1 x D02 3p auf vorziehbarer Tragschiene montiert Leitungseinführung/Anschlussmöglichkeit: 1 x M12, 1 x M20, 2 x M40 oben (1-mal M40 links offen) 1 x M12, 1 x M20, 2 x M40 unten Zusätzliche Informationen: Anschlußfertig verdrahtet auf Zählerklemmstein 5x25 mm² / Typ: C Aufbau gemäß Z-Nr. Z120149 CEE-Steckdosen mit schraubenloser, wartungsfreier Quick-Connect Anschlußtechnik | 89022/CEE-Steckdosen-Kombination IP44 | BALS-Art.-Nr: 89022 EAN: 4024941205559 VARIABOX Norm: DIN EN 61439-2 Schutzart: IP44 Gehäuse: hochwertiges, schlagfestes Kunststoffgehäuse (PBT) plombierbar, mit Außen- und Innenbefestigung Oberteil gerade und seitlich anscharniert Deckelschrauben unverlierbar, Absicherungselemente angeordnet unter durchsichtiger Betätigungsklappe mit bedienerfreundlicher OTC Mechanik (one touch close) Gerätefarbe: Gehäuseoberteil grau RAL 7035, Gehäuseunterteil schwarz ähnlich RAL 9017 Gerätehöhe: 260 mm, Gerätebreite: 230 mm, Gerätetiefe: 145 mm RDF-Faktor: 0,91 InA: 48 Bestückung: 1 x CEE-Steckdose 16A 400V 5p 6h IP 44 geneigt 1 x CEE-Steckdose 32A 400V 5p 6h IP 44 geneigt Absicherung/Schutzmaßnahme: 1 x D01 3p 1 x D02 3p auf vorziehbarer Tragschiene montiert Leitungseinführung/Anschlussmöglichkeit: 1 x M12, 1 x M20, 2 x M40 oben (1-mal M40 links offen) 1 x M12, 1 x M20, 2 x M40 unten Zusätzliche Informationen: Anschlußfertig verdrahtet auf Zählerklemmstein 5x25 mm² / Typ: C Aufbau gemäß Z-Nr. Z120149 CEE-Steckdosen mit schraubenloser, wartungsfreier Quick-Connect Anschlußtechnik | C62 | C62 | 1,0 | 1,0 | 1,0 | 1,0 | 0,0087 | 3,758 | 0,26 | 0,23 | 0,145 |  | DE |  | 85371098 |  | true | 2023-09-05 | 30 |  | 30 |  |  |  | 10 | physical | 99 | false | true | true | 630edfee-64fa-4a9f-8848-f34148507ecf
89023 |  | VARIABOX IP44 | 89023 |  | 4024941205566 |  |  | Bals Elektrotechnik GmbH & Co. KG | BALS | VARIABOX | Steckdosenkombination VARIABOX IP44 | Steckdosen-KombinationIP44 | VARIABOX Norm: DIN EN 61439 Schutzart: IP44 Gehäuse: hochwertiges, schlagfestes Kunststoffgehäuse (PBT) plombierbar, mit Außen und Innenbefestigung Oberteil gerade und seitlich anscharniert Absicherung auf vorziehbarer Tragschiene montiert Deckelschrauben unverlierbar, Absicherungselemente angeordnet unter durchsichtiger Betätigungsklappe mit bedienerfreundlicher OTC Mechanik (one touch close) Gerätefarbe: Gehäuseoberteil grau RAL 7035, Gehäuseunterteil schwarz ähnlich RAL 9017 Gerätehöhe: 260 mm, Gerätebreite: 230 mm, Gerätetiefe: 145 mm RDF-Faktor: 0,65 InA: 63 Bestückung: 2 x CEE-Steckdose 32A 400V 5p 6h IP44 geneigt Absicherung/Schutzmaßnahme: 2 x Sicherungssockel D02 3p Leitungseinführung/Anschlussmöglichkeit: 1 x M12, 1 x M20, 2 x M40 oben 1 x M12, 1 x M20, 2 x M40 unten 1 x Zählerklemmstein 5x25 mm² / Typ: C (Schleifleitung) Zusätzliche Informationen: Anschlussfertig verdrahtet. | 89023/CEE-Steckdosen-Kombination IP44 | BALS-Art.-Nr: 89023 EAN: 4024941205566 VARIABOX Norm: DIN EN 61439 Schutzart: IP44 Gehäuse: hochwertiges, schlagfestes Kunststoffgehäuse (PBT) plombierbar, mit Außen und Innenbefestigung Oberteil gerade und seitlich anscharniert Absicherung auf vorziehbarer Tragschiene montiert Deckelschrauben unverlierbar, Absicherungselemente angeordnet unter durchsichtiger Betätigungsklappe mit bedienerfreundlicher OTC Mechanik (one touch close) Gerätefarbe: Gehäuseoberteil grau RAL 7035, Gehäuseunterteil schwarz ähnlich RAL 9017 Gerätehöhe: 260 mm, Gerätebreite: 230 mm, Gerätetiefe: 145 mm RDF-Faktor: 0,65 InA: 63 Bestückung: 2 x CEE-Steckdose 32A 400V 5p 6h IP44 geneigt Absicherung/Schutzmaßnahme: 2 x Sicherungssockel D02 3p Leitungseinführung/Anschlussmöglichkeit: 1 x M12, 1 x M20, 2 x M40 oben 1 x M12, 1 x M20, 2 x M40 unten 1 x Zählerklemmstein 5x25 mm² / Typ: C (Schleifleitung) Zusätzliche Informationen: Anschlussfertig verdrahtet. | C62 | C62 | 1,0 | 1,0 | 1,0 | 1,0 | 0,0087 | 3,914 | 0,26 | 0,23 | 0,145 |  | DE |  | 85371098 |  | true | 2023-09-05 | 30 |  | 30 |  |  |  | 10 | physical | 99 | false | true | true | 630edfee-64fa-4a9f-8848-f34148507ecf
89024 |  | VARIABOX IP44 | 89024 |  | 4024941205573 |  |  | Bals Elektrotechnik GmbH & Co. KG | BALS | VARIABOX | Steckdosenkombination VARIABOX IP44 | Steckdosen-KombinationIP44 | VARIABOX Norm: DIN EN 61439 Schutzart: IP44 Gehäuse: hochwertiges, schlagfestes Kunststoffgehäuse (PBT) plombierbar, mit Außen und Innenbefestigung Oberteil gerade und seitlich anscharniert Absicherung auf vorziehbarer Tragschiene montiert Deckelschrauben unverlierbar, Absicherungselemente angeordnet unter durchsichtiger Betätigungsklappe mit bedienerfreundlicher OTC Mechanik (one touch close) Gerätefarbe: Gehäuseoberteil grau RAL 7035, Gehäuseunterteil schwarz ähnlich RAL 9017 Gerätehöhe: 260 mm, Gerätebreite: 230 mm, Gerätetiefe: 145 mm RDF-Faktor: 0,74 InA: 16 Bestückung: 2 x Schutzkontaktsteckdose 16A 230V IP54 blau 1 x CEE-Steckdose 16A 400V 5p 6h IP44 geneigt Absicherung/Schutzmaßnahme: 2 x C-Automat 16A 1p 1 x FI-Schalter 40/0,03A 4p Leitungseinführung/Anschlussmöglichkeit: 1 x M12, 1 x M20, 2 x M32 oben 1 x M12, 1 x M20, 2 x M32 unten 1 x Zählerklemmstein 5x25 mm² / Typ: C (Schleifleitung) Zusätzliche Informationen: Anschlussfertig verdrahtet. | 89024/CEE-Steckdosen-Kombination IP44 | BALS-Art.-Nr: 89024 EAN: 4024941205573 VARIABOX Norm: DIN EN 61439 Schutzart: IP44 Gehäuse: hochwertiges, schlagfestes Kunststoffgehäuse (PBT) plombierbar, mit Außen und Innenbefestigung Oberteil gerade und seitlich anscharniert Absicherung auf vorziehbarer Tragschiene montiert Deckelschrauben unverlierbar, Absicherungselemente angeordnet unter durchsichtiger Betätigungsklappe mit bedienerfreundlicher OTC Mechanik (one touch close) Gerätefarbe: Gehäuseoberteil grau RAL 7035, Gehäuseunterteil schwarz ähnlich RAL 9017 Gerätehöhe: 260 mm, Gerätebreite: 230 mm, Gerätetiefe: 145 mm RDF-Faktor: 0,74 InA: 16 Bestückung: 2 x Schutzkontaktsteckdose 16A 230V IP54 blau 1 x CEE-Steckdose 16A 400V 5p 6h IP44 geneigt Absicherung/Schutzmaßnahme: 2 x C-Automat 16A 1p 1 x FI-Schalter 40/0,03A 4p Leitungseinführung/Anschlussmöglichkeit: 1 x M12, 1 x M20, 2 x M32 oben 1 x M12, 1 x M20, 2 x M32 unten 1 x Zählerklemmstein 5x25 mm² / Typ: C (Schleifleitung) Zusätzliche Informationen: Anschlussfertig verdrahtet. | C62 | C62 | 1,0 | 1,0 | 1,0 | 1,0 | 0,0087 | 3,802 | 0,26 | 0,23 | 0,145 |  | DE |  | 85371098 |  | true | 2023-09-05 | 30 |  | 30 |  |  |  | 10 | physical | 99 | false | true | true | 630edfee-64fa-4a9f-8848-f34148507ecf
89025 |  | VARIABOX IP44 | 89025 |  | 4024941205580 |  |  | Bals Elektrotechnik GmbH & Co. KG | BALS | VARIABOX | Steckdosenkombination VARIABOX IP44 | Steckdosen-KombinationIP44 | VARIABOX Norm: DIN EN 61439-2 Schutzart: IP44 Gehäuse: hochwertiges, schlagfestes Kunststoffgehäuse (PBT) plombierbar, mit Außen- und Innenbefestigung Oberteil gerade und seitlich anscharniert Deckelschrauben unverlierbar, Absicherungselemente angeordnet unter durchsichtiger Betätigungsklappe mit bedienerfreundlicher OTC Mechanik (one touch close) Gerätefarbe: Gehäuseoberteil grau RAL 7035, Gehäuseunterteil schwarz ähnlich RAL 9017 Gerätehöhe: 260 mm, Gerätebreite: 230 mm, Gerätetiefe: 145 mm RDF-Faktor: 0,89 InA: 32 Bestückung: 1 x Schutzkontaktsteckdose 16A 230V blau IP 44 1 x CEE-Steckdose 16A 400V 5p 6h IP 44 geneigt Absicherung/Schutzmaßnahme: 1 x D01 1p 1 x D01 3p 1 x FI-Schalter 40/0,03A 4p auf vorziehbarer Tragschiene montiert Leitungseinführung/Anschlussmöglichkeit: 1 x M12, 1 x M20, 2 x M40 oben 1 x M12, 1 x M20, 2 x M40 unten Zusätzliche Informationen: Anschlußfertig verdrahtet auf Zählerklemmstein 5x25 mm² / Typ: C Aufbau gemäß Z-Nr. Z120152 CEE-Steckdosen mit schraubenloser, wartungsfreier Quick-Connect Anschlußtechnik | 89025/CEE-Steckdosen-Kombination IP44 | BALS-Art.-Nr: 89025 EAN: 4024941205580 VARIABOX Norm: DIN EN 61439-2 Schutzart: IP44 Gehäuse: hochwertiges, schlagfestes Kunststoffgehäuse (PBT) plombierbar, mit Außen- und Innenbefestigung Oberteil gerade und seitlich anscharniert Deckelschrauben unverlierbar, Absicherungselemente angeordnet unter durchsichtiger Betätigungsklappe mit bedienerfreundlicher OTC Mechanik (one touch close) Gerätefarbe: Gehäuseoberteil grau RAL 7035, Gehäuseunterteil schwarz ähnlich RAL 9017 Gerätehöhe: 260 mm, Gerätebreite: 230 mm, Gerätetiefe: 145 mm RDF-Faktor: 0,89 InA: 32 Bestückung: 1 x Schutzkontaktsteckdose 16A 230V blau IP 44 1 x CEE-Steckdose 16A 400V 5p 6h IP 44 geneigt Absicherung/Schutzmaßnahme: 1 x D01 1p 1 x D01 3p 1 x FI-Schalter 40/0,03A 4p auf vorziehbarer Tragschiene montiert Leitungseinführung/Anschlussmöglichkeit: 1 x M12, 1 x M20, 2 x M40 oben 1 x M12, 1 x M20, 2 x M40 unten Zusätzliche Informationen: Anschlußfertig verdrahtet auf Zählerklemmstein 5x25 mm² / Typ: C Aufbau gemäß Z-Nr. Z120152 CEE-Steckdosen mit schraubenloser, wartungsfreier Quick-Connect Anschlußtechnik | C62 | C62 | 1,0 | 1,0 | 1,0 | 1,0 | 0,0087 | 3,838 | 0,26 | 0,23 | 0,145 |  | DE |  | 85371098 |  | true | 2023-09-05 | 30 |  | 30 |  |  |  | 10 | physical | 99 | false | true | true | 630edfee-64fa-4a9f-8848-f34148507ecf
89026 |  | VARIABOX IP44 | 89026 |  | 4024941205597 |  |  | Bals Elektrotechnik GmbH & Co. KG | BALS | VARIABOX | Steckdosenkombination VARIABOX IP44 | Steckdosen-KombinationIP44 | VARIABOX Norm: DIN EN 61439 Schutzart: IP44 Gehäuse: hochwertiges, schlagfestes Kunststoffgehäuse (PBT) plombierbar, mit Außen und Innenbefestigung Oberteil gerade und seitlich anscharniert Absicherung auf vorziehbarer Tragschiene montiert Deckelschrauben unverlierbar, Absicherungselemente angeordnet unter durchsichtiger Betätigungsklappe mit bedienerfreundlicher OTC Mechanik (one touch close) Gerätefarbe: Gehäuseoberteil grau RAL 7035, Gehäuseunterteil schwarz ähnlich RAL 9017 Gerätehöhe: 260 mm, Gerätebreite: 230 mm, Gerätetiefe: 145 mm RDF-Faktor: 0,73 InA: 32 Bestückung: 2 x Schutzkontaktsteckdose 16A 230V IP54 blau 1 x CEE-Steckdose 32A 400V 5p 6h IP44 geneigt Absicherung/Schutzmaßnahme: 2 x C-Automat 16A 1p 1 x FI-Schalter 40/0,03A 4p Leitungseinführung/Anschlussmöglichkeit: 1 x M12, 1 x M20, 2 x M32 oben 1 x M12, 1 x M20, 2 x M32 unten 1 x Zählerklemmstein 5x25 mm² / Typ: C (Schleifleitung) Zusätzliche Informationen: Anschlussfertig verdrahtet. | 89026/CEE-Steckdosen-Kombination IP44 | BALS-Art.-Nr: 89026 EAN: 4024941205597 VARIABOX Norm: DIN EN 61439 Schutzart: IP44 Gehäuse: hochwertiges, schlagfestes Kunststoffgehäuse (PBT) plombierbar, mit Außen und Innenbefestigung Oberteil gerade und seitlich anscharniert Absicherung auf vorziehbarer Tragschiene montiert Deckelschrauben unverlierbar, Absicherungselemente angeordnet unter durchsichtiger Betätigungsklappe mit bedienerfreundlicher OTC Mechanik (one touch close) Gerätefarbe: Gehäuseoberteil grau RAL 7035, Gehäuseunterteil schwarz ähnlich RAL 9017 Gerätehöhe: 260 mm, Gerätebreite: 230 mm, Gerätetiefe: 145 mm RDF-Faktor: 0,73 InA: 32 Bestückung: 2 x Schutzkontaktsteckdose 16A 230V IP54 blau 1 x CEE-Steckdose 32A 400V 5p 6h IP44 geneigt Absicherung/Schutzmaßnahme: 2 x C-Automat 16A 1p 1 x FI-Schalter 40/0,03A 4p Leitungseinführung/Anschlussmöglichkeit: 1 x M12, 1 x M20, 2 x M32 oben 1 x M12, 1 x M20, 2 x M32 unten 1 x Zählerklemmstein 5x25 mm² / Typ: C (Schleifleitung) Zusätzliche Informationen: Anschlussfertig verdrahtet. | C62 | C62 | 1,0 | 1,0 | 1,0 | 1,0 | 0,0087 | 3,906 | 0,26 | 0,23 | 0,145 |  | DE |  | 85371098 |  | true | 2023-09-05 | 30 |  | 30 |  |  |  | 10 | physical | 99 | false | true | true | 630edfee-64fa-4a9f-8848-f34148507ecf
89027 |  | VARIABOX IP44 | 89027 |  | 4024941205603 |  |  | Bals Elektrotechnik GmbH & Co. KG | BALS | VARIABOX | Steckdosenkombination VARIABOX IP44 | Steckdosen-KombinationIP44 | VARIABOX Norm: DIN EN 61439 Schutzart: IP44 Gehäuse: hochwertiges, schlagfestes Kunststoffgehäuse (PBT) plombierbar, mit Außen und Innenbefestigung Oberteil gerade und seitlich anscharniert Absicherung auf vorziehbarer Tragschiene montiert Deckelschrauben unverlierbar, Absicherungselemente angeordnet unter durchsichtiger Betätigungsklappe mit bedienerfreundlicher OTC Mechanik (one touch close) Gerätefarbe: Gehäuseoberteil grau RAL 7035, Gehäuseunterteil schwarz ähnlich RAL 9017 Gerätehöhe: 260 mm, Gerätebreite: 230 mm, Gerätetiefe: 145 mm RDF-Faktor: 0,63 InA: 40 Bestückung: 2 x Schutzkontaktsteckdose 16A 230V IP54 blau 1 x CEE-Steckdose 32A 400V 5p 6h IP44 geneigt Absicherung/Schutzmaßnahme: 1 x Sicherungssockel D01 1p 1 x Sicherungssockel D02 3p 1 x FI-Schalter 40/0,03A 4p Leitungseinführung/Anschlussmöglichkeit: 1 x M12, 1 x M20, 2 x M40 oben 1 x M12, 1 x M20, 2 x M40 unten 1 x Zählerklemmstein 5x25 mm² / Typ: C (Schleifleitung) Zusätzliche Informationen: Anschlussfertig verdrahtet. | 89027/CEE-Steckdosen-Kombination IP44 | BALS-Art.-Nr: 89027 EAN: 4024941205603 VARIABOX Norm: DIN EN 61439 Schutzart: IP44 Gehäuse: hochwertiges, schlagfestes Kunststoffgehäuse (PBT) plombierbar, mit Außen und Innenbefestigung Oberteil gerade und seitlich anscharniert Absicherung auf vorziehbarer Tragschiene montiert Deckelschrauben unverlierbar, Absicherungselemente angeordnet unter durchsichtiger Betätigungsklappe mit bedienerfreundlicher OTC Mechanik (one touch close) Gerätefarbe: Gehäuseoberteil grau RAL 7035, Gehäuseunterteil schwarz ähnlich RAL 9017 Gerätehöhe: 260 mm, Gerätebreite: 230 mm, Gerätetiefe: 145 mm RDF-Faktor: 0,63 InA: 40 Bestückung: 2 x Schutzkontaktsteckdose 16A 230V IP54 blau 1 x CEE-Steckdose 32A 400V 5p 6h IP44 geneigt Absicherung/Schutzmaßnahme: 1 x Sicherungssockel D01 1p 1 x Sicherungssockel D02 3p 1 x FI-Schalter 40/0,03A 4p Leitungseinführung/Anschlussmöglichkeit: 1 x M12, 1 x M20, 2 x M40 oben 1 x M12, 1 x M20, 2 x M40 unten 1 x Zählerklemmstein 5x25 mm² / Typ: C (Schleifleitung) Zusätzliche Informationen: Anschlussfertig verdrahtet. | C62 | C62 | 1,0 | 1,0 | 1,0 | 1,0 | 0,0087 | 4,034 | 0,26 | 0,23 | 0,145 |  | DE |  | 85371098 |  | true | 2023-09-05 | 30 |  | 30 |  |  |  | 10 | physical | 99 | false | true | true | 630edfee-64fa-4a9f-8848-f34148507ecf
89028 |  | VARIABOX IP44 | 89028 |  | 4024941205610 |  | true | Bals Elektrotechnik GmbH & Co. KG | BALS | VARIABOX | Steckdosenkombination VARIABOX IP44 | Steckdosen-KombinationIP44 | VARIABOX Norm: DIN EN 61439 Schutzart: IP44 Gehäuse: hochwertiges, schlagfestes Kunststoffgehäuse (PBT) plombierbar, mit Außen und Innenbefestigung Oberteil gerade und seitlich anscharniert Absicherung auf vorziehbarer Tragschiene montiert Deckelschrauben unverlierbar, Absicherungselemente angeordnet unter durchsichtiger Betätigungsklappe mit bedienerfreundlicher OTC Mechanik (one touch close) Gerätefarbe: Gehäuseoberteil grau RAL 7035, Gehäuseunterteil schwarz ähnlich RAL 9017 Gerätehöhe: 260 mm, Gerätebreite: 230 mm, Gerätetiefe: 145 mm RDF-Faktor: 1 InA: 16 Bestückung: 2 x Schutzkontaktsteckdose 16A 230V IP54 blau 2 x CEE-Steckdose 16A 400V 5p 6h IP44 geneigt Absicherung/Schutzmaßnahme: keine Leitungseinführung/Anschlussmöglichkeit: 1 x M12, 1 x M20, 2 x M25 oben 1 x M12, 1 x M20, 2 x M25 unten 1 x Reihenklemme 2 x 5 x 4 mm² 1 x Reihenklemme 2 x 3 x 4 mm² Zusätzliche Informationen: Anschlussfertig verdrahtet. | 89028/CEE-Steckdosen-Kombination IP44 | BALS-Art.-Nr: 89028 EAN: 4024941205610 VARIABOX Norm: DIN EN 61439 Schutzart: IP44 Gehäuse: hochwertiges, schlagfestes Kunststoffgehäuse (PBT) plombierbar, mit Außen und Innenbefestigung Oberteil gerade und seitlich anscharniert Absicherung auf vorziehbarer Tragschiene montiert Deckelschrauben unverlierbar, Absicherungselemente angeordnet unter durchsichtiger Betätigungsklappe mit bedienerfreundlicher OTC Mechanik (one touch close) Gerätefarbe: Gehäuseoberteil grau RAL 7035, Gehäuseunterteil schwarz ähnlich RAL 9017 Gerätehöhe: 260 mm, Gerätebreite: 230 mm, Gerätetiefe: 145 mm RDF-Faktor: 1 InA: 16 Bestückung: 2 x Schutzkontaktsteckdose 16A 230V IP54 blau 2 x CEE-Steckdose 16A 400V 5p 6h IP44 geneigt Absicherung/Schutzmaßnahme: keine Leitungseinführung/Anschlussmöglichkeit: 1 x M12, 1 x M20, 2 x M25 oben 1 x M12, 1 x M20, 2 x M25 unten 1 x Reihenklemme 2 x 5 x 4 mm² 1 x Reihenklemme 2 x 3 x 4 mm² Zusätzliche Informationen: Anschlussfertig verdrahtet. | C62 | C62 | 1,0 | 1,0 | 1,0 | 1,0 | 0,0087 | 2,754 | 0,26 | 0,23 | 0,145 |  | DE |  | 85371098 |  | true | 2023-09-05 | 30 |  | 30 |  |  |  | 10 | physical | 99 | false | true | true | 630edfee-64fa-4a9f-8848-f34148507ecf
89029 |  | VARIABOX IP44 | 89029 |  | 4024941205627 |  |  | Bals Elektrotechnik GmbH & Co. KG | BALS | VARIABOX | Steckdosenkombination VARIABOX IP44 | Steckdosen-KombinationIP44 | VARIABOX Norm: DIN EN 61439 Schutzart: IP44 Gehäuse: hochwertiges, schlagfestes Kunststoffgehäuse (PBT) plombierbar, mit Außen und Innenbefestigung Oberteil gerade und seitlich anscharniert Absicherung auf vorziehbarer Tragschiene montiert Deckelschrauben unverlierbar, Absicherungselemente angeordnet unter durchsichtiger Betätigungsklappe mit bedienerfreundlicher OTC Mechanik (one touch close) Gerätefarbe: Gehäuseoberteil grau RAL 7035, Gehäuseunterteil schwarz ähnlich RAL 9017 Gerätehöhe: 260 mm, Gerätebreite: 230 mm, Gerätetiefe: 145 mm RDF-Faktor: 1 InA: 48 Bestückung: 2 x Schutzkontaktsteckdose 16A 230V IP54 blau 1 x CEE-Steckdose 16A 400V 5p 6h IP44 geneigt 1 x CEE-Steckdose 32A 400V 5p 6h IP44 geneigt Absicherung/Schutzmaßnahme: keine Leitungseinführung/Anschlussmöglichkeit: 1 x M25, 1 x M32 oben 1 x M25, 1 x M32 unten 2 x Reihenklemme 5x10 mm² (16A / 32A) Zusätzliche Informationen: Anschlussfertig verdrahtet. | 89029/CEE-Steckdosen-Kombination IP44 | BALS-Art.-Nr: 89029 EAN: 4024941205627 VARIABOX Norm: DIN EN 61439 Schutzart: IP44 Gehäuse: hochwertiges, schlagfestes Kunststoffgehäuse (PBT) plombierbar, mit Außen und Innenbefestigung Oberteil gerade und seitlich anscharniert Absicherung auf vorziehbarer Tragschiene montiert Deckelschrauben unverlierbar, Absicherungselemente angeordnet unter durchsichtiger Betätigungsklappe mit bedienerfreundlicher OTC Mechanik (one touch close) Gerätefarbe: Gehäuseoberteil grau RAL 7035, Gehäuseunterteil schwarz ähnlich RAL 9017 Gerätehöhe: 260 mm, Gerätebreite: 230 mm, Gerätetiefe: 145 mm RDF-Faktor: 1 InA: 48 Bestückung: 2 x Schutzkontaktsteckdose 16A 230V IP54 blau 1 x CEE-Steckdose 16A 400V 5p 6h IP44 geneigt 1 x CEE-Steckdose 32A 400V 5p 6h IP44 geneigt Absicherung/Schutzmaßnahme: keine Leitungseinführung/Anschlussmöglichkeit: 1 x M25, 1 x M32 oben 1 x M25, 1 x M32 unten 2 x Reihenklemme 5x10 mm² (16A / 32A) Zusätzliche Informationen: Anschlussfertig verdrahtet. | C62 | C62 | 1,0 | 1,0 | 1,0 | 1,0 | 0,0087 | 2,924 | 0,26 | 0,23 | 0,145 |  | DE |  | 85371098 |  | true | 2023-09-05 | 30 |  | 30 |  |  |  | 10 | physical | 99 | false | true | true | 630edfee-64fa-4a9f-8848-f34148507ecf
89030 |  | VARIABOX IP44 | 89030 |  | 4024941205634 |  |  | Bals Elektrotechnik GmbH & Co. KG | BALS | VARIABOX | Steckdosenkombination VARIABOX IP44 | Steckdosen-KombinationIP44 | VARIABOX Norm: DIN EN 61439 Schutzart: IP44 Gehäuse: hochwertiges, schlagfestes Kunststoffgehäuse (PBT) plombierbar, mit Außen und Innenbefestigung Oberteil gerade und seitlich anscharniert Absicherung auf vorziehbarer Tragschiene montiert Deckelschrauben unverlierbar, Absicherungselemente angeordnet unter durchsichtiger Betätigungsklappe mit bedienerfreundlicher OTC Mechanik (one touch close) Gerätefarbe: Gehäuseoberteil grau RAL 7035, Gehäuseunterteil schwarz ähnlich RAL 9017 Gerätehöhe: 260 mm, Gerätebreite: 230 mm, Gerätetiefe: 145 mm RDF-Faktor: 1 Bestückung: 2 x Schutzkontaktsteckdose 16A 230V IP54 blau 2 x CEE-Steckdose 32A 400V 5p 6h IP44 geneigt Absicherung/Schutzmaßnahme: keine Leitungseinführung/Anschlussmöglichkeit: 1 x M25, 1 x M32 oben 1 x M25, 1 x M32 unten 1 x Reihenklemme 3x10 mm² 1 x Reihenklemme 5x10 mm² Zusätzliche Informationen: Anschlussfertig verdrahtet auf 2 getrennte Stromkreise (Schutzkontakt / CEE) | 89030/CEE-Steckdosen-Kombination IP44 | BALS-Art.-Nr: 89030 EAN: 4024941205634 VARIABOX Norm: DIN EN 61439 Schutzart: IP44 Gehäuse: hochwertiges, schlagfestes Kunststoffgehäuse (PBT) plombierbar, mit Außen und Innenbefestigung Oberteil gerade und seitlich anscharniert Absicherung auf vorziehbarer Tragschiene montiert Deckelschrauben unverlierbar, Absicherungselemente angeordnet unter durchsichtiger Betätigungsklappe mit bedienerfreundlicher OTC Mechanik (one touch close) Gerätefarbe: Gehäuseoberteil grau RAL 7035, Gehäuseunterteil schwarz ähnlich RAL 9017 Gerätehöhe: 260 mm, Gerätebreite: 230 mm, Gerätetiefe: 145 mm RDF-Faktor: 1 Bestückung: 2 x Schutzkontaktsteckdose 16A 230V IP54 blau 2 x CEE-Steckdose 32A 400V 5p 6h IP44 geneigt Absicherung/Schutzmaßnahme: keine Leitungseinführung/Anschlussmöglichkeit: 1 x M25, 1 x M32 oben 1 x M25, 1 x M32 unten 1 x Reihenklemme 3x10 mm² 1 x Reihenklemme 5x10 mm² Zusätzliche Informationen: Anschlussfertig verdrahtet auf 2 getrennte Stromkreise (Schutzkontakt / CEE) | C62 | C62 | 1,0 | 1,0 | 1,0 | 1,0 | 0,0087 | 3,042 | 0,26 | 0,23 | 0,145 |  | DE |  | 85371098 |  | true | 2023-09-05 | 30 |  | 30 |  |  |  | 10 | physical | 99 | false | true | true | 630edfee-64fa-4a9f-8848-f34148507ecf
89031 |  | VARIABOX IP44 | 89031 |  | 4024941205641 |  |  | Bals Elektrotechnik GmbH & Co. KG | BALS | VARIABOX | Steckdosenkombination VARIABOX IP44 | Steckdosen-KombinationIP44 | VARIABOX Schutzart: IP44 Gehäuse: hochwertiges, schlagfestes Kunststoffgehäuse (PBT) plombierbar, mit Außen- und Innenbefestigung Oberteil gerade und seitlich anscharniert Deckelschrauben unverlierbar, Absicherungselemente angeordnet unter durchsichtiger Betätigungsklappe mit bedienerfreundlicher OTC Mechanik (one touch close) Gerätefarbe: Gehäuseoberteil grau RAL 7035, Gehäuseunterteil schwarz ähnlich RAL 9017 Gerätehöhe: 260 mm, Gerätebreite: 230 mm, Gerätetiefe: 145 mm RDF-Faktor: 1 InA: 16 Bestückung: 3 x Schutzkontaktsteckdose 16A 230V blau IP 44 Absicherung/Schutzmaßnahme: 3 x C-Automat 16A 1p auf vorziehbarer Tragschiene montiert Leitungseinführung/Anschlussmöglichkeit: 1 x M12, 1 x M20, 2 x M32 oben (1-mal M32 links offen) 1 x M12, 1 x M20, 2 x M32 unten Zusätzliche Informationen: Anschlußfertig verdrahtet auf Zählerklemmstein 5x25 mm² / Typ: C Aufbau gemäß Z-Nr. Z120158 | 89031/CEE-Steckdosen-Kombination IP44 | BALS-Art.-Nr: 89031 EAN: 4024941205641 VARIABOX Schutzart: IP44 Gehäuse: hochwertiges, schlagfestes Kunststoffgehäuse (PBT) plombierbar, mit Außen- und Innenbefestigung Oberteil gerade und seitlich anscharniert Deckelschrauben unverlierbar, Absicherungselemente angeordnet unter durchsichtiger Betätigungsklappe mit bedienerfreundlicher OTC Mechanik (one touch close) Gerätefarbe: Gehäuseoberteil grau RAL 7035, Gehäuseunterteil schwarz ähnlich RAL 9017 Gerätehöhe: 260 mm, Gerätebreite: 230 mm, Gerätetiefe: 145 mm RDF-Faktor: 1 InA: 16 Bestückung: 3 x Schutzkontaktsteckdose 16A 230V blau IP 44 Absicherung/Schutzmaßnahme: 3 x C-Automat 16A 1p auf vorziehbarer Tragschiene montiert Leitungseinführung/Anschlussmöglichkeit: 1 x M12, 1 x M20, 2 x M32 oben (1-mal M32 links offen) 1 x M12, 1 x M20, 2 x M32 unten Zusätzliche Informationen: Anschlußfertig verdrahtet auf Zählerklemmstein 5x25 mm² / Typ: C Aufbau gemäß Z-Nr. Z120158 | C62 | C62 | 1,0 | 1,0 | 1,0 | 1,0 | 0,0087 | 3,368 | 0,26 | 0,23 | 0,145 |  | DE |  | 85371098 |  | true | 2023-09-05 | 30 |  | 30 |  |  |  | 10 | physical | 99 | false | true | true | 630edfee-64fa-4a9f-8848-f34148507ecf
89033 |  | VARIABOX IP44 | 89033 |  | 4024941205665 |  | true | Bals Elektrotechnik GmbH & Co. KG | BALS | VARIABOX | Steckdosenkombination VARIABOX IP44 | Steckdosen-KombinationIP44 | VARIABOX Norm: DIN EN 61439 Schutzart: IP44 Gehäuse: hochwertiges, schlagfestes Kunststoffgehäuse (PBT) plombierbar, mit Außen und Innenbefestigung Oberteil gerade und seitlich anscharniert Absicherung auf vorziehbarer Tragschiene montiert Deckelschrauben unverlierbar, Absicherungselemente angeordnet unter durchsichtiger Betätigungsklappe mit bedienerfreundlicher OTC Mechanik (one touch close) Gerätefarbe: Gehäuseoberteil grau RAL 7035, Gehäuseunterteil schwarz ähnlich RAL 9017 Gerätehöhe: 260 mm, Gerätebreite: 230 mm, Gerätetiefe: 145 mm RDF-Faktor: 0,73 InA: 12 Bestückung: 4 x Schutzkontaktsteckdose 16A 230V IP54 blau Absicherung/Schutzmaßnahme: 2 x C-Automat 16A 1p 1 x FI-Schalter 40/0,03A 4p Leitungseinführung/Anschlussmöglichkeit: 1 x M12, 1 x M20, 2 x M32 oben 1 x M12, 1 x M20, 2 x M32 unten 1 x Zählerklemmstein 5x25 mm² / Typ: C (Schleifleitung) Zusätzliche Informationen: Anschlussfertig verdrahtet. | 89033/CEE-Steckdosen-Kombination IP44 | BALS-Art.-Nr: 89033 EAN: 4024941205665 VARIABOX Norm: DIN EN 61439 Schutzart: IP44 Gehäuse: hochwertiges, schlagfestes Kunststoffgehäuse (PBT) plombierbar, mit Außen und Innenbefestigung Oberteil gerade und seitlich anscharniert Absicherung auf vorziehbarer Tragschiene montiert Deckelschrauben unverlierbar, Absicherungselemente angeordnet unter durchsichtiger Betätigungsklappe mit bedienerfreundlicher OTC Mechanik (one touch close) Gerätefarbe: Gehäuseoberteil grau RAL 7035, Gehäuseunterteil schwarz ähnlich RAL 9017 Gerätehöhe: 260 mm, Gerätebreite: 230 mm, Gerätetiefe: 145 mm RDF-Faktor: 0,73 InA: 12 Bestückung: 4 x Schutzkontaktsteckdose 16A 230V IP54 blau Absicherung/Schutzmaßnahme: 2 x C-Automat 16A 1p 1 x FI-Schalter 40/0,03A 4p Leitungseinführung/Anschlussmöglichkeit: 1 x M12, 1 x M20, 2 x M32 oben 1 x M12, 1 x M20, 2 x M32 unten 1 x Zählerklemmstein 5x25 mm² / Typ: C (Schleifleitung) Zusätzliche Informationen: Anschlussfertig verdrahtet. | C62 | C62 | 1,0 | 1,0 | 1,0 | 1,0 | 0,0087 | 3,784 | 0,26 | 0,23 | 0,145 |  | DE |  | 85371098 |  | true | 2023-09-05 | 30 |  | 30 |  |  |  | 10 | physical | 99 | false | true | true | 630edfee-64fa-4a9f-8848-f34148507ecf
89034 |  | VARIABOX IP44 | 89034 |  | 4024941205672 |  |  | Bals Elektrotechnik GmbH & Co. KG | BALS | VARIABOX | Steckdosenkombination VARIABOX IP44 | Steckdosen-KombinationIP44 | VARIABOX Norm: DIN EN 61439 Schutzart: IP44 Gehäuse: hochwertiges, schlagfestes Kunststoffgehäuse (PBT) plombierbar, mit Außen und Innenbefestigung Oberteil gerade und seitlich anscharniert Absicherung auf vorziehbarer Tragschiene montiert Deckelschrauben unverlierbar, Absicherungselemente angeordnet unter durchsichtiger Betätigungsklappe mit bedienerfreundlicher OTC Mechanik (one touch close) Gerätefarbe: Gehäuseoberteil grau RAL 7035, Gehäuseunterteil schwarz ähnlich RAL 9017 Gerätehöhe: 260 mm, Gerätebreite: 230 mm, Gerätetiefe: 145 mm RDF-Faktor: 0,9 InA: 32 Bestückung: 4 x Schutzkontaktsteckdose 16A 230V IP54 blau Absicherung/Schutzmaßnahme: 4 x C-Automat 16A 1p Leitungseinführung/Anschlussmöglichkeit: 1 x M12, 1 x M20, 2 x M32 oben 1 x M12, 1 x M20, 2 x M32 unten 1 x Zählerklemmstein 5x25 mm² / Typ: C (Schleifleitung) Zusätzliche Informationen: Anschlussfertig verdrahtet. | 89034/CEE-Steckdosen-Kombination IP44 | BALS-Art.-Nr: 89034 EAN: 4024941205672 VARIABOX Norm: DIN EN 61439 Schutzart: IP44 Gehäuse: hochwertiges, schlagfestes Kunststoffgehäuse (PBT) plombierbar, mit Außen und Innenbefestigung Oberteil gerade und seitlich anscharniert Absicherung auf vorziehbarer Tragschiene montiert Deckelschrauben unverlierbar, Absicherungselemente angeordnet unter durchsichtiger Betätigungsklappe mit bedienerfreundlicher OTC Mechanik (one touch close) Gerätefarbe: Gehäuseoberteil grau RAL 7035, Gehäuseunterteil schwarz ähnlich RAL 9017 Gerätehöhe: 260 mm, Gerätebreite: 230 mm, Gerätetiefe: 145 mm RDF-Faktor: 0,9 InA: 32 Bestückung: 4 x Schutzkontaktsteckdose 16A 230V IP54 blau Absicherung/Schutzmaßnahme: 4 x C-Automat 16A 1p Leitungseinführung/Anschlussmöglichkeit: 1 x M12, 1 x M20, 2 x M32 oben 1 x M12, 1 x M20, 2 x M32 unten 1 x Zählerklemmstein 5x25 mm² / Typ: C (Schleifleitung) Zusätzliche Informationen: Anschlussfertig verdrahtet. | C62 | C62 | 1,0 | 1,0 | 1,0 | 1,0 | 0,0087 | 3,564 | 0,26 | 0,23 | 0,145 |  | DE |  | 85371098 |  | true | 2023-09-05 | 30 |  | 30 |  |  |  | 10 | physical | 99 | false | true | true | 630edfee-64fa-4a9f-8848-f34148507ecf
89035 |  | VARIABOX IP44 | 89035 |  | 4024941205689 |  |  | Bals Elektrotechnik GmbH & Co. KG | BALS | VARIABOX | Steckdosenkombination VARIABOX IP44 | Steckdosen-KombinationIP44 | VARIABOX Norm: DIN EN 61439 Schutzart: IP44 Gehäuse: hochwertiges, schlagfestes Kunststoffgehäuse (PBT) plombierbar, mit Außen und Innenbefestigung Oberteil gerade und seitlich anscharniert Absicherung auf vorziehbarer Tragschiene montiert Deckelschrauben unverlierbar, Absicherungselemente angeordnet unter durchsichtiger Betätigungsklappe mit bedienerfreundlicher OTC Mechanik (one touch close) Gerätefarbe: Gehäuseoberteil grau RAL 7035, Gehäuseunterteil schwarz ähnlich RAL 9017 Gerätehöhe: 260 mm, Gerätebreite: 230 mm, Gerätetiefe: 145 mm RDF-Faktor: 1 InA: 32 Bestückung: 4 x Schutzkontaktsteckdose 16A 230V IP54 blau Absicherung/Schutzmaßnahme: 4 x Sicherungssockel D01 1p Leitungseinführung/Anschlussmöglichkeit: 1 x M12, 1 x M20, 2 x M32 oben 1 x M12, 1 x M20, 2 x M32 unten 1 x Zählerklemmstein 5x25 mm² / Typ: C (Schleifleitung) Zusätzliche Informationen: Anschlussfertig verdrahtet. | 89035/CEE-Steckdosen-Kombination IP44 | BALS-Art.-Nr: 89035 EAN: 4024941205689 VARIABOX Norm: DIN EN 61439 Schutzart: IP44 Gehäuse: hochwertiges, schlagfestes Kunststoffgehäuse (PBT) plombierbar, mit Außen und Innenbefestigung Oberteil gerade und seitlich anscharniert Absicherung auf vorziehbarer Tragschiene montiert Deckelschrauben unverlierbar, Absicherungselemente angeordnet unter durchsichtiger Betätigungsklappe mit bedienerfreundlicher OTC Mechanik (one touch close) Gerätefarbe: Gehäuseoberteil grau RAL 7035, Gehäuseunterteil schwarz ähnlich RAL 9017 Gerätehöhe: 260 mm, Gerätebreite: 230 mm, Gerätetiefe: 145 mm RDF-Faktor: 1 InA: 32 Bestückung: 4 x Schutzkontaktsteckdose 16A 230V IP54 blau Absicherung/Schutzmaßnahme: 4 x Sicherungssockel D01 1p Leitungseinführung/Anschlussmöglichkeit: 1 x M12, 1 x M20, 2 x M32 oben 1 x M12, 1 x M20, 2 x M32 unten 1 x Zählerklemmstein 5x25 mm² / Typ: C (Schleifleitung) Zusätzliche Informationen: Anschlussfertig verdrahtet. | C62 | C62 | 1,0 | 1,0 | 1,0 | 1,0 | 0,0087 | 3,432 | 0,26 | 0,23 | 0,145 |  | DE |  | 85371098 |  | true | 2023-09-05 | 30 |  | 30 |  |  |  | 10 | physical | 99 | false | true | true | 630edfee-64fa-4a9f-8848-f34148507ecf
89036 |  | VARIABOX IP44 | 89036 |  | 4024941205696 |  |  | Bals Elektrotechnik GmbH & Co. KG | BALS | VARIABOX | Steckdosenkombination VARIABOX IP44 | Steckdosen-KombinationIP44 | VARIABOX Norm: DIN EN 61439-2 Schutzart: IP44 Gehäuse: hochwertiges, schlagfestes Kunststoffgehäuse (PBT) plombierbar, mit Außen- und Innenbefestigung Oberteil gerade und seitlich anscharniert Deckelschrauben unverlierbar Gerätefarbe: Gehäuseoberteil grau RAL 7035, Gehäuseunterteil schwarz ähnlich RAL 9017 Gerätehöhe: 260 mm, Gerätebreite: 230 mm, Gerätetiefe: 145 mm RDF-Faktor: 1 InA: 16 Bestückung: 6 x Schutzkontaktsteckdose 16A 230V blau IP 44 Absicherung/Schutzmaßnahme: keine Leitungseinführung/Anschlussmöglichkeit: 1 x M12, 1 x M20, 2 x M25 oben 1 x M12, 1 x M20, 2 x M25 unten Zusätzliche Informationen: Anschlußfertig verdrahtet auf Reihenklemmen 5x6 mm² Aufbau gemäß Z-Nr. Z120166 | 89036/CEE-Steckdosen-Kombination IP44 | BALS-Art.-Nr: 89036 EAN: 4024941205696 VARIABOX Norm: DIN EN 61439-2 Schutzart: IP44 Gehäuse: hochwertiges, schlagfestes Kunststoffgehäuse (PBT) plombierbar, mit Außen- und Innenbefestigung Oberteil gerade und seitlich anscharniert Deckelschrauben unverlierbar Gerätefarbe: Gehäuseoberteil grau RAL 7035, Gehäuseunterteil schwarz ähnlich RAL 9017 Gerätehöhe: 260 mm, Gerätebreite: 230 mm, Gerätetiefe: 145 mm RDF-Faktor: 1 InA: 16 Bestückung: 6 x Schutzkontaktsteckdose 16A 230V blau IP 44 Absicherung/Schutzmaßnahme: keine Leitungseinführung/Anschlussmöglichkeit: 1 x M12, 1 x M20, 2 x M25 oben 1 x M12, 1 x M20, 2 x M25 unten Zusätzliche Informationen: Anschlußfertig verdrahtet auf Reihenklemmen 5x6 mm² Aufbau gemäß Z-Nr. Z120166 | C62 | C62 | 1,0 | 1,0 | 1,0 | 1,0 | 0,0087 | 2,696 | 0,26 | 0,23 | 0,145 |  | DE |  | 85371098 |  | true | 2023-09-05 | 30 |  | 30 |  |  |  | 10 | physical | 99 | false | true | true | 630edfee-64fa-4a9f-8848-f34148507ecf
89039 |  | VARIABOX IP44 | 89039 |  | 4024941205726 |  |  | Bals Elektrotechnik GmbH & Co. KG | BALS | VARIABOX | Steckdosenkombination VARIABOX IP44 | Steckdosen-KombinationIP44 | VARIABOX Norm: DIN EN 61439 Schutzart: IP44 Gehäuse: hochwertiges, schlagfestes Kunststoffgehäuse (PBT) plombierbar, mit Außen und Innenbefestigung Oberteil gerade und seitlich anscharniert Absicherung auf vorziehbarer Tragschiene montiert Deckelschrauben unverlierbar, Absicherungselemente angeordnet unter durchsichtiger Betätigungsklappe mit bedienerfreundlicher OTC Mechanik (one touch close) Gerätefarbe: Gehäuseoberteil grau RAL 7035, Gehäuseunterteil schwarz ähnlich RAL 9017 Gerätehöhe: 260 mm, Gerätebreite: 230 mm, Gerätetiefe: 145 mm RDF-Faktor: 1 InA: 48 Bestückung: 3 x Schutzkontaktsteckdose 16A 230V IP54 blau 1 x CEE-Steckdose 16A 400V 5p 6h IP44 geneigt 1 x CEE-Steckdose 32A 400V 5p 6h IP44 geneigt Absicherung/Schutzmaßnahme: keine Leitungseinführung/Anschlussmöglichkeit: 2 x M25, 1 x M32 oben 2 x M25, 1 x M32 unten 1 x Reihenklemme 3x4 mm² 1 x Reihenklemme 5x4 mm² 1 x Reihenklemme 5x6 mm² Zusätzliche Informationen: Anschlussfertig verdrahtet auf 3 getrennte Stromkreise | 89039/CEE-Steckdosen-Kombination IP44 | BALS-Art.-Nr: 89039 EAN: 4024941205726 VARIABOX Norm: DIN EN 61439 Schutzart: IP44 Gehäuse: hochwertiges, schlagfestes Kunststoffgehäuse (PBT) plombierbar, mit Außen und Innenbefestigung Oberteil gerade und seitlich anscharniert Absicherung auf vorziehbarer Tragschiene montiert Deckelschrauben unverlierbar, Absicherungselemente angeordnet unter durchsichtiger Betätigungsklappe mit bedienerfreundlicher OTC Mechanik (one touch close) Gerätefarbe: Gehäuseoberteil grau RAL 7035, Gehäuseunterteil schwarz ähnlich RAL 9017 Gerätehöhe: 260 mm, Gerätebreite: 230 mm, Gerätetiefe: 145 mm RDF-Faktor: 1 InA: 48 Bestückung: 3 x Schutzkontaktsteckdose 16A 230V IP54 blau 1 x CEE-Steckdose 16A 400V 5p 6h IP44 geneigt 1 x CEE-Steckdose 32A 400V 5p 6h IP44 geneigt Absicherung/Schutzmaßnahme: keine Leitungseinführung/Anschlussmöglichkeit: 2 x M25, 1 x M32 oben 2 x M25, 1 x M32 unten 1 x Reihenklemme 3x4 mm² 1 x Reihenklemme 5x4 mm² 1 x Reihenklemme 5x6 mm² Zusätzliche Informationen: Anschlussfertig verdrahtet auf 3 getrennte Stromkreise | C62 | C62 | 1,0 | 1,0 | 1,0 | 1,0 | 0,0087 | 2,956 | 0,26 | 0,23 | 0,145 |  | DE |  | 85371098 |  | true | 2023-09-05 | 30 |  | 30 |  |  |  | 10 | physical | 99 | false | true | true | 630edfee-64fa-4a9f-8848-f34148507ecf
89040 |  | VARIABOX IP44 | 89040 |  | 4024941205733 |  | true | Bals Elektrotechnik GmbH & Co. KG | BALS | VARIABOX | Steckdosenkombination VARIABOX IP44 | Steckdosen-KombinationIP44 | VARIABOX Norm: DIN EN 61439-3 Schutzart: IP44 Gehäuse: hochwertiges, schlagfestes Kunststoffgehäuse (PBT) plombierbar, mit Außen- und Innenbefestigung Oberteil gerade und seitlich anscharniert Deckelschrauben unverlierbar, Absicherungselemente angeordnet unter durchsichtiger Betätigungsklappe mit bedienerfreundlicher OTC Mechanik (one touch close) Gerätefarbe: Gehäuseoberteil grau RAL 7035, Gehäuseunterteil schwarz ähnlich RAL 9017 Gerätehöhe: 260 mm, Gerätebreite: 230 mm, Gerätetiefe: 145 mm RDF-Faktor: 0,71 InA: 23 Bestückung: 4 x Schutzkontaktsteckdose 16A 230V blau IP 44 Absicherung/Schutzmaßnahme: 4 x C-Automat 16A 1p 1 x FI-Schalter 40/0,03A 4p auf vorziehbarer Tragschiene montiert Leitungseinführung/Anschlussmöglichkeit: 1 x M12, 1 x M20, 2 x M32 oben 1 x M12, 1 x M20, 2 x M32 unten Zusätzliche Informationen: Anschlußfertig verdrahtet auf Zählerklemmstein 5x25 mm² / Typ: C Aufbau gem. Zeichnung Z120170 Verdrahtung gem. Schaltplan: 89-049S | 89040/CEE-Steckdosen-Kombination IP44 | BALS-Art.-Nr: 89040 EAN: 4024941205733 VARIABOX Norm: DIN EN 61439-3 Schutzart: IP44 Gehäuse: hochwertiges, schlagfestes Kunststoffgehäuse (PBT) plombierbar, mit Außen- und Innenbefestigung Oberteil gerade und seitlich anscharniert Deckelschrauben unverlierbar, Absicherungselemente angeordnet unter durchsichtiger Betätigungsklappe mit bedienerfreundlicher OTC Mechanik (one touch close) Gerätefarbe: Gehäuseoberteil grau RAL 7035, Gehäuseunterteil schwarz ähnlich RAL 9017 Gerätehöhe: 260 mm, Gerätebreite: 230 mm, Gerätetiefe: 145 mm RDF-Faktor: 0,71 InA: 23 Bestückung: 4 x Schutzkontaktsteckdose 16A 230V blau IP 44 Absicherung/Schutzmaßnahme: 4 x C-Automat 16A 1p 1 x FI-Schalter 40/0,03A 4p auf vorziehbarer Tragschiene montiert Leitungseinführung/Anschlussmöglichkeit: 1 x M12, 1 x M20, 2 x M32 oben 1 x M12, 1 x M20, 2 x M32 unten Zusätzliche Informationen: Anschlußfertig verdrahtet auf Zählerklemmstein 5x25 mm² / Typ: C Aufbau gem. Zeichnung Z120170 Verdrahtung gem. Schaltplan: 89-049S | C62 | C62 | 1,0 | 1,0 | 1,0 | 1,0 | 0,0087 | 3,94 | 0,26 | 0,23 | 0,145 |  | DE |  | 85371098 |  | true | 2023-09-05 | 30 |  | 30 |  |  |  | 10 | physical | 99 | false | true | true | 630edfee-64fa-4a9f-8848-f34148507ecf
89041 |  | VARIABOX IP44 | 89041 |  | 4024941205740 |  |  | Bals Elektrotechnik GmbH & Co. KG | BALS | VARIABOX | Steckdosenkombination VARIABOX IP44 | Steckdosen-KombinationIP44 | VARIABOX Norm: DIN EN 61439-2 Schutzart: IP44 Gehäuse: hochwertiges, schlagfestes Kunststoffgehäuse (PBT) plombierbar, mit Außen und Innenbefestigung, Oberteil gerade und seitlich anscharniert, Absicherung auf vorziehbarer Tragschiene montiert, Deckelschrauben unverlierbar, Absicherungselemente angeordnet unter durchsichtiger Betätigungsklappe mit bedienerfreundlicher OTC Mechanik (one touch close) Gerätefarbe: Gehäuseoberteil grau RAL 7035, Gehäuseunterteil schwarz ähnlich RAL 9017 Gerätehöhe: 260 mm, Gerätebreite: 230 mm, Gerätetiefe: 145 mm RDF-Faktor: 1 InA: 32 Bestückung: 1 x Schutzkontaktsteckdose 16A 230V IP54 blau 1 x CEE-Steckdose 16A 400V 5p 6h IP44 geneigt Absicherung/Schutzmaßnahme: 1 x Sicherungssockel D01 1p 1 x Sicherungssockel D01 3p Leitungseinführung/Anschlussmöglichkeit: 1 x M12, 1 x M20, 2 x M32 oben 1 x M12, 1 x M20, 2 x M32 unten 1 x Zählerklemmstein 5x25 mm² / Typ: C (Schleifleitung) Zusätzliche Informationen: Anschlussfertig verdrahtet. | 89041/CEE-Steckdosen-Kombination IP44 | BALS-Art.-Nr: 89041 EAN: 4024941205740 VARIABOX Norm: DIN EN 61439-2 Schutzart: IP44 Gehäuse: hochwertiges, schlagfestes Kunststoffgehäuse (PBT) plombierbar, mit Außen und Innenbefestigung, Oberteil gerade und seitlich anscharniert, Absicherung auf vorziehbarer Tragschiene montiert, Deckelschrauben unverlierbar, Absicherungselemente angeordnet unter durchsichtiger Betätigungsklappe mit bedienerfreundlicher OTC Mechanik (one touch close) Gerätefarbe: Gehäuseoberteil grau RAL 7035, Gehäuseunterteil schwarz ähnlich RAL 9017 Gerätehöhe: 260 mm, Gerätebreite: 230 mm, Gerätetiefe: 145 mm RDF-Faktor: 1 InA: 32 Bestückung: 1 x Schutzkontaktsteckdose 16A 230V IP54 blau 1 x CEE-Steckdose 16A 400V 5p 6h IP44 geneigt Absicherung/Schutzmaßnahme: 1 x Sicherungssockel D01 1p 1 x Sicherungssockel D01 3p Leitungseinführung/Anschlussmöglichkeit: 1 x M12, 1 x M20, 2 x M32 oben 1 x M12, 1 x M20, 2 x M32 unten 1 x Zählerklemmstein 5x25 mm² / Typ: C (Schleifleitung) Zusätzliche Informationen: Anschlussfertig verdrahtet. | C62 | C62 | 1,0 | 1,0 | 1,0 | 1,0 | 0,0087 |  | 0,26 | 0,23 | 0,145 |  | DE |  | 85371098 |  | true | 2023-09-05 | 30 |  | 30 |  |  |  | 10 | physical | 99 | false | true | true | 630edfee-64fa-4a9f-8848-f34148507ecf
89042 |  | VARIABOX IP44 | 89042 |  | 4024941205757 |  | true | Bals Elektrotechnik GmbH & Co. KG | BALS | VARIABOX | Steckdosenkombination VARIABOX IP44 | Steckdosen-KombinationIP44 | VARIABOX Norm: DIN EN 61439 Schutzart: IP44 Gehäuse: hochwertiges, schlagfestes Kunststoffgehäuse (PBT) plombierbar, mit Außen und Innenbefestigung Oberteil gerade und seitlich anscharniert Absicherung auf vorziehbarer Tragschiene montiert Deckelschrauben unverlierbar, Absicherungselemente angeordnet unter durchsichtiger Betätigungsklappe mit bedienerfreundlicher OTC Mechanik (one touch close) Gerätefarbe: Gehäuseoberteil grau RAL 7035, Gehäuseunterteil schwarz ähnlich RAL 9017 Gerätehöhe: 260 mm, Gerätebreite: 230 mm, Gerätetiefe: 145 mm RDF-Faktor: 0,68 InA: 22 Bestückung: 1 x Schutzkontaktsteckdose 16A 230V IP54 blau 1 x CEE-Steckdose 16A 400V 5p 6h IP44 geneigt Absicherung/Schutzmaßnahme: 1 x C-Automat 16A 1p 1 x C-Automat 16A 3p 1 x FI-Schalter 40/0,03A 4p Leitungseinführung/Anschlussmöglichkeit: 1 x M12, 1 x M20, 2 x M40 oben 1 x M12, 1 x M20, 2 x M40 unten 1 x Zählerklemmstein 5x25 mm² / Typ: C (Schleifleitung) Zusätzliche Informationen: Anschlussfertig verdrahtet. | 89042/CEE-Steckdosen-Kombination IP44 | BALS-Art.-Nr: 89042 EAN: 4024941205757 VARIABOX Norm: DIN EN 61439 Schutzart: IP44 Gehäuse: hochwertiges, schlagfestes Kunststoffgehäuse (PBT) plombierbar, mit Außen und Innenbefestigung Oberteil gerade und seitlich anscharniert Absicherung auf vorziehbarer Tragschiene montiert Deckelschrauben unverlierbar, Absicherungselemente angeordnet unter durchsichtiger Betätigungsklappe mit bedienerfreundlicher OTC Mechanik (one touch close) Gerätefarbe: Gehäuseoberteil grau RAL 7035, Gehäuseunterteil schwarz ähnlich RAL 9017 Gerätehöhe: 260 mm, Gerätebreite: 230 mm, Gerätetiefe: 145 mm RDF-Faktor: 0,68 InA: 22 Bestückung: 1 x Schutzkontaktsteckdose 16A 230V IP54 blau 1 x CEE-Steckdose 16A 400V 5p 6h IP44 geneigt Absicherung/Schutzmaßnahme: 1 x C-Automat 16A 1p 1 x C-Automat 16A 3p 1 x FI-Schalter 40/0,03A 4p Leitungseinführung/Anschlussmöglichkeit: 1 x M12, 1 x M20, 2 x M40 oben 1 x M12, 1 x M20, 2 x M40 unten 1 x Zählerklemmstein 5x25 mm² / Typ: C (Schleifleitung) Zusätzliche Informationen: Anschlussfertig verdrahtet. | C62 | C62 | 1,0 | 1,0 | 1,0 | 1,0 | 0,0087 | 3,964 | 0,26 | 0,23 | 0,145 |  | DE |  | 85371098 |  | true | 2023-09-05 | 30 |  | 30 |  |  |  | 10 | physical | 99 | false | true | true | 630edfee-64fa-4a9f-8848-f34148507ecf
89043 |  | VARIABOX IP44 | 89043 |  | 4024941205764 |  |  | Bals Elektrotechnik GmbH & Co. KG | BALS | VARIABOX | Steckdosenkombination VARIABOX IP44 | Steckdosen-KombinationIP44 | VARIABOX Norm: DIN EN 61439 Schutzart: IP44 Gehäuse: hochwertiges, schlagfestes Kunststoffgehäuse (PBT) plombierbar, mit Außen und Innenbefestigung Oberteil gerade und seitlich anscharniert Absicherung auf vorziehbarer Tragschiene montiert Deckelschrauben unverlierbar, Absicherungselemente angeordnet unter durchsichtiger Betätigungsklappe mit bedienerfreundlicher OTC Mechanik (one touch close) Gerätefarbe: Gehäuseoberteil grau RAL 7035, Gehäuseunterteil schwarz ähnlich RAL 9017 Gerätehöhe: 260 mm, Gerätebreite: 230 mm, Gerätetiefe: 145 mm RDF-Faktor: 1 InA: 32 Bestückung: 1 x Schutzkontaktsteckdose 16A 230V IP54 blau 1 x CEE-Steckdose 16A 400V 5p 6h IP44 geneigt Absicherung/Schutzmaßnahme: 1 x C-Automat 16A 1p 1 x C-Automat 16A 3p Leitungseinführung/Anschlussmöglichkeit: 1 x M12, 1 x M20, 2 x M32 oben 1 x M12, 1 x M20, 2 x M32 unten 1 x Zählerklemmstein 5x25 mm² / Typ: C (Schleifleitung) Zusätzliche Informationen: Anschlussfertig verdrahtet. | 89043/CEE-Steckdosen-Kombination IP44 | BALS-Art.-Nr: 89043 EAN: 4024941205764 VARIABOX Norm: DIN EN 61439 Schutzart: IP44 Gehäuse: hochwertiges, schlagfestes Kunststoffgehäuse (PBT) plombierbar, mit Außen und Innenbefestigung Oberteil gerade und seitlich anscharniert Absicherung auf vorziehbarer Tragschiene montiert Deckelschrauben unverlierbar, Absicherungselemente angeordnet unter durchsichtiger Betätigungsklappe mit bedienerfreundlicher OTC Mechanik (one touch close) Gerätefarbe: Gehäuseoberteil grau RAL 7035, Gehäuseunterteil schwarz ähnlich RAL 9017 Gerätehöhe: 260 mm, Gerätebreite: 230 mm, Gerätetiefe: 145 mm RDF-Faktor: 1 InA: 32 Bestückung: 1 x Schutzkontaktsteckdose 16A 230V IP54 blau 1 x CEE-Steckdose 16A 400V 5p 6h IP44 geneigt Absicherung/Schutzmaßnahme: 1 x C-Automat 16A 1p 1 x C-Automat 16A 3p Leitungseinführung/Anschlussmöglichkeit: 1 x M12, 1 x M20, 2 x M32 oben 1 x M12, 1 x M20, 2 x M32 unten 1 x Zählerklemmstein 5x25 mm² / Typ: C (Schleifleitung) Zusätzliche Informationen: Anschlussfertig verdrahtet. | C62 | C62 | 1,0 | 1,0 | 1,0 | 1,0 | 0,0087 | 3,528 | 0,26 | 0,23 | 0,145 |  | DE |  | 85371098 |  | true | 2023-09-05 | 30 |  | 30 |  |  |  | 10 | physical | 99 | false | true | true | 630edfee-64fa-4a9f-8848-f34148507ecf
89044 |  | VARIABOX IP44 | 89044 |  | 4024941205771 |  |  | Bals Elektrotechnik GmbH & Co. KG | BALS | VARIABOX | Steckdosenkombination VARIABOX IP44 | Steckdosen-KombinationIP44 | VARIABOX Norm: DIN EN 61439 Schutzart: IP44 Gehäuse: hochwertiges, schlagfestes Kunststoffgehäuse (PBT) plombierbar, mit Außen und Innenbefestigung Oberteil gerade und seitlich anscharniert Absicherung auf vorziehbarer Tragschiene montiert Deckelschrauben unverlierbar, Absicherungselemente angeordnet unter durchsichtiger Betätigungsklappe mit bedienerfreundlicher OTC Mechanik (one touch close) Gerätefarbe: Gehäuseoberteil grau RAL 7035, Gehäuseunterteil schwarz ähnlich RAL 9017 Gerätehöhe: 260 mm, Gerätebreite: 230 mm, Gerätetiefe: 145 mm RDF-Faktor: 1 InA: 32 Bestückung: 2 x Schutzkontaktsteckdose 16A 230V IP54 blau 1 x CEE-Steckdose 16A 400V 5p 6h IP44 geneigt Absicherung/Schutzmaßnahme: 2 x Sicherungssockel D01 1p 1 x Sicherungssockel D01 3p Leitungseinführung/Anschlussmöglichkeit: 1 x M12, 1 x M20, 2 x M40 oben 1 x M12, 1 x M20, 2 x M40 unten 1 x Zählerklemmstein 5x25 mm² / Typ: C (Schleifleitung) Zusätzliche Informationen: Anschlussfertig verdrahtet. | 89044/CEE-Steckdosen-Kombination IP44 | BALS-Art.-Nr: 89044 EAN: 4024941205771 VARIABOX Norm: DIN EN 61439 Schutzart: IP44 Gehäuse: hochwertiges, schlagfestes Kunststoffgehäuse (PBT) plombierbar, mit Außen und Innenbefestigung Oberteil gerade und seitlich anscharniert Absicherung auf vorziehbarer Tragschiene montiert Deckelschrauben unverlierbar, Absicherungselemente angeordnet unter durchsichtiger Betätigungsklappe mit bedienerfreundlicher OTC Mechanik (one touch close) Gerätefarbe: Gehäuseoberteil grau RAL 7035, Gehäuseunterteil schwarz ähnlich RAL 9017 Gerätehöhe: 260 mm, Gerätebreite: 230 mm, Gerätetiefe: 145 mm RDF-Faktor: 1 InA: 32 Bestückung: 2 x Schutzkontaktsteckdose 16A 230V IP54 blau 1 x CEE-Steckdose 16A 400V 5p 6h IP44 geneigt Absicherung/Schutzmaßnahme: 2 x Sicherungssockel D01 1p 1 x Sicherungssockel D01 3p Leitungseinführung/Anschlussmöglichkeit: 1 x M12, 1 x M20, 2 x M40 oben 1 x M12, 1 x M20, 2 x M40 unten 1 x Zählerklemmstein 5x25 mm² / Typ: C (Schleifleitung) Zusätzliche Informationen: Anschlussfertig verdrahtet. | C62 | C62 | 1,0 | 1,0 | 1,0 | 1,0 | 0,0087 | 3,544 | 0,26 | 0,23 | 0,145 |  | DE |  | 85371098 |  | true | 2023-09-05 | 30 |  | 30 |  |  |  | 5 | physical | 99 | false | true | true | 630edfee-64fa-4a9f-8848-f34148507ecf
89045 |  | VARIABOX IP44 | 89045 |  | 4024941205788 |  |  | Bals Elektrotechnik GmbH & Co. KG | BALS | VARIABOX | Steckdosenkombination VARIABOX IP44 | Steckdosen-KombinationIP44 | VARIABOX Norm: DIN EN 61439-2 Schutzart: IP44 Gehäuse: hochwertiges, schlagfestes Kunststoffgehäuse (PBT) plombierbar, mit Außen- und Innenbefestigung Oberteil gerade und seitlich anscharniert Deckelschrauben unverlierbar, Absicherungselemente angeordnet unter durchsichtiger Betätigungsklappe mit bedienerfreundlicher OTC Mechanik (one touch close) Gerätefarbe: Gehäuseoberteil grau RAL 7035, Gehäuseunterteil schwarz ähnlich RAL 9017 Gerätehöhe: 260 mm, Gerätebreite: 230 mm, Gerätetiefe: 145 mm RDF-Faktor: 0,9 InA: 48 Bestückung: 1 x Schutzkontaktsteckdose 16A 230V blau IP 44 1 x CEE-Steckdose 32A 400V 5p 6h IP 44 geneigt Absicherung/Schutzmaßnahme: 1 x C-Automat 16A 1p 1 x C-Automat 32A 3p auf vorziehbarer Tragschiene montiert Leitungseinführung/Anschlussmöglichkeit: 1 x M12, 1 x M20, 2 x M40 oben 1 x M12, 1 x M20, 2 x M40 unten Zusätzliche Informationen: Anschlußfertig verdrahtet auf Zählerklemmstein 5x25 mm² / Typ: C Aufbau gemäß Z-Nr. Z120175 CEE-Steckdosen mit schraubenloser, wartungsfreier Quick-Connect Anschlußtechnik | 89045/CEE-Steckdosen-Kombination IP44 | BALS-Art.-Nr: 89045 EAN: 4024941205788 VARIABOX Norm: DIN EN 61439-2 Schutzart: IP44 Gehäuse: hochwertiges, schlagfestes Kunststoffgehäuse (PBT) plombierbar, mit Außen- und Innenbefestigung Oberteil gerade und seitlich anscharniert Deckelschrauben unverlierbar, Absicherungselemente angeordnet unter durchsichtiger Betätigungsklappe mit bedienerfreundlicher OTC Mechanik (one touch close) Gerätefarbe: Gehäuseoberteil grau RAL 7035, Gehäuseunterteil schwarz ähnlich RAL 9017 Gerätehöhe: 260 mm, Gerätebreite: 230 mm, Gerätetiefe: 145 mm RDF-Faktor: 0,9 InA: 48 Bestückung: 1 x Schutzkontaktsteckdose 16A 230V blau IP 44 1 x CEE-Steckdose 32A 400V 5p 6h IP 44 geneigt Absicherung/Schutzmaßnahme: 1 x C-Automat 16A 1p 1 x C-Automat 32A 3p auf vorziehbarer Tragschiene montiert Leitungseinführung/Anschlussmöglichkeit: 1 x M12, 1 x M20, 2 x M40 oben 1 x M12, 1 x M20, 2 x M40 unten Zusätzliche Informationen: Anschlußfertig verdrahtet auf Zählerklemmstein 5x25 mm² / Typ: C Aufbau gemäß Z-Nr. Z120175 CEE-Steckdosen mit schraubenloser, wartungsfreier Quick-Connect Anschlußtechnik | C62 | C62 | 1,0 | 1,0 | 1,0 | 1,0 | 0,0087 | 3,626 | 0,26 | 0,23 | 0,145 |  | DE |  | 85371098 |  | true | 2023-09-05 | 30 |  | 30 |  |  |  | 10 | physical | 99 | false | true | true | 630edfee-64fa-4a9f-8848-f34148507ecf
89046 |  | VARIABOX IP44 | 89046 |  | 4024941205795 |  |  | Bals Elektrotechnik GmbH & Co. KG | BALS | VARIABOX | Steckdosenkombination VARIABOX IP44 | Steckdosen-KombinationIP44 | VARIABOX Norm: DIN EN 61439-3 Schutzart: IP44 Gehäuse: hochwertiges, schlagfestes Kunststoffgehäuse (PBT) plombierbar, mit Außen- und Innenbefestigung Oberteil gerade und seitlich anscharniert Deckelschrauben unverlierbar, Absicherungselemente angeordnet unter durchsichtiger Betätigungsklappe mit bedienerfreundlicher OTC Mechanik (one touch close) Gerätefarbe: Gehäuseoberteil grau RAL 7035, Gehäuseunterteil schwarz ähnlich RAL 9017 Gerätehöhe: 260 mm, Gerätebreite: 230 mm, Gerätetiefe: 145 mm RDF-Faktor: 0,66 InA: 40 Bestückung: 1 x Schutzkontaktsteckdose 16A 230V blau IP 44 1 x CEE-Steckdose 32A 400V 5p 6h IP 44 geneigt Absicherung/Schutzmaßnahme: 1 x C-Automat 16A 1p 1 x C-Automat 32A 3p 1 x FI-Schalter 40/0,03A 4p auf vorziehbarer Tragschiene montiert Bauseitige Vorsicherung max. 40A Leitungseinführung/Anschlussmöglichkeit: 1 x M12, 1 x M20, 2 x M40 oben 1 x M12, 1 x M20, 2 x M40 unten Zusätzliche Informationen: Anschlußfertig verdrahtet auf Zählerklemmstein 5x25 mm² / Typ: C Aufbau gemäß Z-Nr. Z120176 CEE-Steckdosen mit schraubenloser, wartungsfreier Quick-Connect Anschlußtechnik | 89046/CEE-Steckdosen-Kombination IP44 | BALS-Art.-Nr: 89046 EAN: 4024941205795 VARIABOX Norm: DIN EN 61439-3 Schutzart: IP44 Gehäuse: hochwertiges, schlagfestes Kunststoffgehäuse (PBT) plombierbar, mit Außen- und Innenbefestigung Oberteil gerade und seitlich anscharniert Deckelschrauben unverlierbar, Absicherungselemente angeordnet unter durchsichtiger Betätigungsklappe mit bedienerfreundlicher OTC Mechanik (one touch close) Gerätefarbe: Gehäuseoberteil grau RAL 7035, Gehäuseunterteil schwarz ähnlich RAL 9017 Gerätehöhe: 260 mm, Gerätebreite: 230 mm, Gerätetiefe: 145 mm RDF-Faktor: 0,66 InA: 40 Bestückung: 1 x Schutzkontaktsteckdose 16A 230V blau IP 44 1 x CEE-Steckdose 32A 400V 5p 6h IP 44 geneigt Absicherung/Schutzmaßnahme: 1 x C-Automat 16A 1p 1 x C-Automat 32A 3p 1 x FI-Schalter 40/0,03A 4p auf vorziehbarer Tragschiene montiert Bauseitige Vorsicherung max. 40A Leitungseinführung/Anschlussmöglichkeit: 1 x M12, 1 x M20, 2 x M40 oben 1 x M12, 1 x M20, 2 x M40 unten Zusätzliche Informationen: Anschlußfertig verdrahtet auf Zählerklemmstein 5x25 mm² / Typ: C Aufbau gemäß Z-Nr. Z120176 CEE-Steckdosen mit schraubenloser, wartungsfreier Quick-Connect Anschlußtechnik | C62 | C62 | 1,0 | 1,0 | 1,0 | 1,0 | 0,0087 | 4,088 | 0,26 | 0,23 | 0,145 |  | DE |  | 85371098 |  | true | 2023-09-05 | 30 |  | 30 |  |  |  | 10 | physical | 99 | false | true | true | 630edfee-64fa-4a9f-8848-f34148507ecf
89047 |  | VARIABOX IP44 | 89047 |  | 4024941205801 |  |  | Bals Elektrotechnik GmbH & Co. KG | BALS | VARIABOX | Steckdosenkombination VARIABOX IP44 | Steckdosen-KombinationIP44 | VARIABOX Norm: DIN EN 61439 Schutzart: IP44 Gehäuse: hochwertiges, schlagfestes Kunststoffgehäuse (PBT) plombierbar, mit Außen und Innenbefestigung Oberteil gerade und seitlich anscharniert Absicherung auf vorziehbarer Tragschiene montiert Deckelschrauben unverlierbar, Absicherungselemente angeordnet unter durchsichtiger Betätigungsklappe mit bedienerfreundlicher OTC Mechanik (one touch close) Gerätefarbe: Gehäuseoberteil grau RAL 7035, Gehäuseunterteil schwarz ähnlich RAL 9017 Gerätehöhe: 260 mm, Gerätebreite: 230 mm, Gerätetiefe: 145 mm RDF-Faktor: 0,71 InA: 45 Bestückung: 2 x CEE-Steckdose 32A 400V 5p 6h IP44 geneigt Absicherung/Schutzmaßnahme: 2 x C-Automat 32A 3p Leitungseinführung/Anschlussmöglichkeit: 1 x M12, 1 x M20, 2 x M40 oben 1 x M12, 1 x M20, 2 x M40 unten 1 x Zählerklemmstein 5x25 mm² / Typ: C (Schleifleitung) Zusätzliche Informationen: Anschlussfertig verdrahtet. | 89047/CEE-Steckdosen-Kombination IP44 | BALS-Art.-Nr: 89047 EAN: 4024941205801 VARIABOX Norm: DIN EN 61439 Schutzart: IP44 Gehäuse: hochwertiges, schlagfestes Kunststoffgehäuse (PBT) plombierbar, mit Außen und Innenbefestigung Oberteil gerade und seitlich anscharniert Absicherung auf vorziehbarer Tragschiene montiert Deckelschrauben unverlierbar, Absicherungselemente angeordnet unter durchsichtiger Betätigungsklappe mit bedienerfreundlicher OTC Mechanik (one touch close) Gerätefarbe: Gehäuseoberteil grau RAL 7035, Gehäuseunterteil schwarz ähnlich RAL 9017 Gerätehöhe: 260 mm, Gerätebreite: 230 mm, Gerätetiefe: 145 mm RDF-Faktor: 0,71 InA: 45 Bestückung: 2 x CEE-Steckdose 32A 400V 5p 6h IP44 geneigt Absicherung/Schutzmaßnahme: 2 x C-Automat 32A 3p Leitungseinführung/Anschlussmöglichkeit: 1 x M12, 1 x M20, 2 x M40 oben 1 x M12, 1 x M20, 2 x M40 unten 1 x Zählerklemmstein 5x25 mm² / Typ: C (Schleifleitung) Zusätzliche Informationen: Anschlussfertig verdrahtet. | C62 | C62 | 1,0 | 1,0 | 1,0 | 1,0 | 0,0087 | 4,134 | 0,26 | 0,23 | 0,145 |  | DE |  | 85371098 |  | true | 2023-09-05 | 30 |  | 30 |  |  |  | 10 | physical | 99 | false | true | true | 630edfee-64fa-4a9f-8848-f34148507ecf
89048 |  | VARIABOX IP44 | 89048 |  | 4024941205818 |  |  | Bals Elektrotechnik GmbH & Co. KG | BALS | VARIABOX | Steckdosenkombination VARIABOX IP44 | Steckdosen-KombinationIP44 | VARIABOX Norm: DIN EN 61439 Schutzart: IP44 Gehäuse: hochwertiges, schlagfestes Kunststoffgehäuse (PBT) plombierbar, mit Außen und Innenbefestigung Oberteil gerade und seitlich anscharniert Absicherung auf vorziehbarer Tragschiene montiert Deckelschrauben unverlierbar, Absicherungselemente angeordnet unter durchsichtiger Betätigungsklappe mit bedienerfreundlicher OTC Mechanik (one touch close) Gerätefarbe: Gehäuseoberteil grau RAL 7035, Gehäuseunterteil schwarz ähnlich RAL 9017 Gerätehöhe: 260 mm, Gerätebreite: 230 mm, Gerätetiefe: 145 mm RDF-Faktor: 0,6 InA: 29 Bestückung: 1 x CEE-Steckdose 16A 400V 5p 6h IP44 geneigt 1 x CEE-Steckdose 32A 400V 5p 6h IP44 geneigt Absicherung/Schutzmaßnahme: 1 x C-Automat 16A 3p 1 x C-Automat 32A 3p 1 x FI-Schalter 40/0,03A 4p Leitungseinführung/Anschlussmöglichkeit: 1 x M12, 1 x M20, 2 x M40 oben 1 x M12, 1 x M20, 2 x M40 unten 1 x Zählerklemmstein 5x25 mm² / Typ: C (Schleifleitung) Zusätzliche Informationen: Anschlussfertig verdrahtet. | 89048/CEE-Steckdosen-Kombination IP44 | BALS-Art.-Nr: 89048 EAN: 4024941205818 VARIABOX Norm: DIN EN 61439 Schutzart: IP44 Gehäuse: hochwertiges, schlagfestes Kunststoffgehäuse (PBT) plombierbar, mit Außen und Innenbefestigung Oberteil gerade und seitlich anscharniert Absicherung auf vorziehbarer Tragschiene montiert Deckelschrauben unverlierbar, Absicherungselemente angeordnet unter durchsichtiger Betätigungsklappe mit bedienerfreundlicher OTC Mechanik (one touch close) Gerätefarbe: Gehäuseoberteil grau RAL 7035, Gehäuseunterteil schwarz ähnlich RAL 9017 Gerätehöhe: 260 mm, Gerätebreite: 230 mm, Gerätetiefe: 145 mm RDF-Faktor: 0,6 InA: 29 Bestückung: 1 x CEE-Steckdose 16A 400V 5p 6h IP44 geneigt 1 x CEE-Steckdose 32A 400V 5p 6h IP44 geneigt Absicherung/Schutzmaßnahme: 1 x C-Automat 16A 3p 1 x C-Automat 32A 3p 1 x FI-Schalter 40/0,03A 4p Leitungseinführung/Anschlussmöglichkeit: 1 x M12, 1 x M20, 2 x M40 oben 1 x M12, 1 x M20, 2 x M40 unten 1 x Zählerklemmstein 5x25 mm² / Typ: C (Schleifleitung) Zusätzliche Informationen: Anschlussfertig verdrahtet. | C62 | C62 | 1,0 | 1,0 | 1,0 | 1,0 | 0,0087 | 4,398 | 0,26 | 0,23 | 0,145 |  | DE |  | 85371098 |  | true | 2023-09-05 | 30 |  | 30 |  |  |  | 10 | physical | 99 | false | true | true | 630edfee-64fa-4a9f-8848-f34148507ecf
89050 |  | VARIABOX IP44 | 89050 |  | 4024941205832 |  |  | Bals Elektrotechnik GmbH & Co. KG | BALS | VARIABOX | Steckdosenkombination VARIABOX IP44 | Steckdosen-KombinationIP44 | VARIABOX Norm: DIN EN 61439-2 Schutzart: IP44 Gehäuse: hochwertiges, schlagfestes Kunststoffgehäuse (PBT) plombierbar, mit Außen- und Innenbefestigung Oberteil gerade und seitlich anscharniert Deckelschrauben unverlierbar, Absicherungselemente angeordnet unter durchsichtiger Betätigungsklappe mit bedienerfreundlicher OTC Mechanik (one touch close) Gerätefarbe: Gehäuseoberteil grau RAL 7035, Gehäuseunterteil schwarz ähnlich RAL 9017 Gerätehöhe: 260 mm, Gerätebreite: 230 mm, Gerätetiefe: 145 mm RDF-Faktor: 0,94 InA: 48 Bestückung: 1 x Schutzkontaktsteckdose 16A 230V blau IP 44 1 x CEE-Steckdose 32A 400V 5p 6h IP 44 geneigt Absicherung/Schutzmaßnahme: 1 x D01 1p 1 x D02 3p auf vorziehbarer Tragschiene montiert Leitungseinführung/Anschlussmöglichkeit: 1 x M12, 1 x M20, 2 x M40 oben (1 x M40 links offen) 1 x M12, 1 x M20, 2 x M40 unten Zusätzliche Informationen: Anschlußfertig verdrahtet auf Zählerklemmstein 5x25 mm² / Typ: C Aufbau gemäß Z-Nr. Z120180 CEE-Steckdosen mit schraubenloser, wartungsfreier Quick-Connect Anschlußtechnik | 89050/CEE-Steckdosen-Kombination IP44 | BALS-Art.-Nr: 89050 EAN: 4024941205832 VARIABOX Norm: DIN EN 61439-2 Schutzart: IP44 Gehäuse: hochwertiges, schlagfestes Kunststoffgehäuse (PBT) plombierbar, mit Außen- und Innenbefestigung Oberteil gerade und seitlich anscharniert Deckelschrauben unverlierbar, Absicherungselemente angeordnet unter durchsichtiger Betätigungsklappe mit bedienerfreundlicher OTC Mechanik (one touch close) Gerätefarbe: Gehäuseoberteil grau RAL 7035, Gehäuseunterteil schwarz ähnlich RAL 9017 Gerätehöhe: 260 mm, Gerätebreite: 230 mm, Gerätetiefe: 145 mm RDF-Faktor: 0,94 InA: 48 Bestückung: 1 x Schutzkontaktsteckdose 16A 230V blau IP 44 1 x CEE-Steckdose 32A 400V 5p 6h IP 44 geneigt Absicherung/Schutzmaßnahme: 1 x D01 1p 1 x D02 3p auf vorziehbarer Tragschiene montiert Leitungseinführung/Anschlussmöglichkeit: 1 x M12, 1 x M20, 2 x M40 oben (1 x M40 links offen) 1 x M12, 1 x M20, 2 x M40 unten Zusätzliche Informationen: Anschlußfertig verdrahtet auf Zählerklemmstein 5x25 mm² / Typ: C Aufbau gemäß Z-Nr. Z120180 CEE-Steckdosen mit schraubenloser, wartungsfreier Quick-Connect Anschlußtechnik | C62 | C62 | 1,0 | 1,0 | 1,0 | 1,0 | 0,0087 | 3,47 | 0,26 | 0,23 | 0,145 |  | DE |  | 85371098 |  | true | 2023-09-05 | 30 |  | 30 |  |  |  | 10 | physical | 99 | false | true | true | 630edfee-64fa-4a9f-8848-f34148507ecf
89051 |  | VARIABOX IP44 | 89051 |  | 4024941205849 |  |  | Bals Elektrotechnik GmbH & Co. KG | BALS | VARIABOX | Steckdosenkombination VARIABOX IP44 | Steckdosen-KombinationIP44 | VARIABOX Norm: DIN EN 61439-2 Schutzart: IP44 Gehäuse: hochwertiges, schlagfestes Kunststoffgehäuse (PBT) plombierbar, mit Außen- und Innenbefestigung Oberteil gerade und seitlich anscharniert Deckelschrauben unverlierbar, Absicherungselemente angeordnet unter durchsichtiger Betätigungsklappe mit bedienerfreundlicher OTC Mechanik (one touch close) Gerätefarbe: Gehäuseoberteil grau RAL 7035, Gehäuseunterteil schwarz ähnlich RAL 9017 Gerätehöhe: 260 mm, Gerätebreite: 230 mm, Gerätetiefe: 145 mm RDF-Faktor: 1 InA: 16 Bestückung: 1 x Schutzkontaktsteckdose 16A 230V blau IP 44 1 x CEE-Steckdose 16A 400V 5p 6h IP 44 geneigt Absicherung/Schutzmaßnahme: 1 x D01 1p auf vorziehbarer Tragschiene montiert Leitungseinführung/Anschlussmöglichkeit: 1 x M12, 1 x M20, 2 x M32 oben 1 x M12, 1 x M20, 2 x M32 unten Zusätzliche Informationen: Anschlußfertig verdrahtet auf Reihenklemmen 5x6 mm² Aufbau gemäß Z-Nr. Z120181 CEE-Steckdosen mit schraubenloser, wartungsfreier Quick-Connect Anschlußtechnik | 89051/CEE-Steckdosen-Kombination IP44 | BALS-Art.-Nr: 89051 EAN: 4024941205849 VARIABOX Norm: DIN EN 61439-2 Schutzart: IP44 Gehäuse: hochwertiges, schlagfestes Kunststoffgehäuse (PBT) plombierbar, mit Außen- und Innenbefestigung Oberteil gerade und seitlich anscharniert Deckelschrauben unverlierbar, Absicherungselemente angeordnet unter durchsichtiger Betätigungsklappe mit bedienerfreundlicher OTC Mechanik (one touch close) Gerätefarbe: Gehäuseoberteil grau RAL 7035, Gehäuseunterteil schwarz ähnlich RAL 9017 Gerätehöhe: 260 mm, Gerätebreite: 230 mm, Gerätetiefe: 145 mm RDF-Faktor: 1 InA: 16 Bestückung: 1 x Schutzkontaktsteckdose 16A 230V blau IP 44 1 x CEE-Steckdose 16A 400V 5p 6h IP 44 geneigt Absicherung/Schutzmaßnahme: 1 x D01 1p auf vorziehbarer Tragschiene montiert Leitungseinführung/Anschlussmöglichkeit: 1 x M12, 1 x M20, 2 x M32 oben 1 x M12, 1 x M20, 2 x M32 unten Zusätzliche Informationen: Anschlußfertig verdrahtet auf Reihenklemmen 5x6 mm² Aufbau gemäß Z-Nr. Z120181 CEE-Steckdosen mit schraubenloser, wartungsfreier Quick-Connect Anschlußtechnik | C62 | C62 | 1,0 | 1,0 | 1,0 | 1,0 | 0,0087 | 2,764 | 0,26 | 0,23 | 0,145 |  | DE |  | 85371098 |  | true | 2023-09-05 | 30 |  | 30 |  |  |  | 10 | physical | 99 | false | true | true | 630edfee-64fa-4a9f-8848-f34148507ecf
89052 |  | VARIABOX IP44 | 89052 |  | 4024941205856 |  |  | Bals Elektrotechnik GmbH & Co. KG | BALS | VARIABOX | Steckdosenkombination VARIABOX IP44 | Steckdosen-KombinationIP44 | VARIABOX Norm: DIN EN 61439 Schutzart: IP44 Gehäuse: hochwertiges, schlagfestes Kunststoffgehäuse (PBT) plombierbar, mit Außen und Innenbefestigung Oberteil gerade und seitlich anscharniert Absicherung auf vorziehbarer Tragschiene montiert Deckelschrauben unverlierbar, Absicherungselemente angeordnet unter durchsichtiger Betätigungsklappe mit bedienerfreundlicher OTC Mechanik (one touch close) Gerätefarbe: Gehäuseoberteil grau RAL 7035, Gehäuseunterteil schwarz ähnlich RAL 9017 Gerätehöhe: 260 mm, Gerätebreite: 230 mm, Gerätetiefe: 145 mm RDF-Faktor: 0,88 InA: 16 Bestückung: 1 x Schutzkontaktsteckdose 16A 230V IP54 blau 1 x CEE-Steckdose 16A 400V 5p 6h IP44 geneigt Absicherung/Schutzmaßnahme: 1 x FI-Schalter 40/0,03A 4p Leitungseinführung/Anschlussmöglichkeit: 1 x M12, 1 x M20, 2 x M25 oben 1 x M12, 1 x M20, 2 x M25 unten 1 x Reihenklemme 5 x 6 mm² Zusätzliche Informationen: Anschlussfertig verdrahtet. | 89052/CEE-Steckdosen-Kombination IP44 | BALS-Art.-Nr: 89052 EAN: 4024941205856 VARIABOX Norm: DIN EN 61439 Schutzart: IP44 Gehäuse: hochwertiges, schlagfestes Kunststoffgehäuse (PBT) plombierbar, mit Außen und Innenbefestigung Oberteil gerade und seitlich anscharniert Absicherung auf vorziehbarer Tragschiene montiert Deckelschrauben unverlierbar, Absicherungselemente angeordnet unter durchsichtiger Betätigungsklappe mit bedienerfreundlicher OTC Mechanik (one touch close) Gerätefarbe: Gehäuseoberteil grau RAL 7035, Gehäuseunterteil schwarz ähnlich RAL 9017 Gerätehöhe: 260 mm, Gerätebreite: 230 mm, Gerätetiefe: 145 mm RDF-Faktor: 0,88 InA: 16 Bestückung: 1 x Schutzkontaktsteckdose 16A 230V IP54 blau 1 x CEE-Steckdose 16A 400V 5p 6h IP44 geneigt Absicherung/Schutzmaßnahme: 1 x FI-Schalter 40/0,03A 4p Leitungseinführung/Anschlussmöglichkeit: 1 x M12, 1 x M20, 2 x M25 oben 1 x M12, 1 x M20, 2 x M25 unten 1 x Reihenklemme 5 x 6 mm² Zusätzliche Informationen: Anschlussfertig verdrahtet. | C62 | C62 | 1,0 | 1,0 | 1,0 | 1,0 | 0,0087 | 3,122 | 0,26 | 0,23 | 0,145 |  | DE |  | 85371098 |  | true | 2023-09-05 | 30 |  | 30 |  |  |  | 10 | physical | 99 | false | true | true | 630edfee-64fa-4a9f-8848-f34148507ecf
89053 |  | VARIABOX IP44 | 89053 |  | 4024941205863 |  |  | Bals Elektrotechnik GmbH & Co. KG | BALS | VARIABOX | Steckdosenkombination VARIABOX IP44 | Steckdosen-KombinationIP44 | VARIABOX Norm: DIN EN 61439 Schutzart: IP44 Gehäuse: hochwertiges, schlagfestes Kunststoffgehäuse (PBT) plombierbar, mit Außen und Innenbefestigung Oberteil gerade und seitlich anscharniert Absicherung auf vorziehbarer Tragschiene montiert Deckelschrauben unverlierbar, Absicherungselemente angeordnet unter durchsichtiger Betätigungsklappe mit bedienerfreundlicher OTC Mechanik (one touch close) Gerätefarbe: Gehäuseoberteil grau RAL 7035, Gehäuseunterteil schwarz ähnlich RAL 9017 Gerätehöhe: 260 mm, Gerätebreite: 230 mm, Gerätetiefe: 145 mm RDF-Faktor: 0,84 InA: 16 Bestückung: 1 x Schutzkontaktsteckdose 16A 230V IP54 blau 1 x CEE-Steckdose 16A 400V 5p 6h IP44 geneigt Absicherung/Schutzmaßnahme: 1 x C-Automat 16A 1p 1 x FI-Schalter 40/0,03A 4p Leitungseinführung/Anschlussmöglichkeit: 1 x M12, 1 x M20, 2 x M32 oben 1 x M12, 1 x M20, 2 x M32 unten 1 x Zählerklemmstein 5x25 mm² / Typ: C (Schleifleitung) Zusätzliche Informationen: Anschlussfertig verdrahtet. | 89053/CEE-Steckdosen-Kombination IP44 | BALS-Art.-Nr: 89053 EAN: 4024941205863 VARIABOX Norm: DIN EN 61439 Schutzart: IP44 Gehäuse: hochwertiges, schlagfestes Kunststoffgehäuse (PBT) plombierbar, mit Außen und Innenbefestigung Oberteil gerade und seitlich anscharniert Absicherung auf vorziehbarer Tragschiene montiert Deckelschrauben unverlierbar, Absicherungselemente angeordnet unter durchsichtiger Betätigungsklappe mit bedienerfreundlicher OTC Mechanik (one touch close) Gerätefarbe: Gehäuseoberteil grau RAL 7035, Gehäuseunterteil schwarz ähnlich RAL 9017 Gerätehöhe: 260 mm, Gerätebreite: 230 mm, Gerätetiefe: 145 mm RDF-Faktor: 0,84 InA: 16 Bestückung: 1 x Schutzkontaktsteckdose 16A 230V IP54 blau 1 x CEE-Steckdose 16A 400V 5p 6h IP44 geneigt Absicherung/Schutzmaßnahme: 1 x C-Automat 16A 1p 1 x FI-Schalter 40/0,03A 4p Leitungseinführung/Anschlussmöglichkeit: 1 x M12, 1 x M20, 2 x M32 oben 1 x M12, 1 x M20, 2 x M32 unten 1 x Zählerklemmstein 5x25 mm² / Typ: C (Schleifleitung) Zusätzliche Informationen: Anschlussfertig verdrahtet. | C62 | C62 | 1,0 | 1,0 | 1,0 | 1,0 | 0,0087 | 12,584 | 0,26 | 0,23 | 0,145 |  | DE |  | 85371098 |  | true | 2023-09-05 | 30 |  | 30 |  |  |  | 10 | physical | 99 | false | true | true | 630edfee-64fa-4a9f-8848-f34148507ecf
89054 |  | VARIABOX IP44 | 89054 |  | 4024941205870 |  |  | Bals Elektrotechnik GmbH & Co. KG | BALS | VARIABOX | Steckdosenkombination VARIABOX IP44 | Steckdosen-KombinationIP44 | VARIABOX Norm: DIN EN 61439 Schutzart: IP44 Gehäuse: hochwertiges, schlagfestes Kunststoffgehäuse (PBT) plombierbar, mit Außen und Innenbefestigung Oberteil gerade und seitlich anscharniert Absicherung auf vorziehbarer Tragschiene montiert Deckelschrauben unverlierbar, Absicherungselemente angeordnet unter durchsichtiger Betätigungsklappe mit bedienerfreundlicher OTC Mechanik (one touch close) Gerätefarbe: Gehäuseoberteil grau RAL 7035, Gehäuseunterteil schwarz ähnlich RAL 9017 Gerätehöhe: 260 mm, Gerätebreite: 230 mm, Gerätetiefe: 145 mm RDF-Faktor: 1 Bestückung: 2 x Schutzkontaktsteckdose 16A 230V IP54 blau Absicherung/Schutzmaßnahme: 2 x Sicherungssockel D01 1p Leitungseinführung/Anschlussmöglichkeit: 1 x M12, 1 x M20, 2 x M25 oben 1 x M12, 1 x M20, 2 x M25 unten 1 x Reihenklemme 3x6 mm² Zusätzliche Informationen: Anschlussfertig verdrahtet. | 89054/CEE-Steckdosen-Kombination IP44 | BALS-Art.-Nr: 89054 EAN: 4024941205870 VARIABOX Norm: DIN EN 61439 Schutzart: IP44 Gehäuse: hochwertiges, schlagfestes Kunststoffgehäuse (PBT) plombierbar, mit Außen und Innenbefestigung Oberteil gerade und seitlich anscharniert Absicherung auf vorziehbarer Tragschiene montiert Deckelschrauben unverlierbar, Absicherungselemente angeordnet unter durchsichtiger Betätigungsklappe mit bedienerfreundlicher OTC Mechanik (one touch close) Gerätefarbe: Gehäuseoberteil grau RAL 7035, Gehäuseunterteil schwarz ähnlich RAL 9017 Gerätehöhe: 260 mm, Gerätebreite: 230 mm, Gerätetiefe: 145 mm RDF-Faktor: 1 Bestückung: 2 x Schutzkontaktsteckdose 16A 230V IP54 blau Absicherung/Schutzmaßnahme: 2 x Sicherungssockel D01 1p Leitungseinführung/Anschlussmöglichkeit: 1 x M12, 1 x M20, 2 x M25 oben 1 x M12, 1 x M20, 2 x M25 unten 1 x Reihenklemme 3x6 mm² Zusätzliche Informationen: Anschlussfertig verdrahtet. | C62 | C62 | 1,0 | 1,0 | 1,0 | 1,0 | 0,0087 | 2,69 | 0,26 | 0,23 | 0,145 |  | DE |  | 85371098 |  | true | 2023-09-05 | 30 |  | 30 |  |  |  | 10 | physical | 99 | false | true | true | 630edfee-64fa-4a9f-8848-f34148507ecf
89055 |  | VARIABOX IP44 | 89055 |  | 4024941205887 |  |  | Bals Elektrotechnik GmbH & Co. KG | BALS | VARIABOX | Steckdosenkombination VARIABOX IP44 | Steckdosen-KombinationIP44 | VARIABOX Norm: DIN EN 61439 Schutzart: IP44 Gehäuse: hochwertiges, schlagfestes Kunststoffgehäuse (PBT) plombierbar, mit Außen und Innenbefestigung Oberteil gerade und seitlich anscharniert Absicherung auf vorziehbarer Tragschiene montiert Deckelschrauben unverlierbar, Absicherungselemente angeordnet unter durchsichtiger Betätigungsklappe mit bedienerfreundlicher OTC Mechanik (one touch close) Gerätefarbe: Gehäuseoberteil grau RAL 7035, Gehäuseunterteil schwarz ähnlich RAL 9017 Gerätehöhe: 260 mm, Gerätebreite: 230 mm, Gerätetiefe: 145 mm RDF-Faktor: 1 InA: 16 Bestückung: 2 x Schutzkontaktsteckdose 16A 230V IP54 blau Absicherung/Schutzmaßnahme: 2 x C-Automat 16A 1p Leitungseinführung/Anschlussmöglichkeit: 1 x M12, 1 x M20, 2 x M25 oben 1 x M12, 1 x M20, 2 x M25 unten 1 x Reihenklemme 3x6 mm² Zusätzliche Informationen: Anschlussfertig verdrahtet. | 89055/CEE-Steckdosen-Kombination IP44 | BALS-Art.-Nr: 89055 EAN: 4024941205887 VARIABOX Norm: DIN EN 61439 Schutzart: IP44 Gehäuse: hochwertiges, schlagfestes Kunststoffgehäuse (PBT) plombierbar, mit Außen und Innenbefestigung Oberteil gerade und seitlich anscharniert Absicherung auf vorziehbarer Tragschiene montiert Deckelschrauben unverlierbar, Absicherungselemente angeordnet unter durchsichtiger Betätigungsklappe mit bedienerfreundlicher OTC Mechanik (one touch close) Gerätefarbe: Gehäuseoberteil grau RAL 7035, Gehäuseunterteil schwarz ähnlich RAL 9017 Gerätehöhe: 260 mm, Gerätebreite: 230 mm, Gerätetiefe: 145 mm RDF-Faktor: 1 InA: 16 Bestückung: 2 x Schutzkontaktsteckdose 16A 230V IP54 blau Absicherung/Schutzmaßnahme: 2 x C-Automat 16A 1p Leitungseinführung/Anschlussmöglichkeit: 1 x M12, 1 x M20, 2 x M25 oben 1 x M12, 1 x M20, 2 x M25 unten 1 x Reihenklemme 3x6 mm² Zusätzliche Informationen: Anschlussfertig verdrahtet. | C62 | C62 | 1,0 | 1,0 | 1,0 | 1,0 | 0,0087 | 2,784 | 0,26 | 0,23 | 0,145 |  | DE |  | 85371098 |  | true | 2023-09-05 | 30 |  | 30 |  |  |  | 10 | physical | 99 | false | true | true | 630edfee-64fa-4a9f-8848-f34148507ecf
89056 |  | VARIABOX IP44 | 89056 |  | 4024941205894 |  |  | Bals Elektrotechnik GmbH & Co. KG | BALS | VARIABOX | Steckdosenkombination VARIABOX IP44 | Steckdosen-KombinationIP44 | VARIABOX Norm: DIN EN 61439 Schutzart: IP44 Gehäuse: hochwertiges, schlagfestes Kunststoffgehäuse (PBT) plombierbar, mit Außen und Innenbefestigung Oberteil gerade und seitlich anscharniert Absicherung auf vorziehbarer Tragschiene montiert Deckelschrauben unverlierbar, Absicherungselemente angeordnet unter durchsichtiger Betätigungsklappe mit bedienerfreundlicher OTC Mechanik (one touch close) Gerätefarbe: Gehäuseunterteil schwarz ähnlich RAL 9017, Gehäuseoberteil grau RAL 7035 Gerätehöhe: 260 mm, Gerätebreite: 230 mm, Gerätetiefe: 145 mm RDF-Faktor: 0,81 InA: 32 Bestückung: 2 x Schutzkontaktsteckdose 16A 230V IP54 blau 1 x CEE-Steckdose 16A 400V 5p 6h IP44 geneigt Absicherung/Schutzmaßnahme: 1 x Sicherungssockel D01 1p 1 x Sicherungssockel D01 3p 1 x FI-Schalter 40/0,03A 4p Leitungseinführung/Anschlussmöglichkeit: 1 x M12, 1 x M20, 2 x M40 oben 1 x M12, 1 x M20, 2 x M40 unten 1 x Zählerklemmstein 5x25 mm² / Typ: C (Schleifleitung) Zusätzliche Informationen: Anschlussfertig verdrahtet. | 89056/CEE-Steckdosen-Kombination IP44 | BALS-Art.-Nr: 89056 EAN: 4024941205894 VARIABOX Norm: DIN EN 61439 Schutzart: IP44 Gehäuse: hochwertiges, schlagfestes Kunststoffgehäuse (PBT) plombierbar, mit Außen und Innenbefestigung Oberteil gerade und seitlich anscharniert Absicherung auf vorziehbarer Tragschiene montiert Deckelschrauben unverlierbar, Absicherungselemente angeordnet unter durchsichtiger Betätigungsklappe mit bedienerfreundlicher OTC Mechanik (one touch close) Gerätefarbe: Gehäuseunterteil schwarz ähnlich RAL 9017, Gehäuseoberteil grau RAL 7035 Gerätehöhe: 260 mm, Gerätebreite: 230 mm, Gerätetiefe: 145 mm RDF-Faktor: 0,81 InA: 32 Bestückung: 2 x Schutzkontaktsteckdose 16A 230V IP54 blau 1 x CEE-Steckdose 16A 400V 5p 6h IP44 geneigt Absicherung/Schutzmaßnahme: 1 x Sicherungssockel D01 1p 1 x Sicherungssockel D01 3p 1 x FI-Schalter 40/0,03A 4p Leitungseinführung/Anschlussmöglichkeit: 1 x M12, 1 x M20, 2 x M40 oben 1 x M12, 1 x M20, 2 x M40 unten 1 x Zählerklemmstein 5x25 mm² / Typ: C (Schleifleitung) Zusätzliche Informationen: Anschlussfertig verdrahtet. | C62 | C62 | 1,0 | 1,0 | 1,0 | 1,0 | 0,0087 | 3,894 | 0,26 | 0,23 | 0,145 |  | DE |  | 85371098 |  | true | 2023-09-05 | 30 |  | 30 |  |  |  | 10 | physical | 99 | false | true | true | 630edfee-64fa-4a9f-8848-f34148507ecf
89057 |  | VARIABOX IP44 | 89057 |  | 4024941205900 |  | true | Bals Elektrotechnik GmbH & Co. KG | BALS | VARIABOX | Steckdosenkombination VARIABOX IP44 | Steckdosen-KombinationIP44 | VARIABOX Norm: DIN EN 61439 Schutzart: IP44 Gehäuse: hochwertiges, schlagfestes Kunststoffgehäuse (PBT) plombierbar, mit Außen und Innenbefestigung Oberteil gerade und seitlich anscharniert Absicherung auf vorziehbarer Tragschiene montiert Deckelschrauben unverlierbar, Absicherungselemente angeordnet unter durchsichtiger Betätigungsklappe mit bedienerfreundlicher OTC Mechanik (one touch close) Gerätefarbe: Gehäuseoberteil grau RAL 7035, Gehäuseunterteil schwarz ähnlich RAL 9017 Gerätehöhe: 260 mm, Gerätebreite: 230 mm, Gerätetiefe: 145 mm RDF-Faktor: 1 InA: 25 Bestückung: 2 x Schutzkontaktsteckdose 16A 230V IP54 blau Absicherung/Schutzmaßnahme: 2 x C-Automat 16A 1p 1 x FI-Schalter 25/0,03A 2p Leitungseinführung/Anschlussmöglichkeit: 1 x M12, 1 x M20, 2 x M25 oben 1 x M12, 1 x M20, 2 x M25 unten 1 x Zählerklemmstein 5x25 mm² / Typ: C (Schleifleitung) Zusätzliche Informationen: Anschlussfertig verdrahtet. | 89057/CEE-Steckdosen-Kombination IP44 | BALS-Art.-Nr: 89057 EAN: 4024941205900 VARIABOX Norm: DIN EN 61439 Schutzart: IP44 Gehäuse: hochwertiges, schlagfestes Kunststoffgehäuse (PBT) plombierbar, mit Außen und Innenbefestigung Oberteil gerade und seitlich anscharniert Absicherung auf vorziehbarer Tragschiene montiert Deckelschrauben unverlierbar, Absicherungselemente angeordnet unter durchsichtiger Betätigungsklappe mit bedienerfreundlicher OTC Mechanik (one touch close) Gerätefarbe: Gehäuseoberteil grau RAL 7035, Gehäuseunterteil schwarz ähnlich RAL 9017 Gerätehöhe: 260 mm, Gerätebreite: 230 mm, Gerätetiefe: 145 mm RDF-Faktor: 1 InA: 25 Bestückung: 2 x Schutzkontaktsteckdose 16A 230V IP54 blau Absicherung/Schutzmaßnahme: 2 x C-Automat 16A 1p 1 x FI-Schalter 25/0,03A 2p Leitungseinführung/Anschlussmöglichkeit: 1 x M12, 1 x M20, 2 x M25 oben 1 x M12, 1 x M20, 2 x M25 unten 1 x Zählerklemmstein 5x25 mm² / Typ: C (Schleifleitung) Zusätzliche Informationen: Anschlussfertig verdrahtet. | C62 | C62 | 1,0 | 1,0 | 1,0 | 1,0 | 0,0087 | 3,02 | 0,26 | 0,23 | 0,145 |  | DE |  | 85371098 |  | true | 2023-09-05 | 30 |  | 30 |  |  |  | 5 | physical | 99 | false | true | true | 630edfee-64fa-4a9f-8848-f34148507ecf
89058 |  | VARIABOX - S IP44 | 89058 |  | 4024941205917 |  |  | Bals Elektrotechnik GmbH & Co. KG | BALS | VARIABOX | Steckdosenkombination VARIABOX - S IP44 | Steckdosen-KombinationIP44 | VARIABOX - S Norm: DIN EN 61439-2 Schutzart: IP44 Gehäuse: hochwertiges, schlagfestes Kunststoffgehäuse (PBT) plombierbar, mit Außen und Innenbefestigung, Oberteil gerade und seitlich anscharniert, Absicherung auf vorziehbarer Tragschiene montiert, Deckelschrauben unverlierbar, Absicherungselemente angeordnet unter durchsichtiger Betätigungsklappe mit bedienerfreundlicher OTC Mechanik (one touch close) Gerätefarbe: Gehäuseoberteil grau RAL 7035, Gehäuseunterteil schwarz ähnlich RAL 9017 Gerätehöhe: 130 mm, Gerätebreite: 230 mm, Gerätetiefe: 145 mm RDF-Faktor: 1 Bestückung: 2 x Schutzkontaktsteckdose 16A 230V IP54 blau 1 x CEE-Steckdose 32A 400V 5p 6h IP44 geneigt Absicherung/Schutzmaßnahme: keine Leitungseinführung/Anschlussmöglichkeit: 1 x M25, 1 x M32 oben 1 x M25, 1 x M32 unten 1 x Reihenklemme 3x4 mm²/ Schutzkontaktsteckdosen 1 x Reihenklemme 5x6 mm²/ CEE-Steckdose Zusätzliche Informationen: Anschlussfertig verdrahtet auf 2 getrennte Stromkreise | 89058/CEE-Steckdosen-Kombination IP44 | BALS-Art.-Nr: 89058 EAN: 4024941205917 VARIABOX - S Norm: DIN EN 61439-2 Schutzart: IP44 Gehäuse: hochwertiges, schlagfestes Kunststoffgehäuse (PBT) plombierbar, mit Außen und Innenbefestigung, Oberteil gerade und seitlich anscharniert, Absicherung auf vorziehbarer Tragschiene montiert, Deckelschrauben unverlierbar, Absicherungselemente angeordnet unter durchsichtiger Betätigungsklappe mit bedienerfreundlicher OTC Mechanik (one touch close) Gerätefarbe: Gehäuseoberteil grau RAL 7035, Gehäuseunterteil schwarz ähnlich RAL 9017 Gerätehöhe: 130 mm, Gerätebreite: 230 mm, Gerätetiefe: 145 mm RDF-Faktor: 1 Bestückung: 2 x Schutzkontaktsteckdose 16A 230V IP54 blau 1 x CEE-Steckdose 32A 400V 5p 6h IP44 geneigt Absicherung/Schutzmaßnahme: keine Leitungseinführung/Anschlussmöglichkeit: 1 x M25, 1 x M32 oben 1 x M25, 1 x M32 unten 1 x Reihenklemme 3x4 mm²/ Schutzkontaktsteckdosen 1 x Reihenklemme 5x6 mm²/ CEE-Steckdose Zusätzliche Informationen: Anschlussfertig verdrahtet auf 2 getrennte Stromkreise | C62 | C62 | 1,0 | 1,0 | 1,0 | 1,0 | 0,0043 | 1,852 | 0,13 | 0,23 | 0,145 |  | DE |  | 85371098 |  | true | 2023-09-05 | 30 |  | 30 |  |  |  | 10 | physical | 99 | false | true | true | 630edfee-64fa-4a9f-8848-f34148507ecf
89059 |  | VARIABOX IP44 | 89059 |  | 4024941205924 |  |  | Bals Elektrotechnik GmbH & Co. KG | BALS | VARIABOX | Steckdosenkombination VARIABOX IP44 | Steckdosen-KombinationIP44 | VARIABOX Norm: DIN EN 61439 Schutzart: IP44 Gehäuse: hochwertiges, schlagfestes Kunststoffgehäuse (PBT) plombierbar, mit Außen und Innenbefestigung Oberteil gerade und seitlich anscharniert Absicherung auf vorziehbarer Tragschiene montiert Deckelschrauben unverlierbar, Absicherungselemente angeordnet unter durchsichtiger Betätigungsklappe mit bedienerfreundlicher OTC Mechanik (one touch close) Gerätefarbe: Gehäuseoberteil grau RAL 7035, Gehäuseunterteil schwarz ähnlich RAL 9017 Gerätehöhe: 260 mm, Gerätebreite: 230 mm, Gerätetiefe: 145 mm RDF-Faktor: 0,94 InA: 48 Bestückung: 2 x Schutzkontaktsteckdose 16A 230V IP54 blau 1 x CEE-Steckdose 32A 400V 5p 6h IP44 geneigt Absicherung/Schutzmaßnahme: 1 x Sicherungssockel D01 1p 1 x Sicherungssockel D02 3p Leitungseinführung/Anschlussmöglichkeit: 1 x M12, 1 x M20, 2 x M40 oben 1 x M12, 1 x M20, 2 x M40 unten 1 x Zählerklemmstein 5x25 mm² / Typ: C (Schleifleitung) Zusätzliche Informationen: Anschlussfertig verdrahtet. | 89059/CEE-Steckdosen-Kombination IP44 | BALS-Art.-Nr: 89059 EAN: 4024941205924 VARIABOX Norm: DIN EN 61439 Schutzart: IP44 Gehäuse: hochwertiges, schlagfestes Kunststoffgehäuse (PBT) plombierbar, mit Außen und Innenbefestigung Oberteil gerade und seitlich anscharniert Absicherung auf vorziehbarer Tragschiene montiert Deckelschrauben unverlierbar, Absicherungselemente angeordnet unter durchsichtiger Betätigungsklappe mit bedienerfreundlicher OTC Mechanik (one touch close) Gerätefarbe: Gehäuseoberteil grau RAL 7035, Gehäuseunterteil schwarz ähnlich RAL 9017 Gerätehöhe: 260 mm, Gerätebreite: 230 mm, Gerätetiefe: 145 mm RDF-Faktor: 0,94 InA: 48 Bestückung: 2 x Schutzkontaktsteckdose 16A 230V IP54 blau 1 x CEE-Steckdose 32A 400V 5p 6h IP44 geneigt Absicherung/Schutzmaßnahme: 1 x Sicherungssockel D01 1p 1 x Sicherungssockel D02 3p Leitungseinführung/Anschlussmöglichkeit: 1 x M12, 1 x M20, 2 x M40 oben 1 x M12, 1 x M20, 2 x M40 unten 1 x Zählerklemmstein 5x25 mm² / Typ: C (Schleifleitung) Zusätzliche Informationen: Anschlussfertig verdrahtet. | C62 | C62 | 1,0 | 1,0 | 1,0 | 1,0 | 0,0087 | 3,566 | 0,26 | 0,23 | 0,145 |  | DE |  | 85371098 |  | true | 2023-09-05 | 30 |  | 30 |  |  |  | 10 | physical | 99 | false | true | true | 630edfee-64fa-4a9f-8848-f34148507ecf
89060 |  | VARIABOX IP44 | 89060 |  | 4024941205931 |  |  | Bals Elektrotechnik GmbH & Co. KG | BALS | VARIABOX | Steckdosenkombination VARIABOX IP44 | Steckdosen-KombinationIP44 | VARIABOX Norm: DIN EN 61439-2 Schutzart: IP44 Gehäuse: hochwertiges, schlagfestes Kunststoffgehäuse (PBT) plombierbar, mit Außen- und Innenbefestigung Oberteil gerade und seitlich anscharniert Deckelschrauben unverlierbar, Absicherungselemente angeordnet unter durchsichtiger Betätigungsklappe mit bedienerfreundlicher OTC Mechanik (one touch close) Gerätefarbe: Gehäuseoberteil grau RAL 7035, Gehäuseunterteil schwarz ähnlich RAL 9017 Gerätehöhe: 390 mm, Gerätebreite: 230 mm, Gerätetiefe: 145 mm RDF-Faktor: 1 InA: 48 Bestückung: 3 x CEE-Steckdose 16A 400V 5p 6h IP 44 geneigt Absicherung/Schutzmaßnahme: 3 x D01 3p auf vorziehbarer Tragschiene montiert Leitungseinführung/Anschlussmöglichkeit: 1 x M12, 1 x M20, 2 x M40 oben (1-mal M40 links offen) 1 x M12, 1 x M20, 2 x M40 unten Zusätzliche Informationen: Anschlußfertig verdrahtet auf Zählerklemmstein 5x25 mm² / Typ: C (für Schleifleitung geeignet) CEE-Steckdosen mit schraubenloser, wartungsfreier Quick-Connect Anschlußtechnik Aufbau gemäß Z-Nr. Z120205 | 89060/CEE-Steckdosen-Kombination IP44 | BALS-Art.-Nr: 89060 EAN: 4024941205931 VARIABOX Norm: DIN EN 61439-2 Schutzart: IP44 Gehäuse: hochwertiges, schlagfestes Kunststoffgehäuse (PBT) plombierbar, mit Außen- und Innenbefestigung Oberteil gerade und seitlich anscharniert Deckelschrauben unverlierbar, Absicherungselemente angeordnet unter durchsichtiger Betätigungsklappe mit bedienerfreundlicher OTC Mechanik (one touch close) Gerätefarbe: Gehäuseoberteil grau RAL 7035, Gehäuseunterteil schwarz ähnlich RAL 9017 Gerätehöhe: 390 mm, Gerätebreite: 230 mm, Gerätetiefe: 145 mm RDF-Faktor: 1 InA: 48 Bestückung: 3 x CEE-Steckdose 16A 400V 5p 6h IP 44 geneigt Absicherung/Schutzmaßnahme: 3 x D01 3p auf vorziehbarer Tragschiene montiert Leitungseinführung/Anschlussmöglichkeit: 1 x M12, 1 x M20, 2 x M40 oben (1-mal M40 links offen) 1 x M12, 1 x M20, 2 x M40 unten Zusätzliche Informationen: Anschlußfertig verdrahtet auf Zählerklemmstein 5x25 mm² / Typ: C (für Schleifleitung geeignet) CEE-Steckdosen mit schraubenloser, wartungsfreier Quick-Connect Anschlußtechnik Aufbau gemäß Z-Nr. Z120205 | C62 | C62 | 1,0 | 1,0 | 1,0 | 1,0 | 0,013 | 5,162 | 0,39 | 0,23 | 0,145 |  | DE |  | 85371098 |  | true | 2023-09-05 | 30 |  | 30 |  |  |  | 10 | physical | 99 | false | true | true | 630edfee-64fa-4a9f-8848-f34148507ecf
89061 |  | VARIABOX IP44 | 89061 |  | 4024941205948 |  |  | Bals Elektrotechnik GmbH & Co. KG | BALS | VARIABOX | Steckdosenkombination VARIABOX IP44 | Steckdosen-KombinationIP44 | VARIABOX Norm: DIN EN 61439-2 Schutzart: IP44 Gehäuse: hochwertiges, schlagfestes Kunststoffgehäuse (PBT) plombierbar, mit Außen- und Innenbefestigung Oberteil gerade und seitlich anscharniert Deckelschrauben unverlierbar, Absicherungselemente angeordnet unter durchsichtiger Betätigungsklappe mit bedienerfreundlicher OTC Mechanik (one touch close) Gerätefarbe: Gehäuseoberteil grau RAL 7035, Gehäuseunterteil schwarz ähnlich RAL 9017 Gerätehöhe: 390 mm, Gerätebreite: 230 mm, Gerätetiefe: 145 mm RDF-Faktor: 0,97 InA: 63 Bestückung: 1 x Schutzkontaktsteckdose 16A 230V blau IP 44 1 x CEE-Steckdose 16A 400V 5p 6h IP 44 geneigt 1 x CEE-Steckdose 32A 400V 5p 6h IP 44 geneigt Absicherung/Schutzmaßnahme: 1 x D01 1p 1 x D01 3p 1 x D02 3p auf vorziehbarer Tragschiene montiert Leitungseinführung/Anschlussmöglichkeit: 1 x M12, 1 x M20, 2 x M40 oben (1-mal M40 links offen) 1 x M12, 1 x M20, 2 x M40 unten Zusätzliche Informationen: Anschlußfertig verdrahtet auf Zählerklemmstein 5x25 mm² / Typ: C (für Schleifleitung geeignet) CEE-Steckdosen mit schraubenloser, wartungsfreier Quick-Connect Anschlußtechnik Aufbau gemäß Z-Nr. Z120207 | 89061/CEE-Steckdosen-Kombination IP44 | BALS-Art.-Nr: 89061 EAN: 4024941205948 VARIABOX Norm: DIN EN 61439-2 Schutzart: IP44 Gehäuse: hochwertiges, schlagfestes Kunststoffgehäuse (PBT) plombierbar, mit Außen- und Innenbefestigung Oberteil gerade und seitlich anscharniert Deckelschrauben unverlierbar, Absicherungselemente angeordnet unter durchsichtiger Betätigungsklappe mit bedienerfreundlicher OTC Mechanik (one touch close) Gerätefarbe: Gehäuseoberteil grau RAL 7035, Gehäuseunterteil schwarz ähnlich RAL 9017 Gerätehöhe: 390 mm, Gerätebreite: 230 mm, Gerätetiefe: 145 mm RDF-Faktor: 0,97 InA: 63 Bestückung: 1 x Schutzkontaktsteckdose 16A 230V blau IP 44 1 x CEE-Steckdose 16A 400V 5p 6h IP 44 geneigt 1 x CEE-Steckdose 32A 400V 5p 6h IP 44 geneigt Absicherung/Schutzmaßnahme: 1 x D01 1p 1 x D01 3p 1 x D02 3p auf vorziehbarer Tragschiene montiert Leitungseinführung/Anschlussmöglichkeit: 1 x M12, 1 x M20, 2 x M40 oben (1-mal M40 links offen) 1 x M12, 1 x M20, 2 x M40 unten Zusätzliche Informationen: Anschlußfertig verdrahtet auf Zählerklemmstein 5x25 mm² / Typ: C (für Schleifleitung geeignet) CEE-Steckdosen mit schraubenloser, wartungsfreier Quick-Connect Anschlußtechnik Aufbau gemäß Z-Nr. Z120207 | C62 | C62 | 1,0 | 1,0 | 1,0 | 1,0 | 0,013 | 5,014 | 0,39 | 0,23 | 0,145 |  | DE |  | 85371098 |  | true | 2023-09-05 | 30 |  | 30 |  |  |  | 10 | physical | 99 | false | true | true | 630edfee-64fa-4a9f-8848-f34148507ecf
89062 |  | VARIABOX IP44 | 89062 |  | 4024941205955 |  |  | Bals Elektrotechnik GmbH & Co. KG | BALS | VARIABOX | Steckdosenkombination VARIABOX IP44 | Steckdosen-KombinationIP44 | VARIABOX Norm: DIN EN 61439 Schutzart: IP44 Gehäuse: hochwertiges, schlagfestes Kunststoffgehäuse (PBT) plombierbar, mit Außen und Innenbefestigung Oberteil gerade und seitlich anscharniert Absicherung auf vorziehbarer Tragschiene montiert Deckelschrauben unverlierbar, Absicherungselemente angeordnet unter durchsichtiger Betätigungsklappe mit bedienerfreundlicher OTC Mechanik (one touch close) Gerätefarbe: Gehäuseoberteil grau RAL 7035, Gehäuseunterteil schwarz ähnlich RAL 9017 Gerätehöhe: 390 mm, Gerätebreite: 230 mm, Gerätetiefe: 145 mm RDF-Faktor: 0,9 InA: 29 Bestückung: 2 x Schutzkontaktsteckdose 16A 230V IP54 blau 1 x CEE-Steckdose 16A 400V 5p 6h IP44 geneigt Absicherung/Schutzmaßnahme: 2 x Sicherungssockel D01 1p 1 x Sicherungssockel D01 3p 1 x FI-Schalter 40/0,03A 4p Leitungseinführung/Anschlussmöglichkeit: 1 x M12, 1 x M20, 2 x M40 oben 1 x M12, 1 x M20, 2 x M40 unten 1 x Zählerklemmstein 5x25 mm² / Typ: C (Schleifleitung) Zusätzliche Informationen: Anschlussfertig verdrahtet. | 89062/CEE-Steckdosen-Kombination IP44 | BALS-Art.-Nr: 89062 EAN: 4024941205955 VARIABOX Norm: DIN EN 61439 Schutzart: IP44 Gehäuse: hochwertiges, schlagfestes Kunststoffgehäuse (PBT) plombierbar, mit Außen und Innenbefestigung Oberteil gerade und seitlich anscharniert Absicherung auf vorziehbarer Tragschiene montiert Deckelschrauben unverlierbar, Absicherungselemente angeordnet unter durchsichtiger Betätigungsklappe mit bedienerfreundlicher OTC Mechanik (one touch close) Gerätefarbe: Gehäuseoberteil grau RAL 7035, Gehäuseunterteil schwarz ähnlich RAL 9017 Gerätehöhe: 390 mm, Gerätebreite: 230 mm, Gerätetiefe: 145 mm RDF-Faktor: 0,9 InA: 29 Bestückung: 2 x Schutzkontaktsteckdose 16A 230V IP54 blau 1 x CEE-Steckdose 16A 400V 5p 6h IP44 geneigt Absicherung/Schutzmaßnahme: 2 x Sicherungssockel D01 1p 1 x Sicherungssockel D01 3p 1 x FI-Schalter 40/0,03A 4p Leitungseinführung/Anschlussmöglichkeit: 1 x M12, 1 x M20, 2 x M40 oben 1 x M12, 1 x M20, 2 x M40 unten 1 x Zählerklemmstein 5x25 mm² / Typ: C (Schleifleitung) Zusätzliche Informationen: Anschlussfertig verdrahtet. | C62 | C62 | 1,0 | 1,0 | 1,0 | 1,0 | 0,013 | 5,058 | 0,39 | 0,23 | 0,145 |  | DE |  | 85371098 |  | true | 2023-09-05 | 30 |  | 30 |  |  |  | 10 | physical | 99 | false | true | true | 630edfee-64fa-4a9f-8848-f34148507ecf
89065 |  | VARIABOX IP44 | 89065 |  | 4024941205986 |  | true | Bals Elektrotechnik GmbH & Co. KG | BALS | VARIABOX | Steckdosenkombination VARIABOX IP44 | Steckdosen-KombinationIP44 | VARIABOX Norm: DIN EN 61439 Schutzart: IP44 Gehäuse: hochwertiges, schlagfestes Kunststoffgehäuse (PBT) plombierbar, mit Außen und Innenbefestigung Oberteil gerade und seitlich anscharniert Absicherung auf vorziehbarer Tragschiene montiert Deckelschrauben unverlierbar, Absicherungselemente angeordnet unter durchsichtiger Betätigungsklappe mit bedienerfreundlicher OTC Mechanik (one touch close) Gerätefarbe: Gehäuseoberteil grau RAL 7035, Gehäuseunterteil schwarz ähnlich RAL 9017 Gerätehöhe: 390 mm, Gerätebreite: 230 mm, Gerätetiefe: 145 mm RDF-Faktor: 0,82 InA: 48 Bestückung: 2 x Schutzkontaktsteckdose 16A 230V IP54 blau 2 x CEE-Steckdose 16A 400V 5p 6h IP44 geneigt Absicherung/Schutzmaßnahme: 2 x C-Automat 16A 1p 2 x C-Automat 16A 3p Leitungseinführung/Anschlussmöglichkeit: 1 x M12, 1 x M20, 2 x M40 oben 1 x M12, 1 x M20, 2 x M40 unten 1 x Zählerklemmstein 5x25 mm² / Typ: C (Schleifleitung) Zusätzliche Informationen: Anschlussfertig verdrahtet. | 89065/CEE-Steckdosen-Kombination IP44 | BALS-Art.-Nr: 89065 EAN: 4024941205986 VARIABOX Norm: DIN EN 61439 Schutzart: IP44 Gehäuse: hochwertiges, schlagfestes Kunststoffgehäuse (PBT) plombierbar, mit Außen und Innenbefestigung Oberteil gerade und seitlich anscharniert Absicherung auf vorziehbarer Tragschiene montiert Deckelschrauben unverlierbar, Absicherungselemente angeordnet unter durchsichtiger Betätigungsklappe mit bedienerfreundlicher OTC Mechanik (one touch close) Gerätefarbe: Gehäuseoberteil grau RAL 7035, Gehäuseunterteil schwarz ähnlich RAL 9017 Gerätehöhe: 390 mm, Gerätebreite: 230 mm, Gerätetiefe: 145 mm RDF-Faktor: 0,82 InA: 48 Bestückung: 2 x Schutzkontaktsteckdose 16A 230V IP54 blau 2 x CEE-Steckdose 16A 400V 5p 6h IP44 geneigt Absicherung/Schutzmaßnahme: 2 x C-Automat 16A 1p 2 x C-Automat 16A 3p Leitungseinführung/Anschlussmöglichkeit: 1 x M12, 1 x M20, 2 x M40 oben 1 x M12, 1 x M20, 2 x M40 unten 1 x Zählerklemmstein 5x25 mm² / Typ: C (Schleifleitung) Zusätzliche Informationen: Anschlussfertig verdrahtet. | C62 | C62 | 1,0 | 1,0 | 1,0 | 1,0 | 0,013 | 4,938 | 0,39 | 0,23 | 0,145 |  | DE |  | 85371098 |  | true | 2023-09-05 | 30 |  | 30 |  |  |  | 5 | physical | 99 | false | true | true | 630edfee-64fa-4a9f-8848-f34148507ecf
89066 |  | VARIABOX IP44 | 89066 |  | 4024941205993 |  | true | Bals Elektrotechnik GmbH & Co. KG | BALS | VARIABOX | Steckdosenkombination VARIABOX IP44 | Steckdosen-KombinationIP44 | VARIABOX Norm: DIN EN 61439 Schutzart: IP44 Gehäuse: hochwertiges, schlagfestes Kunststoffgehäuse (PBT) plombierbar, mit Außen und Innenbefestigung Oberteil gerade und seitlich anscharniert Absicherung auf vorziehbarer Tragschiene montiert Deckelschrauben unverlierbar, Absicherungselemente angeordnet unter durchsichtiger Betätigungsklappe mit bedienerfreundlicher OTC Mechanik (one touch close) Gerätefarbe: Gehäuseoberteil grau RAL 7035, Gehäuseunterteil schwarz ähnlich RAL 9017 Gerätehöhe: 390 mm, Gerätebreite: 230 mm, Gerätetiefe: 145 mm RDF-Faktor: 0,68 InA: 32 Bestückung: 2 x Schutzkontaktsteckdose 16A 230V IP54 blau 1 x CEE-Steckdose 16A 400V 5p 6h IP44 geneigt 1 x CEE-Steckdose 32A 400V 5p 6h IP44 geneigt Absicherung/Schutzmaßnahme: 2 x C-Automat 16A 1p 1 x C-Automat 16A 3p 1 x FI-Schalter 40/0,03A 4p Leitungseinführung/Anschlussmöglichkeit: 1 x M12, 1 x M20, 2 x M40 oben 1 x M12, 1 x M20, 2 x M40 unten 1 x Zählerklemmstein 5x25 mm² / Typ: C (Schleifleitung) Zusätzliche Informationen: Anschlussfertig verdrahtet. | 89066/CEE-Steckdosen-Kombination IP44 | BALS-Art.-Nr: 89066 EAN: 4024941205993 VARIABOX Norm: DIN EN 61439 Schutzart: IP44 Gehäuse: hochwertiges, schlagfestes Kunststoffgehäuse (PBT) plombierbar, mit Außen und Innenbefestigung Oberteil gerade und seitlich anscharniert Absicherung auf vorziehbarer Tragschiene montiert Deckelschrauben unverlierbar, Absicherungselemente angeordnet unter durchsichtiger Betätigungsklappe mit bedienerfreundlicher OTC Mechanik (one touch close) Gerätefarbe: Gehäuseoberteil grau RAL 7035, Gehäuseunterteil schwarz ähnlich RAL 9017 Gerätehöhe: 390 mm, Gerätebreite: 230 mm, Gerätetiefe: 145 mm RDF-Faktor: 0,68 InA: 32 Bestückung: 2 x Schutzkontaktsteckdose 16A 230V IP54 blau 1 x CEE-Steckdose 16A 400V 5p 6h IP44 geneigt 1 x CEE-Steckdose 32A 400V 5p 6h IP44 geneigt Absicherung/Schutzmaßnahme: 2 x C-Automat 16A 1p 1 x C-Automat 16A 3p 1 x FI-Schalter 40/0,03A 4p Leitungseinführung/Anschlussmöglichkeit: 1 x M12, 1 x M20, 2 x M40 oben 1 x M12, 1 x M20, 2 x M40 unten 1 x Zählerklemmstein 5x25 mm² / Typ: C (Schleifleitung) Zusätzliche Informationen: Anschlussfertig verdrahtet. | C62 | C62 | 1,0 | 1,0 | 1,0 | 1,0 | 0,013 | 5,202 | 0,39 | 0,23 | 0,145 |  | DE |  | 85371098 |  | true | 2023-09-05 | 30 |  | 30 |  |  |  | 5 | physical | 99 | false | true | true | 630edfee-64fa-4a9f-8848-f34148507ecf
89067 |  | VARIABOX IP44 | 89067 |  | 4024941206006 |  |  | Bals Elektrotechnik GmbH & Co. KG | BALS | VARIABOX | Steckdosenkombination VARIABOX IP44 | Steckdosen-KombinationIP44 | VARIABOX Norm: DIN EN 61439-2 Schutzart: IP44 Gehäuse: hochwertiges, schlagfestes Kunststoffgehäuse (PBT) plombierbar, mit Außen- und Innenbefestigung Oberteil gerade und seitlich anscharniert Deckelschrauben unverlierbar, Absicherungselemente angeordnet unter durchsichtiger Betätigungsklappe mit bedienerfreundlicher OTC Mechanik (one touch close) Gerätefarbe: Gehäuseoberteil grau RAL 7035, Gehäuseunterteil schwarz ähnlich RAL 9017 Gerätehöhe: 390 mm, Gerätebreite: 230 mm, Gerätetiefe: 145 mm RDF-Faktor: 1 InA: 32 Bestückung: 2 x Schutzkontaktsteckdose 16A 230V blau IP 44 1 x CEE-Steckdose 16A 400V 5p 6h IP 44 geneigt 1 x CEE-Steckdose 32A 400V 5p 6h IP 44 geneigt Absicherung/Schutzmaßnahme: 2 x C-Automat 16A 1p 1 x C-Automat 16A 3p auf vorziehbarer Tragschiene montiert Leitungseinführung/Anschlussmöglichkeit: 1 x M12, 1 x M20, 2 x M40 oben 1 x M12, 1 x M20, 2 x M40 unten Zusätzliche Informationen: Anschlußfertig verdrahtet auf Zählerklemmstein 5x25 mm² / Typ: C (für Schleifleitung geeignet) Aufbau gemäß Z-Nr. Z120212 CEE-Steckdosen mit schraubenloser, wartungsfreier Quick-Connect Anschlußtechnik Verteiler ohne FI-Schalter Bauseitige Vorsicherung max. 32A | 89067/CEE-Steckdosen-Kombination IP44 | BALS-Art.-Nr: 89067 EAN: 4024941206006 VARIABOX Norm: DIN EN 61439-2 Schutzart: IP44 Gehäuse: hochwertiges, schlagfestes Kunststoffgehäuse (PBT) plombierbar, mit Außen- und Innenbefestigung Oberteil gerade und seitlich anscharniert Deckelschrauben unverlierbar, Absicherungselemente angeordnet unter durchsichtiger Betätigungsklappe mit bedienerfreundlicher OTC Mechanik (one touch close) Gerätefarbe: Gehäuseoberteil grau RAL 7035, Gehäuseunterteil schwarz ähnlich RAL 9017 Gerätehöhe: 390 mm, Gerätebreite: 230 mm, Gerätetiefe: 145 mm RDF-Faktor: 1 InA: 32 Bestückung: 2 x Schutzkontaktsteckdose 16A 230V blau IP 44 1 x CEE-Steckdose 16A 400V 5p 6h IP 44 geneigt 1 x CEE-Steckdose 32A 400V 5p 6h IP 44 geneigt Absicherung/Schutzmaßnahme: 2 x C-Automat 16A 1p 1 x C-Automat 16A 3p auf vorziehbarer Tragschiene montiert Leitungseinführung/Anschlussmöglichkeit: 1 x M12, 1 x M20, 2 x M40 oben 1 x M12, 1 x M20, 2 x M40 unten Zusätzliche Informationen: Anschlußfertig verdrahtet auf Zählerklemmstein 5x25 mm² / Typ: C (für Schleifleitung geeignet) Aufbau gemäß Z-Nr. Z120212 CEE-Steckdosen mit schraubenloser, wartungsfreier Quick-Connect Anschlußtechnik Verteiler ohne FI-Schalter Bauseitige Vorsicherung max. 32A | C62 | C62 | 1,0 | 1,0 | 1,0 | 1,0 | 0,013 | 4,734 | 0,39 | 0,23 | 0,145 |  | DE |  | 85371098 |  | true | 2023-09-05 | 30 |  | 30 |  |  |  | 10 | physical | 99 | false | true | true | 630edfee-64fa-4a9f-8848-f34148507ecf
89068 |  | VARIABOX IP44 | 89068 |  | 4024941206013 |  | true | Bals Elektrotechnik GmbH & Co. KG | BALS | VARIABOX | Steckdosenkombination VARIABOX IP44 | Steckdosen-KombinationIP44 | VARIABOX Norm: DIN EN 61439 Schutzart: IP44 Gehäuse: hochwertiges, schlagfestes Kunststoffgehäuse (PBT) plombierbar, mit Außen und Innenbefestigung Oberteil gerade und seitlich anscharniert Absicherung auf vorziehbarer Tragschiene montiert Deckelschrauben unverlierbar, Absicherungselemente angeordnet unter durchsichtiger Betätigungsklappe mit bedienerfreundlicher OTC Mechanik (one touch close) Gerätefarbe: Gehäuseoberteil grau RAL 7035, Gehäuseunterteil schwarz ähnlich RAL 9017 Gerätehöhe: 390 mm, Gerätebreite: 230 mm, Gerätetiefe: 145 mm RDF-Faktor: 0,7 InA: 45 Bestückung: 2 x Schutzkontaktsteckdose 16A 230V IP54 blau 1 x CEE-Steckdose 16A 400V 5p 6h IP44 geneigt 1 x CEE-Steckdose 32A 400V 5p 6h IP44 geneigt Absicherung/Schutzmaßnahme: 2 x C-Automat 16A 1p 1 x C-Automat 16A 3p 1 x C-Automat 32A 3p Leitungseinführung/Anschlussmöglichkeit: 1 x M12, 1 x M20, 2 x M40 oben 1 x M12, 1 x M20, 2 x M40 unten 1 x Zählerklemmstein 5x25 mm² / Typ: C (Schleifleitung) Zusätzliche Informationen: Anschlussfertig verdrahtet. | 89068/CEE-Steckdosen-Kombination IP44 | BALS-Art.-Nr: 89068 EAN: 4024941206013 VARIABOX Norm: DIN EN 61439 Schutzart: IP44 Gehäuse: hochwertiges, schlagfestes Kunststoffgehäuse (PBT) plombierbar, mit Außen und Innenbefestigung Oberteil gerade und seitlich anscharniert Absicherung auf vorziehbarer Tragschiene montiert Deckelschrauben unverlierbar, Absicherungselemente angeordnet unter durchsichtiger Betätigungsklappe mit bedienerfreundlicher OTC Mechanik (one touch close) Gerätefarbe: Gehäuseoberteil grau RAL 7035, Gehäuseunterteil schwarz ähnlich RAL 9017 Gerätehöhe: 390 mm, Gerätebreite: 230 mm, Gerätetiefe: 145 mm RDF-Faktor: 0,7 InA: 45 Bestückung: 2 x Schutzkontaktsteckdose 16A 230V IP54 blau 1 x CEE-Steckdose 16A 400V 5p 6h IP44 geneigt 1 x CEE-Steckdose 32A 400V 5p 6h IP44 geneigt Absicherung/Schutzmaßnahme: 2 x C-Automat 16A 1p 1 x C-Automat 16A 3p 1 x C-Automat 32A 3p Leitungseinführung/Anschlussmöglichkeit: 1 x M12, 1 x M20, 2 x M40 oben 1 x M12, 1 x M20, 2 x M40 unten 1 x Zählerklemmstein 5x25 mm² / Typ: C (Schleifleitung) Zusätzliche Informationen: Anschlussfertig verdrahtet. | C62 | C62 | 1,0 | 1,0 | 1,0 | 1,0 | 0,013 | 5,09 | 0,39 | 0,23 | 0,145 |  | DE |  | 85371098 |  | true | 2023-09-05 | 30 |  | 30 |  |  |  | 5 | physical | 99 | false | true | true | 630edfee-64fa-4a9f-8848-f34148507ecf
89069 |  | VARIABOX IP44 | 89069 |  | 4024941206020 |  |  | Bals Elektrotechnik GmbH & Co. KG | BALS | VARIABOX | Steckdosenkombination VARIABOX IP44 | Steckdosen-KombinationIP44 | VARIABOX Norm: DIN EN 61439 Schutzart: IP44 Gehäuse: hochwertiges, schlagfestes Kunststoffgehäuse (PBT) plombierbar, mit Außen und Innenbefestigung Oberteil gerade und seitlich anscharniert Absicherung auf vorziehbarer Tragschiene montiert Deckelschrauben unverlierbar, Absicherungselemente angeordnet unter durchsichtiger Betätigungsklappe mit bedienerfreundlicher OTC Mechanik (one touch close) Gerätefarbe: Gehäuseoberteil grau RAL 7035, Gehäuseunterteil schwarz ähnlich RAL 9017 Gerätehöhe: 390 mm, Gerätebreite: 230 mm, Gerätetiefe: 145 mm RDF-Faktor: 0,7 InA: 56 Bestückung: 2 x Schutzkontaktsteckdose 16A 230V IP54 blau 2 x CEE-Steckdose 32A 400V 5p 6h IP44 geneigt Absicherung/Schutzmaßnahme: 2 x C-Automat 16A 1p 2 x C-Automat 32A 3p Leitungseinführung/Anschlussmöglichkeit: 1 x M12, 1 x M20, 2 x M40 oben 1 x M12, 1 x M20, 2 x M40 unten 1 x Zählerklemmstein 5x25 mm² / Typ: C (für Schleifleitung geeignet) Zusätzliche Informationen: Anschlussfertig verdrahtet. | 89069/CEE-Steckdosen-Kombination IP44 | BALS-Art.-Nr: 89069 EAN: 4024941206020 VARIABOX Norm: DIN EN 61439 Schutzart: IP44 Gehäuse: hochwertiges, schlagfestes Kunststoffgehäuse (PBT) plombierbar, mit Außen und Innenbefestigung Oberteil gerade und seitlich anscharniert Absicherung auf vorziehbarer Tragschiene montiert Deckelschrauben unverlierbar, Absicherungselemente angeordnet unter durchsichtiger Betätigungsklappe mit bedienerfreundlicher OTC Mechanik (one touch close) Gerätefarbe: Gehäuseoberteil grau RAL 7035, Gehäuseunterteil schwarz ähnlich RAL 9017 Gerätehöhe: 390 mm, Gerätebreite: 230 mm, Gerätetiefe: 145 mm RDF-Faktor: 0,7 InA: 56 Bestückung: 2 x Schutzkontaktsteckdose 16A 230V IP54 blau 2 x CEE-Steckdose 32A 400V 5p 6h IP44 geneigt Absicherung/Schutzmaßnahme: 2 x C-Automat 16A 1p 2 x C-Automat 32A 3p Leitungseinführung/Anschlussmöglichkeit: 1 x M12, 1 x M20, 2 x M40 oben 1 x M12, 1 x M20, 2 x M40 unten 1 x Zählerklemmstein 5x25 mm² / Typ: C (für Schleifleitung geeignet) Zusätzliche Informationen: Anschlussfertig verdrahtet. | C62 | C62 | 1,0 | 1,0 | 1,0 | 1,0 | 0,013 | 5,228 | 0,39 | 0,23 | 0,145 |  | DE |  | 85371098 |  | true | 2023-09-05 | 30 |  | 30 |  |  |  | 10 | physical | 99 | false | true | true | 630edfee-64fa-4a9f-8848-f34148507ecf
89070 |  | VARIABOX IP44 | 89070 |  | 4024941206037 |  | true | Bals Elektrotechnik GmbH & Co. KG | BALS | VARIABOX | Steckdosenkombination VARIABOX IP44 | Steckdosen-KombinationIP44 | VARIABOX Norm: DIN EN 61439 Schutzart: IP44 Gehäuse: hochwertiges, schlagfestes Kunststoffgehäuse (PBT) plombierbar, mit Außen und Innenbefestigung Oberteil gerade und seitlich anscharniert Absicherung auf vorziehbarer Tragschiene montiert Deckelschrauben unverlierbar, Absicherungselemente angeordnet unter durchsichtiger Betätigungsklappe mit bedienerfreundlicher OTC Mechanik (one touch close) Gerätefarbe: Gehäuseoberteil grau RAL 7035, Gehäuseunterteil schwarz ähnlich RAL 9017 Gerätehöhe: 390 mm, Gerätebreite: 230 mm, Gerätetiefe: 145 mm RDF-Faktor: 0,66 InA: 43 Bestückung: 3 x Schutzkontaktsteckdose 16A 230V IP54 blau 1 x CEE-Steckdose 16A 400V 5p 6h IP44 geneigt 1 x CEE-Steckdose 32A 400V 5p 6h IP44 geneigt Absicherung/Schutzmaßnahme: 3 x C-Automat 16A 1p 1 x C-Automat 16A 3p 1 x C-Automat 32A 3p Leitungseinführung/Anschlussmöglichkeit: 1 x M12, 1 x M20, 2 x M40 oben 1 x M12, 1 x M20, 2 x M40 unten 1 x Zählerklemmstein 5x25 mm² / Typ: C (Schleifleitung) Zusätzliche Informationen: Anschlussfertig verdrahtet. | 89070/CEE-Steckdosen-Kombination IP44 | BALS-Art.-Nr: 89070 EAN: 4024941206037 VARIABOX Norm: DIN EN 61439 Schutzart: IP44 Gehäuse: hochwertiges, schlagfestes Kunststoffgehäuse (PBT) plombierbar, mit Außen und Innenbefestigung Oberteil gerade und seitlich anscharniert Absicherung auf vorziehbarer Tragschiene montiert Deckelschrauben unverlierbar, Absicherungselemente angeordnet unter durchsichtiger Betätigungsklappe mit bedienerfreundlicher OTC Mechanik (one touch close) Gerätefarbe: Gehäuseoberteil grau RAL 7035, Gehäuseunterteil schwarz ähnlich RAL 9017 Gerätehöhe: 390 mm, Gerätebreite: 230 mm, Gerätetiefe: 145 mm RDF-Faktor: 0,66 InA: 43 Bestückung: 3 x Schutzkontaktsteckdose 16A 230V IP54 blau 1 x CEE-Steckdose 16A 400V 5p 6h IP44 geneigt 1 x CEE-Steckdose 32A 400V 5p 6h IP44 geneigt Absicherung/Schutzmaßnahme: 3 x C-Automat 16A 1p 1 x C-Automat 16A 3p 1 x C-Automat 32A 3p Leitungseinführung/Anschlussmöglichkeit: 1 x M12, 1 x M20, 2 x M40 oben 1 x M12, 1 x M20, 2 x M40 unten 1 x Zählerklemmstein 5x25 mm² / Typ: C (Schleifleitung) Zusätzliche Informationen: Anschlussfertig verdrahtet. | C62 | C62 | 1,0 | 1,0 | 1,0 | 1,0 | 0,013 | 5,308 | 0,39 | 0,23 | 0,145 |  | DE |  | 85371098 |  | true | 2023-09-05 | 30 |  | 30 |  |  |  | 5 | physical | 99 | false | true | true | 630edfee-64fa-4a9f-8848-f34148507ecf
89071 |  | VARIABOX IP44 | 89071 |  | 4024941206044 |  |  | Bals Elektrotechnik GmbH & Co. KG | BALS | VARIABOX | Steckdosenkombination VARIABOX IP44 | Steckdosen-KombinationIP44 | VARIABOX Norm: DIN EN 61439-2 Schutzart: IP44 Gehäuse: hochwertiges, schlagfestes Kunststoffgehäuse (PBT) plombierbar, mit Außen- und Innenbefestigung Oberteil gerade und seitlich anscharniert Deckelschrauben unverlierbar, Absicherungselemente angeordnet unter durchsichtiger Betätigungsklappe mit bedienerfreundlicher OTC Mechanik (one touch close) Gerätefarbe: Gehäuseoberteil grau RAL 7035, Gehäuseunterteil schwarz ähnlich RAL 9017 Gerätehöhe: 390 mm, Gerätebreite: 230 mm, Gerätetiefe: 145 mm RDF-Faktor: 0,92 InA: 32 Bestückung: 3 x Schutzkontaktsteckdose 16A 230V blau IP 44 1 x CEE-Steckdose 16A 400V 5p 6h IP 44 geneigt 1 x CEE-Steckdose 32A 400V 5p 6h IP 44 geneigt Absicherung/Schutzmaßnahme: 3 x C-Automat 16A 1p 1 x C-Automat 16A 3p auf vorziehbarer Tragschiene montiert Leitungseinführung/Anschlussmöglichkeit: 1 x M12, 1 x M20, 2 x M40 oben 1 x M12, 1 x M20, 2 x M40 unten Zusätzliche Informationen: Anschlußfertig verdrahtet auf Zählerklemmstein 5x25 mm² / Typ: C (für Schleifleitung geeignet) Aufbau gemäß Z-Nr. Z120216 CEE-Steckdosen mit schraubenloser, wartungsfreier Quick-Connect Anschlußtechnik Verteiler ohne FI-Schalter Bauseitige Vorsicherung max. 32A | 89071/CEE-Steckdosen-Kombination IP44 | BALS-Art.-Nr: 89071 EAN: 4024941206044 VARIABOX Norm: DIN EN 61439-2 Schutzart: IP44 Gehäuse: hochwertiges, schlagfestes Kunststoffgehäuse (PBT) plombierbar, mit Außen- und Innenbefestigung Oberteil gerade und seitlich anscharniert Deckelschrauben unverlierbar, Absicherungselemente angeordnet unter durchsichtiger Betätigungsklappe mit bedienerfreundlicher OTC Mechanik (one touch close) Gerätefarbe: Gehäuseoberteil grau RAL 7035, Gehäuseunterteil schwarz ähnlich RAL 9017 Gerätehöhe: 390 mm, Gerätebreite: 230 mm, Gerätetiefe: 145 mm RDF-Faktor: 0,92 InA: 32 Bestückung: 3 x Schutzkontaktsteckdose 16A 230V blau IP 44 1 x CEE-Steckdose 16A 400V 5p 6h IP 44 geneigt 1 x CEE-Steckdose 32A 400V 5p 6h IP 44 geneigt Absicherung/Schutzmaßnahme: 3 x C-Automat 16A 1p 1 x C-Automat 16A 3p auf vorziehbarer Tragschiene montiert Leitungseinführung/Anschlussmöglichkeit: 1 x M12, 1 x M20, 2 x M40 oben 1 x M12, 1 x M20, 2 x M40 unten Zusätzliche Informationen: Anschlußfertig verdrahtet auf Zählerklemmstein 5x25 mm² / Typ: C (für Schleifleitung geeignet) Aufbau gemäß Z-Nr. Z120216 CEE-Steckdosen mit schraubenloser, wartungsfreier Quick-Connect Anschlußtechnik Verteiler ohne FI-Schalter Bauseitige Vorsicherung max. 32A | C62 | C62 | 1,0 | 1,0 | 1,0 | 1,0 | 0,013 | 4,932 | 0,39 | 0,23 | 0,145 |  | DE |  | 85371098 |  | true | 2023-09-05 | 30 |  | 30 |  |  |  | 10 | physical | 99 | false | true | true | 630edfee-64fa-4a9f-8848-f34148507ecf
89072 |  | VARIABOX IP44 | 89072 |  | 4024941206051 |  |  | Bals Elektrotechnik GmbH & Co. KG | BALS | VARIABOX | Steckdosenkombination VARIABOX IP44 | Steckdosen-KombinationIP44 | VARIABOX Norm: DIN EN 61439 Schutzart: IP44 Gehäuse: hochwertiges, schlagfestes Kunststoffgehäuse (PBT) plombierbar, mit Außen und Innenbefestigung Oberteil gerade und seitlich anscharniert Absicherung auf vorziehbarer Tragschiene montiert Deckelschrauben unverlierbar, Absicherungselemente angeordnet unter durchsichtiger Betätigungsklappe mit bedienerfreundlicher OTC Mechanik (one touch close) Gerätefarbe: Gehäuseoberteil grau RAL 7035, Gehäuseunterteil schwarz ähnlich RAL 9017 Gerätehöhe: 390 mm, Gerätebreite: 230 mm, Gerätetiefe: 145 mm RDF-Faktor: 1 InA: 32 Bestückung: 3 x Schutzkontaktsteckdose 16A 230V IP54 blau 1 x CEE-Steckdose 16A 400V 5p 6h IP44 geneigt 1 x CEE-Steckdose 32A 400V 5p 6h IP44 geneigt Absicherung/Schutzmaßnahme: 3 x Sicherungssockel D01 1p 1 x Sicherungssockel D01 3p Leitungseinführung/Anschlussmöglichkeit: 1 x M12, 1 x M20, 2 x M40 oben 1 x M12, 1 x M20, 2 x M40 unten 1 x Zählerklemmstein 5x25 mm² / Typ: C (Schleifleitung) Zusätzliche Informationen: Anschlussfertig verdrahtet. | 89072/CEE-Steckdosen-Kombination IP44 | BALS-Art.-Nr: 89072 EAN: 4024941206051 VARIABOX Norm: DIN EN 61439 Schutzart: IP44 Gehäuse: hochwertiges, schlagfestes Kunststoffgehäuse (PBT) plombierbar, mit Außen und Innenbefestigung Oberteil gerade und seitlich anscharniert Absicherung auf vorziehbarer Tragschiene montiert Deckelschrauben unverlierbar, Absicherungselemente angeordnet unter durchsichtiger Betätigungsklappe mit bedienerfreundlicher OTC Mechanik (one touch close) Gerätefarbe: Gehäuseoberteil grau RAL 7035, Gehäuseunterteil schwarz ähnlich RAL 9017 Gerätehöhe: 390 mm, Gerätebreite: 230 mm, Gerätetiefe: 145 mm RDF-Faktor: 1 InA: 32 Bestückung: 3 x Schutzkontaktsteckdose 16A 230V IP54 blau 1 x CEE-Steckdose 16A 400V 5p 6h IP44 geneigt 1 x CEE-Steckdose 32A 400V 5p 6h IP44 geneigt Absicherung/Schutzmaßnahme: 3 x Sicherungssockel D01 1p 1 x Sicherungssockel D01 3p Leitungseinführung/Anschlussmöglichkeit: 1 x M12, 1 x M20, 2 x M40 oben 1 x M12, 1 x M20, 2 x M40 unten 1 x Zählerklemmstein 5x25 mm² / Typ: C (Schleifleitung) Zusätzliche Informationen: Anschlussfertig verdrahtet. | C62 | C62 | 1,0 | 1,0 | 1,0 | 1,0 | 0,013 | 4,712 | 0,39 | 0,23 | 0,145 |  | DE |  | 85371098 |  | true | 2023-09-05 | 30 |  | 30 |  |  |  | 10 | physical | 99 | false | true | true | 630edfee-64fa-4a9f-8848-f34148507ecf
89073 |  | VARIABOX IP44 | 89073 |  | 4024941206068 |  |  | Bals Elektrotechnik GmbH & Co. KG | BALS | VARIABOX | Steckdosenkombination VARIABOX IP44 | Steckdosen-KombinationIP44 | VARIABOX Norm: DIN EN 61439 Schutzart: IP44 Gehäuse: hochwertiges, schlagfestes Kunststoffgehäuse (PBT) plombierbar, mit Außen und Innenbefestigung Oberteil gerade und seitlich anscharniert Absicherung auf vorziehbarer Tragschiene montiert Deckelschrauben unverlierbar, Absicherungselemente angeordnet unter durchsichtiger Betätigungsklappe mit bedienerfreundlicher OTC Mechanik (one touch close) Gerätefarbe: Gehäuseoberteil grau RAL 7035, Gehäuseunterteil schwarz ähnlich RAL 9017 Gerätebreite: 230 mm, Gerätetiefe: 145 mm RDF-Faktor: 0,6 Bestückung: 1 x CEE-Steckdose 16A 400V 5p 6h IP44 geneigt 1 x CEE-Steckdose 32A 400V 5p 6h IP44 geneigt 1 x CEE-Steckdose 63A 400V 5p 6h IP44 geneigt Absicherung/Schutzmaßnahme: 1 x C-Automat 16A 3p 1 x C-Automat 32A 3p 1 x FI-Schalter 63/0,03A 4p Leitungseinführung/Anschlussmöglichkeit: 1 x M12, 1 x M20, 2 x M40 oben 1 x M12, 1 x M20, 2 x M40 unten 1 x Zählerklemmstein 5x25 mm² / Typ: C (Schleifleitung) Zusätzliche Informationen: Anschlussfertig verdrahtet. | 89073/CEE-Steckdosen-Kombination IP44 | BALS-Art.-Nr: 89073 EAN: 4024941206068 VARIABOX Norm: DIN EN 61439 Schutzart: IP44 Gehäuse: hochwertiges, schlagfestes Kunststoffgehäuse (PBT) plombierbar, mit Außen und Innenbefestigung Oberteil gerade und seitlich anscharniert Absicherung auf vorziehbarer Tragschiene montiert Deckelschrauben unverlierbar, Absicherungselemente angeordnet unter durchsichtiger Betätigungsklappe mit bedienerfreundlicher OTC Mechanik (one touch close) Gerätefarbe: Gehäuseoberteil grau RAL 7035, Gehäuseunterteil schwarz ähnlich RAL 9017 Gerätebreite: 230 mm, Gerätetiefe: 145 mm RDF-Faktor: 0,6 Bestückung: 1 x CEE-Steckdose 16A 400V 5p 6h IP44 geneigt 1 x CEE-Steckdose 32A 400V 5p 6h IP44 geneigt 1 x CEE-Steckdose 63A 400V 5p 6h IP44 geneigt Absicherung/Schutzmaßnahme: 1 x C-Automat 16A 3p 1 x C-Automat 32A 3p 1 x FI-Schalter 63/0,03A 4p Leitungseinführung/Anschlussmöglichkeit: 1 x M12, 1 x M20, 2 x M40 oben 1 x M12, 1 x M20, 2 x M40 unten 1 x Zählerklemmstein 5x25 mm² / Typ: C (Schleifleitung) Zusätzliche Informationen: Anschlussfertig verdrahtet. | C62 | C62 | 1,0 | 1,0 | 1,0 | 1,0 |  | 5,998 |  | 0,23 | 0,145 |  | DE |  | 85371098 |  | true | 2023-09-05 | 30 |  | 30 |  |  |  | 10 | physical | 99 | false | true | true | 630edfee-64fa-4a9f-8848-f34148507ecf
89074 |  | VARIABOX IP44 | 89074 |  | 4024941206075 |  |  | Bals Elektrotechnik GmbH & Co. KG | BALS | VARIABOX | Steckdosenkombination VARIABOX IP44 | Steckdosen-KombinationIP44 | VARIABOX Norm: DIN EN 61439-2 Schutzart: IP44 Gehäuse: hochwertiges, schlagfestes Kunststoffgehäuse (PBT) plombierbar, mit Außen- und Innenbefestigung Oberteil gerade und seitlich anscharniert Deckelschrauben unverlierbar, Absicherungselemente angeordnet unter durchsichtiger Betätigungsklappe mit bedienerfreundlicher OTC Mechanik (one touch close) Gerätefarbe: Gehäuseoberteil grau RAL 7035, Gehäuseunterteil schwarz ähnlich RAL 9017 Gerätehöhe: 390 mm, Gerätebreite: 230 mm, Gerätetiefe: 145 mm RDF-Faktor: 0,94 InA: 63 Bestückung: 1 x CEE-Steckdose 16A 400V 5p 6h IP 44 geneigt 1 x CEE-Steckdose 32A 400V 5p 6h IP 44 geneigt 1 x CEE-Steckdose 63A 400V 5p 6h IP 44 geneigt Absicherung/Schutzmaßnahme: 1 x D01 3p 1 x D02 3p auf vorziehbarer Tragschiene montiert Leitungseinführung/Anschlussmöglichkeit: 1 x M12, 1 x M20, 2 x M40 oben 1 x M12, 1 x M20, 2 x M40 unten Zusätzliche Informationen: Anschlußfertig verdrahtet auf Zählerklemmstein 5x25 mm² / Typ: C (für Schleifleitung geeignet) Aufbau gemäß Z-Nr. Z120219 CEE-Steckdosen mit schraubenloser, wartungsfreier Quick-Connect Anschlußtechnik Verteiler ohne FI-Schalter Bauseitige Vorsicherung max. 63A | 89074/CEE-Steckdosen-Kombination IP44 | BALS-Art.-Nr: 89074 EAN: 4024941206075 VARIABOX Norm: DIN EN 61439-2 Schutzart: IP44 Gehäuse: hochwertiges, schlagfestes Kunststoffgehäuse (PBT) plombierbar, mit Außen- und Innenbefestigung Oberteil gerade und seitlich anscharniert Deckelschrauben unverlierbar, Absicherungselemente angeordnet unter durchsichtiger Betätigungsklappe mit bedienerfreundlicher OTC Mechanik (one touch close) Gerätefarbe: Gehäuseoberteil grau RAL 7035, Gehäuseunterteil schwarz ähnlich RAL 9017 Gerätehöhe: 390 mm, Gerätebreite: 230 mm, Gerätetiefe: 145 mm RDF-Faktor: 0,94 InA: 63 Bestückung: 1 x CEE-Steckdose 16A 400V 5p 6h IP 44 geneigt 1 x CEE-Steckdose 32A 400V 5p 6h IP 44 geneigt 1 x CEE-Steckdose 63A 400V 5p 6h IP 44 geneigt Absicherung/Schutzmaßnahme: 1 x D01 3p 1 x D02 3p auf vorziehbarer Tragschiene montiert Leitungseinführung/Anschlussmöglichkeit: 1 x M12, 1 x M20, 2 x M40 oben 1 x M12, 1 x M20, 2 x M40 unten Zusätzliche Informationen: Anschlußfertig verdrahtet auf Zählerklemmstein 5x25 mm² / Typ: C (für Schleifleitung geeignet) Aufbau gemäß Z-Nr. Z120219 CEE-Steckdosen mit schraubenloser, wartungsfreier Quick-Connect Anschlußtechnik Verteiler ohne FI-Schalter Bauseitige Vorsicherung max. 63A | C62 | C62 | 1,0 | 1,0 | 1,0 | 1,0 | 0,013 | 5,332 | 0,39 | 0,23 | 0,145 |  | DE |  | 85371098 |  | true | 2023-09-05 | 30 |  | 30 |  |  |  | 5 | physical | 99 | false | true | true | 630edfee-64fa-4a9f-8848-f34148507ecf
89075 |  | VARIABOX IP44 | 89075 |  | 4024941206082 |  | true | Bals Elektrotechnik GmbH & Co. KG | BALS | VARIABOX | Steckdosenkombination VARIABOX IP44 | Steckdosen-KombinationIP44 | VARIABOX Norm: DIN EN 61439 Schutzart: IP44 Gehäuse: hochwertiges, schlagfestes Kunststoffgehäuse (PBT) plombierbar, mit Außen und Innenbefestigung Oberteil gerade und seitlich anscharniert Absicherung auf vorziehbarer Tragschiene montiert Deckelschrauben unverlierbar, Absicherungselemente angeordnet unter durchsichtiger Betätigungsklappe mit bedienerfreundlicher OTC Mechanik (one touch close) Gerätefarbe: Gehäuseoberteil grau RAL 7035, Gehäuseunterteil schwarz ähnlich RAL 9017 Gerätehöhe: 390 mm, Gerätebreite: 230 mm, Gerätetiefe: 145 mm RDF-Faktor: 0,65 InA: 40 Bestückung: 2 x Schutzkontaktsteckdose 16A 230V IP54 blau 2 x CEE-Steckdose 16A 400V 5p 6h IP44 geneigt Absicherung/Schutzmaßnahme: 2 x C-Automat 16A 1p 2 x C-Automat 16A 3p 1 x FI-Schalter 40/0,03A 4p Leitungseinführung/Anschlussmöglichkeit: 1 x M12, 1 x M20, 2 x M40 oben 1 x M12, 1 x M20, 2 x M40 unten 1 x Zählerklemmstein 5x25 mm² / Typ: C (Schleifleitung) Zusätzliche Informationen: Anschlussfertig verdrahtet. Verdrahtung gem. Schaltplan: 89-0045S | 89075/CEE-Steckdosen-Kombination IP44 | BALS-Art.-Nr: 89075 EAN: 4024941206082 VARIABOX Norm: DIN EN 61439 Schutzart: IP44 Gehäuse: hochwertiges, schlagfestes Kunststoffgehäuse (PBT) plombierbar, mit Außen und Innenbefestigung Oberteil gerade und seitlich anscharniert Absicherung auf vorziehbarer Tragschiene montiert Deckelschrauben unverlierbar, Absicherungselemente angeordnet unter durchsichtiger Betätigungsklappe mit bedienerfreundlicher OTC Mechanik (one touch close) Gerätefarbe: Gehäuseoberteil grau RAL 7035, Gehäuseunterteil schwarz ähnlich RAL 9017 Gerätehöhe: 390 mm, Gerätebreite: 230 mm, Gerätetiefe: 145 mm RDF-Faktor: 0,65 InA: 40 Bestückung: 2 x Schutzkontaktsteckdose 16A 230V IP54 blau 2 x CEE-Steckdose 16A 400V 5p 6h IP44 geneigt Absicherung/Schutzmaßnahme: 2 x C-Automat 16A 1p 2 x C-Automat 16A 3p 1 x FI-Schalter 40/0,03A 4p Leitungseinführung/Anschlussmöglichkeit: 1 x M12, 1 x M20, 2 x M40 oben 1 x M12, 1 x M20, 2 x M40 unten 1 x Zählerklemmstein 5x25 mm² / Typ: C (Schleifleitung) Zusätzliche Informationen: Anschlussfertig verdrahtet. Verdrahtung gem. Schaltplan: 89-0045S | C62 | C62 | 1,0 | 1,0 | 1,0 | 1,0 | 0,013 | 5,734 | 0,39 | 0,23 | 0,145 |  | DE |  | 85371098 |  | true | 2023-09-05 | 30 |  | 30 |  |  |  | 5 | physical | 99 | false | true | true | 630edfee-64fa-4a9f-8848-f34148507ecf
89076 |  | VARIABOX-L IP44 | 89076 |  | 4024941206099 |  | true | Bals Elektrotechnik GmbH & Co. KG | BALS | VARIABOX | Steckdosenkombination VARIABOX - L IP44 | Steckdosen-KombinationIP44 | VARIABOX - L Norm: DIN EN 61439-3 Schutzart: IP44 Gehäuse: hochwertiges, schlagfestes Kunststoffgehäuse (PBT) plombierbar, mit Außen und Innenbefestigung, Oberteil gerade und seitlich anscharniert, Absicherung auf vorziehbarer Tragschiene montiert, Deckelschrauben unverlierbar, Absicherungselemente angeordnet unter durchsichtiger Betätigungsklappe mit bedienerfreundlicher OTC Mechanik (one touch close) Gerätefarbe: Gehäuseoberteil grau RAL 7035, Gehäuseunterteil schwarz ähnlich RAL 9017 Gerätehöhe: 390 mm, Gerätebreite: 230 mm, Gerätetiefe: 145 mm RDF-Faktor: 0,61 InA: 39 Bestückung: 2 x Schutzkontaktsteckdose 16A 230V IP54 blau 1 x CEE-Steckdose 16A 400V 5p 6h IP54 IQ geneigt 1 x CEE-Steckdose 32A 400V 5p 6h IP54 IQ geneigt Absicherung/Schutzmaßnahme: 2 x C-Automat 16A 1p 1 x C-Automat 16A 3p 1 x C-Automat 32A 3p 1 x FI-Schalter 40/0,03A 4p Typ A / Gesamt Leitungseinführung/Anschlussmöglichkeit: 1 x M12, 1 x M20, 2 x M40 oben 1 x M12, 1 x M20, 2 x M40 unten 1 x Zählerklemmstein 5x25 mm² / Typ: C (Schleifleitung) Zusätzliche Informationen: Anschlussfertig verdrahtet. | 89076/CEE-Steckdosen-Kombination IP44 | BALS-Art.-Nr: 89076 EAN: 4024941206099 VARIABOX - L Norm: DIN EN 61439-3 Schutzart: IP44 Gehäuse: hochwertiges, schlagfestes Kunststoffgehäuse (PBT) plombierbar, mit Außen und Innenbefestigung, Oberteil gerade und seitlich anscharniert, Absicherung auf vorziehbarer Tragschiene montiert, Deckelschrauben unverlierbar, Absicherungselemente angeordnet unter durchsichtiger Betätigungsklappe mit bedienerfreundlicher OTC Mechanik (one touch close) Gerätefarbe: Gehäuseoberteil grau RAL 7035, Gehäuseunterteil schwarz ähnlich RAL 9017 Gerätehöhe: 390 mm, Gerätebreite: 230 mm, Gerätetiefe: 145 mm RDF-Faktor: 0,61 InA: 39 Bestückung: 2 x Schutzkontaktsteckdose 16A 230V IP54 blau 1 x CEE-Steckdose 16A 400V 5p 6h IP54 IQ geneigt 1 x CEE-Steckdose 32A 400V 5p 6h IP54 IQ geneigt Absicherung/Schutzmaßnahme: 2 x C-Automat 16A 1p 1 x C-Automat 16A 3p 1 x C-Automat 32A 3p 1 x FI-Schalter 40/0,03A 4p Typ A / Gesamt Leitungseinführung/Anschlussmöglichkeit: 1 x M12, 1 x M20, 2 x M40 oben 1 x M12, 1 x M20, 2 x M40 unten 1 x Zählerklemmstein 5x25 mm² / Typ: C (Schleifleitung) Zusätzliche Informationen: Anschlussfertig verdrahtet. | C62 | C62 | 1,0 | 1,0 | 1,0 | 1,0 | 0,013 | 5,86 | 0,39 | 0,23 | 0,145 |  | DE |  | 85371098 |  | true | 2023-09-05 | 30 |  | 30 |  |  |  | 5 | physical | 99 | false | true | true | 630edfee-64fa-4a9f-8848-f34148507ecf
89077 |  | VARIABOX IP44 | 89077 |  | 4024941206105 |  | true | Bals Elektrotechnik GmbH & Co. KG | BALS | VARIABOX | Steckdosenkombination VARIABOX IP44 | Steckdosen-KombinationIP44 | VARIABOX Norm: DIN EN 61439 Schutzart: IP44 Gehäuse: hochwertiges, schlagfestes Kunststoffgehäuse (PBT) plombierbar, mit Außen und Innenbefestigung Oberteil gerade und seitlich anscharniert Absicherung auf vorziehbarer Tragschiene montiert Deckelschrauben unverlierbar, Absicherungselemente angeordnet unter durchsichtiger Betätigungsklappe mit bedienerfreundlicher OTC Mechanik (one touch close) Gerätefarbe: Gehäuseoberteil grau RAL 7035, Gehäuseunterteil schwarz ähnlich RAL 9017 Gerätehöhe: 390 mm, Gerätebreite: 230 mm, Gerätetiefe: 145 mm RDF-Faktor: 0,55 InA: 38 Bestückung: 2 x Schutzkontaktsteckdose 16A 230V IP54 blau 1 x CEE-Steckdose 16A 400V 5p 6h IP44 geneigt 1 x CEE-Steckdose 32A 400V 5p 6h IP44 geneigt Absicherung/Schutzmaßnahme: 2 x C-Automat 16A 1p 1 x C-Automat 16A 3p 1 x C-Automat 32A 3p 1 x FI-Schalter 63/0,03A 4p Typ A Leitungseinführung/Anschlussmöglichkeit: 1 x M12, 1 x M20, 2 x M40 oben 1 x M12, 1 x M20, 2 x M40 unten 1 x Zählerklemmstein 5x25 mm² / Typ: C (Schleifleitung) Zusätzliche Informationen: Anschlussfertig verdrahtet. | 89077/CEE-Steckdosen-Kombination IP44 | BALS-Art.-Nr: 89077 EAN: 4024941206105 VARIABOX Norm: DIN EN 61439 Schutzart: IP44 Gehäuse: hochwertiges, schlagfestes Kunststoffgehäuse (PBT) plombierbar, mit Außen und Innenbefestigung Oberteil gerade und seitlich anscharniert Absicherung auf vorziehbarer Tragschiene montiert Deckelschrauben unverlierbar, Absicherungselemente angeordnet unter durchsichtiger Betätigungsklappe mit bedienerfreundlicher OTC Mechanik (one touch close) Gerätefarbe: Gehäuseoberteil grau RAL 7035, Gehäuseunterteil schwarz ähnlich RAL 9017 Gerätehöhe: 390 mm, Gerätebreite: 230 mm, Gerätetiefe: 145 mm RDF-Faktor: 0,55 InA: 38 Bestückung: 2 x Schutzkontaktsteckdose 16A 230V IP54 blau 1 x CEE-Steckdose 16A 400V 5p 6h IP44 geneigt 1 x CEE-Steckdose 32A 400V 5p 6h IP44 geneigt Absicherung/Schutzmaßnahme: 2 x C-Automat 16A 1p 1 x C-Automat 16A 3p 1 x C-Automat 32A 3p 1 x FI-Schalter 63/0,03A 4p Typ A Leitungseinführung/Anschlussmöglichkeit: 1 x M12, 1 x M20, 2 x M40 oben 1 x M12, 1 x M20, 2 x M40 unten 1 x Zählerklemmstein 5x25 mm² / Typ: C (Schleifleitung) Zusätzliche Informationen: Anschlussfertig verdrahtet. | C62 | C62 | 1,0 | 1,0 | 1,0 | 1,0 | 0,013 | 5,9 | 0,39 | 0,23 | 0,145 |  | DE |  | 85371098 |  | true | 2023-09-05 | 30 |  | 30 |  |  |  | 5 | physical | 99 | false | true | true | 630edfee-64fa-4a9f-8848-f34148507ecf
89078 |  | VARIABOX IP44 | 89078 |  | 4024941206112 |  |  | Bals Elektrotechnik GmbH & Co. KG | BALS | VARIABOX | Steckdosenkombination VARIABOX IP44 | Steckdosen-KombinationIP44 | VARIABOX Norm: DIN EN 61439 Schutzart: IP44 Gehäuse: hochwertiges, schlagfestes Kunststoffgehäuse (PBT) plombierbar, mit Außen und Innenbefestigung Oberteil gerade und seitlich anscharniert Absicherung auf vorziehbarer Tragschiene montiert Deckelschrauben unverlierbar, Absicherungselemente angeordnet unter durchsichtiger Betätigungsklappe mit bedienerfreundlicher OTC Mechanik (one touch close) Gerätefarbe: Gehäuseoberteil grau RAL 7035, Gehäuseunterteil schwarz ähnlich RAL 9017 Gerätehöhe: 390 mm, Gerätebreite: 230 mm, Gerätetiefe: 145 mm RDF-Faktor: 0,93 InA: 32 Bestückung: 2 x Schutzkontaktsteckdose 16A 230V IP54 blau 1 x CEE-Steckdose 16A 400V 5p 6h IP44 geneigt 1 x CEE-Steckdose 32A 400V 5p 6h IP44 geneigt Absicherung/Schutzmaßnahme: 2 x Sicherungssockel D01 1p 1 x Sicherungssockel D01 3p 1 x FI-Schalter 40/0,03A 4p Leitungseinführung/Anschlussmöglichkeit: 1 x M12, 1 x M20, 2 x M40 oben 1 x M12, 1 x M20, 2 x M40 unten 1 x Zählerklemmstein 5x25 mm² / Typ: C (Schleifleitung) Zusätzliche Informationen: Anschlussfertig verdrahtet. | 89078/CEE-Steckdosen-Kombination IP44 | BALS-Art.-Nr: 89078 EAN: 4024941206112 VARIABOX Norm: DIN EN 61439 Schutzart: IP44 Gehäuse: hochwertiges, schlagfestes Kunststoffgehäuse (PBT) plombierbar, mit Außen und Innenbefestigung Oberteil gerade und seitlich anscharniert Absicherung auf vorziehbarer Tragschiene montiert Deckelschrauben unverlierbar, Absicherungselemente angeordnet unter durchsichtiger Betätigungsklappe mit bedienerfreundlicher OTC Mechanik (one touch close) Gerätefarbe: Gehäuseoberteil grau RAL 7035, Gehäuseunterteil schwarz ähnlich RAL 9017 Gerätehöhe: 390 mm, Gerätebreite: 230 mm, Gerätetiefe: 145 mm RDF-Faktor: 0,93 InA: 32 Bestückung: 2 x Schutzkontaktsteckdose 16A 230V IP54 blau 1 x CEE-Steckdose 16A 400V 5p 6h IP44 geneigt 1 x CEE-Steckdose 32A 400V 5p 6h IP44 geneigt Absicherung/Schutzmaßnahme: 2 x Sicherungssockel D01 1p 1 x Sicherungssockel D01 3p 1 x FI-Schalter 40/0,03A 4p Leitungseinführung/Anschlussmöglichkeit: 1 x M12, 1 x M20, 2 x M40 oben 1 x M12, 1 x M20, 2 x M40 unten 1 x Zählerklemmstein 5x25 mm² / Typ: C (Schleifleitung) Zusätzliche Informationen: Anschlussfertig verdrahtet. | C62 | C62 | 1,0 | 1,0 | 1,0 | 1,0 | 0,013 | 5,288 | 0,39 | 0,23 | 0,145 |  | DE |  | 85371098 |  | true | 2023-09-05 | 30 |  | 30 |  |  |  | 10 | physical | 99 | false | true | true | 630edfee-64fa-4a9f-8848-f34148507ecf
89079 |  | VARIABOX IP44 | 89079 |  | 4024941206129 |  |  | Bals Elektrotechnik GmbH & Co. KG | BALS | VARIABOX | Steckdosenkombination VARIABOX IP44 | Steckdosen-KombinationIP44 | VARIABOX Norm: DIN EN 61439 Schutzart: IP44 Gehäuse: hochwertiges, schlagfestes Kunststoffgehäuse (PBT) plombierbar, mit Außen und Innenbefestigung Oberteil gerade und seitlich anscharniert Absicherung auf vorziehbarer Tragschiene montiert Deckelschrauben unverlierbar, Absicherungselemente angeordnet unter durchsichtiger Betätigungsklappe mit bedienerfreundlicher OTC Mechanik (one touch close) Gerätefarbe: Gehäuseoberteil grau RAL 7035, Gehäuseunterteil schwarz ähnlich RAL 9017 Gerätehöhe: 390 mm, Gerätebreite: 230 mm, Gerätetiefe: 145 mm RDF-Faktor: 0,6 InA: 57 Bestückung: 2 x Schutzkontaktsteckdose 16A 230V IP54 blau 1 x CEE-Steckdose 16A 400V 5p 6h IP44 geneigt 1 x CEE-Steckdose 63A 400V 5p 6h IP44 geneigt Absicherung/Schutzmaßnahme: 2 x C-Automat 16A 1p 1 x C-Automat 16A 3p 1 x FI-Schalter 63/0,03A 4p / Gesamt Leitungseinführung/Anschlussmöglichkeit: 1 x M12, 1 x M20, 2 x M40 oben 1 x M12, 1 x M20, 2 x M40 unten 1 x Zählerklemmstein 5x25 mm² / Typ: C (Schleifleitung) Zusätzliche Informationen: Anschlussfertig verdrahtet. | 89079/CEE-Steckdosen-Kombination IP44 | BALS-Art.-Nr: 89079 EAN: 4024941206129 VARIABOX Norm: DIN EN 61439 Schutzart: IP44 Gehäuse: hochwertiges, schlagfestes Kunststoffgehäuse (PBT) plombierbar, mit Außen und Innenbefestigung Oberteil gerade und seitlich anscharniert Absicherung auf vorziehbarer Tragschiene montiert Deckelschrauben unverlierbar, Absicherungselemente angeordnet unter durchsichtiger Betätigungsklappe mit bedienerfreundlicher OTC Mechanik (one touch close) Gerätefarbe: Gehäuseoberteil grau RAL 7035, Gehäuseunterteil schwarz ähnlich RAL 9017 Gerätehöhe: 390 mm, Gerätebreite: 230 mm, Gerätetiefe: 145 mm RDF-Faktor: 0,6 InA: 57 Bestückung: 2 x Schutzkontaktsteckdose 16A 230V IP54 blau 1 x CEE-Steckdose 16A 400V 5p 6h IP44 geneigt 1 x CEE-Steckdose 63A 400V 5p 6h IP44 geneigt Absicherung/Schutzmaßnahme: 2 x C-Automat 16A 1p 1 x C-Automat 16A 3p 1 x FI-Schalter 63/0,03A 4p / Gesamt Leitungseinführung/Anschlussmöglichkeit: 1 x M12, 1 x M20, 2 x M40 oben 1 x M12, 1 x M20, 2 x M40 unten 1 x Zählerklemmstein 5x25 mm² / Typ: C (Schleifleitung) Zusätzliche Informationen: Anschlussfertig verdrahtet. | C62 | C62 | 1,0 | 1,0 | 1,0 | 1,0 | 0,013 | 5,726 | 0,39 | 0,23 | 0,145 |  | DE |  | 85371098 |  | true | 2023-09-05 | 30 |  | 30 |  |  |  | 10 | physical | 99 | false | true | true | 630edfee-64fa-4a9f-8848-f34148507ecf
89080 |  | VARIABOX IP44 | 89080 |  | 4024941206136 |  | true | Bals Elektrotechnik GmbH & Co. KG | BALS | VARIABOX | Steckdosenkombination VARIABOX IP44 | Steckdosen-KombinationIP44 | VARIABOX Norm: DIN EN 61439 Schutzart: IP44 Gehäuse: hochwertiges, schlagfestes Kunststoffgehäuse (PBT) plombierbar, mit Außen und Innenbefestigung Oberteil gerade und seitlich anscharniert Absicherung auf vorziehbarer Tragschiene montiert Deckelschrauben unverlierbar, Absicherungselemente angeordnet unter durchsichtiger Betätigungsklappe mit bedienerfreundlicher OTC Mechanik (one touch close) Gerätefarbe: Gehäuseoberteil grau RAL 7035, Gehäuseunterteil schwarz ähnlich RAL 9017 Gerätehöhe: 390 mm, Gerätebreite: 230 mm, Gerätetiefe: 145 mm RDF-Faktor: 0,57 InA: 63 Bestückung: 2 x Schutzkontaktsteckdose 16A 230V IP54 blau 1 x CEE-Steckdose 32A 400V 5p 6h IP44 geneigt 1 x CEE-Steckdose 63A 400V 5p 6h IP44 geneigt Absicherung/Schutzmaßnahme: 2 x C-Automat 16A 1p 1 x C-Automat 32A 3p 1 x FI-Schalter 63/0,03A 4p Leitungseinführung/Anschlussmöglichkeit: 1 x M12, 1 x M20, 2 x M40 oben 1 x M12, 1 x M20, 2 x M40 unten 1 x Zählerklemmstein 5x25 mm² / Typ: C (Schleifleitung) Zusätzliche Informationen: Anschlussfertig verdrahtet. | 89080/CEE-Steckdosen-Kombination IP44 | BALS-Art.-Nr: 89080 EAN: 4024941206136 VARIABOX Norm: DIN EN 61439 Schutzart: IP44 Gehäuse: hochwertiges, schlagfestes Kunststoffgehäuse (PBT) plombierbar, mit Außen und Innenbefestigung Oberteil gerade und seitlich anscharniert Absicherung auf vorziehbarer Tragschiene montiert Deckelschrauben unverlierbar, Absicherungselemente angeordnet unter durchsichtiger Betätigungsklappe mit bedienerfreundlicher OTC Mechanik (one touch close) Gerätefarbe: Gehäuseoberteil grau RAL 7035, Gehäuseunterteil schwarz ähnlich RAL 9017 Gerätehöhe: 390 mm, Gerätebreite: 230 mm, Gerätetiefe: 145 mm RDF-Faktor: 0,57 InA: 63 Bestückung: 2 x Schutzkontaktsteckdose 16A 230V IP54 blau 1 x CEE-Steckdose 32A 400V 5p 6h IP44 geneigt 1 x CEE-Steckdose 63A 400V 5p 6h IP44 geneigt Absicherung/Schutzmaßnahme: 2 x C-Automat 16A 1p 1 x C-Automat 32A 3p 1 x FI-Schalter 63/0,03A 4p Leitungseinführung/Anschlussmöglichkeit: 1 x M12, 1 x M20, 2 x M40 oben 1 x M12, 1 x M20, 2 x M40 unten 1 x Zählerklemmstein 5x25 mm² / Typ: C (Schleifleitung) Zusätzliche Informationen: Anschlussfertig verdrahtet. | C62 | C62 | 1,0 | 1,0 | 1,0 | 1,0 | 0,013 | 5,892 | 0,39 | 0,23 | 0,145 |  | DE |  | 85371098 |  | true | 2023-09-05 | 30 |  | 30 |  |  |  | 10 | physical | 99 | false | true | true | 630edfee-64fa-4a9f-8848-f34148507ecf
89081 |  | VARIABOX IP44 | 89081 |  | 4024941206143 |  | true | Bals Elektrotechnik GmbH & Co. KG | BALS | VARIABOX | Steckdosenkombination VARIABOX IP44 | Steckdosen-KombinationIP44 | VARIABOX Norm: DIN EN 61439 Schutzart: IP44 Gehäuse: hochwertiges, schlagfestes Kunststoffgehäuse (PBT) plombierbar, mit Außen und Innenbefestigung Oberteil gerade und seitlich anscharniert Absicherung auf vorziehbarer Tragschiene montiert Deckelschrauben unverlierbar, Absicherungselemente angeordnet unter durchsichtiger Betätigungsklappe mit bedienerfreundlicher OTC Mechanik (one touch close) Gerätefarbe: Gehäuseoberteil grau RAL 7035, Gehäuseunterteil schwarz ähnlich RAL 9017 Gerätehöhe: 390 mm, Gerätebreite: 230 mm, Gerätetiefe: 145 mm RDF-Faktor: 0,7 InA: 48 Bestückung: 3 x Schutzkontaktsteckdose 16A 230V IP54 blau 2 x CEE-Steckdose 16A 400V 5p 6h IP44 geneigt Absicherung/Schutzmaßnahme: 3 x C-Automat 16A 1p 2 x C-Automat 16A 3p Leitungseinführung/Anschlussmöglichkeit: 1 x M12, 1 x M20, 2 x M40 oben 1 x M12, 1 x M20, 2 x M40 unten 1 x Zählerklemmstein 5x25 mm² / Typ: C (Schleifleitung) Zusätzliche Informationen: Anschlussfertig verdrahtet. | 89081/CEE-Steckdosen-Kombination IP44 | BALS-Art.-Nr: 89081 EAN: 4024941206143 VARIABOX Norm: DIN EN 61439 Schutzart: IP44 Gehäuse: hochwertiges, schlagfestes Kunststoffgehäuse (PBT) plombierbar, mit Außen und Innenbefestigung Oberteil gerade und seitlich anscharniert Absicherung auf vorziehbarer Tragschiene montiert Deckelschrauben unverlierbar, Absicherungselemente angeordnet unter durchsichtiger Betätigungsklappe mit bedienerfreundlicher OTC Mechanik (one touch close) Gerätefarbe: Gehäuseoberteil grau RAL 7035, Gehäuseunterteil schwarz ähnlich RAL 9017 Gerätehöhe: 390 mm, Gerätebreite: 230 mm, Gerätetiefe: 145 mm RDF-Faktor: 0,7 InA: 48 Bestückung: 3 x Schutzkontaktsteckdose 16A 230V IP54 blau 2 x CEE-Steckdose 16A 400V 5p 6h IP44 geneigt Absicherung/Schutzmaßnahme: 3 x C-Automat 16A 1p 2 x C-Automat 16A 3p Leitungseinführung/Anschlussmöglichkeit: 1 x M12, 1 x M20, 2 x M40 oben 1 x M12, 1 x M20, 2 x M40 unten 1 x Zählerklemmstein 5x25 mm² / Typ: C (Schleifleitung) Zusätzliche Informationen: Anschlussfertig verdrahtet. | C62 | C62 | 1,0 | 1,0 | 1,0 | 1,0 | 0,013 | 5,178 | 0,39 | 0,23 | 0,145 |  | DE |  | 85371098 |  | true | 2023-09-05 | 30 |  | 30 |  |  |  | 10 | physical | 99 | false | true | true | 630edfee-64fa-4a9f-8848-f34148507ecf
89082 |  | VARIABOX IP44 | 89082 |  | 4024941206150 |  | true | Bals Elektrotechnik GmbH & Co. KG | BALS | VARIABOX | Steckdosenkombination VARIABOX IP44 | Steckdosen-KombinationIP44 | VARIABOX Norm: DIN EN 61439 Schutzart: IP44 Gehäuse: hochwertiges, schlagfestes Kunststoffgehäuse (PBT) plombierbar, mit Außen und Innenbefestigung Oberteil gerade und seitlich anscharniert Absicherung auf vorziehbarer Tragschiene montiert Deckelschrauben unverlierbar, Absicherungselemente angeordnet unter durchsichtiger Betätigungsklappe mit bedienerfreundlicher OTC Mechanik (one touch close) Gerätefarbe: Gehäuseoberteil grau RAL 7035, Gehäuseunterteil schwarz ähnlich RAL 9017 Gerätehöhe: 390 mm, Gerätebreite: 230 mm, Gerätetiefe: 145 mm RDF-Faktor: 0,62 InA: 30 Bestückung: 4 x Schutzkontaktsteckdose 16A 230V IP54 blau 1 x CEE-Steckdose 16A 400V 5p 6h IP44 geneigt Absicherung/Schutzmaßnahme: 4 x C-Automat 16A 1p 1 x C-Automat 16A 3p 1 x FI-Schalter 40/0,03A 4p Leitungseinführung/Anschlussmöglichkeit: 1 x M12, 1 x M20, 2 x M40 oben 1 x M12, 1 x M20, 2 x M40 unten 1 x Zählerklemmstein 5x25 mm² / Typ: C (Schleifleitung) Zusätzliche Informationen: Anschlussfertig verdrahtet. Verdrahtung gem. Schaltplan: 89-0016S | 89082/CEE-Steckdosen-Kombination IP44 | BALS-Art.-Nr: 89082 EAN: 4024941206150 VARIABOX Norm: DIN EN 61439 Schutzart: IP44 Gehäuse: hochwertiges, schlagfestes Kunststoffgehäuse (PBT) plombierbar, mit Außen und Innenbefestigung Oberteil gerade und seitlich anscharniert Absicherung auf vorziehbarer Tragschiene montiert Deckelschrauben unverlierbar, Absicherungselemente angeordnet unter durchsichtiger Betätigungsklappe mit bedienerfreundlicher OTC Mechanik (one touch close) Gerätefarbe: Gehäuseoberteil grau RAL 7035, Gehäuseunterteil schwarz ähnlich RAL 9017 Gerätehöhe: 390 mm, Gerätebreite: 230 mm, Gerätetiefe: 145 mm RDF-Faktor: 0,62 InA: 30 Bestückung: 4 x Schutzkontaktsteckdose 16A 230V IP54 blau 1 x CEE-Steckdose 16A 400V 5p 6h IP44 geneigt Absicherung/Schutzmaßnahme: 4 x C-Automat 16A 1p 1 x C-Automat 16A 3p 1 x FI-Schalter 40/0,03A 4p Leitungseinführung/Anschlussmöglichkeit: 1 x M12, 1 x M20, 2 x M40 oben 1 x M12, 1 x M20, 2 x M40 unten 1 x Zählerklemmstein 5x25 mm² / Typ: C (Schleifleitung) Zusätzliche Informationen: Anschlussfertig verdrahtet. Verdrahtung gem. Schaltplan: 89-0016S | C62 | C62 | 1,0 | 1,0 | 1,0 | 1,0 | 0,013 | 5,578 | 0,39 | 0,23 | 0,145 |  | DE |  | 85371098 |  | true | 2023-09-05 | 30 |  | 30 |  |  |  | 10 | physical | 99 | false | true | true | 630edfee-64fa-4a9f-8848-f34148507ecf
89083 |  | VARIABOX IP44 | 89083 |  | 4024941206167 |  | true | Bals Elektrotechnik GmbH & Co. KG | BALS | VARIABOX | Steckdosenkombination VARIABOX IP44 | Steckdosen-KombinationIP44 | VARIABOX Norm: DIN EN 61439 Schutzart: IP44 Gehäuse: hochwertiges, schlagfestes Kunststoffgehäuse (PBT) plombierbar, mit Außen und Innenbefestigung Oberteil gerade und seitlich anscharniert Absicherung auf vorziehbarer Tragschiene montiert Deckelschrauben unverlierbar, Absicherungselemente angeordnet unter durchsichtiger Betätigungsklappe mit bedienerfreundlicher OTC Mechanik (one touch close) Gerätefarbe: Gehäuseoberteil grau RAL 7035, Gehäuseunterteil schwarz ähnlich RAL 9017 Gerätehöhe: 390 mm, Gerätebreite: 230 mm, Gerätetiefe: 145 mm RDF-Faktor: 0,62 InA: 50 Bestückung: 4 x Schutzkontaktsteckdose 16A 230V IP54 blau 1 x CEE-Steckdose 16A 400V 5p 6h IP44 geneigt 1 x CEE-Steckdose 32A 400V 5p 6h IP44 geneigt Absicherung/Schutzmaßnahme: 4 x C-Automat 16A 1p 1 x C-Automat 16A 3p 1 x C-Automat 32A 3p Leitungseinführung/Anschlussmöglichkeit: 1 x M12, 1 x M20, 2 x M40 oben 1 x M12, 1 x M20, 2 x M40 unten 1 x Zählerklemmstein 5x25 mm² / Typ: C (Schleifleitung) Zusätzliche Informationen: Anschlussfertig verdrahtet. | 89083/CEE-Steckdosen-Kombination IP44 | BALS-Art.-Nr: 89083 EAN: 4024941206167 VARIABOX Norm: DIN EN 61439 Schutzart: IP44 Gehäuse: hochwertiges, schlagfestes Kunststoffgehäuse (PBT) plombierbar, mit Außen und Innenbefestigung Oberteil gerade und seitlich anscharniert Absicherung auf vorziehbarer Tragschiene montiert Deckelschrauben unverlierbar, Absicherungselemente angeordnet unter durchsichtiger Betätigungsklappe mit bedienerfreundlicher OTC Mechanik (one touch close) Gerätefarbe: Gehäuseoberteil grau RAL 7035, Gehäuseunterteil schwarz ähnlich RAL 9017 Gerätehöhe: 390 mm, Gerätebreite: 230 mm, Gerätetiefe: 145 mm RDF-Faktor: 0,62 InA: 50 Bestückung: 4 x Schutzkontaktsteckdose 16A 230V IP54 blau 1 x CEE-Steckdose 16A 400V 5p 6h IP44 geneigt 1 x CEE-Steckdose 32A 400V 5p 6h IP44 geneigt Absicherung/Schutzmaßnahme: 4 x C-Automat 16A 1p 1 x C-Automat 16A 3p 1 x C-Automat 32A 3p Leitungseinführung/Anschlussmöglichkeit: 1 x M12, 1 x M20, 2 x M40 oben 1 x M12, 1 x M20, 2 x M40 unten 1 x Zählerklemmstein 5x25 mm² / Typ: C (Schleifleitung) Zusätzliche Informationen: Anschlussfertig verdrahtet. | C62 | C62 | 1,0 | 1,0 | 1,0 | 1,0 | 0,013 | 5,478 | 0,39 | 0,23 | 0,145 |  | DE |  | 85371098 |  | true | 2023-09-05 | 30 |  | 30 |  |  |  | 10 | physical | 99 | false | true | true | 630edfee-64fa-4a9f-8848-f34148507ecf
89084 |  | VARIABOX IP44 | 89084 |  | 4024941206174 |  | true | Bals Elektrotechnik GmbH & Co. KG | BALS | VARIABOX | Steckdosenkombination VARIABOX IP44 | Steckdosen-KombinationIP44 | VARIABOX Norm: DIN EN 61439 Schutzart: IP44 Gehäuse: hochwertiges, schlagfestes Kunststoffgehäuse (PBT) plombierbar, mit Außen und Innenbefestigung Oberteil gerade und seitlich anscharniert Absicherung auf vorziehbarer Tragschiene montiert Deckelschrauben unverlierbar, Absicherungselemente angeordnet unter durchsichtiger Betätigungsklappe mit bedienerfreundlicher OTC Mechanik (one touch close) Gerätefarbe: Gehäuseoberteil grau RAL 7035, Gehäuseunterteil schwarz ähnlich RAL 9017 Gerätehöhe: 390 mm, Gerätebreite: 230 mm, Gerätetiefe: 145 mm RDF-Faktor: 0,64 InA: 21 Bestückung: 6 x Schutzkontaktsteckdose 16A 230V IP54 blau Absicherung/Schutzmaßnahme: 6 x C-Automat 16A 1p 1 x FI-Schalter 40/0,03A 4p Leitungseinführung/Anschlussmöglichkeit: 1 x M12, 1 x M20, 2 x M40 oben 1 x M12, 1 x M20, 2 x M40 unten 1 x Zählerklemmstein 5x25 mm² / Typ: C (Schleifleitung) Zusätzliche Informationen: Anschlussfertig verdrahtet. | 89084/CEE-Steckdosen-Kombination IP44 | BALS-Art.-Nr: 89084 EAN: 4024941206174 VARIABOX Norm: DIN EN 61439 Schutzart: IP44 Gehäuse: hochwertiges, schlagfestes Kunststoffgehäuse (PBT) plombierbar, mit Außen und Innenbefestigung Oberteil gerade und seitlich anscharniert Absicherung auf vorziehbarer Tragschiene montiert Deckelschrauben unverlierbar, Absicherungselemente angeordnet unter durchsichtiger Betätigungsklappe mit bedienerfreundlicher OTC Mechanik (one touch close) Gerätefarbe: Gehäuseoberteil grau RAL 7035, Gehäuseunterteil schwarz ähnlich RAL 9017 Gerätehöhe: 390 mm, Gerätebreite: 230 mm, Gerätetiefe: 145 mm RDF-Faktor: 0,64 InA: 21 Bestückung: 6 x Schutzkontaktsteckdose 16A 230V IP54 blau Absicherung/Schutzmaßnahme: 6 x C-Automat 16A 1p 1 x FI-Schalter 40/0,03A 4p Leitungseinführung/Anschlussmöglichkeit: 1 x M12, 1 x M20, 2 x M40 oben 1 x M12, 1 x M20, 2 x M40 unten 1 x Zählerklemmstein 5x25 mm² / Typ: C (Schleifleitung) Zusätzliche Informationen: Anschlussfertig verdrahtet. | C62 | C62 | 1,0 | 1,0 | 1,0 | 1,0 | 0,013 | 5,102 | 0,39 | 0,23 | 0,145 |  | DE |  | 85371098 |  | true | 2023-09-05 | 30 |  | 30 |  |  |  | 5 | physical | 99 | false | true | true | 630edfee-64fa-4a9f-8848-f34148507ecf
89085 |  | VARIABOX IP44 | 89085 |  | 4024941206181 |  |  | Bals Elektrotechnik GmbH & Co. KG | BALS | VARIABOX | Steckdosenkombination VARIABOX IP44 | Steckdosen-KombinationIP44 | VARIABOX Norm: DIN EN 61439-2 Schutzart: IP44 Gehäuse: hochwertiges, schlagfestes Kunststoffgehäuse (PBT) plombierbar, mit Außen- und Innenbefestigung Oberteil gerade und seitlich anscharniert Deckelschrauben unverlierbar, Absicherungselemente angeordnet unter durchsichtiger Betätigungsklappe mit bedienerfreundlicher OTC Mechanik (one touch close) Gerätefarbe: Gehäuseoberteil grau RAL 7035, Gehäuseunterteil schwarz ähnlich RAL 9017 Gerätehöhe: 390 mm, Gerätebreite: 230 mm, Gerätetiefe: 145 mm RDF-Faktor: 1 InA: 48 Bestückung: 2 x Schutzkontaktsteckdose 16A 230V blau IP 44 2 x CEE-Steckdose 16A 400V 5p 6h IP 44 geneigt Absicherung/Schutzmaßnahme: 2 x D01 1p 2 x D01 3p auf vorziehbarer Tragschiene montiert Leitungseinführung/Anschlussmöglichkeit: 1 x M12, 1 x M20, 2 x M40 oben (1-mal M40 links offen) 1 x M12, 1 x M20, 2 x M40 unten Zusätzliche Informationen: Anschlußfertig verdrahtet auf Zählerklemmstein 5x25 mm² / Typ: C (für Schleifleitung geeignet) CEE-Steckdosen mit schraubenloser, wartungsfreier Quick-Connect Anschlußtechnik Verteiler ohne FI-Schalter Aufbau gemäß Z-Nr. Z120230 | 89085/CEE-Steckdosen-Kombination IP44 | BALS-Art.-Nr: 89085 EAN: 4024941206181 VARIABOX Norm: DIN EN 61439-2 Schutzart: IP44 Gehäuse: hochwertiges, schlagfestes Kunststoffgehäuse (PBT) plombierbar, mit Außen- und Innenbefestigung Oberteil gerade und seitlich anscharniert Deckelschrauben unverlierbar, Absicherungselemente angeordnet unter durchsichtiger Betätigungsklappe mit bedienerfreundlicher OTC Mechanik (one touch close) Gerätefarbe: Gehäuseoberteil grau RAL 7035, Gehäuseunterteil schwarz ähnlich RAL 9017 Gerätehöhe: 390 mm, Gerätebreite: 230 mm, Gerätetiefe: 145 mm RDF-Faktor: 1 InA: 48 Bestückung: 2 x Schutzkontaktsteckdose 16A 230V blau IP 44 2 x CEE-Steckdose 16A 400V 5p 6h IP 44 geneigt Absicherung/Schutzmaßnahme: 2 x D01 1p 2 x D01 3p auf vorziehbarer Tragschiene montiert Leitungseinführung/Anschlussmöglichkeit: 1 x M12, 1 x M20, 2 x M40 oben (1-mal M40 links offen) 1 x M12, 1 x M20, 2 x M40 unten Zusätzliche Informationen: Anschlußfertig verdrahtet auf Zählerklemmstein 5x25 mm² / Typ: C (für Schleifleitung geeignet) CEE-Steckdosen mit schraubenloser, wartungsfreier Quick-Connect Anschlußtechnik Verteiler ohne FI-Schalter Aufbau gemäß Z-Nr. Z120230 | C62 | C62 | 1,0 | 1,0 | 1,0 | 1,0 | 0,013 | 5,104 | 0,39 | 0,23 | 0,145 |  | DE |  | 85371098 |  | true | 2023-09-05 | 30 |  | 30 |  |  |  | 5 | physical | 99 | false | true | true | 630edfee-64fa-4a9f-8848-f34148507ecf
89086 |  | VARIABOX IP44 | 89086 |  | 4024941206198 |  | true | Bals Elektrotechnik GmbH & Co. KG | BALS | VARIABOX | Steckdosenkombination VARIABOX IP44 | Steckdosen-KombinationIP44 | VARIABOX Norm: DIN EN 61439 Schutzart: IP44 Gehäuse: hochwertiges, schlagfestes Kunststoffgehäuse (PBT) plombierbar, mit Außen und Innenbefestigung Oberteil gerade und seitlich anscharniert Absicherung auf vorziehbarer Tragschiene montiert Deckelschrauben unverlierbar, Absicherungselemente angeordnet unter durchsichtiger Betätigungsklappe mit bedienerfreundlicher OTC Mechanik (one touch close) Gerätefarbe: Gehäuseoberteil grau RAL 7035, Gehäuseunterteil schwarz ähnlich RAL 9017 Gerätehöhe: 390 mm, Gerätebreite: 230 mm, Gerätetiefe: 145 mm RDF-Faktor: 0,85 InA: 63 Bestückung: 2 x Schutzkontaktsteckdose 16A 230V IP54 blau 1 x CEE-Steckdose 16A 400V 5p 6h IP44 geneigt 1 x CEE-Steckdose 32A 400V 5p 6h IP44 geneigt Absicherung/Schutzmaßnahme: 2 x Sicherungssockel D01 1p 1 x Sicherungssockel D01 3p 1 x Sicherungssockel D02 3p Leitungseinführung/Anschlussmöglichkeit: 1 x M12, 1 x M20, 2 x M40 oben 1 x M12, 1 x M20, 2 x M40 unten 1 x Zählerklemmstein 5x25 mm² / Typ: C (Schleifleitung) Zusätzliche Informationen: Anschlussfertig verdrahtet. | 89086/CEE-Steckdosen-Kombination IP44 | BALS-Art.-Nr: 89086 EAN: 4024941206198 VARIABOX Norm: DIN EN 61439 Schutzart: IP44 Gehäuse: hochwertiges, schlagfestes Kunststoffgehäuse (PBT) plombierbar, mit Außen und Innenbefestigung Oberteil gerade und seitlich anscharniert Absicherung auf vorziehbarer Tragschiene montiert Deckelschrauben unverlierbar, Absicherungselemente angeordnet unter durchsichtiger Betätigungsklappe mit bedienerfreundlicher OTC Mechanik (one touch close) Gerätefarbe: Gehäuseoberteil grau RAL 7035, Gehäuseunterteil schwarz ähnlich RAL 9017 Gerätehöhe: 390 mm, Gerätebreite: 230 mm, Gerätetiefe: 145 mm RDF-Faktor: 0,85 InA: 63 Bestückung: 2 x Schutzkontaktsteckdose 16A 230V IP54 blau 1 x CEE-Steckdose 16A 400V 5p 6h IP44 geneigt 1 x CEE-Steckdose 32A 400V 5p 6h IP44 geneigt Absicherung/Schutzmaßnahme: 2 x Sicherungssockel D01 1p 1 x Sicherungssockel D01 3p 1 x Sicherungssockel D02 3p Leitungseinführung/Anschlussmöglichkeit: 1 x M12, 1 x M20, 2 x M40 oben 1 x M12, 1 x M20, 2 x M40 unten 1 x Zählerklemmstein 5x25 mm² / Typ: C (Schleifleitung) Zusätzliche Informationen: Anschlussfertig verdrahtet. | C62 | C62 | 1,0 | 1,0 | 1,0 | 1,0 | 0,013 | 5,2 | 0,39 | 0,23 | 0,145 |  | DE |  | 85371098 |  | true | 2023-09-05 | 30 |  | 30 |  |  |  | 5 | physical | 99 | false | true | true | 630edfee-64fa-4a9f-8848-f34148507ecf
89087 |  | VARIABOX IP44 | 89087 |  | 4024941206204 |  |  | Bals Elektrotechnik GmbH & Co. KG | BALS | VARIABOX | Steckdosenkombination VARIABOX IP44 | Steckdosen-KombinationIP44 | VARIABOX Norm: DIN EN 61439 Schutzart: IP44 Gehäuse: hochwertiges, schlagfestes Kunststoffgehäuse (PBT) plombierbar, mit Außen und Innenbefestigung Oberteil gerade und seitlich anscharniert Absicherung auf vorziehbarer Tragschiene montiert Deckelschrauben unverlierbar, Absicherungselemente angeordnet unter durchsichtiger Betätigungsklappe mit bedienerfreundlicher OTC Mechanik (one touch close) Gerätefarbe: Gehäuseoberteil grau RAL 7035, Gehäuseunterteil schwarz ähnlich RAL 9017 Gerätehöhe: 390 mm, Gerätebreite: 230 mm, Gerätetiefe: 145 mm RDF-Faktor: 0,95 InA: 31 Bestückung: 3 x Schutzkontaktsteckdose 16A 230V IP54 blau 1 x CEE-Steckdose 16A 400V 5p 6h IP44 geneigt Absicherung/Schutzmaßnahme: 3 x C-Automat 16A 1p 1 x C-Automat 16A 3p Leitungseinführung/Anschlussmöglichkeit: 1 x M12, 1 x M20, 2 x M40 oben 1 x M12, 1 x M20, 2 x M40 unten 1 x Zählerklemmstein 5x25 mm² / Typ: C (Schleifleitung) Zusätzliche Informationen: Anschlussfertig verdrahtet. | 89087/CEE-Steckdosen-Kombination IP44 | BALS-Art.-Nr: 89087 EAN: 4024941206204 VARIABOX Norm: DIN EN 61439 Schutzart: IP44 Gehäuse: hochwertiges, schlagfestes Kunststoffgehäuse (PBT) plombierbar, mit Außen und Innenbefestigung Oberteil gerade und seitlich anscharniert Absicherung auf vorziehbarer Tragschiene montiert Deckelschrauben unverlierbar, Absicherungselemente angeordnet unter durchsichtiger Betätigungsklappe mit bedienerfreundlicher OTC Mechanik (one touch close) Gerätefarbe: Gehäuseoberteil grau RAL 7035, Gehäuseunterteil schwarz ähnlich RAL 9017 Gerätehöhe: 390 mm, Gerätebreite: 230 mm, Gerätetiefe: 145 mm RDF-Faktor: 0,95 InA: 31 Bestückung: 3 x Schutzkontaktsteckdose 16A 230V IP54 blau 1 x CEE-Steckdose 16A 400V 5p 6h IP44 geneigt Absicherung/Schutzmaßnahme: 3 x C-Automat 16A 1p 1 x C-Automat 16A 3p Leitungseinführung/Anschlussmöglichkeit: 1 x M12, 1 x M20, 2 x M40 oben 1 x M12, 1 x M20, 2 x M40 unten 1 x Zählerklemmstein 5x25 mm² / Typ: C (Schleifleitung) Zusätzliche Informationen: Anschlussfertig verdrahtet. | C62 | C62 | 1,0 | 1,0 | 1,0 | 1,0 | 0,013 | 4,594 | 0,39 | 0,23 | 0,145 |  | DE |  | 85371098 |  | true | 2023-09-05 | 30 |  | 30 |  |  |  | 10 | physical | 99 | false | true | true | 630edfee-64fa-4a9f-8848-f34148507ecf
89088 |  | VARIABOX IP44 | 89088 |  | 4024941206211 |  |  | Bals Elektrotechnik GmbH & Co. KG | BALS | VARIABOX | Steckdosenkombination VARIABOX IP44 | Steckdosen-KombinationIP44 | VARIABOX Norm: DIN EN 61439 Schutzart: IP44 Gehäuse: hochwertiges, schlagfestes Kunststoffgehäuse (PBT) plombierbar, mit Außen und Innenbefestigung Oberteil gerade und seitlich anscharniert Absicherung auf vorziehbarer Tragschiene montiert Deckelschrauben unverlierbar, Absicherungselemente angeordnet unter durchsichtiger Betätigungsklappe mit bedienerfreundlicher OTC Mechanik (one touch close) Gerätefarbe: Gehäuseoberteil grau RAL 7035, Gehäuseunterteil schwarz ähnlich RAL 9017 Gerätehöhe: 390 mm, Gerätebreite: 230 mm, Gerätetiefe: 145 mm RDF-Faktor: 0,68 InA: 32 Bestückung: 4 x Schutzkontaktsteckdose 16A 230V IP54 blau 1 x CEE-Steckdose 32A 400V 5p 6h IP44 geneigt Absicherung/Schutzmaßnahme: 2 x C-Automat 16A 1p 1 x C-Automat 32A 3p 1 x FI-Schalter 40/0,03A 4p Leitungseinführung/Anschlussmöglichkeit: 1 x M12, 1 x M20, 2 x M40 oben 1 x M12, 1 x M20, 2 x M40 unten 1 x Zählerklemmstein 5x25 mm² / Typ: C (Schleifleitung) Zusätzliche Informationen: Anschlussfertig verdrahtet. | 89088/CEE-Steckdosen-Kombination IP44 | BALS-Art.-Nr: 89088 EAN: 4024941206211 VARIABOX Norm: DIN EN 61439 Schutzart: IP44 Gehäuse: hochwertiges, schlagfestes Kunststoffgehäuse (PBT) plombierbar, mit Außen und Innenbefestigung Oberteil gerade und seitlich anscharniert Absicherung auf vorziehbarer Tragschiene montiert Deckelschrauben unverlierbar, Absicherungselemente angeordnet unter durchsichtiger Betätigungsklappe mit bedienerfreundlicher OTC Mechanik (one touch close) Gerätefarbe: Gehäuseoberteil grau RAL 7035, Gehäuseunterteil schwarz ähnlich RAL 9017 Gerätehöhe: 390 mm, Gerätebreite: 230 mm, Gerätetiefe: 145 mm RDF-Faktor: 0,68 InA: 32 Bestückung: 4 x Schutzkontaktsteckdose 16A 230V IP54 blau 1 x CEE-Steckdose 32A 400V 5p 6h IP44 geneigt Absicherung/Schutzmaßnahme: 2 x C-Automat 16A 1p 1 x C-Automat 32A 3p 1 x FI-Schalter 40/0,03A 4p Leitungseinführung/Anschlussmöglichkeit: 1 x M12, 1 x M20, 2 x M40 oben 1 x M12, 1 x M20, 2 x M40 unten 1 x Zählerklemmstein 5x25 mm² / Typ: C (Schleifleitung) Zusätzliche Informationen: Anschlussfertig verdrahtet. | C62 | C62 | 1,0 | 1,0 | 1,0 | 1,0 | 0,013 | 5,158 | 0,39 | 0,23 | 0,145 |  | DE |  | 85371098 |  | true | 2023-09-05 | 30 |  | 30 |  |  |  | 10 | physical | 99 | false | true | true | 630edfee-64fa-4a9f-8848-f34148507ecf
89089 |  | VARIABOX IP44 | 89089 |  | 4024941206228 |  |  | Bals Elektrotechnik GmbH & Co. KG | BALS | VARIABOX | Steckdosenkombination VARIABOX IP44 | Steckdosen-KombinationIP44 | VARIABOX Norm: DIN EN 61439 Schutzart: IP44 Gehäuse: hochwertiges, schlagfestes Kunststoffgehäuse (PBT) plombierbar, mit Außen und Innenbefestigung Oberteil gerade und seitlich anscharniert Absicherung auf vorziehbarer Tragschiene montiert Deckelschrauben unverlierbar, Absicherungselemente angeordnet unter durchsichtiger Betätigungsklappe mit bedienerfreundlicher OTC Mechanik (one touch close) Gerätefarbe: Gehäuseoberteil grau RAL 7035, Gehäuseunterteil schwarz ähnlich RAL 9017 Gerätehöhe: 390 mm, Gerätebreite: 230 mm, Gerätetiefe: 145 mm RDF-Faktor: 0,64 InA: 51 Bestückung: 3 x Schutzkontaktsteckdose 16A 230V IP54 blau 2 x CEE-Steckdose 32A 400V 5p 6h IP44 geneigt Absicherung/Schutzmaßnahme: 3 x C-Automat 16A 1p 2 x C-Automat 32A 3p Leitungseinführung/Anschlussmöglichkeit: 1 x M12, 1 x M20, 2 x M40 oben 1 x M12, 1 x M20, 2 x M40 unten 1 x Zählerklemmstein 5x25 mm² / Typ: C (Schleifleitung) Zusätzliche Informationen: Anschlussfertig verdrahtet. | 89089/CEE-Steckdosen-Kombination IP44 | BALS-Art.-Nr: 89089 EAN: 4024941206228 VARIABOX Norm: DIN EN 61439 Schutzart: IP44 Gehäuse: hochwertiges, schlagfestes Kunststoffgehäuse (PBT) plombierbar, mit Außen und Innenbefestigung Oberteil gerade und seitlich anscharniert Absicherung auf vorziehbarer Tragschiene montiert Deckelschrauben unverlierbar, Absicherungselemente angeordnet unter durchsichtiger Betätigungsklappe mit bedienerfreundlicher OTC Mechanik (one touch close) Gerätefarbe: Gehäuseoberteil grau RAL 7035, Gehäuseunterteil schwarz ähnlich RAL 9017 Gerätehöhe: 390 mm, Gerätebreite: 230 mm, Gerätetiefe: 145 mm RDF-Faktor: 0,64 InA: 51 Bestückung: 3 x Schutzkontaktsteckdose 16A 230V IP54 blau 2 x CEE-Steckdose 32A 400V 5p 6h IP44 geneigt Absicherung/Schutzmaßnahme: 3 x C-Automat 16A 1p 2 x C-Automat 32A 3p Leitungseinführung/Anschlussmöglichkeit: 1 x M12, 1 x M20, 2 x M40 oben 1 x M12, 1 x M20, 2 x M40 unten 1 x Zählerklemmstein 5x25 mm² / Typ: C (Schleifleitung) Zusätzliche Informationen: Anschlussfertig verdrahtet. | C62 | C62 | 1,0 | 1,0 | 1,0 | 1,0 | 0,013 | 5,43 | 0,39 | 0,23 | 0,145 |  | DE |  | 85371098 |  | true | 2023-09-05 | 30 |  | 30 |  |  |  | 10 | physical | 99 | false | true | true | 630edfee-64fa-4a9f-8848-f34148507ecf
89090 |  | VARIABOX IP44 | 89090 |  | 4024941206235 |  |  | Bals Elektrotechnik GmbH & Co. KG | BALS | VARIABOX | Steckdosenkombination VARIABOX IP44 | Steckdosen-KombinationIP44 | VARIABOX Norm: DIN EN 61439 Schutzart: IP44 Gehäuse: hochwertiges, schlagfestes Kunststoffgehäuse (PBT) plombierbar, mit Außen und Innenbefestigung Oberteil gerade und seitlich anscharniert Absicherung auf vorziehbarer Tragschiene montiert Deckelschrauben unverlierbar, Absicherungselemente angeordnet unter durchsichtiger Betätigungsklappe mit bedienerfreundlicher OTC Mechanik (one touch close) Gerätefarbe: Gehäuseoberteil grau RAL 7035, Gehäuseunterteil schwarz ähnlich RAL 9017 Gerätehöhe: 390 mm, Gerätebreite: 230 mm, Gerätetiefe: 145 mm RDF-Faktor: 0,81 InA: 63 Bestückung: 2 x Schutzkontaktsteckdose 16A 230V IP54 blau 1 x CEE-Steckdose 63A 400V 5p 6h IP44 geneigt Absicherung/Schutzmaßnahme: 2 x C-Automat 16A 1p 1 x C-Automat 63A 3p Leitungseinführung/Anschlussmöglichkeit: 1 x M12, 1 x M20, 2 x M40 oben 1 x M12, 1 x M20, 2 x M40 unten 1 x Zählerklemmstein 5x25 mm² / Typ: C (Schleifleitung) Zusätzliche Informationen: Anschlussfertig verdrahtet. | 89090/CEE-Steckdosen-Kombination IP44 | BALS-Art.-Nr: 89090 EAN: 4024941206235 VARIABOX Norm: DIN EN 61439 Schutzart: IP44 Gehäuse: hochwertiges, schlagfestes Kunststoffgehäuse (PBT) plombierbar, mit Außen und Innenbefestigung Oberteil gerade und seitlich anscharniert Absicherung auf vorziehbarer Tragschiene montiert Deckelschrauben unverlierbar, Absicherungselemente angeordnet unter durchsichtiger Betätigungsklappe mit bedienerfreundlicher OTC Mechanik (one touch close) Gerätefarbe: Gehäuseoberteil grau RAL 7035, Gehäuseunterteil schwarz ähnlich RAL 9017 Gerätehöhe: 390 mm, Gerätebreite: 230 mm, Gerätetiefe: 145 mm RDF-Faktor: 0,81 InA: 63 Bestückung: 2 x Schutzkontaktsteckdose 16A 230V IP54 blau 1 x CEE-Steckdose 63A 400V 5p 6h IP44 geneigt Absicherung/Schutzmaßnahme: 2 x C-Automat 16A 1p 1 x C-Automat 63A 3p Leitungseinführung/Anschlussmöglichkeit: 1 x M12, 1 x M20, 2 x M40 oben 1 x M12, 1 x M20, 2 x M40 unten 1 x Zählerklemmstein 5x25 mm² / Typ: C (Schleifleitung) Zusätzliche Informationen: Anschlussfertig verdrahtet. | C62 | C62 | 1,0 | 1,0 | 1,0 | 1,0 | 0,013 | 5,106 | 0,39 | 0,23 | 0,145 |  | DE |  | 85371098 |  | true | 2023-09-05 | 30 |  | 30 |  |  |  | 10 | physical | 99 | false | true | true | 630edfee-64fa-4a9f-8848-f34148507ecf
89091 |  | VARIABOX IP44 | 89091 |  | 4024941206242 |  | true | Bals Elektrotechnik GmbH & Co. KG | BALS | VARIABOX | Steckdosenkombination VARIABOX IP44 | Steckdosen-KombinationIP44 | VARIABOX Norm: DIN EN 61439 Schutzart: IP44 Gehäuse: hochwertiges, schlagfestes Kunststoffgehäuse (PBT) plombierbar, mit Außen und Innenbefestigung Oberteil gerade und seitlich anscharniert Absicherung auf vorziehbarer Tragschiene montiert Deckelschrauben unverlierbar, Absicherungselemente angeordnet unter durchsichtiger Betätigungsklappe mit bedienerfreundlicher OTC Mechanik (one touch close) Gerätefarbe: Gehäuseoberteil grau RAL 7035, Gehäuseunterteil schwarz ähnlich RAL 9017 Gerätehöhe: 390 mm, Gerätebreite: 230 mm, Gerätetiefe: 145 mm RDF-Faktor: 0,69 InA: 32 Bestückung: 3 x Schutzkontaktsteckdose 16A 230V IP54 blau 1 x CEE-Steckdose 16A 400V 5p 6h IP44 geneigt 1 x CEE-Steckdose 32A 400V 5p 6h IP44 geneigt Absicherung/Schutzmaßnahme: 3 x C-Automat 16A 1p 1 x C-Automat 16A 3p 1 x FI-Schalter 40/0,03A 4p / Gesamt Leitungseinführung/Anschlussmöglichkeit: 1 x M12, 1 x M20, 2 x M40 oben 1 x M12, 1 x M20, 2 x M40 unten 1 x Zählerklemmstein 5x25 mm² / Typ: C (Schleifleitung) Zusätzliche Informationen: Anschlussfertig verdrahtet. | 89091/CEE-Steckdosen-Kombination IP44 | BALS-Art.-Nr: 89091 EAN: 4024941206242 VARIABOX Norm: DIN EN 61439 Schutzart: IP44 Gehäuse: hochwertiges, schlagfestes Kunststoffgehäuse (PBT) plombierbar, mit Außen und Innenbefestigung Oberteil gerade und seitlich anscharniert Absicherung auf vorziehbarer Tragschiene montiert Deckelschrauben unverlierbar, Absicherungselemente angeordnet unter durchsichtiger Betätigungsklappe mit bedienerfreundlicher OTC Mechanik (one touch close) Gerätefarbe: Gehäuseoberteil grau RAL 7035, Gehäuseunterteil schwarz ähnlich RAL 9017 Gerätehöhe: 390 mm, Gerätebreite: 230 mm, Gerätetiefe: 145 mm RDF-Faktor: 0,69 InA: 32 Bestückung: 3 x Schutzkontaktsteckdose 16A 230V IP54 blau 1 x CEE-Steckdose 16A 400V 5p 6h IP44 geneigt 1 x CEE-Steckdose 32A 400V 5p 6h IP44 geneigt Absicherung/Schutzmaßnahme: 3 x C-Automat 16A 1p 1 x C-Automat 16A 3p 1 x FI-Schalter 40/0,03A 4p / Gesamt Leitungseinführung/Anschlussmöglichkeit: 1 x M12, 1 x M20, 2 x M40 oben 1 x M12, 1 x M20, 2 x M40 unten 1 x Zählerklemmstein 5x25 mm² / Typ: C (Schleifleitung) Zusätzliche Informationen: Anschlussfertig verdrahtet. | C62 | C62 | 1,0 | 1,0 | 1,0 | 1,0 | 0,013 | 5,368 | 0,39 | 0,23 | 0,145 |  | DE |  | 85371098 |  | true | 2023-09-05 | 30 |  | 30 |  |  |  | 10 | physical | 99 | false | true | true | 630edfee-64fa-4a9f-8848-f34148507ecf
89092 |  | VARIABOX IP44 | 89092 |  | 4024941206259 |  |  | Bals Elektrotechnik GmbH & Co. KG | BALS | VARIABOX | Steckdosenkombination VARIABOX IP44 | Steckdosen-KombinationIP44 | VARIABOX Norm: DIN EN 61439 Schutzart: IP44 Gehäuse: hochwertiges, schlagfestes Kunststoffgehäuse (PBT) plombierbar, mit Außen und Innenbefestigung Oberteil gerade und seitlich anscharniert Absicherung auf vorziehbarer Tragschiene montiert Deckelschrauben unverlierbar, Absicherungselemente angeordnet unter durchsichtiger Betätigungsklappe mit bedienerfreundlicher OTC Mechanik (one touch close) Gerätefarbe: Gehäuseoberteil grau RAL 7035, Gehäuseunterteil schwarz ähnlich RAL 9017 Gerätehöhe: 390 mm, Gerätebreite: 230 mm, Gerätetiefe: 145 mm RDF-Faktor: 0,64 InA: 32 Bestückung: 1 x Schutzkontaktsteckdose 16A 230V IP54 blau 2 x CEE-Steckdose 16A 230V 3p 6h IP44 geneigt 1 x CEE-Steckdose 16A 400V 5p 6h IP44 geneigt 1 x CEE-Steckdose 32A 400V 5p 6h IP44 geneigt Absicherung/Schutzmaßnahme: 3 x C-Automat 16A 1p 1 x C-Automat 16A 3p 1 x FI-Schalter 40/0,03A 4p / gesamt Leitungseinführung/Anschlussmöglichkeit: 1 x M12, 1 x M20, 2 x M40 oben 1 x M12, 1 x M20, 2 x M40 unten 1 x Zählerklemmstein 5x25 mm² / Typ: C (Schleifleitung) Zusätzliche Informationen: Anschlussfertig verdrahtet. | 89092/CEE-Steckdosen-Kombination IP44 | BALS-Art.-Nr: 89092 EAN: 4024941206259 VARIABOX Norm: DIN EN 61439 Schutzart: IP44 Gehäuse: hochwertiges, schlagfestes Kunststoffgehäuse (PBT) plombierbar, mit Außen und Innenbefestigung Oberteil gerade und seitlich anscharniert Absicherung auf vorziehbarer Tragschiene montiert Deckelschrauben unverlierbar, Absicherungselemente angeordnet unter durchsichtiger Betätigungsklappe mit bedienerfreundlicher OTC Mechanik (one touch close) Gerätefarbe: Gehäuseoberteil grau RAL 7035, Gehäuseunterteil schwarz ähnlich RAL 9017 Gerätehöhe: 390 mm, Gerätebreite: 230 mm, Gerätetiefe: 145 mm RDF-Faktor: 0,64 InA: 32 Bestückung: 1 x Schutzkontaktsteckdose 16A 230V IP54 blau 2 x CEE-Steckdose 16A 230V 3p 6h IP44 geneigt 1 x CEE-Steckdose 16A 400V 5p 6h IP44 geneigt 1 x CEE-Steckdose 32A 400V 5p 6h IP44 geneigt Absicherung/Schutzmaßnahme: 3 x C-Automat 16A 1p 1 x C-Automat 16A 3p 1 x FI-Schalter 40/0,03A 4p / gesamt Leitungseinführung/Anschlussmöglichkeit: 1 x M12, 1 x M20, 2 x M40 oben 1 x M12, 1 x M20, 2 x M40 unten 1 x Zählerklemmstein 5x25 mm² / Typ: C (Schleifleitung) Zusätzliche Informationen: Anschlussfertig verdrahtet. | C62 | C62 | 1,0 | 1,0 | 1,0 | 1,0 | 0,013 | 5,488 | 0,39 | 0,23 | 0,145 |  | DE |  | 85371098 |  | true | 2023-09-05 | 30 |  | 30 |  |  |  | 20 | physical | 99 | false | true | true | 630edfee-64fa-4a9f-8848-f34148507ecf
89093 |  | VARIABOX IP44 | 89093 |  | 4024941206266 |  | true | Bals Elektrotechnik GmbH & Co. KG | BALS | VARIABOX | Steckdosenkombination VARIABOX IP44 | Steckdosen-KombinationIP44 | VARIABOX Norm: DIN EN 61439-2 Schutzart: IP44 Gehäuse: hochwertiges, schlagfestes Kunststoffgehäuse (PBT) plombierbar, mit Außen- und Innenbefestigung Oberteil gerade und seitlich anscharniert Deckelschrauben unverlierbar, Absicherungselemente angeordnet unter durchsichtiger Betätigungsklappe mit bedienerfreundlicher OTC Mechanik (one touch close) Gerätefarbe: Gehäuseoberteil grau RAL 7035, Gehäuseunterteil schwarz ähnlich RAL 9017 Gerätehöhe: 520 mm, Gerätebreite: 230 mm, Gerätetiefe: 145 mm RDF-Faktor: 1 InA: 63 Bestückung: 4 x CEE-Steckdose 16A 400V 5p 6h IP 44 geneigt Absicherung/Schutzmaßnahme: 4 x D01 3p auf vorziehbarer Tragschiene montiert Leitungseinführung/Anschlussmöglichkeit: 1 x M12, 1 x M20, 2 x M40 oben 1 x M12, 1 x M20, 2 x M40 unten Zusätzliche Informationen: Anschlußfertig verdrahtet auf Zählerklemmstein 5x25 mm² / Typ: C (für Schleifleitung geeignet) Aufbau gemäß Z-Nr. Z120238 CEE-Steckdosen mit schraubenloser, wartungsfreier Quick-Connect Anschlußtechnik | 89093/CEE-Steckdosen-Kombination IP44 | BALS-Art.-Nr: 89093 EAN: 4024941206266 VARIABOX Norm: DIN EN 61439-2 Schutzart: IP44 Gehäuse: hochwertiges, schlagfestes Kunststoffgehäuse (PBT) plombierbar, mit Außen- und Innenbefestigung Oberteil gerade und seitlich anscharniert Deckelschrauben unverlierbar, Absicherungselemente angeordnet unter durchsichtiger Betätigungsklappe mit bedienerfreundlicher OTC Mechanik (one touch close) Gerätefarbe: Gehäuseoberteil grau RAL 7035, Gehäuseunterteil schwarz ähnlich RAL 9017 Gerätehöhe: 520 mm, Gerätebreite: 230 mm, Gerätetiefe: 145 mm RDF-Faktor: 1 InA: 63 Bestückung: 4 x CEE-Steckdose 16A 400V 5p 6h IP 44 geneigt Absicherung/Schutzmaßnahme: 4 x D01 3p auf vorziehbarer Tragschiene montiert Leitungseinführung/Anschlussmöglichkeit: 1 x M12, 1 x M20, 2 x M40 oben 1 x M12, 1 x M20, 2 x M40 unten Zusätzliche Informationen: Anschlußfertig verdrahtet auf Zählerklemmstein 5x25 mm² / Typ: C (für Schleifleitung geeignet) Aufbau gemäß Z-Nr. Z120238 CEE-Steckdosen mit schraubenloser, wartungsfreier Quick-Connect Anschlußtechnik | C62 | C62 | 1,0 | 1,0 | 1,0 | 1,0 | 0,0173 | 6,378 | 0,52 | 0,23 | 0,145 |  | DE |  | 85371098 |  | true | 2023-09-05 | 30 |  | 30 |  |  |  | 5 | physical | 99 | false | true | true | 630edfee-64fa-4a9f-8848-f34148507ecf
89094 |  | VARIABOX IP44 | 89094 |  | 4024941206273 |  |  | Bals Elektrotechnik GmbH & Co. KG | BALS | VARIABOX | Steckdosenkombination VARIABOX IP44 | Steckdosen-KombinationIP44 | VARIABOX Norm: DIN EN 61439 Schutzart: IP44 Gehäuse: hochwertiges, schlagfestes Kunststoffgehäuse (PBT) plombierbar, mit Außen und Innenbefestigung Oberteil gerade und seitlich anscharniert Absicherung auf vorziehbarer Tragschiene montiert Deckelschrauben unverlierbar, Absicherungselemente angeordnet unter durchsichtiger Betätigungsklappe mit bedienerfreundlicher OTC Mechanik (one touch close) Gerätefarbe: Gehäuseoberteil grau RAL 7035, Gehäuseunterteil schwarz ähnlich RAL 9017 Gerätehöhe: 520 mm, Gerätebreite: 230 mm, Gerätetiefe: 145 mm RDF-Faktor: 0,72 InA: 63 Bestückung: 2 x Schutzkontaktsteckdose 16A 230V IP54 blau 1 x CEE-Steckdose 16A 400V 5p 6h IP44 geneigt 1 x CEE-Steckdose 32A 400V 5p 6h IP44 geneigt Absicherung/Schutzmaßnahme: 2 x Sicherungssockel D01 1p 1 x Sicherungssockel D01 3p 1 x Sicherungssockel D02 3p 1 x FI-Schalter 63/0,03A 4p Leitungseinführung/Anschlussmöglichkeit: 1 x M12, 1 x M20, 2 x M40 oben 1 x M12, 1 x M20, 2 x M40 unten 1 x Zählerklemmstein 5x25 mm² / Typ: C (Schleifleitung) Zusätzliche Informationen: Anschlussfertig verdrahtet. | 89094/CEE-Steckdosen-Kombination IP44 | BALS-Art.-Nr: 89094 EAN: 4024941206273 VARIABOX Norm: DIN EN 61439 Schutzart: IP44 Gehäuse: hochwertiges, schlagfestes Kunststoffgehäuse (PBT) plombierbar, mit Außen und Innenbefestigung Oberteil gerade und seitlich anscharniert Absicherung auf vorziehbarer Tragschiene montiert Deckelschrauben unverlierbar, Absicherungselemente angeordnet unter durchsichtiger Betätigungsklappe mit bedienerfreundlicher OTC Mechanik (one touch close) Gerätefarbe: Gehäuseoberteil grau RAL 7035, Gehäuseunterteil schwarz ähnlich RAL 9017 Gerätehöhe: 520 mm, Gerätebreite: 230 mm, Gerätetiefe: 145 mm RDF-Faktor: 0,72 InA: 63 Bestückung: 2 x Schutzkontaktsteckdose 16A 230V IP54 blau 1 x CEE-Steckdose 16A 400V 5p 6h IP44 geneigt 1 x CEE-Steckdose 32A 400V 5p 6h IP44 geneigt Absicherung/Schutzmaßnahme: 2 x Sicherungssockel D01 1p 1 x Sicherungssockel D01 3p 1 x Sicherungssockel D02 3p 1 x FI-Schalter 63/0,03A 4p Leitungseinführung/Anschlussmöglichkeit: 1 x M12, 1 x M20, 2 x M40 oben 1 x M12, 1 x M20, 2 x M40 unten 1 x Zählerklemmstein 5x25 mm² / Typ: C (Schleifleitung) Zusätzliche Informationen: Anschlussfertig verdrahtet. | C62 | C62 | 1,0 | 1,0 | 1,0 | 1,0 | 0,0173 | 6,348 | 0,52 | 0,23 | 0,145 |  | DE |  | 85371098 |  | true | 2023-09-05 | 30 |  | 30 |  |  |  | 5 | physical | 99 | false | true | true | 630edfee-64fa-4a9f-8848-f34148507ecf
89095 |  | VARIABOX IP44 | 89095 |  | 4024941206280 |  | true | Bals Elektrotechnik GmbH & Co. KG | BALS | VARIABOX | Steckdosenkombination VARIABOX IP44 | Steckdosen-KombinationIP44 | VARIABOX Norm: DIN EN 61439 Schutzart: IP44 Gehäuse: hochwertiges, schlagfestes Kunststoffgehäuse (PBT) plombierbar, mit Außen und Innenbefestigung Oberteil gerade und seitlich anscharniert Absicherung auf vorziehbarer Tragschiene montiert Deckelschrauben unverlierbar, Absicherungselemente angeordnet unter durchsichtiger Betätigungsklappe mit bedienerfreundlicher OTC Mechanik (one touch close) Gerätefarbe: Gehäuseoberteil grau RAL 7035, Gehäuseunterteil schwarz ähnlich RAL 9017 Gerätehöhe: 520 mm, Gerätebreite: 230 mm, Gerätetiefe: 145 mm RDF-Faktor: 0,66 InA: 63 Bestückung: 2 x Schutzkontaktsteckdose 16A 230V IP54 blau 1 x CEE-Steckdose 16A 400V 5p 6h IP44 IQ geneigt 1 x CEE-Steckdose 32A 400V 5p 6h IP44 IQ geneigt 1 x CEE-Steckdose 63A 400V 5p 6h IP44 geneigt Absicherung/Schutzmaßnahme: 2 x C-Automat 16A 1p 1 x C-Automat 16A 3p 1 x C-Automat 32A 3p 1 x FI-Schalter 63/0,03A 4p Typ A Leitungseinführung/Anschlussmöglichkeit: 1 x M12, 1 x M20, 2 x M40 oben 1 x M12, 1 x M20, 2 x M40 unten 1 x Zählerklemmstein 5x25 mm² / Typ: C (Schleifleitung) Zusätzliche Informationen: Anschlussfertig verdrahtet. | 89095/CEE-Steckdosen-Kombination IP44 | BALS-Art.-Nr: 89095 EAN: 4024941206280 VARIABOX Norm: DIN EN 61439 Schutzart: IP44 Gehäuse: hochwertiges, schlagfestes Kunststoffgehäuse (PBT) plombierbar, mit Außen und Innenbefestigung Oberteil gerade und seitlich anscharniert Absicherung auf vorziehbarer Tragschiene montiert Deckelschrauben unverlierbar, Absicherungselemente angeordnet unter durchsichtiger Betätigungsklappe mit bedienerfreundlicher OTC Mechanik (one touch close) Gerätefarbe: Gehäuseoberteil grau RAL 7035, Gehäuseunterteil schwarz ähnlich RAL 9017 Gerätehöhe: 520 mm, Gerätebreite: 230 mm, Gerätetiefe: 145 mm RDF-Faktor: 0,66 InA: 63 Bestückung: 2 x Schutzkontaktsteckdose 16A 230V IP54 blau 1 x CEE-Steckdose 16A 400V 5p 6h IP44 IQ geneigt 1 x CEE-Steckdose 32A 400V 5p 6h IP44 IQ geneigt 1 x CEE-Steckdose 63A 400V 5p 6h IP44 geneigt Absicherung/Schutzmaßnahme: 2 x C-Automat 16A 1p 1 x C-Automat 16A 3p 1 x C-Automat 32A 3p 1 x FI-Schalter 63/0,03A 4p Typ A Leitungseinführung/Anschlussmöglichkeit: 1 x M12, 1 x M20, 2 x M40 oben 1 x M12, 1 x M20, 2 x M40 unten 1 x Zählerklemmstein 5x25 mm² / Typ: C (Schleifleitung) Zusätzliche Informationen: Anschlussfertig verdrahtet. | C62 | C62 | 1,0 | 1,0 | 1,0 | 1,0 | 0,0173 | 7,342 | 0,52 | 0,23 | 0,145 |  | DE |  | 85371098 |  | true | 2023-09-05 | 30 |  | 30 |  |  |  | 5 | physical | 99 | false | true | true | 630edfee-64fa-4a9f-8848-f34148507ecf
89096 |  | VARIABOX IP44 | 89096 |  | 4024941206297 |  |  | Bals Elektrotechnik GmbH & Co. KG | BALS | VARIABOX | Steckdosenkombination VARIABOX IP44 | Steckdosen-KombinationIP44 | VARIABOX Norm: DIN EN 61439 Schutzart: IP44 Gehäuse: hochwertiges, schlagfestes Kunststoffgehäuse (PBT) plombierbar, mit Außen und Innenbefestigung Oberteil gerade und seitlich anscharniert Absicherung auf vorziehbarer Tragschiene montiert Deckelschrauben unverlierbar, Absicherungselemente angeordnet unter durchsichtiger Betätigungsklappe mit bedienerfreundlicher OTC Mechanik (one touch close) Gerätefarbe: Gehäuseoberteil grau RAL 7035, Gehäuseunterteil schwarz ähnlich RAL 9017 Gerätehöhe: 520 mm, Gerätebreite: 230 mm, Gerätetiefe: 145 mm RDF-Faktor: 0,76 InA: 61 Bestückung: 2 x Schutzkontaktsteckdose 16A 230V IP54 blau 2 x CEE-Steckdose 16A 400V 5p 6h IP44 geneigt 1 x CEE-Steckdose 32A 400V 5p 6h IP44 geneigt Absicherung/Schutzmaßnahme: 2 x C-Automat 16A 1p 2 x C-Automat 16A 3p 1 x C-Automat 32A 3p Leitungseinführung/Anschlussmöglichkeit: 1 x M12, 1 x M20, 2 x M40 oben 1 x M12, 1 x M20, 2 x M40 unten 1 x Zählerklemmstein 5x25 mm² / Typ: C (Schleifleitung) Zusätzliche Informationen: Anschlussfertig verdrahtet. Verdrahtung gemäß Schaltplan S89096 | 89096/CEE-Steckdosen-Kombination IP44 | BALS-Art.-Nr: 89096 EAN: 4024941206297 VARIABOX Norm: DIN EN 61439 Schutzart: IP44 Gehäuse: hochwertiges, schlagfestes Kunststoffgehäuse (PBT) plombierbar, mit Außen und Innenbefestigung Oberteil gerade und seitlich anscharniert Absicherung auf vorziehbarer Tragschiene montiert Deckelschrauben unverlierbar, Absicherungselemente angeordnet unter durchsichtiger Betätigungsklappe mit bedienerfreundlicher OTC Mechanik (one touch close) Gerätefarbe: Gehäuseoberteil grau RAL 7035, Gehäuseunterteil schwarz ähnlich RAL 9017 Gerätehöhe: 520 mm, Gerätebreite: 230 mm, Gerätetiefe: 145 mm RDF-Faktor: 0,76 InA: 61 Bestückung: 2 x Schutzkontaktsteckdose 16A 230V IP54 blau 2 x CEE-Steckdose 16A 400V 5p 6h IP44 geneigt 1 x CEE-Steckdose 32A 400V 5p 6h IP44 geneigt Absicherung/Schutzmaßnahme: 2 x C-Automat 16A 1p 2 x C-Automat 16A 3p 1 x C-Automat 32A 3p Leitungseinführung/Anschlussmöglichkeit: 1 x M12, 1 x M20, 2 x M40 oben 1 x M12, 1 x M20, 2 x M40 unten 1 x Zählerklemmstein 5x25 mm² / Typ: C (Schleifleitung) Zusätzliche Informationen: Anschlussfertig verdrahtet. Verdrahtung gemäß Schaltplan S89096 | C62 | C62 | 1,0 | 1,0 | 1,0 | 1,0 | 0,0173 | 6,796 | 0,52 | 0,23 | 0,145 |  | DE |  | 85371098 |  | true | 2023-09-05 | 30 |  | 30 |  |  |  | 10 | physical | 99 | false | true | true | 630edfee-64fa-4a9f-8848-f34148507ecf
89097 |  | VARIABOX IP44 | 89097 |  | 4024941206303 |  |  | Bals Elektrotechnik GmbH & Co. KG | BALS | VARIABOX | Steckdosenkombination VARIABOX IP44 | Steckdosen-KombinationIP44 | VARIABOX Norm: DIN EN 61439-2 Schutzart: IP44 Gehäuse: hochwertiges, schlagfestes Kunststoffgehäuse (PBT) plombierbar, mit Außen- und Innenbefestigung Oberteil gerade und seitlich anscharniert Deckelschrauben unverlierbar, Absicherungselemente angeordnet unter durchsichtiger Betätigungsklappe mit bedienerfreundlicher OTC Mechanik (one touch close) Gerätefarbe: Gehäuseoberteil grau RAL 7035, Gehäuseunterteil schwarz ähnlich RAL 9017 Gerätehöhe: 520 mm, Gerätebreite: 230 mm, Gerätetiefe: 145 mm RDF-Faktor: 1 InA: 63 Bestückung: 2 x Schutzkontaktsteckdose 16A 230V blau IP 44 2 x CEE-Steckdose 16A 400V 5p 6h IP 44 geneigt 1 x CEE-Steckdose 32A 400V 5p 6h IP 44 geneigt Absicherung/Schutzmaßnahme: 2 x D01 1p 2 x D01 3p 1 x D02 3p auf vorziehbarer Tragschiene montiert Leitungseinführung/Anschlussmöglichkeit: 1 x M12, 1 x M20, 2 x M40 oben (1-mal M40 links offen) 1 x M12, 1 x M20, 2 x M40 unten Zusätzliche Informationen: Anschlußfertig verdrahtet auf Zählerklemmstein 5x25 mm² / Typ: C (für Schleifleitung geeignet) Aufbau gemäß Z-Nr. Z120242 CEE-Steckdosen mit schraubenloser, wartungsfreier Quick-Connect Anschlußtechnik | 89097/CEE-Steckdosen-Kombination IP44 | BALS-Art.-Nr: 89097 EAN: 4024941206303 VARIABOX Norm: DIN EN 61439-2 Schutzart: IP44 Gehäuse: hochwertiges, schlagfestes Kunststoffgehäuse (PBT) plombierbar, mit Außen- und Innenbefestigung Oberteil gerade und seitlich anscharniert Deckelschrauben unverlierbar, Absicherungselemente angeordnet unter durchsichtiger Betätigungsklappe mit bedienerfreundlicher OTC Mechanik (one touch close) Gerätefarbe: Gehäuseoberteil grau RAL 7035, Gehäuseunterteil schwarz ähnlich RAL 9017 Gerätehöhe: 520 mm, Gerätebreite: 230 mm, Gerätetiefe: 145 mm RDF-Faktor: 1 InA: 63 Bestückung: 2 x Schutzkontaktsteckdose 16A 230V blau IP 44 2 x CEE-Steckdose 16A 400V 5p 6h IP 44 geneigt 1 x CEE-Steckdose 32A 400V 5p 6h IP 44 geneigt Absicherung/Schutzmaßnahme: 2 x D01 1p 2 x D01 3p 1 x D02 3p auf vorziehbarer Tragschiene montiert Leitungseinführung/Anschlussmöglichkeit: 1 x M12, 1 x M20, 2 x M40 oben (1-mal M40 links offen) 1 x M12, 1 x M20, 2 x M40 unten Zusätzliche Informationen: Anschlußfertig verdrahtet auf Zählerklemmstein 5x25 mm² / Typ: C (für Schleifleitung geeignet) Aufbau gemäß Z-Nr. Z120242 CEE-Steckdosen mit schraubenloser, wartungsfreier Quick-Connect Anschlußtechnik | C62 | C62 | 1,0 | 1,0 | 1,0 | 1,0 | 0,0173 | 6,308 | 0,52 | 0,23 | 0,145 |  | DE |  | 85371098 |  | true | 2023-09-05 | 30 |  | 30 |  |  |  | 10 | physical | 99 | false | true | true | 630edfee-64fa-4a9f-8848-f34148507ecf
89098 |  | VARIABOX IP44 | 89098 |  | 4024941206310 |  | true | Bals Elektrotechnik GmbH & Co. KG | BALS | VARIABOX | Steckdosenkombination VARIABOX IP44 | Steckdosen-KombinationIP44 | VARIABOX Norm: DIN EN 61439 Schutzart: IP44 Gehäuse: hochwertiges, schlagfestes Kunststoffgehäuse (PBT) plombierbar, mit Außen und Innenbefestigung Oberteil gerade und seitlich anscharniert Absicherung auf vorziehbarer Tragschiene montiert Deckelschrauben unverlierbar, Absicherungselemente angeordnet unter durchsichtiger Betätigungsklappe mit bedienerfreundlicher OTC Mechanik (one touch close) Gerätefarbe: Gehäuseoberteil grau RAL 7035, Gehäuseunterteil schwarz ähnlich RAL 9017 Gerätehöhe: 520 mm, Gerätebreite: 230 mm, Gerätetiefe: 145 mm RDF-Faktor: 0,68 InA: 33 Bestückung: 3 x Schutzkontaktsteckdose 16A 230V IP54 blau 2 x CEE-Steckdose 16A 400V 5p 6h IP44 geneigt Absicherung/Schutzmaßnahme: 3 x C-Automat 16A 1p 2 x C-Automat 16A 3p 1 x FI-Schalter 40/0,03A 4p Leitungseinführung/Anschlussmöglichkeit: 1 x M12, 1 x M20, 2 x M40 oben 1 x M12, 1 x M20, 2 x M40 unten 1 x Zählerklemmstein 5x25 mm² / Typ: C (Schleifleitung) Zusätzliche Informationen: Anschlussfertig verdrahtet. Verdrahtung gem. Schaltplan: 89-0042S | 89098/CEE-Steckdosen-Kombination IP44 | BALS-Art.-Nr: 89098 EAN: 4024941206310 VARIABOX Norm: DIN EN 61439 Schutzart: IP44 Gehäuse: hochwertiges, schlagfestes Kunststoffgehäuse (PBT) plombierbar, mit Außen und Innenbefestigung Oberteil gerade und seitlich anscharniert Absicherung auf vorziehbarer Tragschiene montiert Deckelschrauben unverlierbar, Absicherungselemente angeordnet unter durchsichtiger Betätigungsklappe mit bedienerfreundlicher OTC Mechanik (one touch close) Gerätefarbe: Gehäuseoberteil grau RAL 7035, Gehäuseunterteil schwarz ähnlich RAL 9017 Gerätehöhe: 520 mm, Gerätebreite: 230 mm, Gerätetiefe: 145 mm RDF-Faktor: 0,68 InA: 33 Bestückung: 3 x Schutzkontaktsteckdose 16A 230V IP54 blau 2 x CEE-Steckdose 16A 400V 5p 6h IP44 geneigt Absicherung/Schutzmaßnahme: 3 x C-Automat 16A 1p 2 x C-Automat 16A 3p 1 x FI-Schalter 40/0,03A 4p Leitungseinführung/Anschlussmöglichkeit: 1 x M12, 1 x M20, 2 x M40 oben 1 x M12, 1 x M20, 2 x M40 unten 1 x Zählerklemmstein 5x25 mm² / Typ: C (Schleifleitung) Zusätzliche Informationen: Anschlussfertig verdrahtet. Verdrahtung gem. Schaltplan: 89-0042S | C62 | C62 | 1,0 | 1,0 | 1,0 | 1,0 | 0,0173 | 6,614 | 0,52 | 0,23 | 0,145 |  | DE |  | 85371098 |  | true | 2023-09-05 | 30 |  | 30 |  |  |  | 5 | physical | 99 | false | true | true | 630edfee-64fa-4a9f-8848-f34148507ecf
89099 |  | VARIABOX-XL IP44 | 89099 |  | 4024941206327 |  | true | Bals Elektrotechnik GmbH & Co. KG | BALS | VARIABOX | Steckdosenkombination VARIABOX - XL IP44 | Steckdosen-KombinationIP44 | VARIABOX - XL Norm: DIN EN 61439 Schutzart: IP44 Gehäuse: hochwertiges, schlagfestes Kunststoffgehäuse (PBT) plombierbar, mit Außen und Innenbefestigung, Oberteil gerade und seitlich anscharniert, Absicherung auf vorziehbarer Tragschiene montiert, Deckelschrauben unverlierbar, Absicherungselemente angeordnet unter durchsichtiger Betätigungsklappe mit bedienerfreundlicher OTC Mechanik (one touch close) Gerätefarbe: Gehäuseoberteil grau RAL 7035, Gehäuseunterteil schwarz ähnlich RAL 9017 Gerätehöhe: 520 mm, Gerätebreite: 230 mm, Gerätetiefe: 145 mm RDF-Faktor: 0,65 InA: 41 Bestückung: 3 x Schutzkontaktsteckdose 16A 230V IP54 blau 1 x CEE-Steckdose 16A 400V 5p 6h IP54 IQ geneigt 1 x CEE-Steckdose 32A 400V 5p 6h IP54 IQ geneigt Absicherung/Schutzmaßnahme: 3 x C-Automat 16A 1p 1 x C-Automat 16A 3p 1 x C-Automat 32A 3p 1 x FI-Schalter 63/0,03A 4p Typ A / Gesamt Leitungseinführung/Anschlussmöglichkeit: 1 x M12, 1 x M20, 2 x M40 oben 1 x M12, 1 x M20, 2 x M40 unten 1 x Zählerklemmstein 5x25 mm² / Typ: C (Schleifleitung) Zusätzliche Informationen: Anschlussfertig verdrahtet. | 89099/CEE-Steckdosen-Kombination IP44 | BALS-Art.-Nr: 89099 EAN: 4024941206327 VARIABOX - XL Norm: DIN EN 61439 Schutzart: IP44 Gehäuse: hochwertiges, schlagfestes Kunststoffgehäuse (PBT) plombierbar, mit Außen und Innenbefestigung, Oberteil gerade und seitlich anscharniert, Absicherung auf vorziehbarer Tragschiene montiert, Deckelschrauben unverlierbar, Absicherungselemente angeordnet unter durchsichtiger Betätigungsklappe mit bedienerfreundlicher OTC Mechanik (one touch close) Gerätefarbe: Gehäuseoberteil grau RAL 7035, Gehäuseunterteil schwarz ähnlich RAL 9017 Gerätehöhe: 520 mm, Gerätebreite: 230 mm, Gerätetiefe: 145 mm RDF-Faktor: 0,65 InA: 41 Bestückung: 3 x Schutzkontaktsteckdose 16A 230V IP54 blau 1 x CEE-Steckdose 16A 400V 5p 6h IP54 IQ geneigt 1 x CEE-Steckdose 32A 400V 5p 6h IP54 IQ geneigt Absicherung/Schutzmaßnahme: 3 x C-Automat 16A 1p 1 x C-Automat 16A 3p 1 x C-Automat 32A 3p 1 x FI-Schalter 63/0,03A 4p Typ A / Gesamt Leitungseinführung/Anschlussmöglichkeit: 1 x M12, 1 x M20, 2 x M40 oben 1 x M12, 1 x M20, 2 x M40 unten 1 x Zählerklemmstein 5x25 mm² / Typ: C (Schleifleitung) Zusätzliche Informationen: Anschlussfertig verdrahtet. | C62 | C62 | 1,0 | 1,0 | 1,0 | 1,0 | 0,0173 | 6,754 | 0,52 | 0,23 | 0,145 |  | DE |  | 85371098 |  | true | 2023-09-05 | 30 |  | 30 |  |  |  | 5 | physical | 99 | false | true | true | 630edfee-64fa-4a9f-8848-f34148507ecf
89100 |  | VARIABOX IP44 | 89100 |  | 4024941206334 |  |  | Bals Elektrotechnik GmbH & Co. KG | BALS | VARIABOX | Steckdosenkombination VARIABOX IP44 | Steckdosen-KombinationIP44 | VARIABOX Norm: DIN EN 61439-2 Schutzart: IP44 Gehäuse: hochwertiges, schlagfestes Kunststoffgehäuse (PBT) plombierbar, mit Außen- und Innenbefestigung Oberteil gerade und seitlich anscharniert Deckelschrauben unverlierbar, Absicherungselemente angeordnet unter durchsichtiger Betätigungsklappe mit bedienerfreundlicher OTC Mechanik (one touch close) Gerätefarbe: Gehäuseoberteil grau RAL 7035, Gehäuseunterteil schwarz ähnlich RAL 9017 Gerätehöhe: 520 mm, Gerätebreite: 230 mm, Gerätetiefe: 145 mm RDF-Faktor: 1 InA: 63 Bestückung: 3 x Schutzkontaktsteckdose 16A 230V blau IP 44 1 x CEE-Steckdose 16A 400V 5p 6h IP 44 geneigt 1 x CEE-Steckdose 32A 400V 5p 6h IP 44 geneigt Absicherung/Schutzmaßnahme: 3 x D01 1p 1 x D01 3p 1 x D02 3p auf vorziehbarer Tragschiene montiert Leitungseinführung/Anschlussmöglichkeit: 1 x M12, 1 x M20, 2 x M40 oben 1 x M12, 1 x M20, 2 x M40 unten Zusätzliche Informationen: Anschlußfertig verdrahtet auf Zählerklemmstein 5x25 mm² / Typ: C (für Schleifleitung geeignet) Aufbau gemäß Z-Nr. Z120245 CEE-Steckdosen mit schraubenloser, wartungsfreier Quick-Connect Anschlußtechnik | 89100/CEE-Steckdosen-Kombination IP44 | BALS-Art.-Nr: 89100 EAN: 4024941206334 VARIABOX Norm: DIN EN 61439-2 Schutzart: IP44 Gehäuse: hochwertiges, schlagfestes Kunststoffgehäuse (PBT) plombierbar, mit Außen- und Innenbefestigung Oberteil gerade und seitlich anscharniert Deckelschrauben unverlierbar, Absicherungselemente angeordnet unter durchsichtiger Betätigungsklappe mit bedienerfreundlicher OTC Mechanik (one touch close) Gerätefarbe: Gehäuseoberteil grau RAL 7035, Gehäuseunterteil schwarz ähnlich RAL 9017 Gerätehöhe: 520 mm, Gerätebreite: 230 mm, Gerätetiefe: 145 mm RDF-Faktor: 1 InA: 63 Bestückung: 3 x Schutzkontaktsteckdose 16A 230V blau IP 44 1 x CEE-Steckdose 16A 400V 5p 6h IP 44 geneigt 1 x CEE-Steckdose 32A 400V 5p 6h IP 44 geneigt Absicherung/Schutzmaßnahme: 3 x D01 1p 1 x D01 3p 1 x D02 3p auf vorziehbarer Tragschiene montiert Leitungseinführung/Anschlussmöglichkeit: 1 x M12, 1 x M20, 2 x M40 oben 1 x M12, 1 x M20, 2 x M40 unten Zusätzliche Informationen: Anschlußfertig verdrahtet auf Zählerklemmstein 5x25 mm² / Typ: C (für Schleifleitung geeignet) Aufbau gemäß Z-Nr. Z120245 CEE-Steckdosen mit schraubenloser, wartungsfreier Quick-Connect Anschlußtechnik | C62 | C62 | 1,0 | 1,0 | 1,0 | 1,0 | 0,0173 | 5,99 | 0,52 | 0,23 | 0,145 |  | DE |  | 85371098 |  | true | 2023-09-05 | 30 |  | 30 |  |  |  | 10 | physical | 99 | false | true | true | 630edfee-64fa-4a9f-8848-f34148507ecf
89101 |  | VARIABOX IP44 | 89101 |  | 4024941206815 |  | true | Bals Elektrotechnik GmbH & Co. KG | BALS | VARIABOX | Steckdosenkombination VARIABOX IP44 | Steckdosen-KombinationIP44 | VARIABOX Norm: DIN EN 61439 Schutzart: IP44 Gehäuse: hochwertiges, schlagfestes Kunststoffgehäuse (PBT) plombierbar, mit Außen und Innenbefestigung Oberteil gerade und seitlich anscharniert Absicherung auf vorziehbarer Tragschiene montiert Deckelschrauben unverlierbar, Absicherungselemente angeordnet unter durchsichtiger Betätigungsklappe mit bedienerfreundlicher OTC Mechanik (one touch close) Gerätefarbe: Gehäuseoberteil grau RAL 7035, Gehäuseunterteil schwarz ähnlich RAL 9017 Gerätehöhe: 520 mm, Gerätebreite: 230 mm, Gerätetiefe: 145 mm RDF-Faktor: 0,62 InA: 40 Bestückung: 4 x Schutzkontaktsteckdose 16A 230V IP54 blau 1 x CEE-Steckdose 16A 400V 5p 6h IP44 geneigt 1 x CEE-Steckdose 32A 400V 5p 6h IP44 geneigt Absicherung/Schutzmaßnahme: 4 x C-Automat 16A 1p 1 x C-Automat 16A 3p 1 x C-Automat 32A 3p 1 x FI-Schalter 40/0,03A 4p Leitungseinführung/Anschlussmöglichkeit: 1 x M12, 1 x M20, 2 x M40 oben 1 x M12, 1 x M20, 2 x M40 unten 1 x Zählerklemmstein 5x25 mm² / Typ: C (Schleifleitung) Zusätzliche Informationen: Anschlussfertig verdrahtet. | 89101/CEE-Steckdosen-Kombination IP44 | BALS-Art.-Nr: 89101 EAN: 4024941206815 VARIABOX Norm: DIN EN 61439 Schutzart: IP44 Gehäuse: hochwertiges, schlagfestes Kunststoffgehäuse (PBT) plombierbar, mit Außen und Innenbefestigung Oberteil gerade und seitlich anscharniert Absicherung auf vorziehbarer Tragschiene montiert Deckelschrauben unverlierbar, Absicherungselemente angeordnet unter durchsichtiger Betätigungsklappe mit bedienerfreundlicher OTC Mechanik (one touch close) Gerätefarbe: Gehäuseoberteil grau RAL 7035, Gehäuseunterteil schwarz ähnlich RAL 9017 Gerätehöhe: 520 mm, Gerätebreite: 230 mm, Gerätetiefe: 145 mm RDF-Faktor: 0,62 InA: 40 Bestückung: 4 x Schutzkontaktsteckdose 16A 230V IP54 blau 1 x CEE-Steckdose 16A 400V 5p 6h IP44 geneigt 1 x CEE-Steckdose 32A 400V 5p 6h IP44 geneigt Absicherung/Schutzmaßnahme: 4 x C-Automat 16A 1p 1 x C-Automat 16A 3p 1 x C-Automat 32A 3p 1 x FI-Schalter 40/0,03A 4p Leitungseinführung/Anschlussmöglichkeit: 1 x M12, 1 x M20, 2 x M40 oben 1 x M12, 1 x M20, 2 x M40 unten 1 x Zählerklemmstein 5x25 mm² / Typ: C (Schleifleitung) Zusätzliche Informationen: Anschlussfertig verdrahtet. | C62 | C62 | 1,0 | 1,0 | 1,0 | 1,0 | 0,0173 | 6,944 | 0,52 | 0,23 | 0,145 |  | DE |  | 85371098 |  | true | 2023-09-05 | 30 |  | 30 |  |  |  | 5 | physical | 99 | false | true | true | 630edfee-64fa-4a9f-8848-f34148507ecf
89102 |  | VARIABOX IP44 | 89102 |  | 4024941206341 |  |  | Bals Elektrotechnik GmbH & Co. KG | BALS | VARIABOX | Steckdosenkombination VARIABOX IP44 | Steckdosen-KombinationIP44 | VARIABOX Norm: DIN EN 61439 Schutzart: IP44 Gehäuse: hochwertiges, schlagfestes Kunststoffgehäuse (PBT) plombierbar, mit Außen und Innenbefestigung Oberteil gerade und seitlich anscharniert Absicherung auf vorziehbarer Tragschiene montiert Deckelschrauben unverlierbar, Absicherungselemente angeordnet unter durchsichtiger Betätigungsklappe mit bedienerfreundlicher OTC Mechanik (one touch close) Gerätefarbe: Gehäuseoberteil grau RAL 7035, Gehäuseunterteil schwarz ähnlich RAL 9017 Gerätehöhe: 520 mm, Gerätebreite: 230 mm, Gerätetiefe: 145 mm RDF-Faktor: 0,76 InA: 40 Bestückung: 4 x Schutzkontaktsteckdose 16A 230V IP54 blau 2 x CEE-Steckdose 16A 400V 5p 6h IP44 geneigt Absicherung/Schutzmaßnahme: 4 x C-Automat 16A 1p 2 x Sicherungssockel D01 3p 1 x FI-Schalter 40/0,03A 4p Leitungseinführung/Anschlussmöglichkeit: 1 x M12, 1 x M20, 2 x M40 oben 1 x M12, 1 x M20, 2 x M40 unten 1 x Zählerklemmstein 5x25 mm² / Typ: C (Schleifleitung) Zusätzliche Informationen: Anschlussfertig verdrahtet. | 89102/CEE-Steckdosen-Kombination IP44 | BALS-Art.-Nr: 89102 EAN: 4024941206341 VARIABOX Norm: DIN EN 61439 Schutzart: IP44 Gehäuse: hochwertiges, schlagfestes Kunststoffgehäuse (PBT) plombierbar, mit Außen und Innenbefestigung Oberteil gerade und seitlich anscharniert Absicherung auf vorziehbarer Tragschiene montiert Deckelschrauben unverlierbar, Absicherungselemente angeordnet unter durchsichtiger Betätigungsklappe mit bedienerfreundlicher OTC Mechanik (one touch close) Gerätefarbe: Gehäuseoberteil grau RAL 7035, Gehäuseunterteil schwarz ähnlich RAL 9017 Gerätehöhe: 520 mm, Gerätebreite: 230 mm, Gerätetiefe: 145 mm RDF-Faktor: 0,76 InA: 40 Bestückung: 4 x Schutzkontaktsteckdose 16A 230V IP54 blau 2 x CEE-Steckdose 16A 400V 5p 6h IP44 geneigt Absicherung/Schutzmaßnahme: 4 x C-Automat 16A 1p 2 x Sicherungssockel D01 3p 1 x FI-Schalter 40/0,03A 4p Leitungseinführung/Anschlussmöglichkeit: 1 x M12, 1 x M20, 2 x M40 oben 1 x M12, 1 x M20, 2 x M40 unten 1 x Zählerklemmstein 5x25 mm² / Typ: C (Schleifleitung) Zusätzliche Informationen: Anschlussfertig verdrahtet. | C62 | C62 | 1,0 | 1,0 | 1,0 | 1,0 | 0,0173 | 6,778 | 0,52 | 0,23 | 0,145 |  | DE |  | 85371098 |  | true | 2023-09-05 | 30 |  | 30 |  |  |  | 10 | physical | 99 | false | true | true | 630edfee-64fa-4a9f-8848-f34148507ecf
89103 |  | VARIABOX IP44 | 89103 |  | 4024941206358 |  |  | Bals Elektrotechnik GmbH & Co. KG | BALS | VARIABOX | Steckdosenkombination VARIABOX IP44 | Steckdosen-KombinationIP44 | VARIABOX Norm: DIN EN 61439 Schutzart: IP44 Gehäuse: hochwertiges, schlagfestes Kunststoffgehäuse (PBT) plombierbar, mit Außen und Innenbefestigung Oberteil gerade und seitlich anscharniert Absicherung auf vorziehbarer Tragschiene montiert Deckelschrauben unverlierbar, Absicherungselemente angeordnet unter durchsichtiger Betätigungsklappe mit bedienerfreundlicher OTC Mechanik (one touch close) Gerätefarbe: Gehäuseoberteil grau RAL 7035, Gehäuseunterteil schwarz ähnlich RAL 9017 Gerätehöhe: 520 mm, Gerätebreite: 230 mm, Gerätetiefe: 145 mm RDF-Faktor: 1 InA: 40 Bestückung: 3 x Schutzkontaktsteckdose 16A 230V IP54 blau 2 x CEE-Steckdose 16A 400V 5p 6h IP44 geneigt Absicherung/Schutzmaßnahme: 3 x Sicherungssockel D01 1p 2 x Sicherungssockel D01 3p 1 x FI-Schalter 40/0,03A 4p Leitungseinführung/Anschlussmöglichkeit: 1 x M12, 1 x M20, 2 x M40 oben 1 x M12, 1 x M20, 2 x M40 unten 1 x Zählerklemmstein 5x25 mm² / Typ: C (Schleifleitung) Zusätzliche Informationen: Anschlussfertig verdrahtet. | 89103/CEE-Steckdosen-Kombination IP44 | BALS-Art.-Nr: 89103 EAN: 4024941206358 VARIABOX Norm: DIN EN 61439 Schutzart: IP44 Gehäuse: hochwertiges, schlagfestes Kunststoffgehäuse (PBT) plombierbar, mit Außen und Innenbefestigung Oberteil gerade und seitlich anscharniert Absicherung auf vorziehbarer Tragschiene montiert Deckelschrauben unverlierbar, Absicherungselemente angeordnet unter durchsichtiger Betätigungsklappe mit bedienerfreundlicher OTC Mechanik (one touch close) Gerätefarbe: Gehäuseoberteil grau RAL 7035, Gehäuseunterteil schwarz ähnlich RAL 9017 Gerätehöhe: 520 mm, Gerätebreite: 230 mm, Gerätetiefe: 145 mm RDF-Faktor: 1 InA: 40 Bestückung: 3 x Schutzkontaktsteckdose 16A 230V IP54 blau 2 x CEE-Steckdose 16A 400V 5p 6h IP44 geneigt Absicherung/Schutzmaßnahme: 3 x Sicherungssockel D01 1p 2 x Sicherungssockel D01 3p 1 x FI-Schalter 40/0,03A 4p Leitungseinführung/Anschlussmöglichkeit: 1 x M12, 1 x M20, 2 x M40 oben 1 x M12, 1 x M20, 2 x M40 unten 1 x Zählerklemmstein 5x25 mm² / Typ: C (Schleifleitung) Zusätzliche Informationen: Anschlussfertig verdrahtet. | C62 | C62 | 1,0 | 1,0 | 1,0 | 1,0 | 0,0173 | 6,45 | 0,52 | 0,23 | 0,145 |  | DE |  | 85371098 |  | true | 2023-09-05 | 30 |  | 30 |  |  |  | 10 | physical | 99 | false | true | true | 630edfee-64fa-4a9f-8848-f34148507ecf
89104 |  | VARIABOX IP44 | 89104 |  | 4024941206365 |  |  | Bals Elektrotechnik GmbH & Co. KG | BALS | VARIABOX | Steckdosenkombination VARIABOX IP44 | Steckdosen-KombinationIP44 | VARIABOX Norm: DIN EN 61439 Schutzart: IP44 Gehäuse: hochwertiges, schlagfestes Kunststoffgehäuse (PBT) plombierbar, mit Außen und Innenbefestigung Oberteil gerade und seitlich anscharniert Absicherung auf vorziehbarer Tragschiene montiert Deckelschrauben unverlierbar, Absicherungselemente angeordnet unter durchsichtiger Betätigungsklappe mit bedienerfreundlicher OTC Mechanik (one touch close) Gerätefarbe: Gehäuseoberteil grau RAL 7035, Gehäuseunterteil schwarz ähnlich RAL 9017 Gerätehöhe: 520 mm, Gerätebreite: 230 mm, Gerätetiefe: 145 mm RDF-Faktor: 0,82 InA: 40 Bestückung: 3 x Schutzkontaktsteckdose 16A 230V IP54 blau 1 x CEE-Steckdose 16A 400V 5p 6h IP44 geneigt 1 x CEE-Steckdose 32A 400V 5p 6h IP44 geneigt Absicherung/Schutzmaßnahme: 3 x Sicherungssockel D01 1p 1 x Sicherungssockel D01 3p 1 x Sicherungssockel D02 3p 1 x FI-Schalter 40/0,03A 4p Leitungseinführung/Anschlussmöglichkeit: 1 x M12, 1 x M20, 2 x M40 oben 1 x M12, 1 x M20, 2 x M40 unten 1 x Zählerklemmstein 5x25 mm² / Typ: C (Schleifleitung) Zusätzliche Informationen: Anschlussfertig verdrahtet. | 89104/CEE-Steckdosen-Kombination IP44 | BALS-Art.-Nr: 89104 EAN: 4024941206365 VARIABOX Norm: DIN EN 61439 Schutzart: IP44 Gehäuse: hochwertiges, schlagfestes Kunststoffgehäuse (PBT) plombierbar, mit Außen und Innenbefestigung Oberteil gerade und seitlich anscharniert Absicherung auf vorziehbarer Tragschiene montiert Deckelschrauben unverlierbar, Absicherungselemente angeordnet unter durchsichtiger Betätigungsklappe mit bedienerfreundlicher OTC Mechanik (one touch close) Gerätefarbe: Gehäuseoberteil grau RAL 7035, Gehäuseunterteil schwarz ähnlich RAL 9017 Gerätehöhe: 520 mm, Gerätebreite: 230 mm, Gerätetiefe: 145 mm RDF-Faktor: 0,82 InA: 40 Bestückung: 3 x Schutzkontaktsteckdose 16A 230V IP54 blau 1 x CEE-Steckdose 16A 400V 5p 6h IP44 geneigt 1 x CEE-Steckdose 32A 400V 5p 6h IP44 geneigt Absicherung/Schutzmaßnahme: 3 x Sicherungssockel D01 1p 1 x Sicherungssockel D01 3p 1 x Sicherungssockel D02 3p 1 x FI-Schalter 40/0,03A 4p Leitungseinführung/Anschlussmöglichkeit: 1 x M12, 1 x M20, 2 x M40 oben 1 x M12, 1 x M20, 2 x M40 unten 1 x Zählerklemmstein 5x25 mm² / Typ: C (Schleifleitung) Zusätzliche Informationen: Anschlussfertig verdrahtet. | C62 | C62 | 1,0 | 1,0 | 1,0 | 1,0 | 0,0173 | 6,506 | 0,52 | 0,23 | 0,145 |  | DE |  | 85371098 |  | true | 2023-09-05 | 30 |  | 30 |  |  |  | 10 | physical | 99 | false | true | true | 630edfee-64fa-4a9f-8848-f34148507ecf
89106 |  | VARIABOX IP44 | 89106 |  | 4024941206389 |  | true | Bals Elektrotechnik GmbH & Co. KG | BALS | VARIABOX | Steckdosenkombination VARIABOX IP44 | Steckdosen-KombinationIP44 | VARIABOX Norm: DIN EN 61439 Schutzart: IP44 Gehäuse: hochwertiges, schlagfestes Kunststoffgehäuse (PBT) plombierbar, mit Außen und Innenbefestigung Oberteil gerade und seitlich anscharniert Absicherung auf vorziehbarer Tragschiene montiert Deckelschrauben unverlierbar, Absicherungselemente angeordnet unter durchsichtiger Betätigungsklappe mit bedienerfreundlicher OTC Mechanik (one touch close) Gerätefarbe: Gehäuseoberteil grau RAL 7035, Gehäuseunterteil schwarz ähnlich RAL 9017 Gerätehöhe: 520 mm, Gerätebreite: 230 mm, Gerätetiefe: 145 mm RDF-Faktor: 0,64 InA: 41 Bestückung: 2 x Schutzkontaktsteckdose 16A 230V IP54 blau 3 x CEE-Steckdose 16A 400V 5p 6h IP44 geneigt Absicherung/Schutzmaßnahme: 2 x C-Automat 16A 1p 3 x C-Automat 16A 3p 1 x FI-Schalter 63/0,03A 4p Leitungseinführung/Anschlussmöglichkeit: 1 x M12, 1 x M20, 2 x M40 oben 1 x M12, 1 x M20, 2 x M40 unten 1 x Zählerklemmstein 5x25 mm² / Typ: C (Schleifleitung) Zusätzliche Informationen: Anschlussfertig verdrahtet. | 89106/CEE-Steckdosen-Kombination IP44 | BALS-Art.-Nr: 89106 EAN: 4024941206389 VARIABOX Norm: DIN EN 61439 Schutzart: IP44 Gehäuse: hochwertiges, schlagfestes Kunststoffgehäuse (PBT) plombierbar, mit Außen und Innenbefestigung Oberteil gerade und seitlich anscharniert Absicherung auf vorziehbarer Tragschiene montiert Deckelschrauben unverlierbar, Absicherungselemente angeordnet unter durchsichtiger Betätigungsklappe mit bedienerfreundlicher OTC Mechanik (one touch close) Gerätefarbe: Gehäuseoberteil grau RAL 7035, Gehäuseunterteil schwarz ähnlich RAL 9017 Gerätehöhe: 520 mm, Gerätebreite: 230 mm, Gerätetiefe: 145 mm RDF-Faktor: 0,64 InA: 41 Bestückung: 2 x Schutzkontaktsteckdose 16A 230V IP54 blau 3 x CEE-Steckdose 16A 400V 5p 6h IP44 geneigt Absicherung/Schutzmaßnahme: 2 x C-Automat 16A 1p 3 x C-Automat 16A 3p 1 x FI-Schalter 63/0,03A 4p Leitungseinführung/Anschlussmöglichkeit: 1 x M12, 1 x M20, 2 x M40 oben 1 x M12, 1 x M20, 2 x M40 unten 1 x Zählerklemmstein 5x25 mm² / Typ: C (Schleifleitung) Zusätzliche Informationen: Anschlussfertig verdrahtet. | C62 | C62 | 1,0 | 1,0 | 1,0 | 1,0 | 0,0173 | 7,002 | 0,52 | 0,23 | 0,145 |  | DE |  | 85371098 |  | true | 2023-09-05 | 30 |  | 30 |  |  |  | 10 | physical | 99 | false | true | true | 630edfee-64fa-4a9f-8848-f34148507ecf
89107 |  | VARIABOX IP44 | 89107 |  | 4024941206396 |  | true | Bals Elektrotechnik GmbH & Co. KG | BALS | VARIABOX | Steckdosenkombination VARIABOX IP44 | Steckdosen-KombinationIP44 | VARIABOX Norm: DIN EN 61439 Schutzart: IP44 Gehäuse: hochwertiges, schlagfestes Kunststoffgehäuse (PBT) plombierbar, mit Außen und Innenbefestigung Oberteil gerade und seitlich anscharniert Absicherung auf vorziehbarer Tragschiene montiert Deckelschrauben unverlierbar, Absicherungselemente angeordnet unter durchsichtiger Betätigungsklappe mit bedienerfreundlicher OTC Mechanik (one touch close) Gerätefarbe: Gehäuseoberteil grau RAL 7035, Gehäuseunterteil schwarz ähnlich RAL 9017 Gerätehöhe: 520 mm, Gerätebreite: 230 mm, Gerätetiefe: 145 mm RDF-Faktor: 0,62 Bestückung: 3 x Schutzkontaktsteckdose 16A 230V IP54 blau 2 x CEE-Steckdose 32A 400V 5p 6h IP44 geneigt Absicherung/Schutzmaßnahme: 3 x C-Automat 16A 1p 2 x C-Automat 32A 3p 1 x FI-Schalter 63/0,03A 4p Leitungseinführung/Anschlussmöglichkeit: 1 x M12, 1 x M20, 2 x M40 oben 1 x M12, 1 x M20, 2 x M40 unten 1 x Zählerklemmstein 5x25 mm² / Typ: C (für Schleifleitung geeignet) Zusätzliche Informationen: Anschlussfertig verdrahtet. Verdrahtung gem. Schaltplan: 89-0050S | 89107/CEE-Steckdosen-Kombination IP44 | BALS-Art.-Nr: 89107 EAN: 4024941206396 VARIABOX Norm: DIN EN 61439 Schutzart: IP44 Gehäuse: hochwertiges, schlagfestes Kunststoffgehäuse (PBT) plombierbar, mit Außen und Innenbefestigung Oberteil gerade und seitlich anscharniert Absicherung auf vorziehbarer Tragschiene montiert Deckelschrauben unverlierbar, Absicherungselemente angeordnet unter durchsichtiger Betätigungsklappe mit bedienerfreundlicher OTC Mechanik (one touch close) Gerätefarbe: Gehäuseoberteil grau RAL 7035, Gehäuseunterteil schwarz ähnlich RAL 9017 Gerätehöhe: 520 mm, Gerätebreite: 230 mm, Gerätetiefe: 145 mm RDF-Faktor: 0,62 Bestückung: 3 x Schutzkontaktsteckdose 16A 230V IP54 blau 2 x CEE-Steckdose 32A 400V 5p 6h IP44 geneigt Absicherung/Schutzmaßnahme: 3 x C-Automat 16A 1p 2 x C-Automat 32A 3p 1 x FI-Schalter 63/0,03A 4p Leitungseinführung/Anschlussmöglichkeit: 1 x M12, 1 x M20, 2 x M40 oben 1 x M12, 1 x M20, 2 x M40 unten 1 x Zählerklemmstein 5x25 mm² / Typ: C (für Schleifleitung geeignet) Zusätzliche Informationen: Anschlussfertig verdrahtet. Verdrahtung gem. Schaltplan: 89-0050S | C62 | C62 | 1,0 | 1,0 | 1,0 | 1,0 | 0,0173 | 6,872 | 0,52 | 0,23 | 0,145 |  | DE |  | 85371098 |  | true | 2023-09-05 | 30 |  | 30 |  |  |  | 5 | physical | 99 | false | true | true | 630edfee-64fa-4a9f-8848-f34148507ecf
89108 |  | VARIABOX IP44 | 89108 |  | 4024941206402 |  | true | Bals Elektrotechnik GmbH & Co. KG | BALS | VARIABOX | Steckdosenkombination VARIABOX IP44 | Steckdosen-KombinationIP44 | VARIABOX Norm: DIN EN 61439 Schutzart: IP44 Gehäuse: hochwertiges, schlagfestes Kunststoffgehäuse (PBT) plombierbar, mit Außen und Innenbefestigung Oberteil gerade und seitlich anscharniert Absicherung auf vorziehbarer Tragschiene montiert Deckelschrauben unverlierbar, Absicherungselemente angeordnet unter durchsichtiger Betätigungsklappe mit bedienerfreundlicher OTC Mechanik (one touch close) Gerätefarbe: Gehäuseoberteil grau RAL 7035, Gehäuseunterteil schwarz ähnlich RAL 9017 Gerätehöhe: 520 mm, Gerätebreite: 230 mm, Gerätetiefe: 145 mm RDF-Faktor: 0,59 InA: 47 Bestückung: 2 x Schutzkontaktsteckdose 16A 230V IP54 blau 2 x CEE-Steckdose 16A 400V 5p 6h IP44 geneigt 1 x CEE-Steckdose 32A 400V 5p 6h IP44 geneigt Absicherung/Schutzmaßnahme: 2 x C-Automat 16A 1p 2 x C-Automat 16A 3p 1 x C-Automat 32A 3p 1 x FI-Schalter 63/0,03A 4p Leitungseinführung/Anschlussmöglichkeit: 1 x M12, 1 x M20, 2 x M40 oben 1 x M12, 1 x M20, 2 x M40 unten 1 x Zählerklemmstein 5x25 mm² / Typ: C (Schleifleitung) Zusätzliche Informationen: Anschlussfertig verdrahtet. | 89108/CEE-Steckdosen-Kombination IP44 | BALS-Art.-Nr: 89108 EAN: 4024941206402 VARIABOX Norm: DIN EN 61439 Schutzart: IP44 Gehäuse: hochwertiges, schlagfestes Kunststoffgehäuse (PBT) plombierbar, mit Außen und Innenbefestigung Oberteil gerade und seitlich anscharniert Absicherung auf vorziehbarer Tragschiene montiert Deckelschrauben unverlierbar, Absicherungselemente angeordnet unter durchsichtiger Betätigungsklappe mit bedienerfreundlicher OTC Mechanik (one touch close) Gerätefarbe: Gehäuseoberteil grau RAL 7035, Gehäuseunterteil schwarz ähnlich RAL 9017 Gerätehöhe: 520 mm, Gerätebreite: 230 mm, Gerätetiefe: 145 mm RDF-Faktor: 0,59 InA: 47 Bestückung: 2 x Schutzkontaktsteckdose 16A 230V IP54 blau 2 x CEE-Steckdose 16A 400V 5p 6h IP44 geneigt 1 x CEE-Steckdose 32A 400V 5p 6h IP44 geneigt Absicherung/Schutzmaßnahme: 2 x C-Automat 16A 1p 2 x C-Automat 16A 3p 1 x C-Automat 32A 3p 1 x FI-Schalter 63/0,03A 4p Leitungseinführung/Anschlussmöglichkeit: 1 x M12, 1 x M20, 2 x M40 oben 1 x M12, 1 x M20, 2 x M40 unten 1 x Zählerklemmstein 5x25 mm² / Typ: C (Schleifleitung) Zusätzliche Informationen: Anschlussfertig verdrahtet. | C62 | C62 | 1,0 | 1,0 | 1,0 | 1,0 | 0,0173 | 7,138 | 0,52 | 0,23 | 0,145 |  | DE |  | 85371098 |  | true | 2023-09-05 | 30 |  | 30 |  |  |  | 10 | physical | 99 | false | true | true | 630edfee-64fa-4a9f-8848-f34148507ecf
89109 |  | VARIABOX IP44 | 89109 |  | 4024941206419 |  |  | Bals Elektrotechnik GmbH & Co. KG | BALS | VARIABOX | Steckdosenkombination VARIABOX IP44 | Steckdosen-KombinationIP44 | VARIABOX Norm: DIN EN 61439 Schutzart: IP44 Gehäuse: hochwertiges, schlagfestes Kunststoffgehäuse (PBT) plombierbar, mit Außen und Innenbefestigung Oberteil gerade und seitlich anscharniert Absicherung auf vorziehbarer Tragschiene montiert Deckelschrauben unverlierbar, Absicherungselemente angeordnet unter durchsichtiger Betätigungsklappe mit bedienerfreundlicher OTC Mechanik (one touch close) Gerätefarbe: Gehäuseoberteil grau RAL 7035, Gehäuseunterteil schwarz ähnlich RAL 9017 Gerätehöhe: 520 mm, Gerätebreite: 230 mm, Gerätetiefe: 145 mm RDF-Faktor: 0,61 InA: 63 Bestückung: 2 x Schutzkontaktsteckdose 16A 230V IP54 blau 1 x CEE-Steckdose 16A 400V 5p 6h IP44 geneigt 1 x CEE-Steckdose 63A 400V 5p 6h IP44 geneigt Absicherung/Schutzmaßnahme: 2 x C-Automat 16A 1p 1 x C-Automat 16A 3p 1 x Sicherungssockel D02 3p / Vorsicherung 1 x FI-Schalter 63/0,03A 4p / Gesamt Leitungseinführung/Anschlussmöglichkeit: 1 x M12, 1 x M20, 2 x M40 oben 1 x M12, 1 x M20, 2 x M40 unten 1 x Zählerklemmstein 5x25 mm² / Typ: C (Schleifleitung) Zusätzliche Informationen: Anschlussfertig verdrahtet. | 89109/CEE-Steckdosen-Kombination IP44 | BALS-Art.-Nr: 89109 EAN: 4024941206419 VARIABOX Norm: DIN EN 61439 Schutzart: IP44 Gehäuse: hochwertiges, schlagfestes Kunststoffgehäuse (PBT) plombierbar, mit Außen und Innenbefestigung Oberteil gerade und seitlich anscharniert Absicherung auf vorziehbarer Tragschiene montiert Deckelschrauben unverlierbar, Absicherungselemente angeordnet unter durchsichtiger Betätigungsklappe mit bedienerfreundlicher OTC Mechanik (one touch close) Gerätefarbe: Gehäuseoberteil grau RAL 7035, Gehäuseunterteil schwarz ähnlich RAL 9017 Gerätehöhe: 520 mm, Gerätebreite: 230 mm, Gerätetiefe: 145 mm RDF-Faktor: 0,61 InA: 63 Bestückung: 2 x Schutzkontaktsteckdose 16A 230V IP54 blau 1 x CEE-Steckdose 16A 400V 5p 6h IP44 geneigt 1 x CEE-Steckdose 63A 400V 5p 6h IP44 geneigt Absicherung/Schutzmaßnahme: 2 x C-Automat 16A 1p 1 x C-Automat 16A 3p 1 x Sicherungssockel D02 3p / Vorsicherung 1 x FI-Schalter 63/0,03A 4p / Gesamt Leitungseinführung/Anschlussmöglichkeit: 1 x M12, 1 x M20, 2 x M40 oben 1 x M12, 1 x M20, 2 x M40 unten 1 x Zählerklemmstein 5x25 mm² / Typ: C (Schleifleitung) Zusätzliche Informationen: Anschlussfertig verdrahtet. | C62 | C62 | 1,0 | 1,0 | 1,0 | 1,0 | 0,0173 | 7,116 | 0,52 | 0,23 | 0,145 |  | DE |  | 85371098 |  | true | 2023-09-05 | 30 |  | 30 |  |  |  | 10 | physical | 99 | false | true | true | 630edfee-64fa-4a9f-8848-f34148507ecf
89110 |  | VARIABOX IP44 | 89110 |  | 4024941206426 |  |  | Bals Elektrotechnik GmbH & Co. KG | BALS | VARIABOX | Steckdosenkombination VARIABOX IP44 | Steckdosen-KombinationIP44 | VARIABOX Norm: DIN EN 61439 Schutzart: IP44 Gehäuse: hochwertiges, schlagfestes Kunststoffgehäuse (PBT) plombierbar, mit Außen und Innenbefestigung Oberteil gerade und seitlich anscharniert Absicherung auf vorziehbarer Tragschiene montiert Deckelschrauben unverlierbar, Absicherungselemente angeordnet unter durchsichtiger Betätigungsklappe mit bedienerfreundlicher OTC Mechanik (one touch close) Gerätefarbe: Gehäuseoberteil grau RAL 7035, Gehäuseunterteil schwarz ähnlich RAL 9017 Gerätehöhe: 520 mm, Gerätebreite: 230 mm, Gerätetiefe: 145 mm RDF-Faktor: 0,68 InA: 63 Bestückung: 1 x Schutzkontaktsteckdose 16A 230V IP54 blau 1 x CEE-Steckdose 16A 400V 5p 6h IP44 geneigt 1 x CEE-Steckdose 32A 400V 5p 6h IP44 geneigt 1 x CEE-Steckdose 63A 400V 5p 6h IP44 geneigt Absicherung/Schutzmaßnahme: 1 x C-Automat 16A 1p 1 x C-Automat 16A 3p 1 x C-Automat 32A 3p 1 x FI-Schalter 63/0,03A 4p / Gesamt Leitungseinführung/Anschlussmöglichkeit: 1 x M12, 1 x M20, 2 x M40 oben 1 x M12, 1 x M20, 2 x M40 unten 1 x Zählerklemmstein 5x25 mm² / Typ: C (Schleifleitung) Zusätzliche Informationen: Anschlussfertig verdrahtet. | 89110/CEE-Steckdosen-Kombination IP44 | BALS-Art.-Nr: 89110 EAN: 4024941206426 VARIABOX Norm: DIN EN 61439 Schutzart: IP44 Gehäuse: hochwertiges, schlagfestes Kunststoffgehäuse (PBT) plombierbar, mit Außen und Innenbefestigung Oberteil gerade und seitlich anscharniert Absicherung auf vorziehbarer Tragschiene montiert Deckelschrauben unverlierbar, Absicherungselemente angeordnet unter durchsichtiger Betätigungsklappe mit bedienerfreundlicher OTC Mechanik (one touch close) Gerätefarbe: Gehäuseoberteil grau RAL 7035, Gehäuseunterteil schwarz ähnlich RAL 9017 Gerätehöhe: 520 mm, Gerätebreite: 230 mm, Gerätetiefe: 145 mm RDF-Faktor: 0,68 InA: 63 Bestückung: 1 x Schutzkontaktsteckdose 16A 230V IP54 blau 1 x CEE-Steckdose 16A 400V 5p 6h IP44 geneigt 1 x CEE-Steckdose 32A 400V 5p 6h IP44 geneigt 1 x CEE-Steckdose 63A 400V 5p 6h IP44 geneigt Absicherung/Schutzmaßnahme: 1 x C-Automat 16A 1p 1 x C-Automat 16A 3p 1 x C-Automat 32A 3p 1 x FI-Schalter 63/0,03A 4p / Gesamt Leitungseinführung/Anschlussmöglichkeit: 1 x M12, 1 x M20, 2 x M40 oben 1 x M12, 1 x M20, 2 x M40 unten 1 x Zählerklemmstein 5x25 mm² / Typ: C (Schleifleitung) Zusätzliche Informationen: Anschlussfertig verdrahtet. | C62 | C62 | 1,0 | 1,0 | 1,0 | 1,0 | 0,0173 | 7,198 | 0,52 | 0,23 | 0,145 |  | DE |  | 85371098 |  | true | 2023-09-05 | 30 |  | 30 |  |  |  | 10 | physical | 99 | false | true | true | 630edfee-64fa-4a9f-8848-f34148507ecf
89111 |  | VARIABOX IP44 | 89111 |  | 4024941206433 |  |  | Bals Elektrotechnik GmbH & Co. KG | BALS | VARIABOX | Steckdosenkombination VARIABOX IP44 | Steckdosen-KombinationIP44 | VARIABOX Norm: DIN EN 61439 Schutzart: IP44 Gehäuse: hochwertiges, schlagfestes Kunststoffgehäuse (PBT) plombierbar, mit Außen und Innenbefestigung Oberteil gerade und seitlich anscharniert Absicherung auf vorziehbarer Tragschiene montiert Deckelschrauben unverlierbar, Absicherungselemente angeordnet unter durchsichtiger Betätigungsklappe mit bedienerfreundlicher OTC Mechanik (one touch close) Gerätefarbe: Gehäuseoberteil grau RAL 7035, Gehäuseunterteil schwarz ähnlich RAL 9017 Gerätehöhe: 520 mm, Gerätebreite: 230 mm, Gerätetiefe: 145 mm RDF-Faktor: 0,75 InA: 63 Bestückung: 4 x Schutzkontaktsteckdose 16A 230V IP54 blau 3 x CEE-Steckdose 16A 400V 5p 6h IP44 geneigt Absicherung/Schutzmaßnahme: 4 x C-Automat 16A 1p 3 x C-Automat 16A 3p Leitungseinführung/Anschlussmöglichkeit: 1 x M12, 1 x M20, 2 x M40 oben 1 x M12, 1 x M20, 2 x M40 unten 1 x Zählerklemmstein 5x25 mm² / Typ: C (Schleifleitung) Zusätzliche Informationen: Anschlussfertig verdrahtet. | 89111/CEE-Steckdosen-Kombination IP44 | BALS-Art.-Nr: 89111 EAN: 4024941206433 VARIABOX Norm: DIN EN 61439 Schutzart: IP44 Gehäuse: hochwertiges, schlagfestes Kunststoffgehäuse (PBT) plombierbar, mit Außen und Innenbefestigung Oberteil gerade und seitlich anscharniert Absicherung auf vorziehbarer Tragschiene montiert Deckelschrauben unverlierbar, Absicherungselemente angeordnet unter durchsichtiger Betätigungsklappe mit bedienerfreundlicher OTC Mechanik (one touch close) Gerätefarbe: Gehäuseoberteil grau RAL 7035, Gehäuseunterteil schwarz ähnlich RAL 9017 Gerätehöhe: 520 mm, Gerätebreite: 230 mm, Gerätetiefe: 145 mm RDF-Faktor: 0,75 InA: 63 Bestückung: 4 x Schutzkontaktsteckdose 16A 230V IP54 blau 3 x CEE-Steckdose 16A 400V 5p 6h IP44 geneigt Absicherung/Schutzmaßnahme: 4 x C-Automat 16A 1p 3 x C-Automat 16A 3p Leitungseinführung/Anschlussmöglichkeit: 1 x M12, 1 x M20, 2 x M40 oben 1 x M12, 1 x M20, 2 x M40 unten 1 x Zählerklemmstein 5x25 mm² / Typ: C (Schleifleitung) Zusätzliche Informationen: Anschlussfertig verdrahtet. | C62 | C62 | 1,0 | 1,0 | 1,0 | 1,0 | 0,0173 | 6,976 | 0,52 | 0,23 | 0,145 |  | DE |  | 85371098 |  | true | 2023-09-05 | 30 |  | 30 |  |  |  | 10 | physical | 99 | false | true | true | 630edfee-64fa-4a9f-8848-f34148507ecf
89112 |  | VARIABOX IP44 | 89112 |  | 4024941206440 |  |  | Bals Elektrotechnik GmbH & Co. KG | BALS | VARIABOX | Steckdosenkombination VARIABOX IP44 | Steckdosen-KombinationIP44 | VARIABOX Norm: DIN EN 61439 Schutzart: IP44 Gehäuse: hochwertiges, schlagfestes Kunststoffgehäuse (PBT) plombierbar, mit Außen und Innenbefestigung Oberteil gerade und seitlich anscharniert Absicherung auf vorziehbarer Tragschiene montiert Deckelschrauben unverlierbar, Absicherungselemente angeordnet unter durchsichtiger Betätigungsklappe mit bedienerfreundlicher OTC Mechanik (one touch close) Gerätefarbe: Gehäuseoberteil grau RAL 7035, Gehäuseunterteil schwarz ähnlich RAL 9017 Gerätebreite: 230 mm, Gerätetiefe: 145 mm RDF-Faktor: 0,71 Bestückung: 4 x Schutzkontaktsteckdose 16A 230V IP54 blau 2 x CEE-Steckdose 16A 400V 5p 6h IP44 geneigt 1 x CEE-Steckdose 32A 400V 5p 6h IP44 geneigt Absicherung/Schutzmaßnahme: 4 x C-Automat 16A 1p 2 x C-Automat 16A 3p 1 x C-Automat 32A 3p Leitungseinführung/Anschlussmöglichkeit: 1 x M12, 1 x M20, 2 x M40 oben 1 x M12, 1 x M20, 2 x M40 unten 1 x Zählerklemmstein 5x25 mm² / Typ: C (Schleifleitung) Zusätzliche Informationen: Anschlussfertig verdrahtet. | 89112/CEE-Steckdosen-Kombination IP44 | BALS-Art.-Nr: 89112 EAN: 4024941206440 VARIABOX Norm: DIN EN 61439 Schutzart: IP44 Gehäuse: hochwertiges, schlagfestes Kunststoffgehäuse (PBT) plombierbar, mit Außen und Innenbefestigung Oberteil gerade und seitlich anscharniert Absicherung auf vorziehbarer Tragschiene montiert Deckelschrauben unverlierbar, Absicherungselemente angeordnet unter durchsichtiger Betätigungsklappe mit bedienerfreundlicher OTC Mechanik (one touch close) Gerätefarbe: Gehäuseoberteil grau RAL 7035, Gehäuseunterteil schwarz ähnlich RAL 9017 Gerätebreite: 230 mm, Gerätetiefe: 145 mm RDF-Faktor: 0,71 Bestückung: 4 x Schutzkontaktsteckdose 16A 230V IP54 blau 2 x CEE-Steckdose 16A 400V 5p 6h IP44 geneigt 1 x CEE-Steckdose 32A 400V 5p 6h IP44 geneigt Absicherung/Schutzmaßnahme: 4 x C-Automat 16A 1p 2 x C-Automat 16A 3p 1 x C-Automat 32A 3p Leitungseinführung/Anschlussmöglichkeit: 1 x M12, 1 x M20, 2 x M40 oben 1 x M12, 1 x M20, 2 x M40 unten 1 x Zählerklemmstein 5x25 mm² / Typ: C (Schleifleitung) Zusätzliche Informationen: Anschlussfertig verdrahtet. | C62 | C62 | 1,0 | 1,0 | 1,0 | 1,0 |  | 7,078 |  | 0,23 | 0,145 |  | DE |  | 85371098 |  | true | 2023-09-05 | 30 |  | 30 |  |  |  | 10 | physical | 99 | false | true | true | 630edfee-64fa-4a9f-8848-f34148507ecf
89115 |  | VARIABOX IP44 | 89115 |  | 4024941206471 |  |  | Bals Elektrotechnik GmbH & Co. KG | BALS | VARIABOX | Steckdosenkombination VARIABOX IP44 | Steckdosen-KombinationIP44 | VARIABOX Norm: DIN EN 61439 Schutzart: IP44 Gehäuse: hochwertiges, schlagfestes Kunststoffgehäuse (PBT) plombierbar, mit Außen und Innenbefestigung Oberteil gerade und seitlich anscharniert Absicherung auf vorziehbarer Tragschiene montiert Deckelschrauben unverlierbar, Absicherungselemente angeordnet unter durchsichtiger Betätigungsklappe mit bedienerfreundlicher OTC Mechanik (one touch close) Gerätefarbe: Gehäuseoberteil grau RAL 7035, Gehäuseunterteil schwarz ähnlich RAL 9017 Gerätehöhe: 520 mm, Gerätebreite: 230 mm, Gerätetiefe: 145 mm RDF-Faktor: 0,68 InA: 63 Bestückung: 2 x Schutzkontaktsteckdose 16A 230V IP54 blau 1 x CEE-Steckdose 16A 400V 5p 6h IP44 geneigt 1 x CEE-Steckdose 32A 400V 5p 6h IP44 geneigt 1 x CEE-Steckdose 63A 400V 5p 6h IP44 geneigt Absicherung/Schutzmaßnahme: 2 x C-Automat 16A 1p 1 x C-Automat 16A 3p 1 x C-Automat 32A 3p 1 x C-Automat 63A 3p Leitungseinführung/Anschlussmöglichkeit: 1 x M12, 1 x M20, 2 x M40 oben 1 x M12, 1 x M20, 2 x M40 unten 1 x Zählerklemmstein 5x25 mm² / Typ: C (Schleifleitung) Zusätzliche Informationen: Anschlussfertig verdrahtet. | 89115/CEE-Steckdosen-Kombination IP44 | BALS-Art.-Nr: 89115 EAN: 4024941206471 VARIABOX Norm: DIN EN 61439 Schutzart: IP44 Gehäuse: hochwertiges, schlagfestes Kunststoffgehäuse (PBT) plombierbar, mit Außen und Innenbefestigung Oberteil gerade und seitlich anscharniert Absicherung auf vorziehbarer Tragschiene montiert Deckelschrauben unverlierbar, Absicherungselemente angeordnet unter durchsichtiger Betätigungsklappe mit bedienerfreundlicher OTC Mechanik (one touch close) Gerätefarbe: Gehäuseoberteil grau RAL 7035, Gehäuseunterteil schwarz ähnlich RAL 9017 Gerätehöhe: 520 mm, Gerätebreite: 230 mm, Gerätetiefe: 145 mm RDF-Faktor: 0,68 InA: 63 Bestückung: 2 x Schutzkontaktsteckdose 16A 230V IP54 blau 1 x CEE-Steckdose 16A 400V 5p 6h IP44 geneigt 1 x CEE-Steckdose 32A 400V 5p 6h IP44 geneigt 1 x CEE-Steckdose 63A 400V 5p 6h IP44 geneigt Absicherung/Schutzmaßnahme: 2 x C-Automat 16A 1p 1 x C-Automat 16A 3p 1 x C-Automat 32A 3p 1 x C-Automat 63A 3p Leitungseinführung/Anschlussmöglichkeit: 1 x M12, 1 x M20, 2 x M40 oben 1 x M12, 1 x M20, 2 x M40 unten 1 x Zählerklemmstein 5x25 mm² / Typ: C (Schleifleitung) Zusätzliche Informationen: Anschlussfertig verdrahtet. | C62 | C62 | 1,0 | 1,0 | 1,0 | 1,0 | 0,0173 | 7,432 | 0,52 | 0,23 | 0,145 |  | DE |  | 85371098 |  | true | 2023-09-05 | 30 |  | 30 |  |  |  | 20 | physical | 99 | false | true | true | 630edfee-64fa-4a9f-8848-f34148507ecf
89116 |  | VARIABOX IP44 | 89116 |  | 4024941206488 |  | true | Bals Elektrotechnik GmbH & Co. KG | BALS | VARIABOX | Steckdosenkombination VARIABOX IP44 | Steckdosen-KombinationIP44 | VARIABOX Norm: DIN EN 61439 Schutzart: IP44 Gehäuse: hochwertiges, schlagfestes Kunststoffgehäuse (PBT) plombierbar, mit Außen und Innenbefestigung Oberteil gerade und seitlich anscharniert Absicherung auf vorziehbarer Tragschiene montiert Deckelschrauben unverlierbar, Absicherungselemente angeordnet unter durchsichtiger Betätigungsklappe mit bedienerfreundlicher OTC Mechanik (one touch close) Gerätefarbe: Gehäuseoberteil grau RAL 7035, Gehäuseunterteil schwarz ähnlich RAL 9017 Gerätehöhe: 520 mm, Gerätebreite: 230 mm, Gerätetiefe: 145 mm RDF-Faktor: 0,65 InA: 40 Bestückung: 3 x Schutzkontaktsteckdose 16A 230V IP54 blau 1 x CEE-Steckdose 16A 400V 5p 6h IP44 geneigt 1 x CEE-Steckdose 32A 400V 5p 6h IP44 geneigt Absicherung/Schutzmaßnahme: 3 x C-Automat 16A 1p 1 x C-Automat 16A 3p 1 x C-Automat 32A 3p 1 x FI-Schalter 40/0,03A 4p Leitungseinführung/Anschlussmöglichkeit: 1 x M12, 1 x M20, 2 x M40 oben 1 x M12, 1 x M20, 2 x M40 unten 1 x Zählerklemmstein 5x25 mm² / Typ: C (Schleifleitung) Zusätzliche Informationen: Anschlussfertig verdrahtet. Verdrahtung gemäß Schaltplan-Nr. S89116 | 89116/CEE-Steckdosen-Kombination IP44 | BALS-Art.-Nr: 89116 EAN: 4024941206488 VARIABOX Norm: DIN EN 61439 Schutzart: IP44 Gehäuse: hochwertiges, schlagfestes Kunststoffgehäuse (PBT) plombierbar, mit Außen und Innenbefestigung Oberteil gerade und seitlich anscharniert Absicherung auf vorziehbarer Tragschiene montiert Deckelschrauben unverlierbar, Absicherungselemente angeordnet unter durchsichtiger Betätigungsklappe mit bedienerfreundlicher OTC Mechanik (one touch close) Gerätefarbe: Gehäuseoberteil grau RAL 7035, Gehäuseunterteil schwarz ähnlich RAL 9017 Gerätehöhe: 520 mm, Gerätebreite: 230 mm, Gerätetiefe: 145 mm RDF-Faktor: 0,65 InA: 40 Bestückung: 3 x Schutzkontaktsteckdose 16A 230V IP54 blau 1 x CEE-Steckdose 16A 400V 5p 6h IP44 geneigt 1 x CEE-Steckdose 32A 400V 5p 6h IP44 geneigt Absicherung/Schutzmaßnahme: 3 x C-Automat 16A 1p 1 x C-Automat 16A 3p 1 x C-Automat 32A 3p 1 x FI-Schalter 40/0,03A 4p Leitungseinführung/Anschlussmöglichkeit: 1 x M12, 1 x M20, 2 x M40 oben 1 x M12, 1 x M20, 2 x M40 unten 1 x Zählerklemmstein 5x25 mm² / Typ: C (Schleifleitung) Zusätzliche Informationen: Anschlussfertig verdrahtet. Verdrahtung gemäß Schaltplan-Nr. S89116 | C62 | C62 | 1,0 | 1,0 | 1,0 | 1,0 | 0,0173 | 6,782 | 0,52 | 0,23 | 0,145 |  | DE |  | 85371098 |  | true | 2023-09-05 | 30 |  | 30 |  |  |  | 5 | physical | 99 | false | true | true | 630edfee-64fa-4a9f-8848-f34148507ecf
89117 |  | VARIABOX IP44 | 89117 |  | 4024941206495 |  |  | Bals Elektrotechnik GmbH & Co. KG | BALS | VARIABOX | Steckdosenkombination VARIABOX IP44 | Steckdosen-KombinationIP44 | VARIABOX Norm: DIN EN 61439 Schutzart: IP44 Gehäuse: hochwertiges, schlagfestes Kunststoffgehäuse (PBT) plombierbar, mit Außen und Innenbefestigung Oberteil gerade und seitlich anscharniert Absicherung auf vorziehbarer Tragschiene montiert Deckelschrauben unverlierbar, Absicherungselemente angeordnet unter durchsichtiger Betätigungsklappe mit bedienerfreundlicher OTC Mechanik (one touch close) Gerätefarbe: Gehäuseoberteil grau RAL 7035, Gehäuseunterteil schwarz ähnlich RAL 9017 Gerätehöhe: 520 mm, Gerätebreite: 230 mm, Gerätetiefe: 145 mm RDF-Faktor: 0,86 InA: 63 Bestückung: 2 x Schutzkontaktsteckdose 16A 230V IP54 blau 1 x CEE-Steckdose 16A 400V 5p 6h IP44 geneigt 1 x CEE-Steckdose 32A 400V 5p 6h IP44 geneigt 1 x CEE-Steckdose 63A 400V 5p 6h IP44 geneigt Absicherung/Schutzmaßnahme: 2 x Sicherungssockel D01 1p 1 x Sicherungssockel D01 3p 1 x Sicherungssockel D02 3p Leitungseinführung/Anschlussmöglichkeit: 1 x M12, 1 x M20, 2 x M40 oben 1 x M12, 1 x M20, 2 x M40 unten 1 x Zählerklemmstein 5x25 mm² / Typ: C (Schleifleitung) Zusätzliche Informationen: Anschlussfertig verdrahtet. CEE-Steckdose 63A ohne Absicherung! | 89117/CEE-Steckdosen-Kombination IP44 | BALS-Art.-Nr: 89117 EAN: 4024941206495 VARIABOX Norm: DIN EN 61439 Schutzart: IP44 Gehäuse: hochwertiges, schlagfestes Kunststoffgehäuse (PBT) plombierbar, mit Außen und Innenbefestigung Oberteil gerade und seitlich anscharniert Absicherung auf vorziehbarer Tragschiene montiert Deckelschrauben unverlierbar, Absicherungselemente angeordnet unter durchsichtiger Betätigungsklappe mit bedienerfreundlicher OTC Mechanik (one touch close) Gerätefarbe: Gehäuseoberteil grau RAL 7035, Gehäuseunterteil schwarz ähnlich RAL 9017 Gerätehöhe: 520 mm, Gerätebreite: 230 mm, Gerätetiefe: 145 mm RDF-Faktor: 0,86 InA: 63 Bestückung: 2 x Schutzkontaktsteckdose 16A 230V IP54 blau 1 x CEE-Steckdose 16A 400V 5p 6h IP44 geneigt 1 x CEE-Steckdose 32A 400V 5p 6h IP44 geneigt 1 x CEE-Steckdose 63A 400V 5p 6h IP44 geneigt Absicherung/Schutzmaßnahme: 2 x Sicherungssockel D01 1p 1 x Sicherungssockel D01 3p 1 x Sicherungssockel D02 3p Leitungseinführung/Anschlussmöglichkeit: 1 x M12, 1 x M20, 2 x M40 oben 1 x M12, 1 x M20, 2 x M40 unten 1 x Zählerklemmstein 5x25 mm² / Typ: C (Schleifleitung) Zusätzliche Informationen: Anschlussfertig verdrahtet. CEE-Steckdose 63A ohne Absicherung! | C62 | C62 | 1,0 | 1,0 | 1,0 | 1,0 | 0,0173 | 6,656 | 0,52 | 0,23 | 0,145 |  | DE |  | 85371098 |  | true | 2023-09-05 | 30 |  | 30 |  |  |  | 10 | physical | 99 | false | true | true | 630edfee-64fa-4a9f-8848-f34148507ecf
89118 |  | VARIABOX IP44 | 89118 |  | 4024941206501 |  | true | Bals Elektrotechnik GmbH & Co. KG | BALS | VARIABOX | Steckdosenkombination VARIABOX IP44 | Steckdosen-KombinationIP44 | VARIABOX Norm: DIN EN 61439 Schutzart: IP44 Gehäuse: hochwertiges, schlagfestes Kunststoffgehäuse (PBT) plombierbar, mit Außen und Innenbefestigung Oberteil gerade und seitlich anscharniert Absicherung auf vorziehbarer Tragschiene montiert Deckelschrauben unverlierbar, Absicherungselemente angeordnet unter durchsichtiger Betätigungsklappe mit bedienerfreundlicher OTC Mechanik (one touch close) Gerätefarbe: Gehäuseoberteil grau RAL 7035, Gehäuseunterteil schwarz ähnlich RAL 9017 Gerätehöhe: 520 mm, Gerätebreite: 230 mm, Gerätetiefe: 145 mm RDF-Faktor: 0,65 InA: 40 Bestückung: 4 x Schutzkontaktsteckdose 16A 230V IP54 blau 2 x CEE-Steckdose 16A 400V 5p 6h IP44 geneigt Absicherung/Schutzmaßnahme: 4 x C-Automat 16A 1p 2 x C-Automat 16A 3p 1 x FI-Schalter 40/0,03A 4p/ Gesamt Leitungseinführung/Anschlussmöglichkeit: 1 x M12, 1 x M20, 2 x M40 oben 1 x M12, 1 x M20, 2 x M40 unten 1 x Zählerklemmstein 5x25 mm² / Typ: C (Schleifleitung) Zusätzliche Informationen: Anschlussfertig verdrahtet. | 89118/CEE-Steckdosen-Kombination IP44 | BALS-Art.-Nr: 89118 EAN: 4024941206501 VARIABOX Norm: DIN EN 61439 Schutzart: IP44 Gehäuse: hochwertiges, schlagfestes Kunststoffgehäuse (PBT) plombierbar, mit Außen und Innenbefestigung Oberteil gerade und seitlich anscharniert Absicherung auf vorziehbarer Tragschiene montiert Deckelschrauben unverlierbar, Absicherungselemente angeordnet unter durchsichtiger Betätigungsklappe mit bedienerfreundlicher OTC Mechanik (one touch close) Gerätefarbe: Gehäuseoberteil grau RAL 7035, Gehäuseunterteil schwarz ähnlich RAL 9017 Gerätehöhe: 520 mm, Gerätebreite: 230 mm, Gerätetiefe: 145 mm RDF-Faktor: 0,65 InA: 40 Bestückung: 4 x Schutzkontaktsteckdose 16A 230V IP54 blau 2 x CEE-Steckdose 16A 400V 5p 6h IP44 geneigt Absicherung/Schutzmaßnahme: 4 x C-Automat 16A 1p 2 x C-Automat 16A 3p 1 x FI-Schalter 40/0,03A 4p/ Gesamt Leitungseinführung/Anschlussmöglichkeit: 1 x M12, 1 x M20, 2 x M40 oben 1 x M12, 1 x M20, 2 x M40 unten 1 x Zählerklemmstein 5x25 mm² / Typ: C (Schleifleitung) Zusätzliche Informationen: Anschlussfertig verdrahtet. | C62 | C62 | 1,0 | 1,0 | 1,0 | 1,0 | 0,0173 | 6,836 | 0,52 | 0,23 | 0,145 |  | DE |  | 85371098 |  | true | 2023-09-05 | 30 |  | 30 |  |  |  | 10 | physical | 99 | false | true | true | 630edfee-64fa-4a9f-8848-f34148507ecf
89119 |  | VARIABOX IP44 | 89119 |  | 4024941206518 |  | true | Bals Elektrotechnik GmbH & Co. KG | BALS | VARIABOX | Steckdosenkombination VARIABOX IP44 | Steckdosen-KombinationIP44 | VARIABOX Norm: DIN EN 61439 Schutzart: IP44 Gehäuse: hochwertiges, schlagfestes Kunststoffgehäuse (PBT) plombierbar, mit Außen und Innenbefestigung Oberteil gerade und seitlich anscharniert Absicherung auf vorziehbarer Tragschiene montiert Deckelschrauben unverlierbar, Absicherungselemente angeordnet unter durchsichtiger Betätigungsklappe mit bedienerfreundlicher OTC Mechanik (one touch close) Gerätefarbe: Gehäuseoberteil grau RAL 7035, Gehäuseunterteil schwarz ähnlich RAL 9017 Gerätehöhe: 650 mm, Gerätebreite: 230 mm, Gerätetiefe: 145 mm RDF-Faktor: 0,71 InA: 63 Bestückung: 4 x Schutzkontaktsteckdose 16A 230V IP54 blau 2 x CEE-Steckdose 16A 400V 5p 6h IP44 geneigt 1 x CEE-Steckdose 32A 400V 5p 6h IP44 geneigt Absicherung/Schutzmaßnahme: 4 x C-Automat 16A 1p 2 x C-Automat 16A 3p 1 x C-Automat 32A 3p 1 x FI-Schalter 63/0,03A 4p Leitungseinführung/Anschlussmöglichkeit: 1 x M12, 1 x M20, 2 x M40 oben 1 x M12, 1 x M20, 2 x M40 unten 1 x Zählerklemmstein 5x25 mm² / Typ: C (Schleifleitung) Zusätzliche Informationen: Anschlussfertig verdrahtet. | 89119/CEE-Steckdosen-Kombination IP44 | BALS-Art.-Nr: 89119 EAN: 4024941206518 VARIABOX Norm: DIN EN 61439 Schutzart: IP44 Gehäuse: hochwertiges, schlagfestes Kunststoffgehäuse (PBT) plombierbar, mit Außen und Innenbefestigung Oberteil gerade und seitlich anscharniert Absicherung auf vorziehbarer Tragschiene montiert Deckelschrauben unverlierbar, Absicherungselemente angeordnet unter durchsichtiger Betätigungsklappe mit bedienerfreundlicher OTC Mechanik (one touch close) Gerätefarbe: Gehäuseoberteil grau RAL 7035, Gehäuseunterteil schwarz ähnlich RAL 9017 Gerätehöhe: 650 mm, Gerätebreite: 230 mm, Gerätetiefe: 145 mm RDF-Faktor: 0,71 InA: 63 Bestückung: 4 x Schutzkontaktsteckdose 16A 230V IP54 blau 2 x CEE-Steckdose 16A 400V 5p 6h IP44 geneigt 1 x CEE-Steckdose 32A 400V 5p 6h IP44 geneigt Absicherung/Schutzmaßnahme: 4 x C-Automat 16A 1p 2 x C-Automat 16A 3p 1 x C-Automat 32A 3p 1 x FI-Schalter 63/0,03A 4p Leitungseinführung/Anschlussmöglichkeit: 1 x M12, 1 x M20, 2 x M40 oben 1 x M12, 1 x M20, 2 x M40 unten 1 x Zählerklemmstein 5x25 mm² / Typ: C (Schleifleitung) Zusätzliche Informationen: Anschlussfertig verdrahtet. | C62 | C62 | 1,0 | 1,0 | 1,0 | 1,0 | 0,0217 | 8,866 | 0,65 | 0,23 | 0,145 |  | DE |  | 85371098 |  | true | 2023-09-05 | 30 |  | 30 |  |  |  | 5 | physical | 99 | false | true | true | 630edfee-64fa-4a9f-8848-f34148507ecf
89120 |  | VARIABOX IP44 | 89120 |  | 4024941206525 |  |  | Bals Elektrotechnik GmbH & Co. KG | BALS | VARIABOX | Steckdosenkombination VARIABOX IP44 | Steckdosen-KombinationIP44 | VARIABOX Norm: DIN EN 61439 Schutzart: IP44 Gehäuse: hochwertiges, schlagfestes Kunststoffgehäuse (PBT) plombierbar, mit Außen und Innenbefestigung Oberteil gerade und seitlich anscharniert Absicherung auf vorziehbarer Tragschiene montiert Deckelschrauben unverlierbar, Absicherungselemente angeordnet unter durchsichtiger Betätigungsklappe mit bedienerfreundlicher OTC Mechanik (one touch close) Gerätefarbe: Gehäuseoberteil grau RAL 7035, Gehäuseunterteil schwarz ähnlich RAL 9017 Gerätehöhe: 650 mm, Gerätebreite: 230 mm, Gerätetiefe: 145 mm RDF-Faktor: 0,68 InA: 55 Bestückung: 6 x Schutzkontaktsteckdose 16A 230V IP54 blau 1 x CEE-Steckdose 16A 400V 5p 6h IP44 geneigt 1 x CEE-Steckdose 32A 400V 5p 6h IP44 geneigt Absicherung/Schutzmaßnahme: 6 x C-Automat 16A 1p 1 x C-Automat 16A 3p 1 x C-Automat 32A 3p 1 x FI-Schalter 63/0,03A 4p Leitungseinführung/Anschlussmöglichkeit: 1 x M12, 1 x M20, 2 x M40 oben 1 x M12, 1 x M20, 2 x M40 unten 1 x Zählerklemmstein 5x25 mm² / Typ: C (Schleifleitung) Zusätzliche Informationen: Anschlussfertig verdrahtet. | 89120/CEE-Steckdosen-Kombination IP44 | BALS-Art.-Nr: 89120 EAN: 4024941206525 VARIABOX Norm: DIN EN 61439 Schutzart: IP44 Gehäuse: hochwertiges, schlagfestes Kunststoffgehäuse (PBT) plombierbar, mit Außen und Innenbefestigung Oberteil gerade und seitlich anscharniert Absicherung auf vorziehbarer Tragschiene montiert Deckelschrauben unverlierbar, Absicherungselemente angeordnet unter durchsichtiger Betätigungsklappe mit bedienerfreundlicher OTC Mechanik (one touch close) Gerätefarbe: Gehäuseoberteil grau RAL 7035, Gehäuseunterteil schwarz ähnlich RAL 9017 Gerätehöhe: 650 mm, Gerätebreite: 230 mm, Gerätetiefe: 145 mm RDF-Faktor: 0,68 InA: 55 Bestückung: 6 x Schutzkontaktsteckdose 16A 230V IP54 blau 1 x CEE-Steckdose 16A 400V 5p 6h IP44 geneigt 1 x CEE-Steckdose 32A 400V 5p 6h IP44 geneigt Absicherung/Schutzmaßnahme: 6 x C-Automat 16A 1p 1 x C-Automat 16A 3p 1 x C-Automat 32A 3p 1 x FI-Schalter 63/0,03A 4p Leitungseinführung/Anschlussmöglichkeit: 1 x M12, 1 x M20, 2 x M40 oben 1 x M12, 1 x M20, 2 x M40 unten 1 x Zählerklemmstein 5x25 mm² / Typ: C (Schleifleitung) Zusätzliche Informationen: Anschlussfertig verdrahtet. | C62 | C62 | 1,0 | 1,0 | 1,0 | 1,0 | 0,0217 | 8,73 | 0,65 | 0,23 | 0,145 |  | DE |  | 85371098 |  | true | 2023-09-05 | 30 |  | 30 |  |  |  | 10 | physical | 99 | false | true | true | 630edfee-64fa-4a9f-8848-f34148507ecf
89121 |  | VARIABOX IP44 | 89121 |  | 4024941206532 |  |  | Bals Elektrotechnik GmbH & Co. KG | BALS | VARIABOX | Steckdosenkombination VARIABOX IP44 | Steckdosen-KombinationIP44 | VARIABOX Norm: DIN EN 61439-2 Schutzart: IP44 Gehäuse: hochwertiges, schlagfestes Kunststoffgehäuse (PBT) plombierbar, mit Außen- und Innenbefestigung Oberteil gerade und seitlich anscharniert Deckelschrauben unverlierbar, Absicherungselemente angeordnet unter durchsichtiger Betätigungsklappe mit bedienerfreundlicher OTC Mechanik (one touch close) Gerätefarbe: Gehäuseoberteil grau RAL 7035, Gehäuseunterteil schwarz ähnlich RAL 9017 Gerätehöhe: 650 mm, Gerätebreite: 230 mm, Gerätetiefe: 145 mm RDF-Faktor: 0,98 InA: 63 Bestückung: 2 x Schutzkontaktsteckdose 16A 230V blau IP 44 1 x CEE-Steckdose 16A 400V 5p 6h IP 44 geneigt 1 x CEE-Steckdose 32A 400V 5p 6h IP 44 geneigt 1 x CEE-Steckdose 63A 400V 5p 6h IP 44 geneigt Absicherung/Schutzmaßnahme: 2 x D01 1p 1 x D01 3p 2 x D02 3p auf vorziehbarer Tragschiene montiert Leitungseinführung/Anschlussmöglichkeit: 1 x M12, 1 x M20, 2 x M40 oben (1-mal M40 links offen) 1 x M12, 1 x M20, 2 x M40 unten Zusätzliche Informationen: Anschlußfertig verdrahtet auf Zählerklemmstein 5x25 mm² / Typ: C (für Schleifleitung geeignet) CEE-Steckdosen mit schraubenloser, wartungsfreier Quick-Connect Anschlußtechnik Aufbau gemäß Z-Nr. Z120270 | 89121/CEE-Steckdosen-Kombination IP44 | BALS-Art.-Nr: 89121 EAN: 4024941206532 VARIABOX Norm: DIN EN 61439-2 Schutzart: IP44 Gehäuse: hochwertiges, schlagfestes Kunststoffgehäuse (PBT) plombierbar, mit Außen- und Innenbefestigung Oberteil gerade und seitlich anscharniert Deckelschrauben unverlierbar, Absicherungselemente angeordnet unter durchsichtiger Betätigungsklappe mit bedienerfreundlicher OTC Mechanik (one touch close) Gerätefarbe: Gehäuseoberteil grau RAL 7035, Gehäuseunterteil schwarz ähnlich RAL 9017 Gerätehöhe: 650 mm, Gerätebreite: 230 mm, Gerätetiefe: 145 mm RDF-Faktor: 0,98 InA: 63 Bestückung: 2 x Schutzkontaktsteckdose 16A 230V blau IP 44 1 x CEE-Steckdose 16A 400V 5p 6h IP 44 geneigt 1 x CEE-Steckdose 32A 400V 5p 6h IP 44 geneigt 1 x CEE-Steckdose 63A 400V 5p 6h IP 44 geneigt Absicherung/Schutzmaßnahme: 2 x D01 1p 1 x D01 3p 2 x D02 3p auf vorziehbarer Tragschiene montiert Leitungseinführung/Anschlussmöglichkeit: 1 x M12, 1 x M20, 2 x M40 oben (1-mal M40 links offen) 1 x M12, 1 x M20, 2 x M40 unten Zusätzliche Informationen: Anschlußfertig verdrahtet auf Zählerklemmstein 5x25 mm² / Typ: C (für Schleifleitung geeignet) CEE-Steckdosen mit schraubenloser, wartungsfreier Quick-Connect Anschlußtechnik Aufbau gemäß Z-Nr. Z120270 | C62 | C62 | 1,0 | 1,0 | 1,0 | 1,0 | 0,0217 | 8,368 | 0,65 | 0,23 | 0,145 |  | DE |  | 85371098 |  | true | 2023-09-05 | 30 |  | 30 |  |  |  | 10 | physical | 99 | false | true | true | 630edfee-64fa-4a9f-8848-f34148507ecf
89123 |  | VARIABOX IP44 | 89123 |  | 4024941206556 |  |  | Bals Elektrotechnik GmbH & Co. KG | BALS | VARIABOX | Steckdosenkombination VARIABOX IP44 | Steckdosen-KombinationIP44 | VARIABOX Norm: DIN EN 61439 Schutzart: IP44 Gehäuse: hochwertiges, schlagfestes Kunststoffgehäuse (PBT) plombierbar, mit Außen und Innenbefestigung Oberteil gerade und seitlich anscharniert Absicherung auf vorziehbarer Tragschiene montiert Deckelschrauben unverlierbar, Absicherungselemente angeordnet unter durchsichtiger Betätigungsklappe mit bedienerfreundlicher OTC Mechanik (one touch close) Gerätefarbe: Gehäuseoberteil grau RAL 7035, Gehäuseunterteil schwarz ähnlich RAL 9017 Gerätehöhe: 650 mm, Gerätebreite: 230 mm, Gerätetiefe: 145 mm RDF-Faktor: 0,71 InA: 63 Bestückung: 2 x Schutzkontaktsteckdose 16A 230V IP54 blau 1 x CEE-Steckdose 16A 400V 5p 6h IP44 geneigt 1 x CEE-Steckdose 32A 400V 5p 6h IP44 geneigt 1 x CEE-Steckdose 63A 400V 5p 6h IP44 geneigt Absicherung/Schutzmaßnahme: 2 x C-Automat 16A 1p 1 x C-Automat 16A 3p 1 x C-Automat 32A 3p 1 x Sicherungssockel D02 3p / Vorsicherung 1 x FI-Schalter 63/0,03A 4p / Gesamt Leitungseinführung/Anschlussmöglichkeit: 1 x M12, 1 x M20, 2 x M40 oben 1 x M12, 1 x M20, 2 x M40 unten 1 x Zählerklemmstein 5x25 mm² / Typ: C (Schleifleitung) Zusätzliche Informationen: Anschlussfertig verdrahtet. | 89123/CEE-Steckdosen-Kombination IP44 | BALS-Art.-Nr: 89123 EAN: 4024941206556 VARIABOX Norm: DIN EN 61439 Schutzart: IP44 Gehäuse: hochwertiges, schlagfestes Kunststoffgehäuse (PBT) plombierbar, mit Außen und Innenbefestigung Oberteil gerade und seitlich anscharniert Absicherung auf vorziehbarer Tragschiene montiert Deckelschrauben unverlierbar, Absicherungselemente angeordnet unter durchsichtiger Betätigungsklappe mit bedienerfreundlicher OTC Mechanik (one touch close) Gerätefarbe: Gehäuseoberteil grau RAL 7035, Gehäuseunterteil schwarz ähnlich RAL 9017 Gerätehöhe: 650 mm, Gerätebreite: 230 mm, Gerätetiefe: 145 mm RDF-Faktor: 0,71 InA: 63 Bestückung: 2 x Schutzkontaktsteckdose 16A 230V IP54 blau 1 x CEE-Steckdose 16A 400V 5p 6h IP44 geneigt 1 x CEE-Steckdose 32A 400V 5p 6h IP44 geneigt 1 x CEE-Steckdose 63A 400V 5p 6h IP44 geneigt Absicherung/Schutzmaßnahme: 2 x C-Automat 16A 1p 1 x C-Automat 16A 3p 1 x C-Automat 32A 3p 1 x Sicherungssockel D02 3p / Vorsicherung 1 x FI-Schalter 63/0,03A 4p / Gesamt Leitungseinführung/Anschlussmöglichkeit: 1 x M12, 1 x M20, 2 x M40 oben 1 x M12, 1 x M20, 2 x M40 unten 1 x Zählerklemmstein 5x25 mm² / Typ: C (Schleifleitung) Zusätzliche Informationen: Anschlussfertig verdrahtet. | C62 | C62 | 1,0 | 1,0 | 1,0 | 1,0 | 0,0217 | 8,966 | 0,65 | 0,23 | 0,145 |  | DE |  | 85371098 |  | true | 2023-09-05 | 30 |  | 30 |  |  |  | 10 | physical | 99 | false | true | true | 630edfee-64fa-4a9f-8848-f34148507ecf
89124 |  | VARIABOX IP44 | 89124 |  | 4024941206563 |  |  | Bals Elektrotechnik GmbH & Co. KG | BALS | VARIABOX | Steckdosenkombination VARIABOX IP44 | Steckdosen-KombinationIP44 | VARIABOX Norm: DIN EN 61439 Schutzart: IP44 Gehäuse: hochwertiges, schlagfestes Kunststoffgehäuse (PBT) plombierbar, mit Außen und Innenbefestigung Oberteil gerade und seitlich anscharniert Absicherung auf vorziehbarer Tragschiene montiert Deckelschrauben unverlierbar, Absicherungselemente angeordnet unter durchsichtiger Betätigungsklappe mit bedienerfreundlicher OTC Mechanik (one touch close) Gerätefarbe: Gehäuseoberteil grau RAL 7035, Gehäuseunterteil schwarz ähnlich RAL 9017 Gerätehöhe: 650 mm, Gerätebreite: 230 mm, Gerätetiefe: 145 mm RDF-Faktor: 0,71 InA: 63 Bestückung: 3 x Schutzkontaktsteckdose 16A 230V IP54 blau 1 x CEE-Steckdose 16A 400V 5p 6h IP44 geneigt 1 x CEE-Steckdose 32A 400V 5p 6h IP44 geneigt 1 x CEE-Steckdose 63A 400V 5p 6h IP44 geneigt Absicherung/Schutzmaßnahme: 3 x C-Automat 16A 1p 1 x C-Automat 16A 3p 1 x C-Automat 32A 3p 1 x FI-Schalter 63/0,03A 4p Leitungseinführung/Anschlussmöglichkeit: 1 x M12, 1 x M20, 2 x M40 oben 1 x M12, 1 x M20, 2 x M40 unten 1 x Zählerklemmstein 5x25 mm² / Typ: C (Schleifleitung) Zusätzliche Informationen: Anschlussfertig verdrahtet. | 89124/CEE-Steckdosen-Kombination IP44 | BALS-Art.-Nr: 89124 EAN: 4024941206563 VARIABOX Norm: DIN EN 61439 Schutzart: IP44 Gehäuse: hochwertiges, schlagfestes Kunststoffgehäuse (PBT) plombierbar, mit Außen und Innenbefestigung Oberteil gerade und seitlich anscharniert Absicherung auf vorziehbarer Tragschiene montiert Deckelschrauben unverlierbar, Absicherungselemente angeordnet unter durchsichtiger Betätigungsklappe mit bedienerfreundlicher OTC Mechanik (one touch close) Gerätefarbe: Gehäuseoberteil grau RAL 7035, Gehäuseunterteil schwarz ähnlich RAL 9017 Gerätehöhe: 650 mm, Gerätebreite: 230 mm, Gerätetiefe: 145 mm RDF-Faktor: 0,71 InA: 63 Bestückung: 3 x Schutzkontaktsteckdose 16A 230V IP54 blau 1 x CEE-Steckdose 16A 400V 5p 6h IP44 geneigt 1 x CEE-Steckdose 32A 400V 5p 6h IP44 geneigt 1 x CEE-Steckdose 63A 400V 5p 6h IP44 geneigt Absicherung/Schutzmaßnahme: 3 x C-Automat 16A 1p 1 x C-Automat 16A 3p 1 x C-Automat 32A 3p 1 x FI-Schalter 63/0,03A 4p Leitungseinführung/Anschlussmöglichkeit: 1 x M12, 1 x M20, 2 x M40 oben 1 x M12, 1 x M20, 2 x M40 unten 1 x Zählerklemmstein 5x25 mm² / Typ: C (Schleifleitung) Zusätzliche Informationen: Anschlussfertig verdrahtet. | C62 | C62 | 1,0 | 1,0 | 1,0 | 1,0 | 0,0217 | 8,912 | 0,65 | 0,23 | 0,145 |  | DE |  | 85371098 |  | true | 2023-09-05 | 30 |  | 30 |  |  |  | 20 | physical | 99 | false | true | true | 630edfee-64fa-4a9f-8848-f34148507ecf
89125 |  | VARIABOX IP44 | 89125 |  | 4024941206570 |  |  | Bals Elektrotechnik GmbH & Co. KG | BALS | VARIABOX | Steckdosenkombination VARIABOX IP44 | Steckdosen-KombinationIP44 | VARIABOX Norm: DIN EN 61439-2 Schutzart: IP44 Gehäuse: hochwertiges, schlagfestes Kunststoffgehäuse (PBT) plombierbar, mit Außen- und Innenbefestigung Oberteil gerade und seitlich anscharniert Deckelschrauben unverlierbar, Absicherungselemente angeordnet unter durchsichtiger Betätigungsklappe mit bedienerfreundlicher OTC Mechanik (one touch close) Gerätefarbe: Gehäuseoberteil grau RAL 7035, Gehäuseunterteil schwarz ähnlich RAL 9017 Gerätehöhe: 650 mm, Gerätebreite: 230 mm, Gerätetiefe: 145 mm RDF-Faktor: 0,82 InA: 63 Bestückung: 3 x Schutzkontaktsteckdose 16A 230V blau IP 44 1 x CEE-Steckdose 16A 400V 5p 6h IP 44 geneigt 1 x CEE-Steckdose 32A 400V 5p 6h IP 44 geneigt 1 x CEE-Steckdose 63A 400V 5p 6h IP 44 geneigt Absicherung/Schutzmaßnahme: 3 x C-Automat 16A 1p 1 x C-Automat 16A 3p 1 x C-Automat 32A 3p 1 x D02 3p auf vorziehbarer Tragschiene montiert Leitungseinführung/Anschlussmöglichkeit: 1 x M12, 1 x M20, 2 x M40 oben 1 x M12, 1 x M20, 2 x M40 unten Zusätzliche Informationen: Anschlußfertig verdrahtet auf Zählerklemmstein 5x25 mm² / Typ: C (für Schleifleitung geeignet) CEE-Steckdosen mit schraubenloser, wartungsfreier Quick-Connect Anschlußtechnik Aufbau gemäß Z-Nr. Z120274 | 89125/CEE-Steckdosen-Kombination IP44 | BALS-Art.-Nr: 89125 EAN: 4024941206570 VARIABOX Norm: DIN EN 61439-2 Schutzart: IP44 Gehäuse: hochwertiges, schlagfestes Kunststoffgehäuse (PBT) plombierbar, mit Außen- und Innenbefestigung Oberteil gerade und seitlich anscharniert Deckelschrauben unverlierbar, Absicherungselemente angeordnet unter durchsichtiger Betätigungsklappe mit bedienerfreundlicher OTC Mechanik (one touch close) Gerätefarbe: Gehäuseoberteil grau RAL 7035, Gehäuseunterteil schwarz ähnlich RAL 9017 Gerätehöhe: 650 mm, Gerätebreite: 230 mm, Gerätetiefe: 145 mm RDF-Faktor: 0,82 InA: 63 Bestückung: 3 x Schutzkontaktsteckdose 16A 230V blau IP 44 1 x CEE-Steckdose 16A 400V 5p 6h IP 44 geneigt 1 x CEE-Steckdose 32A 400V 5p 6h IP 44 geneigt 1 x CEE-Steckdose 63A 400V 5p 6h IP 44 geneigt Absicherung/Schutzmaßnahme: 3 x C-Automat 16A 1p 1 x C-Automat 16A 3p 1 x C-Automat 32A 3p 1 x D02 3p auf vorziehbarer Tragschiene montiert Leitungseinführung/Anschlussmöglichkeit: 1 x M12, 1 x M20, 2 x M40 oben 1 x M12, 1 x M20, 2 x M40 unten Zusätzliche Informationen: Anschlußfertig verdrahtet auf Zählerklemmstein 5x25 mm² / Typ: C (für Schleifleitung geeignet) CEE-Steckdosen mit schraubenloser, wartungsfreier Quick-Connect Anschlußtechnik Aufbau gemäß Z-Nr. Z120274 | C62 | C62 | 1,0 | 1,0 | 1,0 | 1,0 | 0,0217 | 8,876 | 0,65 | 0,23 | 0,145 |  | DE |  | 85371098 |  | true | 2023-09-05 | 30 |  | 30 |  |  |  | 10 | physical | 99 | false | true | true | 630edfee-64fa-4a9f-8848-f34148507ecf
89126 |  | VARIABOX IP44 | 89126 |  | 4024941206587 |  |  | Bals Elektrotechnik GmbH & Co. KG | BALS | VARIABOX | Steckdosenkombination VARIABOX IP44 | Steckdosen-KombinationIP44 | VARIABOX Norm: DIN EN 61439-2 Schutzart: IP44 Gehäuse: hochwertiges, schlagfestes Kunststoffgehäuse (PBT) plombierbar, mit Außen- und Innenbefestigung Oberteil gerade und seitlich anscharniert Deckelschrauben unverlierbar, Absicherungselemente angeordnet unter durchsichtiger Betätigungsklappe mit bedienerfreundlicher OTC Mechanik (one touch close) Gerätefarbe: Gehäuseoberteil grau RAL 7035, Gehäuseunterteil schwarz ähnlich RAL 9017 Gerätehöhe: 650 mm, Gerätebreite: 230 mm, Gerätetiefe: 145 mm RDF-Faktor: 0,97 InA: 63 Bestückung: 3 x Schutzkontaktsteckdose 16A 230V blau IP 44 1 x CEE-Steckdose 16A 400V 5p 6h IP 44 geneigt 1 x CEE-Steckdose 32A 400V 5p 6h IP 44 geneigt 1 x CEE-Steckdose 63A 400V 5p 6h IP 44 geneigt Absicherung/Schutzmaßnahme: 3 x D01 1p 1 x D01 3p 2 x D02 3p auf vorziehbarer Tragschiene montiert Leitungseinführung/Anschlussmöglichkeit: 1 x M12, 1 x M20, 2 x M40 oben (1-mal links offen) 1 x M12, 1 x M20, 2 x M40 unten Zusätzliche Informationen: Anschlußfertig verdrahtet auf Zählerklemmstein 5x25 mm² / Typ: C (für Schleifleitung geeignet) CEE-Steckdosen mit schraubenloser, wartungsfreier Quick-Connect Anschlußtechnik Aufbau gemäß Z-Nr. Z120275 | 89126/CEE-Steckdosen-Kombination IP44 | BALS-Art.-Nr: 89126 EAN: 4024941206587 VARIABOX Norm: DIN EN 61439-2 Schutzart: IP44 Gehäuse: hochwertiges, schlagfestes Kunststoffgehäuse (PBT) plombierbar, mit Außen- und Innenbefestigung Oberteil gerade und seitlich anscharniert Deckelschrauben unverlierbar, Absicherungselemente angeordnet unter durchsichtiger Betätigungsklappe mit bedienerfreundlicher OTC Mechanik (one touch close) Gerätefarbe: Gehäuseoberteil grau RAL 7035, Gehäuseunterteil schwarz ähnlich RAL 9017 Gerätehöhe: 650 mm, Gerätebreite: 230 mm, Gerätetiefe: 145 mm RDF-Faktor: 0,97 InA: 63 Bestückung: 3 x Schutzkontaktsteckdose 16A 230V blau IP 44 1 x CEE-Steckdose 16A 400V 5p 6h IP 44 geneigt 1 x CEE-Steckdose 32A 400V 5p 6h IP 44 geneigt 1 x CEE-Steckdose 63A 400V 5p 6h IP 44 geneigt Absicherung/Schutzmaßnahme: 3 x D01 1p 1 x D01 3p 2 x D02 3p auf vorziehbarer Tragschiene montiert Leitungseinführung/Anschlussmöglichkeit: 1 x M12, 1 x M20, 2 x M40 oben (1-mal links offen) 1 x M12, 1 x M20, 2 x M40 unten Zusätzliche Informationen: Anschlußfertig verdrahtet auf Zählerklemmstein 5x25 mm² / Typ: C (für Schleifleitung geeignet) CEE-Steckdosen mit schraubenloser, wartungsfreier Quick-Connect Anschlußtechnik Aufbau gemäß Z-Nr. Z120275 | C62 | C62 | 1,0 | 1,0 | 1,0 | 1,0 | 0,0217 | 8,498 | 0,65 | 0,23 | 0,145 |  | DE |  | 85371098 |  | true | 2023-09-05 | 30 |  | 30 |  |  |  | 10 | physical | 99 | false | true | true | 630edfee-64fa-4a9f-8848-f34148507ecf
89127 |  | VARIABOX IP44 | 89127 |  | 4024941206594 |  | true | Bals Elektrotechnik GmbH & Co. KG | BALS | VARIABOX | Steckdosenkombination VARIABOX IP44 | Steckdosen-KombinationIP44 | VARIABOX Norm: DIN EN 61439 Schutzart: IP44 Gehäuse: hochwertiges, schlagfestes Kunststoffgehäuse (PBT) plombierbar, mit Außen und Innenbefestigung Oberteil gerade und seitlich anscharniert Absicherung auf vorziehbarer Tragschiene montiert Deckelschrauben unverlierbar, Absicherungselemente angeordnet unter durchsichtiger Betätigungsklappe mit bedienerfreundlicher OTC Mechanik (one touch close) Gerätefarbe: Gehäuseoberteil grau RAL 7035, Gehäuseunterteil schwarz ähnlich RAL 9017 Gerätehöhe: 650 mm, Gerätebreite: 230 mm, Gerätetiefe: 145 mm RDF-Faktor: 0,69 InA: 55 Bestückung: 4 x Schutzkontaktsteckdose 16A 230V IP54 blau 3 x CEE-Steckdose 16A 400V 5p 6h IP44 geneigt Absicherung/Schutzmaßnahme: 4 x C-Automat 16A 1p 3 x C-Automat 16A 3p 1 x FI-Schalter 63/0,03A 4p Leitungseinführung/Anschlussmöglichkeit: 1 x M12, 1 x M20, 2 x M40 oben 1 x M12, 1 x M20, 2 x M40 unten 1 x Zählerklemmstein 5x25 mm² / Typ: C (Schleifleitung) Zusätzliche Informationen: Anschlussfertig verdrahtet. | 89127/CEE-Steckdosen-Kombination IP44 | BALS-Art.-Nr: 89127 EAN: 4024941206594 VARIABOX Norm: DIN EN 61439 Schutzart: IP44 Gehäuse: hochwertiges, schlagfestes Kunststoffgehäuse (PBT) plombierbar, mit Außen und Innenbefestigung Oberteil gerade und seitlich anscharniert Absicherung auf vorziehbarer Tragschiene montiert Deckelschrauben unverlierbar, Absicherungselemente angeordnet unter durchsichtiger Betätigungsklappe mit bedienerfreundlicher OTC Mechanik (one touch close) Gerätefarbe: Gehäuseoberteil grau RAL 7035, Gehäuseunterteil schwarz ähnlich RAL 9017 Gerätehöhe: 650 mm, Gerätebreite: 230 mm, Gerätetiefe: 145 mm RDF-Faktor: 0,69 InA: 55 Bestückung: 4 x Schutzkontaktsteckdose 16A 230V IP54 blau 3 x CEE-Steckdose 16A 400V 5p 6h IP44 geneigt Absicherung/Schutzmaßnahme: 4 x C-Automat 16A 1p 3 x C-Automat 16A 3p 1 x FI-Schalter 63/0,03A 4p Leitungseinführung/Anschlussmöglichkeit: 1 x M12, 1 x M20, 2 x M40 oben 1 x M12, 1 x M20, 2 x M40 unten 1 x Zählerklemmstein 5x25 mm² / Typ: C (Schleifleitung) Zusätzliche Informationen: Anschlussfertig verdrahtet. | C62 | C62 | 1,0 | 1,0 | 1,0 | 1,0 | 0,0217 | 8,734 | 0,65 | 0,23 | 0,145 |  | DE |  | 85371098 |  | true | 2023-09-05 | 30 |  | 30 |  |  |  | 5 | physical | 99 | false | true | true | 630edfee-64fa-4a9f-8848-f34148507ecf
89128 |  | VARIABOX IP44 | 89128 |  | 4024941206600 |  |  | Bals Elektrotechnik GmbH & Co. KG | BALS | VARIABOX | Steckdosenkombination VARIABOX IP44 | Steckdosen-KombinationIP44 | VARIABOX Norm: DIN EN 61439-2 Schutzart: IP44 Gehäuse: hochwertiges, schlagfestes Kunststoffgehäuse (PBT) plombierbar, mit Außen- und Innenbefestigung Oberteil gerade und seitlich anscharniert Deckelschrauben unverlierbar, Absicherungselemente angeordnet unter durchsichtiger Betätigungsklappe mit bedienerfreundlicher OTC Mechanik (one touch close) Gerätefarbe: Gehäuseoberteil grau RAL 7035, Gehäuseunterteil schwarz ähnlich RAL 9017 Gerätehöhe: 390 mm, Gerätebreite: 460 mm, Gerätetiefe: 145 mm RDF-Faktor: 1 InA: 63 Bestückung: 4 x Schutzkontaktsteckdose 16A 230V blau IP 54 3 x CEE-Steckdose 16A 400V 5p 6h IP 44 geneigt Absicherung/Schutzmaßnahme: 4 x D01 1p 3 x D01 3p auf vorziehbarer Tragschiene montiert Leitungseinführung/Anschlussmöglichkeit: 1 x M12, 1 x M20, 2 x M40 oben 1 x M12, 1 x M20, 2 x M40 unten Zusätzliche Informationen: Anschlußfertig verdrahtet auf Zählerklemmstein 5x25 mm² / Typ: C (für Schleifleitung geeignet) CEE-Steckdosen mit schraubenloser, wartungsfreier Quick-Connect Anschlußtechnik Aufbau gemäß Z-Nr. Z120277 | 89128/CEE-Steckdosen-Kombination IP44 | BALS-Art.-Nr: 89128 EAN: 4024941206600 VARIABOX Norm: DIN EN 61439-2 Schutzart: IP44 Gehäuse: hochwertiges, schlagfestes Kunststoffgehäuse (PBT) plombierbar, mit Außen- und Innenbefestigung Oberteil gerade und seitlich anscharniert Deckelschrauben unverlierbar, Absicherungselemente angeordnet unter durchsichtiger Betätigungsklappe mit bedienerfreundlicher OTC Mechanik (one touch close) Gerätefarbe: Gehäuseoberteil grau RAL 7035, Gehäuseunterteil schwarz ähnlich RAL 9017 Gerätehöhe: 390 mm, Gerätebreite: 460 mm, Gerätetiefe: 145 mm RDF-Faktor: 1 InA: 63 Bestückung: 4 x Schutzkontaktsteckdose 16A 230V blau IP 54 3 x CEE-Steckdose 16A 400V 5p 6h IP 44 geneigt Absicherung/Schutzmaßnahme: 4 x D01 1p 3 x D01 3p auf vorziehbarer Tragschiene montiert Leitungseinführung/Anschlussmöglichkeit: 1 x M12, 1 x M20, 2 x M40 oben 1 x M12, 1 x M20, 2 x M40 unten Zusätzliche Informationen: Anschlußfertig verdrahtet auf Zählerklemmstein 5x25 mm² / Typ: C (für Schleifleitung geeignet) CEE-Steckdosen mit schraubenloser, wartungsfreier Quick-Connect Anschlußtechnik Aufbau gemäß Z-Nr. Z120277 | C62 | C62 | 1,0 | 1,0 | 1,0 | 1,0 | 0,026 | 9,002 | 0,39 | 0,46 | 0,145 |  | DE |  | 85371098 |  | true | 2023-09-05 | 30 |  | 30 |  |  |  | 20 | physical | 99 | false | true | true | 630edfee-64fa-4a9f-8848-f34148507ecf
89129 |  | VARIABOX IP44 | 89129 |  | 4024941206617 |  |  | Bals Elektrotechnik GmbH & Co. KG | BALS | VARIABOX | Steckdosenkombination VARIABOX IP44 | Steckdosen-KombinationIP44 | VARIABOX Norm: DIN EN 61439 Schutzart: IP44 Gehäuse: hochwertiges, schlagfestes Kunststoffgehäuse (PBT) plombierbar, mit Außen und Innenbefestigung Oberteil gerade und seitlich anscharniert Absicherung auf vorziehbarer Tragschiene montiert Deckelschrauben unverlierbar, Absicherungselemente angeordnet unter durchsichtiger Betätigungsklappe mit bedienerfreundlicher OTC Mechanik (one touch close) Gerätefarbe: Gehäuseoberteil grau RAL 7035, Gehäuseunterteil schwarz ähnlich RAL 9017 Gerätehöhe: 390 mm, Gerätebreite: 460 mm, Gerätetiefe: 145 mm RDF-Faktor: 0,77 InA: 63 Bestückung: 4 x Schutzkontaktsteckdose 16A 230V IP54 blau 1 x CEE-Steckdose 16A 230V 3p 6h IP44 geneigt 1 x CEE-Steckdose 16A 400V 5p 6h IP44 geneigt 1 x CEE-Steckdose 32A 400V 5p 6h IP44 geneigt Absicherung/Schutzmaßnahme: 5 x Sicherungssockel D01 1p 1 x Sicherungssockel D01 3p 1 x Sicherungssockel D02 3p 1 x FI-Schalter 63/0,03A 4p Typ A Leitungseinführung/Anschlussmöglichkeit: 1 x M12, 1 x M20, 2 x M40 oben 1 x M12, 1 x M20, 2 x M40 unten 1 x Zählerklemmstein 5x25 mm² / Typ: C (Schleifleitung) Zusätzliche Informationen: Anschlussfertig verdrahtet. | 89129/CEE-Steckdosen-Kombination IP44 | BALS-Art.-Nr: 89129 EAN: 4024941206617 VARIABOX Norm: DIN EN 61439 Schutzart: IP44 Gehäuse: hochwertiges, schlagfestes Kunststoffgehäuse (PBT) plombierbar, mit Außen und Innenbefestigung Oberteil gerade und seitlich anscharniert Absicherung auf vorziehbarer Tragschiene montiert Deckelschrauben unverlierbar, Absicherungselemente angeordnet unter durchsichtiger Betätigungsklappe mit bedienerfreundlicher OTC Mechanik (one touch close) Gerätefarbe: Gehäuseoberteil grau RAL 7035, Gehäuseunterteil schwarz ähnlich RAL 9017 Gerätehöhe: 390 mm, Gerätebreite: 460 mm, Gerätetiefe: 145 mm RDF-Faktor: 0,77 InA: 63 Bestückung: 4 x Schutzkontaktsteckdose 16A 230V IP54 blau 1 x CEE-Steckdose 16A 230V 3p 6h IP44 geneigt 1 x CEE-Steckdose 16A 400V 5p 6h IP44 geneigt 1 x CEE-Steckdose 32A 400V 5p 6h IP44 geneigt Absicherung/Schutzmaßnahme: 5 x Sicherungssockel D01 1p 1 x Sicherungssockel D01 3p 1 x Sicherungssockel D02 3p 1 x FI-Schalter 63/0,03A 4p Typ A Leitungseinführung/Anschlussmöglichkeit: 1 x M12, 1 x M20, 2 x M40 oben 1 x M12, 1 x M20, 2 x M40 unten 1 x Zählerklemmstein 5x25 mm² / Typ: C (Schleifleitung) Zusätzliche Informationen: Anschlussfertig verdrahtet. | C62 | C62 | 1,0 | 1,0 | 1,0 | 1,0 | 0,026 | 9,358 | 0,39 | 0,46 | 0,145 |  | DE |  | 85371098 |  | true | 2023-09-05 | 30 |  | 30 |  |  |  | 20 | physical | 99 | false | true | true | 630edfee-64fa-4a9f-8848-f34148507ecf
89130 |  | VARIABOX IP44 | 89130 |  | 4024941206624 |  | true | Bals Elektrotechnik GmbH & Co. KG | BALS | VARIABOX | Steckdosenkombination VARIABOX IP44 | Steckdosen-KombinationIP44 | VARIABOX Norm: DIN EN 61439 Schutzart: IP44 Gehäuse: hochwertiges, schlagfestes Kunststoffgehäuse (PBT) plombierbar, mit Außen und Innenbefestigung Oberteil gerade und seitlich anscharniert Absicherung auf vorziehbarer Tragschiene montiert Deckelschrauben unverlierbar, Absicherungselemente angeordnet unter durchsichtiger Betätigungsklappe mit bedienerfreundlicher OTC Mechanik (one touch close) Gerätefarbe: Gehäuseoberteil grau RAL 7035, Gehäuseunterteil schwarz ähnlich RAL 9017 Gerätehöhe: 650 mm, Gerätebreite: 230 mm, Gerätetiefe: 145 mm RDF-Faktor: 0,66 InA: 63 Bestückung: 4 x Schutzkontaktsteckdose 16A 230V IP54 blau 1 x CEE-Steckdose 16A 400V 5p 6h IP44 geneigt 2 x CEE-Steckdose 32A 400V 5p 6h IP44 geneigt Absicherung/Schutzmaßnahme: 4 x C-Automat 16A 1p 1 x C-Automat 16A 3p 2 x C-Automat 32A 3p 1 x FI-Schalter 63/0,03A 4p Leitungseinführung/Anschlussmöglichkeit: 1 x M12, 1 x M20, 2 x M40 oben 1 x M12, 1 x M20, 2 x M40 unten 1 x Zählerklemmstein 5x25 mm² / Typ: C (Schleifleitung) Zusätzliche Informationen: Anschlussfertig verdrahtet. | 89130/CEE-Steckdosen-Kombination IP44 | BALS-Art.-Nr: 89130 EAN: 4024941206624 VARIABOX Norm: DIN EN 61439 Schutzart: IP44 Gehäuse: hochwertiges, schlagfestes Kunststoffgehäuse (PBT) plombierbar, mit Außen und Innenbefestigung Oberteil gerade und seitlich anscharniert Absicherung auf vorziehbarer Tragschiene montiert Deckelschrauben unverlierbar, Absicherungselemente angeordnet unter durchsichtiger Betätigungsklappe mit bedienerfreundlicher OTC Mechanik (one touch close) Gerätefarbe: Gehäuseoberteil grau RAL 7035, Gehäuseunterteil schwarz ähnlich RAL 9017 Gerätehöhe: 650 mm, Gerätebreite: 230 mm, Gerätetiefe: 145 mm RDF-Faktor: 0,66 InA: 63 Bestückung: 4 x Schutzkontaktsteckdose 16A 230V IP54 blau 1 x CEE-Steckdose 16A 400V 5p 6h IP44 geneigt 2 x CEE-Steckdose 32A 400V 5p 6h IP44 geneigt Absicherung/Schutzmaßnahme: 4 x C-Automat 16A 1p 1 x C-Automat 16A 3p 2 x C-Automat 32A 3p 1 x FI-Schalter 63/0,03A 4p Leitungseinführung/Anschlussmöglichkeit: 1 x M12, 1 x M20, 2 x M40 oben 1 x M12, 1 x M20, 2 x M40 unten 1 x Zählerklemmstein 5x25 mm² / Typ: C (Schleifleitung) Zusätzliche Informationen: Anschlussfertig verdrahtet. | C62 | C62 | 1,0 | 1,0 | 1,0 | 1,0 | 0,0217 | 8,994 | 0,65 | 0,23 | 0,145 |  | DE |  | 85371098 |  | true | 2023-09-05 | 30 |  | 30 |  |  |  | 10 | physical | 99 | false | true | true | 630edfee-64fa-4a9f-8848-f34148507ecf
89131 |  | VARIABOX IP44 | 89131 |  | 4024941206631 |  |  | Bals Elektrotechnik GmbH & Co. KG | BALS | VARIABOX | Steckdosenkombination VARIABOX IP44 | Steckdosen-KombinationIP44 | VARIABOX Norm: DIN EN 61439 Schutzart: IP44 Gehäuse: hochwertiges, schlagfestes Kunststoffgehäuse (PBT) plombierbar, mit Außen und Innenbefestigung Oberteil gerade und seitlich anscharniert Absicherung auf vorziehbarer Tragschiene montiert Deckelschrauben unverlierbar, Absicherungselemente angeordnet unter durchsichtiger Betätigungsklappe mit bedienerfreundlicher OTC Mechanik (one touch close) Gerätefarbe: Gehäuseoberteil grau RAL 7035, Gehäuseunterteil schwarz ähnlich RAL 9017 Gerätehöhe: 650 mm, Gerätebreite: 230 mm, Gerätetiefe: 145 mm RDF-Faktor: 0,64 InA: 63 Bestückung: 4 x Schutzkontaktsteckdose 16A 230V IP54 blau 3 x CEE-Steckdose 32A 400V 5p 6h IP44 geneigt Absicherung/Schutzmaßnahme: 4 x C-Automat 16A 1p 3 x C-Automat 32A 3p 1 x FI-Schalter 63/0,03A 4p Leitungseinführung/Anschlussmöglichkeit: 1 x M12, 1 x M20, 2 x M40 oben 1 x M12, 1 x M20, 2 x M40 unten 1 x Zählerklemmstein 5x25 mm² / Typ: C (Schleifleitung) Zusätzliche Informationen: Anschlussfertig verdrahtet. | 89131/CEE-Steckdosen-Kombination IP44 | BALS-Art.-Nr: 89131 EAN: 4024941206631 VARIABOX Norm: DIN EN 61439 Schutzart: IP44 Gehäuse: hochwertiges, schlagfestes Kunststoffgehäuse (PBT) plombierbar, mit Außen und Innenbefestigung Oberteil gerade und seitlich anscharniert Absicherung auf vorziehbarer Tragschiene montiert Deckelschrauben unverlierbar, Absicherungselemente angeordnet unter durchsichtiger Betätigungsklappe mit bedienerfreundlicher OTC Mechanik (one touch close) Gerätefarbe: Gehäuseoberteil grau RAL 7035, Gehäuseunterteil schwarz ähnlich RAL 9017 Gerätehöhe: 650 mm, Gerätebreite: 230 mm, Gerätetiefe: 145 mm RDF-Faktor: 0,64 InA: 63 Bestückung: 4 x Schutzkontaktsteckdose 16A 230V IP54 blau 3 x CEE-Steckdose 32A 400V 5p 6h IP44 geneigt Absicherung/Schutzmaßnahme: 4 x C-Automat 16A 1p 3 x C-Automat 32A 3p 1 x FI-Schalter 63/0,03A 4p Leitungseinführung/Anschlussmöglichkeit: 1 x M12, 1 x M20, 2 x M40 oben 1 x M12, 1 x M20, 2 x M40 unten 1 x Zählerklemmstein 5x25 mm² / Typ: C (Schleifleitung) Zusätzliche Informationen: Anschlussfertig verdrahtet. | C62 | C62 | 1,0 | 1,0 | 1,0 | 1,0 | 0,0217 | 9,082 | 0,65 | 0,23 | 0,145 |  | DE |  | 85371098 |  | true | 2023-09-05 | 30 |  | 30 |  |  |  | 20 | physical | 99 | false | true | true | 630edfee-64fa-4a9f-8848-f34148507ecf
89132 |  | VARIABOX IP44 | 89132 |  | 4024941206648 |  |  | Bals Elektrotechnik GmbH & Co. KG | BALS | VARIABOX | Steckdosenkombination VARIABOX IP44 | Steckdosen-KombinationIP44 | VARIABOX Norm: DIN EN 61439 Schutzart: IP44 Gehäuse: hochwertiges, schlagfestes Kunststoffgehäuse (PBT) plombierbar, mit Außen und Innenbefestigung Oberteil gerade und seitlich anscharniert Absicherung auf vorziehbarer Tragschiene montiert Deckelschrauben unverlierbar, Absicherungselemente angeordnet unter durchsichtiger Betätigungsklappe mit bedienerfreundlicher OTC Mechanik (one touch close) Gerätefarbe: Gehäuseoberteil grau RAL 7035, Gehäuseunterteil schwarz ähnlich RAL 9017 Gerätehöhe: 650 mm, Gerätebreite: 230 mm, Gerätetiefe: 145 mm RDF-Faktor: 0,88 InA: 63 Bestückung: 4 x Schutzkontaktsteckdose 16A 230V IP54 blau 1 x CEE-Steckdose 16A 400V 5p 6h IP44 geneigt 1 x CEE-Steckdose 32A 400V 5p 6h IP44 geneigt 1 x CEE-Steckdose 63A 400V 5p 6h IP44 geneigt Absicherung/Schutzmaßnahme: 4 x Sicherungssockel D01 1p 1 x Sicherungssockel D01 3p 1 x Sicherungssockel D02 3p 1 x FI-Schalter 63/0,03A 4p Leitungseinführung/Anschlussmöglichkeit: 1 x M12, 1 x M20, 2 x M40 oben 1 x M12, 1 x M20, 2 x M40 unten 1 x Zählerklemmstein 5x25 mm² / Typ: C (Schleifleitung) Zusätzliche Informationen: Anschlussfertig verdrahtet. | 89132/CEE-Steckdosen-Kombination IP44 | BALS-Art.-Nr: 89132 EAN: 4024941206648 VARIABOX Norm: DIN EN 61439 Schutzart: IP44 Gehäuse: hochwertiges, schlagfestes Kunststoffgehäuse (PBT) plombierbar, mit Außen und Innenbefestigung Oberteil gerade und seitlich anscharniert Absicherung auf vorziehbarer Tragschiene montiert Deckelschrauben unverlierbar, Absicherungselemente angeordnet unter durchsichtiger Betätigungsklappe mit bedienerfreundlicher OTC Mechanik (one touch close) Gerätefarbe: Gehäuseoberteil grau RAL 7035, Gehäuseunterteil schwarz ähnlich RAL 9017 Gerätehöhe: 650 mm, Gerätebreite: 230 mm, Gerätetiefe: 145 mm RDF-Faktor: 0,88 InA: 63 Bestückung: 4 x Schutzkontaktsteckdose 16A 230V IP54 blau 1 x CEE-Steckdose 16A 400V 5p 6h IP44 geneigt 1 x CEE-Steckdose 32A 400V 5p 6h IP44 geneigt 1 x CEE-Steckdose 63A 400V 5p 6h IP44 geneigt Absicherung/Schutzmaßnahme: 4 x Sicherungssockel D01 1p 1 x Sicherungssockel D01 3p 1 x Sicherungssockel D02 3p 1 x FI-Schalter 63/0,03A 4p Leitungseinführung/Anschlussmöglichkeit: 1 x M12, 1 x M20, 2 x M40 oben 1 x M12, 1 x M20, 2 x M40 unten 1 x Zählerklemmstein 5x25 mm² / Typ: C (Schleifleitung) Zusätzliche Informationen: Anschlussfertig verdrahtet. | C62 | C62 | 1,0 | 1,0 | 1,0 | 1,0 | 0,0217 | 9,056 | 0,65 | 0,23 | 0,145 |  | DE |  | 85371098 |  | true | 2023-09-05 | 30 |  | 30 |  |  |  | 20 | physical | 99 | false | true | true | 630edfee-64fa-4a9f-8848-f34148507ecf
89134 |  | VARIABOX IP44 | 89134 |  | 4024941206662 |  |  | Bals Elektrotechnik GmbH & Co. KG | BALS | VARIABOX | Steckdosenkombination VARIABOX IP44 | Steckdosen-KombinationIP44 | VARIABOX Norm: DIN EN 61439 Schutzart: IP44 Gehäuse: hochwertiges, schlagfestes Kunststoffgehäuse (PBT) plombierbar, mit Außen- und Innenbefestigung Oberteil gerade und seitlich anscharniert Deckelschrauben unverlierbar, Absicherungselemente angeordnet unter durchsichtiger Betätigungsklappe mit bedienerfreundlicher OTC Mechanik (one touch close) Gerätefarbe: Gehäuseoberteil grau RAL 7035, Gehäuseunterteil schwarz ähnlich RAL 9017 Gerätehöhe: 390 mm, Gerätebreite: 460 mm, Gerätetiefe: 145 mm RDF-Faktor: 0,75 InA: 63 Bestückung: 4 x Schutzkontaktsteckdose 16A 230V blau IP 54 2 x CEE-Steckdose 16A 400V 5p 6h IP 44 geneigt 1 x CEE-Steckdose 32A 400V 5p 6h IP 44 geneigt Absicherung/Schutzmaßnahme: 4 x Sciherungssockel D01 1p 2 x Sciherungssockel D01 3p 1 x Sciherungssockel D02 3p 1 x FI-Schalter 63/0,03A 4p Leitungseinführung/Anschlussmöglichkeit: 1 x M12, 1 x M20, 2 x M40 oben 1 x M12, 1 x M20, 2 x M40 unten 1 x Zählerklemmstein 5x25 mm² / Typ: C (Schleifleitung) Zusätzliche Informationen: Anschlussfertig verdrahtet. | 89134/CEE-Steckdosen-Kombination IP44 | BALS-Art.-Nr: 89134 EAN: 4024941206662 VARIABOX Norm: DIN EN 61439 Schutzart: IP44 Gehäuse: hochwertiges, schlagfestes Kunststoffgehäuse (PBT) plombierbar, mit Außen- und Innenbefestigung Oberteil gerade und seitlich anscharniert Deckelschrauben unverlierbar, Absicherungselemente angeordnet unter durchsichtiger Betätigungsklappe mit bedienerfreundlicher OTC Mechanik (one touch close) Gerätefarbe: Gehäuseoberteil grau RAL 7035, Gehäuseunterteil schwarz ähnlich RAL 9017 Gerätehöhe: 390 mm, Gerätebreite: 460 mm, Gerätetiefe: 145 mm RDF-Faktor: 0,75 InA: 63 Bestückung: 4 x Schutzkontaktsteckdose 16A 230V blau IP 54 2 x CEE-Steckdose 16A 400V 5p 6h IP 44 geneigt 1 x CEE-Steckdose 32A 400V 5p 6h IP 44 geneigt Absicherung/Schutzmaßnahme: 4 x Sciherungssockel D01 1p 2 x Sciherungssockel D01 3p 1 x Sciherungssockel D02 3p 1 x FI-Schalter 63/0,03A 4p Leitungseinführung/Anschlussmöglichkeit: 1 x M12, 1 x M20, 2 x M40 oben 1 x M12, 1 x M20, 2 x M40 unten 1 x Zählerklemmstein 5x25 mm² / Typ: C (Schleifleitung) Zusätzliche Informationen: Anschlussfertig verdrahtet. | C62 | C62 | 1,0 | 1,0 | 1,0 | 1,0 | 0,026 | 9,6 | 0,39 | 0,46 | 0,145 |  | DE |  | 85371098 |  | true | 2023-09-05 | 30 |  | 30 |  |  |  | 20 | physical | 99 | false | true | true | 630edfee-64fa-4a9f-8848-f34148507ecf
89135 |  | VARIABOX IP44 | 89135 |  | 4024941206679 |  |  | Bals Elektrotechnik GmbH & Co. KG | BALS | VARIABOX | Steckdosenkombination VARIABOX IP44 | Steckdosen-KombinationIP44 | VARIABOX Norm: DIN EN 61439 Schutzart: IP44 Gehäuse: hochwertiges, schlagfestes Kunststoffgehäuse (PBT) plombierbar, mit Außen und Innenbefestigung Oberteil gerade und seitlich anscharniert Absicherung auf vorziehbarer Tragschiene montiert Deckelschrauben unverlierbar, Absicherungselemente angeordnet unter durchsichtiger Betätigungsklappe mit bedienerfreundlicher OTC Mechanik (one touch close) Gerätefarbe: Gehäuseoberteil grau RAL 7035, Gehäuseunterteil schwarz ähnlich RAL 9017 Gerätehöhe: 650 mm, Gerätebreite: 230 mm, Gerätetiefe: 145 mm RDF-Faktor: 0,67 InA: 63 Bestückung: 2 x Schutzkontaktsteckdose 16A 230V IP54 blau 2 x CEE-Steckdose 16A 400V 5p 6h IP44 geneigt 2 x CEE-Steckdose 32A 400V 5p 6h IP44 geneigt Absicherung/Schutzmaßnahme: 2 x C-Automat 16A 1p 2 x C-Automat 16A 3p 2 x C-Automat 32A 3p 1 x FI-Schalter 63/0,03A 4p Leitungseinführung/Anschlussmöglichkeit: 1 x M12, 1 x M20, 2 x M40 oben 1 x M12, 1 x M20, 2 x M40 unten 1 x Zählerklemmstein 5x25 mm² / Typ: C (Schleifleitung) Zusätzliche Informationen: Anschlussfertig verdrahtet. | 89135/CEE-Steckdosen-Kombination IP44 | BALS-Art.-Nr: 89135 EAN: 4024941206679 VARIABOX Norm: DIN EN 61439 Schutzart: IP44 Gehäuse: hochwertiges, schlagfestes Kunststoffgehäuse (PBT) plombierbar, mit Außen und Innenbefestigung Oberteil gerade und seitlich anscharniert Absicherung auf vorziehbarer Tragschiene montiert Deckelschrauben unverlierbar, Absicherungselemente angeordnet unter durchsichtiger Betätigungsklappe mit bedienerfreundlicher OTC Mechanik (one touch close) Gerätefarbe: Gehäuseoberteil grau RAL 7035, Gehäuseunterteil schwarz ähnlich RAL 9017 Gerätehöhe: 650 mm, Gerätebreite: 230 mm, Gerätetiefe: 145 mm RDF-Faktor: 0,67 InA: 63 Bestückung: 2 x Schutzkontaktsteckdose 16A 230V IP54 blau 2 x CEE-Steckdose 16A 400V 5p 6h IP44 geneigt 2 x CEE-Steckdose 32A 400V 5p 6h IP44 geneigt Absicherung/Schutzmaßnahme: 2 x C-Automat 16A 1p 2 x C-Automat 16A 3p 2 x C-Automat 32A 3p 1 x FI-Schalter 63/0,03A 4p Leitungseinführung/Anschlussmöglichkeit: 1 x M12, 1 x M20, 2 x M40 oben 1 x M12, 1 x M20, 2 x M40 unten 1 x Zählerklemmstein 5x25 mm² / Typ: C (Schleifleitung) Zusätzliche Informationen: Anschlussfertig verdrahtet. | C62 | C62 | 1,0 | 1,0 | 1,0 | 1,0 | 0,0217 | 9,112 | 0,65 | 0,23 | 0,145 |  | DE |  | 85371098 |  | true | 2023-09-05 | 30 |  | 30 |  |  |  | 10 | physical | 99 | false | true | true | 630edfee-64fa-4a9f-8848-f34148507ecf
89136 |  | VARIABOX IP44 | 89136 |  | 4024941206686 |  |  | Bals Elektrotechnik GmbH & Co. KG | BALS | VARIABOX | Steckdosenkombination VARIABOX IP44 | Steckdosen-KombinationIP44 | VARIABOX Norm: DIN EN 61439 Schutzart: IP44 Gehäuse: hochwertiges, schlagfestes Kunststoffgehäuse (PBT) plombierbar, mit Außen und Innenbefestigung Oberteil gerade und seitlich anscharniert Absicherung auf vorziehbarer Tragschiene montiert Deckelschrauben unverlierbar, Absicherungselemente angeordnet unter durchsichtiger Betätigungsklappe mit bedienerfreundlicher OTC Mechanik (one touch close) Gerätefarbe: Gehäuseoberteil grau RAL 7035, Gehäuseunterteil schwarz ähnlich RAL 9017 Gerätehöhe: 650 mm, Gerätebreite: 230 mm, Gerätetiefe: 145 mm RDF-Faktor: 0,89 InA: 63 Bestückung: 2 x Schutzkontaktsteckdose 16A 230V IP54 blau 1 x CEE-Steckdose 16A 400V 5p 6h IP44 geneigt 1 x CEE-Steckdose 32A 400V 5p 6h IP44 geneigt 1 x CEE-Steckdose 63A 400V 5p 6h IP44 geneigt Absicherung/Schutzmaßnahme: 2 x C-Automat 16A 1p 1 x Sicherungssockel D01 3p 2 x Sicherungssockel D02 3p 1 x FI-Schalter 25/0,03A 2p / für Schutzkontakt Leitungseinführung/Anschlussmöglichkeit: 1 x M12, 1 x M20, 2 x M40 oben 1 x M12, 1 x M20, 2 x M40 unten 1 x Zählerklemmstein 5x25 mm² / Typ: C (Schleifleitung) Zusätzliche Informationen: Anschlussfertig verdrahtet. | 89136/CEE-Steckdosen-Kombination IP44 | BALS-Art.-Nr: 89136 EAN: 4024941206686 VARIABOX Norm: DIN EN 61439 Schutzart: IP44 Gehäuse: hochwertiges, schlagfestes Kunststoffgehäuse (PBT) plombierbar, mit Außen und Innenbefestigung Oberteil gerade und seitlich anscharniert Absicherung auf vorziehbarer Tragschiene montiert Deckelschrauben unverlierbar, Absicherungselemente angeordnet unter durchsichtiger Betätigungsklappe mit bedienerfreundlicher OTC Mechanik (one touch close) Gerätefarbe: Gehäuseoberteil grau RAL 7035, Gehäuseunterteil schwarz ähnlich RAL 9017 Gerätehöhe: 650 mm, Gerätebreite: 230 mm, Gerätetiefe: 145 mm RDF-Faktor: 0,89 InA: 63 Bestückung: 2 x Schutzkontaktsteckdose 16A 230V IP54 blau 1 x CEE-Steckdose 16A 400V 5p 6h IP44 geneigt 1 x CEE-Steckdose 32A 400V 5p 6h IP44 geneigt 1 x CEE-Steckdose 63A 400V 5p 6h IP44 geneigt Absicherung/Schutzmaßnahme: 2 x C-Automat 16A 1p 1 x Sicherungssockel D01 3p 2 x Sicherungssockel D02 3p 1 x FI-Schalter 25/0,03A 2p / für Schutzkontakt Leitungseinführung/Anschlussmöglichkeit: 1 x M12, 1 x M20, 2 x M40 oben 1 x M12, 1 x M20, 2 x M40 unten 1 x Zählerklemmstein 5x25 mm² / Typ: C (Schleifleitung) Zusätzliche Informationen: Anschlussfertig verdrahtet. | C62 | C62 | 1,0 | 1,0 | 1,0 | 1,0 | 0,0217 | 8,792 | 0,65 | 0,23 | 0,145 |  | DE |  | 85371098 |  | true | 2023-09-05 | 30 |  | 30 |  |  |  | 20 | physical | 99 | false | true | true | 630edfee-64fa-4a9f-8848-f34148507ecf
89137 |  | VARIABOX IP44 | 89137 |  | 4024941206693 |  |  | Bals Elektrotechnik GmbH & Co. KG | BALS | VARIABOX | Steckdosenkombination VARIABOX IP44 | Steckdosen-KombinationIP44 | VARIABOX Norm: DIN EN 61439 Schutzart: IP44 Gehäuse: hochwertiges, schlagfestes Kunststoffgehäuse (PBT) plombierbar, mit Außen und Innenbefestigung Oberteil gerade und seitlich anscharniert Absicherung auf vorziehbarer Tragschiene montiert Deckelschrauben unverlierbar, Absicherungselemente angeordnet unter durchsichtiger Betätigungsklappe mit bedienerfreundlicher OTC Mechanik (one touch close) Gerätefarbe: Gehäuseoberteil grau RAL 7035, Gehäuseunterteil schwarz ähnlich RAL 9017 Gerätehöhe: 650 mm, Gerätebreite: 230 mm, Gerätetiefe: 145 mm RDF-Faktor: 0,84 InA: 40 Bestückung: 6 x Schutzkontaktsteckdose 16A 230V IP54 blau 2 x CEE-Steckdose 16A 400V 5p 6h IP44 geneigt Absicherung/Schutzmaßnahme: 6 x C-Automat 16A 1p 2 x Sicherungssockel D01 3p 1 x FI-Schalter 40/0,03A 4p Leitungseinführung/Anschlussmöglichkeit: 1 x M12, 1 x M20, 2 x M40 oben 1 x M12, 1 x M20, 2 x M40 unten 1 x Zählerklemmstein 5x25 mm² / Typ: C (Schleifleitung) Zusätzliche Informationen: Anschlussfertig verdrahtet. | 89137/CEE-Steckdosen-Kombination IP44 | BALS-Art.-Nr: 89137 EAN: 4024941206693 VARIABOX Norm: DIN EN 61439 Schutzart: IP44 Gehäuse: hochwertiges, schlagfestes Kunststoffgehäuse (PBT) plombierbar, mit Außen und Innenbefestigung Oberteil gerade und seitlich anscharniert Absicherung auf vorziehbarer Tragschiene montiert Deckelschrauben unverlierbar, Absicherungselemente angeordnet unter durchsichtiger Betätigungsklappe mit bedienerfreundlicher OTC Mechanik (one touch close) Gerätefarbe: Gehäuseoberteil grau RAL 7035, Gehäuseunterteil schwarz ähnlich RAL 9017 Gerätehöhe: 650 mm, Gerätebreite: 230 mm, Gerätetiefe: 145 mm RDF-Faktor: 0,84 InA: 40 Bestückung: 6 x Schutzkontaktsteckdose 16A 230V IP54 blau 2 x CEE-Steckdose 16A 400V 5p 6h IP44 geneigt Absicherung/Schutzmaßnahme: 6 x C-Automat 16A 1p 2 x Sicherungssockel D01 3p 1 x FI-Schalter 40/0,03A 4p Leitungseinführung/Anschlussmöglichkeit: 1 x M12, 1 x M20, 2 x M40 oben 1 x M12, 1 x M20, 2 x M40 unten 1 x Zählerklemmstein 5x25 mm² / Typ: C (Schleifleitung) Zusätzliche Informationen: Anschlussfertig verdrahtet. | C62 | C62 | 1,0 | 1,0 | 1,0 | 1,0 | 0,0217 | 8,324 | 0,65 | 0,23 | 0,145 |  | DE |  | 85371098 |  | true | 2023-09-05 | 30 |  | 30 |  |  |  | 20 | physical | 99 | false | true | true | 630edfee-64fa-4a9f-8848-f34148507ecf
89139 |  | VARIABOX IP44 | 89139 |  | 4024941206716 |  |  | Bals Elektrotechnik GmbH & Co. KG | BALS | VARIABOX | Steckdosenkombination VARIABOX IP44 | Steckdosen-KombinationIP44 | VARIABOX Norm: DIN EN 61439 Schutzart: IP44 Gehäuse: hochwertiges, schlagfestes Kunststoffgehäuse (PBT) plombierbar, mit Außen und Innenbefestigung Oberteil gerade und seitlich anscharniert Absicherung auf vorziehbarer Tragschiene montiert Deckelschrauben unverlierbar, Absicherungselemente angeordnet unter durchsichtiger Betätigungsklappe mit bedienerfreundlicher OTC Mechanik (one touch close) Gerätefarbe: Gehäuseoberteil grau RAL 7035, Gehäuseunterteil schwarz ähnlich RAL 9017 Gerätehöhe: 650 mm, Gerätebreite: 230 mm, Gerätetiefe: 145 mm RDF-Faktor: 0,91 InA: 63 Bestückung: 3 x Schutzkontaktsteckdose 16A 230V IP54 blau 1 x CEE-Steckdose 16A 230V 3p 6h IP44 geneigt 1 x CEE-Steckdose 16A 400V 5p 6h IP44 geneigt 1 x CEE-Steckdose 32A 400V 5p 6h IP44 geneigt Absicherung/Schutzmaßnahme: 4 x Sicherungssockel D01 1p 1 x Sicherungssockel D01 3p 1 x Sicherungssockel D02 3p 1 x FI-Schalter 63/0,03A 4p Leitungseinführung/Anschlussmöglichkeit: 1 x M12, 1 x M20, 2 x M40 oben 1 x M12, 1 x M20, 2 x M40 unten 1 x Zählerklemmstein 5x25 mm² / Typ: C (Schleifleitung) Zusätzliche Informationen: Anschlussfertig verdrahtet. | 89139/CEE-Steckdosen-Kombination IP44 | BALS-Art.-Nr: 89139 EAN: 4024941206716 VARIABOX Norm: DIN EN 61439 Schutzart: IP44 Gehäuse: hochwertiges, schlagfestes Kunststoffgehäuse (PBT) plombierbar, mit Außen und Innenbefestigung Oberteil gerade und seitlich anscharniert Absicherung auf vorziehbarer Tragschiene montiert Deckelschrauben unverlierbar, Absicherungselemente angeordnet unter durchsichtiger Betätigungsklappe mit bedienerfreundlicher OTC Mechanik (one touch close) Gerätefarbe: Gehäuseoberteil grau RAL 7035, Gehäuseunterteil schwarz ähnlich RAL 9017 Gerätehöhe: 650 mm, Gerätebreite: 230 mm, Gerätetiefe: 145 mm RDF-Faktor: 0,91 InA: 63 Bestückung: 3 x Schutzkontaktsteckdose 16A 230V IP54 blau 1 x CEE-Steckdose 16A 230V 3p 6h IP44 geneigt 1 x CEE-Steckdose 16A 400V 5p 6h IP44 geneigt 1 x CEE-Steckdose 32A 400V 5p 6h IP44 geneigt Absicherung/Schutzmaßnahme: 4 x Sicherungssockel D01 1p 1 x Sicherungssockel D01 3p 1 x Sicherungssockel D02 3p 1 x FI-Schalter 63/0,03A 4p Leitungseinführung/Anschlussmöglichkeit: 1 x M12, 1 x M20, 2 x M40 oben 1 x M12, 1 x M20, 2 x M40 unten 1 x Zählerklemmstein 5x25 mm² / Typ: C (Schleifleitung) Zusätzliche Informationen: Anschlussfertig verdrahtet. | C62 | C62 | 1,0 | 1,0 | 1,0 | 1,0 | 0,0217 | 7,968 | 0,65 | 0,23 | 0,145 |  | DE |  | 85371098 |  | true | 2023-09-05 | 30 |  | 30 |  |  |  | 10 | physical | 99 | false | true | true | 630edfee-64fa-4a9f-8848-f34148507ecf
89140 |  | VARIABOX IP44 | 89140 |  | 4024941206723 |  |  | Bals Elektrotechnik GmbH & Co. KG | BALS | VARIABOX | Steckdosenkombination VARIABOX IP44 | Steckdosen-KombinationIP44 | VARIABOX Norm: DIN EN 61439-2 Schutzart: IP44 Gehäuse: hochwertiges, schlagfestes Kunststoffgehäuse (PBT) plombierbar, mit Außen- und Innenbefestigung Oberteil gerade und seitlich anscharniert Deckelschrauben unverlierbar, Absicherungselemente angeordnet unter durchsichtiger Betätigungsklappe mit bedienerfreundlicher OTC Mechanik (one touch close) Gerätefarbe: Gehäuseoberteil grau RAL 7035, Gehäuseunterteil schwarz ähnlich RAL 9017 Gerätehöhe: 650 mm, Gerätebreite: 230 mm, Gerätetiefe: 145 mm RDF-Faktor: 1 InA: 63 Bestückung: 3 x Schutzkontaktsteckdose 16A 230V blau IP 44 2 x CEE-Steckdose 16A 400V 5p 6h IP 44 geneigt 1 x CEE-Steckdose 32A 400V 5p 6h IP 44 geneigt Absicherung/Schutzmaßnahme: 3 x D01 1p 2 x D01 3p 1 x D02 3p auf vorziehbarer Tragschiene montiert Leitungseinführung/Anschlussmöglichkeit: 1 x M12, 1 x M20, 2 x M40 oben 1 x M12, 1 x M20, 2 x M40 unten Zusätzliche Informationen: Anschlußfertig verdrahtet auf Zählerklemmstein 5x25 mm² / Typ: C (für Schleifleitung geeignet) CEE-Steckdosen mit schraubenloser, wartungsfreier Quick-Connect Anschlußtechnik Aufbau gemäß Z-Nr. Z120292 | 89140/CEE-Steckdosen-Kombination IP44 | BALS-Art.-Nr: 89140 EAN: 4024941206723 VARIABOX Norm: DIN EN 61439-2 Schutzart: IP44 Gehäuse: hochwertiges, schlagfestes Kunststoffgehäuse (PBT) plombierbar, mit Außen- und Innenbefestigung Oberteil gerade und seitlich anscharniert Deckelschrauben unverlierbar, Absicherungselemente angeordnet unter durchsichtiger Betätigungsklappe mit bedienerfreundlicher OTC Mechanik (one touch close) Gerätefarbe: Gehäuseoberteil grau RAL 7035, Gehäuseunterteil schwarz ähnlich RAL 9017 Gerätehöhe: 650 mm, Gerätebreite: 230 mm, Gerätetiefe: 145 mm RDF-Faktor: 1 InA: 63 Bestückung: 3 x Schutzkontaktsteckdose 16A 230V blau IP 44 2 x CEE-Steckdose 16A 400V 5p 6h IP 44 geneigt 1 x CEE-Steckdose 32A 400V 5p 6h IP 44 geneigt Absicherung/Schutzmaßnahme: 3 x D01 1p 2 x D01 3p 1 x D02 3p auf vorziehbarer Tragschiene montiert Leitungseinführung/Anschlussmöglichkeit: 1 x M12, 1 x M20, 2 x M40 oben 1 x M12, 1 x M20, 2 x M40 unten Zusätzliche Informationen: Anschlußfertig verdrahtet auf Zählerklemmstein 5x25 mm² / Typ: C (für Schleifleitung geeignet) CEE-Steckdosen mit schraubenloser, wartungsfreier Quick-Connect Anschlußtechnik Aufbau gemäß Z-Nr. Z120292 | C62 | C62 | 1,0 | 1,0 | 1,0 | 1,0 | 0,0217 | 7,734 | 0,65 | 0,23 | 0,145 |  | DE |  | 85371098 |  | true | 2023-09-05 | 30 |  | 30 |  |  |  | 10 | physical | 99 | false | true | true | 630edfee-64fa-4a9f-8848-f34148507ecf
89141 |  | VARIABOX IP44 | 89141 |  | 4024941206730 |  |  | Bals Elektrotechnik GmbH & Co. KG | BALS | VARIABOX | Steckdosenkombination VARIABOX IP44 | Steckdosen-KombinationIP44 | VARIABOX Norm: DIN EN 61439-2 Schutzart: IP44 Gehäuse: hochwertiges, schlagfestes Kunststoffgehäuse (PBT) plombierbar, mit Außen- und Innenbefestigung Oberteil gerade und seitlich anscharniert Deckelschrauben unverlierbar, Absicherungselemente angeordnet unter durchsichtiger Betätigungsklappe mit bedienerfreundlicher OTC Mechanik (one touch close) Gerätefarbe: Gehäuseoberteil grau RAL 7035, Gehäuseunterteil schwarz ähnlich RAL 9017 Gerätehöhe: 650 mm, Gerätebreite: 230 mm, Gerätetiefe: 145 mm RDF-Faktor: 0,99 InA: 63 Bestückung: 3 x Schutzkontaktsteckdose 16A 230V blau IP 44 1 x CEE-Steckdose 16A 400V 5p 6h IP 44 geneigt 2 x CEE-Steckdose 32A 400V 5p 6h IP 44 geneigt Absicherung/Schutzmaßnahme: 3 x D01 1p 1 x D01 3p 2 x D02 3p auf vorziehbarer Tragschiene montiert Leitungseinführung/Anschlussmöglichkeit: 1 x M12, 1 x M20, 2 x M40 oben (1-mal links offen) 1 x M12, 1 x M20, 2 x M40 unten Zusätzliche Informationen: Anschlußfertig verdrahtet auf Zählerklemmstein 5x25 mm² / Typ: C (für Schleifleitung geeignet) CEE-Steckdosen mit schraubenloser, wartungsfreier Quick-Connect Anschlußtechnik Aufbau gemäß Z-Nr. Z120293 | 89141/CEE-Steckdosen-Kombination IP44 | BALS-Art.-Nr: 89141 EAN: 4024941206730 VARIABOX Norm: DIN EN 61439-2 Schutzart: IP44 Gehäuse: hochwertiges, schlagfestes Kunststoffgehäuse (PBT) plombierbar, mit Außen- und Innenbefestigung Oberteil gerade und seitlich anscharniert Deckelschrauben unverlierbar, Absicherungselemente angeordnet unter durchsichtiger Betätigungsklappe mit bedienerfreundlicher OTC Mechanik (one touch close) Gerätefarbe: Gehäuseoberteil grau RAL 7035, Gehäuseunterteil schwarz ähnlich RAL 9017 Gerätehöhe: 650 mm, Gerätebreite: 230 mm, Gerätetiefe: 145 mm RDF-Faktor: 0,99 InA: 63 Bestückung: 3 x Schutzkontaktsteckdose 16A 230V blau IP 44 1 x CEE-Steckdose 16A 400V 5p 6h IP 44 geneigt 2 x CEE-Steckdose 32A 400V 5p 6h IP 44 geneigt Absicherung/Schutzmaßnahme: 3 x D01 1p 1 x D01 3p 2 x D02 3p auf vorziehbarer Tragschiene montiert Leitungseinführung/Anschlussmöglichkeit: 1 x M12, 1 x M20, 2 x M40 oben (1-mal links offen) 1 x M12, 1 x M20, 2 x M40 unten Zusätzliche Informationen: Anschlußfertig verdrahtet auf Zählerklemmstein 5x25 mm² / Typ: C (für Schleifleitung geeignet) CEE-Steckdosen mit schraubenloser, wartungsfreier Quick-Connect Anschlußtechnik Aufbau gemäß Z-Nr. Z120293 | C62 | C62 | 1,0 | 1,0 | 1,0 | 1,0 | 0,0217 | 7,924 | 0,65 | 0,23 | 0,145 |  | DE |  | 85371098 |  | true | 2023-09-05 | 30 |  | 30 |  |  |  | 10 | physical | 99 | false | true | true | 630edfee-64fa-4a9f-8848-f34148507ecf
89142 |  | VARIABOX IP44 | 89142 |  | 4024941206747 |  | true | Bals Elektrotechnik GmbH & Co. KG | BALS | VARIABOX | Steckdosenkombination VARIABOX IP44 | Steckdosen-KombinationIP44 | VARIABOX Norm: DIN EN 61439 Schutzart: IP44 Gehäuse: hochwertiges, schlagfestes Kunststoffgehäuse (PBT) plombierbar, mit Außen und Innenbefestigung Oberteil gerade und seitlich anscharniert Absicherung auf vorziehbarer Tragschiene montiert Deckelschrauben unverlierbar, Absicherungselemente angeordnet unter durchsichtiger Betätigungsklappe mit bedienerfreundlicher OTC Mechanik (one touch close) Gerätefarbe: Gehäuseoberteil grau RAL 7035, Gehäuseunterteil schwarz ähnlich RAL 9017 Gerätehöhe: 650 mm, Gerätebreite: 230 mm, Gerätetiefe: 145 mm RDF-Faktor: 0,62 InA: 63 Bestückung: 3 x Schutzkontaktsteckdose 16A 230V IP54 blau 2 x CEE-Steckdose 16A 400V 5p 6h IP44 geneigt 2 x CEE-Steckdose 32A 400V 5p 6h IP44 geneigt Absicherung/Schutzmaßnahme: 3 x C-Automat 16A 1p 2 x C-Automat 16A 3p 2 x C-Automat 32A 3p 1 x FI-Schalter 63/0,03A 4p Leitungseinführung/Anschlussmöglichkeit: 1 x M12, 1 x M20, 2 x M40 oben 1 x M12, 1 x M20, 2 x M40 unten 1 x Zählerklemmstein 5x25 mm² / Typ: C (Schleifleitung) Zusätzliche Informationen: Anschlussfertig verdrahtet. Verdrahtung gemäß Schaltplan 89-0012s | 89142/CEE-Steckdosen-Kombination IP44 | BALS-Art.-Nr: 89142 EAN: 4024941206747 VARIABOX Norm: DIN EN 61439 Schutzart: IP44 Gehäuse: hochwertiges, schlagfestes Kunststoffgehäuse (PBT) plombierbar, mit Außen und Innenbefestigung Oberteil gerade und seitlich anscharniert Absicherung auf vorziehbarer Tragschiene montiert Deckelschrauben unverlierbar, Absicherungselemente angeordnet unter durchsichtiger Betätigungsklappe mit bedienerfreundlicher OTC Mechanik (one touch close) Gerätefarbe: Gehäuseoberteil grau RAL 7035, Gehäuseunterteil schwarz ähnlich RAL 9017 Gerätehöhe: 650 mm, Gerätebreite: 230 mm, Gerätetiefe: 145 mm RDF-Faktor: 0,62 InA: 63 Bestückung: 3 x Schutzkontaktsteckdose 16A 230V IP54 blau 2 x CEE-Steckdose 16A 400V 5p 6h IP44 geneigt 2 x CEE-Steckdose 32A 400V 5p 6h IP44 geneigt Absicherung/Schutzmaßnahme: 3 x C-Automat 16A 1p 2 x C-Automat 16A 3p 2 x C-Automat 32A 3p 1 x FI-Schalter 63/0,03A 4p Leitungseinführung/Anschlussmöglichkeit: 1 x M12, 1 x M20, 2 x M40 oben 1 x M12, 1 x M20, 2 x M40 unten 1 x Zählerklemmstein 5x25 mm² / Typ: C (Schleifleitung) Zusätzliche Informationen: Anschlussfertig verdrahtet. Verdrahtung gemäß Schaltplan 89-0012s | C62 | C62 | 1,0 | 1,0 | 1,0 | 1,0 | 0,0217 | 9,364 | 0,65 | 0,23 | 0,145 |  | DE |  | 85371098 |  | true | 2023-09-05 | 30 |  | 30 |  |  |  | 10 | physical | 99 | false | true | true | 630edfee-64fa-4a9f-8848-f34148507ecf
89143 |  | VARIABOX IP44 | 89143 |  | 4024941206754 |  |  | Bals Elektrotechnik GmbH & Co. KG | BALS | VARIABOX | Steckdosenkombination VARIABOX IP44 | Steckdosen-KombinationIP44 | VARIABOX Norm: DIN EN 61439 Schutzart: IP44 Gehäuse: hochwertiges, schlagfestes Kunststoffgehäuse (PBT) plombierbar, mit Außen und Innenbefestigung Oberteil gerade und seitlich anscharniert Absicherung auf vorziehbarer Tragschiene montiert Deckelschrauben unverlierbar, Absicherungselemente angeordnet unter durchsichtiger Betätigungsklappe mit bedienerfreundlicher OTC Mechanik (one touch close) Gerätefarbe: Gehäuseoberteil grau RAL 7035, Gehäuseunterteil schwarz ähnlich RAL 9017 Gerätehöhe: 650 mm, Gerätebreite: 230 mm, Gerätetiefe: 145 mm RDF-Faktor: 0,68 InA: 63 Bestückung: 4 x Schutzkontaktsteckdose 16A 230V IP54 blau 1 x CEE-Steckdose 16A 400V 5p 6h IP44 geneigt 1 x CEE-Steckdose 32A 400V 5p 6h IP44 geneigt 1 x CEE-Steckdose 63A 400V 5p 6h IP44 geneigt Absicherung/Schutzmaßnahme: 4 x C-Automat 16A 1p 1 x C-Automat 16A 3p 1 x C-Automat 32A 3p 1 x Sicherungssockel D02 3p / Vorsicherung 1 x FI-Schalter 63/0,03A 4p / Gesamt Leitungseinführung/Anschlussmöglichkeit: 1 x M12, 1 x M20, 2 x M40 oben 1 x M12, 1 x M20, 2 x M40 unten 1 x Zählerklemmstein 5x25 mm² / Typ: C (Schleifleitung) Zusätzliche Informationen: Anschlussfertig verdrahtet. | 89143/CEE-Steckdosen-Kombination IP44 | BALS-Art.-Nr: 89143 EAN: 4024941206754 VARIABOX Norm: DIN EN 61439 Schutzart: IP44 Gehäuse: hochwertiges, schlagfestes Kunststoffgehäuse (PBT) plombierbar, mit Außen und Innenbefestigung Oberteil gerade und seitlich anscharniert Absicherung auf vorziehbarer Tragschiene montiert Deckelschrauben unverlierbar, Absicherungselemente angeordnet unter durchsichtiger Betätigungsklappe mit bedienerfreundlicher OTC Mechanik (one touch close) Gerätefarbe: Gehäuseoberteil grau RAL 7035, Gehäuseunterteil schwarz ähnlich RAL 9017 Gerätehöhe: 650 mm, Gerätebreite: 230 mm, Gerätetiefe: 145 mm RDF-Faktor: 0,68 InA: 63 Bestückung: 4 x Schutzkontaktsteckdose 16A 230V IP54 blau 1 x CEE-Steckdose 16A 400V 5p 6h IP44 geneigt 1 x CEE-Steckdose 32A 400V 5p 6h IP44 geneigt 1 x CEE-Steckdose 63A 400V 5p 6h IP44 geneigt Absicherung/Schutzmaßnahme: 4 x C-Automat 16A 1p 1 x C-Automat 16A 3p 1 x C-Automat 32A 3p 1 x Sicherungssockel D02 3p / Vorsicherung 1 x FI-Schalter 63/0,03A 4p / Gesamt Leitungseinführung/Anschlussmöglichkeit: 1 x M12, 1 x M20, 2 x M40 oben 1 x M12, 1 x M20, 2 x M40 unten 1 x Zählerklemmstein 5x25 mm² / Typ: C (Schleifleitung) Zusätzliche Informationen: Anschlussfertig verdrahtet. | C62 | C62 | 1,0 | 1,0 | 1,0 | 1,0 | 0,0217 | 9,66 | 0,65 | 0,23 | 0,145 |  | DE |  | 85371098 |  | true | 2023-09-05 | 30 |  | 30 |  |  |  | 20 | physical | 99 | false | true | true | 630edfee-64fa-4a9f-8848-f34148507ecf
89144 |  | VARIABOX IP44 | 89144 |  | 4024941206761 |  |  | Bals Elektrotechnik GmbH & Co. KG | BALS | VARIABOX | Steckdosenkombination VARIABOX IP44 | Steckdosen-KombinationIP44 | VARIABOX Norm: DIN EN 61439 Schutzart: IP44 Gehäuse: hochwertiges, schlagfestes Kunststoffgehäuse (PBT) plombierbar, mit Außen und Innenbefestigung Oberteil gerade und seitlich anscharniert Absicherung auf vorziehbarer Tragschiene montiert Deckelschrauben unverlierbar, Absicherungselemente angeordnet unter durchsichtiger Betätigungsklappe mit bedienerfreundlicher OTC Mechanik (one touch close) Gerätefarbe: Gehäuseoberteil grau RAL 7035, Gehäuseunterteil schwarz ähnlich RAL 9017 Gerätehöhe: 650 mm, Gerätebreite: 230 mm, Gerätetiefe: 145 mm RDF-Faktor: 0,68 InA: 63 Bestückung: 4 x Schutzkontaktsteckdose 16A 230V IP54 blau 1 x CEE-Steckdose 16A 400V 5p 6h IP44 geneigt 1 x CEE-Steckdose 32A 400V 5p 6h IP44 geneigt 1 x CEE-Steckdose 63A 400V 5p 6h IP44 geneigt Absicherung/Schutzmaßnahme: 4 x C-Automat 16A 1p 1 x C-Automat 16A 3p 1 x C-Automat 32A 3p 1 x FI-Schalter 63/0,03A 4p Leitungseinführung/Anschlussmöglichkeit: 1 x M12, 1 x M20, 2 x M40 oben 1 x M12, 1 x M20, 2 x M40 unten 1 x Zählerklemmstein 5x25 mm² / Typ: C (Schleifleitung) Zusätzliche Informationen: Anschlussfertig verdrahtet. | 89144/CEE-Steckdosen-Kombination IP44 | BALS-Art.-Nr: 89144 EAN: 4024941206761 VARIABOX Norm: DIN EN 61439 Schutzart: IP44 Gehäuse: hochwertiges, schlagfestes Kunststoffgehäuse (PBT) plombierbar, mit Außen und Innenbefestigung Oberteil gerade und seitlich anscharniert Absicherung auf vorziehbarer Tragschiene montiert Deckelschrauben unverlierbar, Absicherungselemente angeordnet unter durchsichtiger Betätigungsklappe mit bedienerfreundlicher OTC Mechanik (one touch close) Gerätefarbe: Gehäuseoberteil grau RAL 7035, Gehäuseunterteil schwarz ähnlich RAL 9017 Gerätehöhe: 650 mm, Gerätebreite: 230 mm, Gerätetiefe: 145 mm RDF-Faktor: 0,68 InA: 63 Bestückung: 4 x Schutzkontaktsteckdose 16A 230V IP54 blau 1 x CEE-Steckdose 16A 400V 5p 6h IP44 geneigt 1 x CEE-Steckdose 32A 400V 5p 6h IP44 geneigt 1 x CEE-Steckdose 63A 400V 5p 6h IP44 geneigt Absicherung/Schutzmaßnahme: 4 x C-Automat 16A 1p 1 x C-Automat 16A 3p 1 x C-Automat 32A 3p 1 x FI-Schalter 63/0,03A 4p Leitungseinführung/Anschlussmöglichkeit: 1 x M12, 1 x M20, 2 x M40 oben 1 x M12, 1 x M20, 2 x M40 unten 1 x Zählerklemmstein 5x25 mm² / Typ: C (Schleifleitung) Zusätzliche Informationen: Anschlussfertig verdrahtet. | C62 | C62 | 1,0 | 1,0 | 1,0 | 1,0 | 0,0217 | 9,106 | 0,65 | 0,23 | 0,145 |  | DE |  | 85371098 |  | true | 2023-09-05 | 30 |  | 30 |  |  |  | 20 | physical | 99 | false | true | true | 630edfee-64fa-4a9f-8848-f34148507ecf
89145 |  | VARIABOX IP44 | 89145 |  | 4024941206778 |  |  | Bals Elektrotechnik GmbH & Co. KG | BALS | VARIABOX | Steckdosenkombination VARIABOX IP44 | Steckdosen-KombinationIP44 | VARIABOX Norm: DIN EN 61439-2 Schutzart: IP44 Gehäuse: hochwertiges, schlagfestes Kunststoffgehäuse (PBT) plombierbar, mit Außen- und Innenbefestigung Oberteil gerade und seitlich anscharniert Deckelschrauben unverlierbar, Absicherungselemente angeordnet unter durchsichtiger Betätigungsklappe mit bedienerfreundlicher OTC Mechanik (one touch close) Gerätefarbe: Gehäuseoberteil grau RAL 7035, Gehäuseunterteil schwarz ähnlich RAL 9017 Gerätehöhe: 650 mm, Gerätebreite: 230 mm, Gerätetiefe: 145 mm RDF-Faktor: 1 InA: 63 Bestückung: 4 x Schutzkontaktsteckdose 16A 230V blau IP 44 1 x CEE-Steckdose 16A 400V 5p 6h IP 44 geneigt 1 x CEE-Steckdose 32A 400V 5p 6h IP 44 geneigt 1 x CEE-Steckdose 63A 400V 5p 6h IP 44 geneigt Absicherung/Schutzmaßnahme: 4 x D01 1p 1 x D01 3p 1 x D02 3p auf vorziehbarer Tragschiene montiert Leitungseinführung/Anschlussmöglichkeit: 1 x M12, 1 x M20, 2 x M40 oben 1 x M12, 1 x M20, 2 x M40 unten Zusätzliche Informationen: Anschlußfertig verdrahtet auf Zählerklemmstein 5x25 mm² / Typ: C (für Schleifleitung geeignet) CEE-Steckdosen mit schraubenloser, wartungsfreier Quick-Connect Anschlußtechnik Aufbau gemäß Z-Nr. Z120297 | 89145/CEE-Steckdosen-Kombination IP44 | BALS-Art.-Nr: 89145 EAN: 4024941206778 VARIABOX Norm: DIN EN 61439-2 Schutzart: IP44 Gehäuse: hochwertiges, schlagfestes Kunststoffgehäuse (PBT) plombierbar, mit Außen- und Innenbefestigung Oberteil gerade und seitlich anscharniert Deckelschrauben unverlierbar, Absicherungselemente angeordnet unter durchsichtiger Betätigungsklappe mit bedienerfreundlicher OTC Mechanik (one touch close) Gerätefarbe: Gehäuseoberteil grau RAL 7035, Gehäuseunterteil schwarz ähnlich RAL 9017 Gerätehöhe: 650 mm, Gerätebreite: 230 mm, Gerätetiefe: 145 mm RDF-Faktor: 1 InA: 63 Bestückung: 4 x Schutzkontaktsteckdose 16A 230V blau IP 44 1 x CEE-Steckdose 16A 400V 5p 6h IP 44 geneigt 1 x CEE-Steckdose 32A 400V 5p 6h IP 44 geneigt 1 x CEE-Steckdose 63A 400V 5p 6h IP 44 geneigt Absicherung/Schutzmaßnahme: 4 x D01 1p 1 x D01 3p 1 x D02 3p auf vorziehbarer Tragschiene montiert Leitungseinführung/Anschlussmöglichkeit: 1 x M12, 1 x M20, 2 x M40 oben 1 x M12, 1 x M20, 2 x M40 unten Zusätzliche Informationen: Anschlußfertig verdrahtet auf Zählerklemmstein 5x25 mm² / Typ: C (für Schleifleitung geeignet) CEE-Steckdosen mit schraubenloser, wartungsfreier Quick-Connect Anschlußtechnik Aufbau gemäß Z-Nr. Z120297 | C62 | C62 | 1,0 | 1,0 | 1,0 | 1,0 | 0,0217 | 8,412 | 0,65 | 0,23 | 0,145 |  | DE |  | 85371098 |  | true | 2023-09-05 | 30 |  | 30 |  |  |  | 10 | physical | 99 | false | true | true | 630edfee-64fa-4a9f-8848-f34148507ecf
89146 |  | VARIABOX IP44 | 89146 |  | 4024941206785 |  |  | Bals Elektrotechnik GmbH & Co. KG | BALS | VARIABOX | Steckdosenkombination VARIABOX IP44 | Steckdosen-KombinationIP44 | VARIABOX Norm: DIN EN 61439-2 Schutzart: IP44 Gehäuse: hochwertiges, schlagfestes Kunststoffgehäuse (PBT) plombierbar, mit Außen- und Innenbefestigung Oberteil gerade und seitlich anscharniert Deckelschrauben unverlierbar, Absicherungselemente angeordnet unter durchsichtiger Betätigungsklappe mit bedienerfreundlicher OTC Mechanik (one touch close) Gerätefarbe: Gehäuseoberteil grau RAL 7035, Gehäuseunterteil schwarz ähnlich RAL 9017 Gerätehöhe: 520 mm, Gerätebreite: 230 mm, Gerätetiefe: 145 mm RDF-Faktor: 0,85 InA: 63 Bestückung: 2 x Schutzkontaktsteckdose 16A 230V blau IP 44 2 x CEE-Steckdose 32A 400V 5p 6h IP 44 geneigt Absicherung/Schutzmaßnahme: 2 x D01 1p 2 x D02 3p auf vorziehbarer Tragschiene montiert Leitungseinführung/Anschlussmöglichkeit: 1 x M12, 1 x M20, 2 x M40 oben 1 x M12, 1 x M20, 2 x M40 unten Zusätzliche Informationen: Anschlußfertig verdrahtet auf Zählerklemmstein 5x25 mm² / Typ: C (für Schleifleitung geeignet) CEE-Steckdosen mit schraubenloser, wartungsfreier Quick-Connect Anschlußtechnik Aufbau gemäß Z-Nr. Z120298 | 89146/CEE-Steckdosen-Kombination IP44 | BALS-Art.-Nr: 89146 EAN: 4024941206785 VARIABOX Norm: DIN EN 61439-2 Schutzart: IP44 Gehäuse: hochwertiges, schlagfestes Kunststoffgehäuse (PBT) plombierbar, mit Außen- und Innenbefestigung Oberteil gerade und seitlich anscharniert Deckelschrauben unverlierbar, Absicherungselemente angeordnet unter durchsichtiger Betätigungsklappe mit bedienerfreundlicher OTC Mechanik (one touch close) Gerätefarbe: Gehäuseoberteil grau RAL 7035, Gehäuseunterteil schwarz ähnlich RAL 9017 Gerätehöhe: 520 mm, Gerätebreite: 230 mm, Gerätetiefe: 145 mm RDF-Faktor: 0,85 InA: 63 Bestückung: 2 x Schutzkontaktsteckdose 16A 230V blau IP 44 2 x CEE-Steckdose 32A 400V 5p 6h IP 44 geneigt Absicherung/Schutzmaßnahme: 2 x D01 1p 2 x D02 3p auf vorziehbarer Tragschiene montiert Leitungseinführung/Anschlussmöglichkeit: 1 x M12, 1 x M20, 2 x M40 oben 1 x M12, 1 x M20, 2 x M40 unten Zusätzliche Informationen: Anschlußfertig verdrahtet auf Zählerklemmstein 5x25 mm² / Typ: C (für Schleifleitung geeignet) CEE-Steckdosen mit schraubenloser, wartungsfreier Quick-Connect Anschlußtechnik Aufbau gemäß Z-Nr. Z120298 | C62 | C62 | 1,0 | 1,0 | 1,0 | 1,0 | 0,0173 | 5,886 | 0,52 | 0,23 | 0,145 |  | DE |  | 85371098 |  | true | 2023-09-05 | 30 |  | 30 |  |  |  | 10 | physical | 99 | false | true | true | 630edfee-64fa-4a9f-8848-f34148507ecf
89147 |  | VARIABOX IP44 | 89147 |  | 4024941208475 |  |  | Bals Elektrotechnik GmbH & Co. KG | BALS | VARIABOX | Steckdosenkombination VARIABOX IP44 | Steckdosen-KombinationIP44 | VARIABOX Schutzart: IP44 Gehäuse: hochwertiges, schlagfestes Kunststoffgehäuse (PBT) plombierbar, mit Außen- und Innenbefestigung Oberteil gerade und seitlich anscharniert Deckelschrauben unverlierbar, Absicherungselemente angeordnet unter durchsichtiger Betätigungsklappe mit bedienerfreundlicher OTC Mechanik (one touch close) Gerätefarbe: Gehäuseoberteil grau RAL 7035, Gehäuseunterteil schwarz ähnlich RAL 9017 Gerätehöhe: 260 mm, Gerätebreite: 230 mm, Gerätetiefe: 145 mm Bestückung: 2 x Schutzkontaktsteckdose 16A 230V blau IP 44 1 x CEE-Steckdose 16A 400V 5p 6h IP 44 geneigt Absicherung/Schutzmaßnahme: keine, jedoch Leerplatz für 10 TE auf vorziehbarer Tragschiene montiert Leitungseinführung/Anschlussmöglichkeit: 1 x M12, 1 x M20, 2 x M40 oben 1 x M12, 1 x M20, 2 x M40 unten Zusätzliche Informationen: Der Verteiler ist vorverdrahtet, nur die N- und PE- Leiter werden auf Klemmen geführt, ohne Phasenklemme. CEE-Steckdosen mit schraubenloser, wartungsfreier Quick-Connect Anschlußtechnik Aufbau gem. Zeichnung: Z120299 | 89147/CEE-Steckdosen-Kombination IP44 | BALS-Art.-Nr: 89147 EAN: 4024941208475 VARIABOX Schutzart: IP44 Gehäuse: hochwertiges, schlagfestes Kunststoffgehäuse (PBT) plombierbar, mit Außen- und Innenbefestigung Oberteil gerade und seitlich anscharniert Deckelschrauben unverlierbar, Absicherungselemente angeordnet unter durchsichtiger Betätigungsklappe mit bedienerfreundlicher OTC Mechanik (one touch close) Gerätefarbe: Gehäuseoberteil grau RAL 7035, Gehäuseunterteil schwarz ähnlich RAL 9017 Gerätehöhe: 260 mm, Gerätebreite: 230 mm, Gerätetiefe: 145 mm Bestückung: 2 x Schutzkontaktsteckdose 16A 230V blau IP 44 1 x CEE-Steckdose 16A 400V 5p 6h IP 44 geneigt Absicherung/Schutzmaßnahme: keine, jedoch Leerplatz für 10 TE auf vorziehbarer Tragschiene montiert Leitungseinführung/Anschlussmöglichkeit: 1 x M12, 1 x M20, 2 x M40 oben 1 x M12, 1 x M20, 2 x M40 unten Zusätzliche Informationen: Der Verteiler ist vorverdrahtet, nur die N- und PE- Leiter werden auf Klemmen geführt, ohne Phasenklemme. CEE-Steckdosen mit schraubenloser, wartungsfreier Quick-Connect Anschlußtechnik Aufbau gem. Zeichnung: Z120299 | C62 | C62 | 1,0 | 1,0 | 1,0 | 1,0 | 0,0087 | 2,73 | 0,26 | 0,23 | 0,145 |  | DE |  | 85371098 |  | true | 2023-09-05 | 30 |  | 30 |  |  |  | 10 | physical | 99 | false | true | true | 630edfee-64fa-4a9f-8848-f34148507ecf
89148 |  | VARIABOX IP44 | 89148 |  | 4024941208482 |  |  | Bals Elektrotechnik GmbH & Co. KG | BALS | VARIABOX | Steckdosenkombination VARIABOX IP44 | Steckdosen-KombinationIP44 | VARIABOX Norm: DIN EN 61439 Schutzart: IP44 Gehäuse: hochwertiges, schlagfestes Kunststoffgehäuse (PBT) plombierbar, mit Außen und Innenbefestigung Oberteil gerade und seitlich anscharniert Absicherung auf vorziehbarer Tragschiene montiert Deckelschrauben unverlierbar, Absicherungselemente angeordnet unter durchsichtiger Betätigungsklappe mit bedienerfreundlicher OTC Mechanik (one touch close) Gerätefarbe: Gehäuseoberteil grau RAL 7035, Gehäuseunterteil schwarz ähnlich RAL 9017 Gerätehöhe: 390 mm, Gerätebreite: 460 mm, Gerätetiefe: 145 mm RDF-Faktor: 0,83 InA: 63 Bestückung: 6 x Schutzkontaktsteckdose 16A 230V IP54 blau 1 x CEE-Steckdose 16A 400V 5p 6h IP44 geneigt 1 x CEE-Steckdose 32A 400V 5p 6h IP44 geneigt 1 x CEE-Steckdose 63A 400V 5p 6h IP44 geneigt Absicherung/Schutzmaßnahme: 3 x Sicherungssockel D01 1p (jeweils 2 Schutzk. über 1 Automat geführt) 1 x Sicherungssockel D01 3p 1 x Sicherungssockel D02 3p 1 x FI-Schalter 63/0,03A 4p / Gesamt Leitungseinführung/Anschlussmöglichkeit: 1 x M12, 1 x M20, 2 x M40 oben 1 x M12, 1 x M20, 2 x M40 unten 1 x Zählerklemmstein 5x25 mm² / Typ: C (Schleifleitung) Zusätzliche Informationen: Anschlussfertig verdrahtet. | 89148/CEE-Steckdosen-Kombination IP44 | BALS-Art.-Nr: 89148 EAN: 4024941208482 VARIABOX Norm: DIN EN 61439 Schutzart: IP44 Gehäuse: hochwertiges, schlagfestes Kunststoffgehäuse (PBT) plombierbar, mit Außen und Innenbefestigung Oberteil gerade und seitlich anscharniert Absicherung auf vorziehbarer Tragschiene montiert Deckelschrauben unverlierbar, Absicherungselemente angeordnet unter durchsichtiger Betätigungsklappe mit bedienerfreundlicher OTC Mechanik (one touch close) Gerätefarbe: Gehäuseoberteil grau RAL 7035, Gehäuseunterteil schwarz ähnlich RAL 9017 Gerätehöhe: 390 mm, Gerätebreite: 460 mm, Gerätetiefe: 145 mm RDF-Faktor: 0,83 InA: 63 Bestückung: 6 x Schutzkontaktsteckdose 16A 230V IP54 blau 1 x CEE-Steckdose 16A 400V 5p 6h IP44 geneigt 1 x CEE-Steckdose 32A 400V 5p 6h IP44 geneigt 1 x CEE-Steckdose 63A 400V 5p 6h IP44 geneigt Absicherung/Schutzmaßnahme: 3 x Sicherungssockel D01 1p (jeweils 2 Schutzk. über 1 Automat geführt) 1 x Sicherungssockel D01 3p 1 x Sicherungssockel D02 3p 1 x FI-Schalter 63/0,03A 4p / Gesamt Leitungseinführung/Anschlussmöglichkeit: 1 x M12, 1 x M20, 2 x M40 oben 1 x M12, 1 x M20, 2 x M40 unten 1 x Zählerklemmstein 5x25 mm² / Typ: C (Schleifleitung) Zusätzliche Informationen: Anschlussfertig verdrahtet. | C62 | C62 | 1,0 | 1,0 | 1,0 | 1,0 | 0,026 | 10,072 | 0,39 | 0,46 | 0,145 |  | DE |  | 85371098 |  | true | 2023-09-05 | 30 |  | 30 |  |  |  | 20 | physical | 99 | false | true | true | 630edfee-64fa-4a9f-8848-f34148507ecf
89183 |  | VARIABOX - PLUS IP54 | 89183 |  | 4024941004961 |  |  | Bals Elektrotechnik GmbH & Co. KG | BALS | VARIABOX | Steckdosenkombination VARIABOX - PLUS IP54 | Steckdosen-KombinationIP54 | VARIABOX - PLUS Norm: DIN EN 61439 Schutzart: IP54 Gehäuse: hochwertiges, schlagfestes Kunststoffgehäuse (PBT) plombierbar, mit Außen und Innenbefestigung Oberteil gerade und seitlich anscharniert Absicherung auf vorziehbarer Tragschiene montiert Deckelschrauben unverlierbar, Absicherungselemente angeordnet unter durchsichtiger Betätigungsklappe mit bedienerfreundlicher OTC Mechanik (one touch close) Gerätefarbe: Gehäuseoberteil grau RAL 7035, Gehäuseunterteil schwarz ähnlich RAL 9017 Gerätehöhe: 130 mm, Gerätebreite: 230 mm, Gerätetiefe: 145 mm RDF-Faktor: 1 InA: 16 Bestückung: 3 x Schutzkontaktsteckdose 16A 230V IP54 blau Absicherung/Schutzmaßnahme: keine Leitungseinführung/Anschlussmöglichkeit: 1 x M12, 1 x M20, 2 x M25 oben 1 x M12, 1 x M20, 2 x M25 unten 1 x Reihenklemme 5x6 mm² Zusätzliche Informationen: Anschlussfertig verdrahtet. | 89183/CEE-Steckdosen-Kombination IP54 | BALS-Art.-Nr: 89183 EAN: 4024941004961 VARIABOX - PLUS Norm: DIN EN 61439 Schutzart: IP54 Gehäuse: hochwertiges, schlagfestes Kunststoffgehäuse (PBT) plombierbar, mit Außen und Innenbefestigung Oberteil gerade und seitlich anscharniert Absicherung auf vorziehbarer Tragschiene montiert Deckelschrauben unverlierbar, Absicherungselemente angeordnet unter durchsichtiger Betätigungsklappe mit bedienerfreundlicher OTC Mechanik (one touch close) Gerätefarbe: Gehäuseoberteil grau RAL 7035, Gehäuseunterteil schwarz ähnlich RAL 9017 Gerätehöhe: 130 mm, Gerätebreite: 230 mm, Gerätetiefe: 145 mm RDF-Faktor: 1 InA: 16 Bestückung: 3 x Schutzkontaktsteckdose 16A 230V IP54 blau Absicherung/Schutzmaßnahme: keine Leitungseinführung/Anschlussmöglichkeit: 1 x M12, 1 x M20, 2 x M25 oben 1 x M12, 1 x M20, 2 x M25 unten 1 x Reihenklemme 5x6 mm² Zusätzliche Informationen: Anschlussfertig verdrahtet. | C62 | C62 | 1,0 | 1,0 | 1,0 | 1,0 | 0,0043 | 1,6 | 0,13 | 0,23 | 0,145 |  | DE |  | 85371098 |  | true | 2023-09-05 | 30 |  | 30 |  |  |  | 10 | physical | 99 | false | true | true | 630edfee-64fa-4a9f-8848-f34148507ecf
89184 |  | VARIABOX - PLUS IP54 | 89184 |  | 4024941004954 |  |  | Bals Elektrotechnik GmbH & Co. KG | BALS | VARIABOX | Steckdosenkombination VARIABOX - PLUS IP54 | Steckdosen-KombinationIP54 | VARIABOX - PLUS Norm: DIN EN 61439 Schutzart: IP54 Gehäuse: hochwertiges, schlagfestes Kunststoffgehäuse (PBT) hohe Chemikalienbeständigkeit plombierbar, mit Außen und Innenbefestigung Oberteil gerade und seitlich anscharniert Absicherung auf vorziehbarer Tragschiene montiert Deckelschrauben unverlierbar, Absicherungselemente angeordnet unter durchsichtiger Betätigungsklappe mit bedienerfreundlicher OTC Mechanik (one touch close) Gerätefarbe: Gehäuseoberteil grau RAL 7035, Gehäuseunterteil schwarz ähnlich RAL 9017 Gerätehöhe: 130 mm, Gerätebreite: 230 mm, Gerätetiefe: 145 mm RDF-Faktor: 1 InA: 16 Bestückung: 2 x Schutzkontaktsteckdose 16A 230V IP54 blau 1 x CEE-Steckdose 16A 400V 5p 6h glv/Ni TE IP54 geneigt Absicherung/Schutzmaßnahme: keine Leitungseinführung/Anschlussmöglichkeit: 1 x M12, 1 x M20, 2 x M25 oben 1 x M12, 1 x M20, 2 x M25 unten 1 x Reihenklemme 5x6 mm² Zusätzliche Informationen: Anschlussfertig verdrahtet. | 89184/CEE-Steckdosen-Kombination IP54 | BALS-Art.-Nr: 89184 EAN: 4024941004954 VARIABOX - PLUS Norm: DIN EN 61439 Schutzart: IP54 Gehäuse: hochwertiges, schlagfestes Kunststoffgehäuse (PBT) hohe Chemikalienbeständigkeit plombierbar, mit Außen und Innenbefestigung Oberteil gerade und seitlich anscharniert Absicherung auf vorziehbarer Tragschiene montiert Deckelschrauben unverlierbar, Absicherungselemente angeordnet unter durchsichtiger Betätigungsklappe mit bedienerfreundlicher OTC Mechanik (one touch close) Gerätefarbe: Gehäuseoberteil grau RAL 7035, Gehäuseunterteil schwarz ähnlich RAL 9017 Gerätehöhe: 130 mm, Gerätebreite: 230 mm, Gerätetiefe: 145 mm RDF-Faktor: 1 InA: 16 Bestückung: 2 x Schutzkontaktsteckdose 16A 230V IP54 blau 1 x CEE-Steckdose 16A 400V 5p 6h glv/Ni TE IP54 geneigt Absicherung/Schutzmaßnahme: keine Leitungseinführung/Anschlussmöglichkeit: 1 x M12, 1 x M20, 2 x M25 oben 1 x M12, 1 x M20, 2 x M25 unten 1 x Reihenklemme 5x6 mm² Zusätzliche Informationen: Anschlussfertig verdrahtet. | C62 | C62 | 1,0 | 1,0 | 1,0 | 1,0 | 0,0043 | 1,748 | 0,13 | 0,23 | 0,145 |  | DE |  | 85371098 |  | true | 2023-09-05 | 30 |  | 30 |  |  |  | 20 | physical | 99 | false | true | true | 630edfee-64fa-4a9f-8848-f34148507ecf
89185 |  | VARIABOX - PLUS IP54 | 89185 |  | 4024941004947 |  |  | Bals Elektrotechnik GmbH & Co. KG | BALS | VARIABOX | Steckdosenkombination VARIABOX - PLUS IP54 | Steckdosen-KombinationIP54 | VARIABOX - PLUS Schutzart: IP54 Gehäuse: schlagfestes Kunststoff-Gehäuse (PBT) hohe Chemikalienbeständigkeit plombierbar, mit Außen- und Innenbefestigung Oberteil gerade und seitlich anscharniert Deckelschrauben unverlierbar, Absicherungselemente angeordnet unter durchsichtiger Betätigungsklappe mit bedienerfreundlicher OTC Mechanik (one touch close) Gerätefarbe: Gehäuseoberteil grau RAL 7035, Gehäuseunterteil schwarz ähnlich RAL 9017 Gerätehöhe: 260 mm, Gerätebreite: 230 mm, Gerätetiefe: 145 mm RDF-Faktor: 1 InA: 16 Bestückung: 2 x Schutzkontaktsteckdose 16A 230V blau IP 54 Absicherung/Schutzmaßnahme: 1 x FI-Schalter 25/0,03A 2p auf vorziehbarer Tragschiene montiert Leitungseinführung/Anschlussmöglichkeit: 1 x M12, 1 x M20, 2 x M25 oben 1 x M12, 1 x M20, 2 x M25 unten Zusätzliche Informationen: Anschlußfertig verdrahtet auf Reihenklemmen 3x6 mm² Bauseitige Vorsicherung max. 16A Aufbau gemäß Z-Nr. Z120612 | 89185/CEE-Steckdosen-Kombination IP54 | BALS-Art.-Nr: 89185 EAN: 4024941004947 VARIABOX - PLUS Schutzart: IP54 Gehäuse: schlagfestes Kunststoff-Gehäuse (PBT) hohe Chemikalienbeständigkeit plombierbar, mit Außen- und Innenbefestigung Oberteil gerade und seitlich anscharniert Deckelschrauben unverlierbar, Absicherungselemente angeordnet unter durchsichtiger Betätigungsklappe mit bedienerfreundlicher OTC Mechanik (one touch close) Gerätefarbe: Gehäuseoberteil grau RAL 7035, Gehäuseunterteil schwarz ähnlich RAL 9017 Gerätehöhe: 260 mm, Gerätebreite: 230 mm, Gerätetiefe: 145 mm RDF-Faktor: 1 InA: 16 Bestückung: 2 x Schutzkontaktsteckdose 16A 230V blau IP 54 Absicherung/Schutzmaßnahme: 1 x FI-Schalter 25/0,03A 2p auf vorziehbarer Tragschiene montiert Leitungseinführung/Anschlussmöglichkeit: 1 x M12, 1 x M20, 2 x M25 oben 1 x M12, 1 x M20, 2 x M25 unten Zusätzliche Informationen: Anschlußfertig verdrahtet auf Reihenklemmen 3x6 mm² Bauseitige Vorsicherung max. 16A Aufbau gemäß Z-Nr. Z120612 | C62 | C62 | 1,0 | 1,0 | 1,0 | 1,0 | 0,0087 | 2,852 | 0,26 | 0,23 | 0,145 |  | DE |  | 85371098 |  | true | 2023-09-05 | 30 |  | 30 |  |  |  | 20 | physical | 99 | false | true | true | 630edfee-64fa-4a9f-8848-f34148507ecf
89190 |  | VARIABOX - PLUS IP54 | 89190 |  | 4024941001717 |  | true | Bals Elektrotechnik GmbH & Co. KG | BALS | VARIABOX | Steckdosenkombination VARIABOX - PLUS IP54 | Steckdosen-KombinationIP54 | VARIABOX - PLUS Norm: DIN EN 61439 Schutzart: IP54 Gehäuse: hochwertiges, schlagfestes Kunststoffgehäuse (PBT) hohe Chemikalienbeständigkeit plombierbar, mit Außen und Innenbefestigung Oberteil gerade und seitlich anscharniert Absicherung auf vorziehbarer Tragschiene montiert Deckelschrauben unverlierbar, Absicherungselemente angeordnet unter durchsichtiger Betätigungsklappe mit bedienerfreundlicher OTC Mechanik (one touch close) Gerätefarbe: Gehäuseoberteil grau RAL 7035, Gehäuseunterteil schwarz ähnlich RAL 9017 Gerätehöhe: 260 mm, Gerätebreite: 230 mm, Gerätetiefe: 145 mm RDF-Faktor: 0,68 InA: 22 Bestückung: 2 x Schutzkontaktsteckdose 16A 230V IP54 blau 1 x CEE-Steckdose 16A 400V 5p 6h glv/Ni TE IP54 geneigt Absicherung/Schutzmaßnahme: 2 x C-Automat 16A 1p 1 x C-Automat 16A 3p 1 x FI-Schalter 40/0,03A 4p Leitungseinführung/Anschlussmöglichkeit: 1 x M12, 1 x M20, 2 x M40 oben 1 x M12, 1 x M20, 2 x M40 unten 1 x Zählerklemmstein 5x25 mm² / Typ: C (Schleifleitung) Zusätzliche Informationen: Anschlussfertig verdrahtet. | 89190/CEE-Steckdosen-Kombination IP54 | BALS-Art.-Nr: 89190 EAN: 4024941001717 VARIABOX - PLUS Norm: DIN EN 61439 Schutzart: IP54 Gehäuse: hochwertiges, schlagfestes Kunststoffgehäuse (PBT) hohe Chemikalienbeständigkeit plombierbar, mit Außen und Innenbefestigung Oberteil gerade und seitlich anscharniert Absicherung auf vorziehbarer Tragschiene montiert Deckelschrauben unverlierbar, Absicherungselemente angeordnet unter durchsichtiger Betätigungsklappe mit bedienerfreundlicher OTC Mechanik (one touch close) Gerätefarbe: Gehäuseoberteil grau RAL 7035, Gehäuseunterteil schwarz ähnlich RAL 9017 Gerätehöhe: 260 mm, Gerätebreite: 230 mm, Gerätetiefe: 145 mm RDF-Faktor: 0,68 InA: 22 Bestückung: 2 x Schutzkontaktsteckdose 16A 230V IP54 blau 1 x CEE-Steckdose 16A 400V 5p 6h glv/Ni TE IP54 geneigt Absicherung/Schutzmaßnahme: 2 x C-Automat 16A 1p 1 x C-Automat 16A 3p 1 x FI-Schalter 40/0,03A 4p Leitungseinführung/Anschlussmöglichkeit: 1 x M12, 1 x M20, 2 x M40 oben 1 x M12, 1 x M20, 2 x M40 unten 1 x Zählerklemmstein 5x25 mm² / Typ: C (Schleifleitung) Zusätzliche Informationen: Anschlussfertig verdrahtet. | C62 | C62 | 1,0 | 1,0 | 1,0 | 1,0 | 0,0087 | 4,164 | 0,26 | 0,23 | 0,145 |  | DE |  | 85371098 |  | true | 2023-09-05 | 30 |  | 30 |  |  |  | 20 | physical | 99 | false | true | true | 630edfee-64fa-4a9f-8848-f34148507ecf
89191 |  | VARIABOX IP54 | 89191 |  | 4024941004916 |  |  | Bals Elektrotechnik GmbH & Co. KG | BALS | VARIABOX | Steckdosenkombination VARIABOX IP54 | Steckdosen-KombinationIP54 | VARIABOX Norm: DIN EN 61439 Schutzart: IP54 Gehäuse: hochwertiges, schlagfestes Kunststoffgehäuse (PBT) hohe Chemikalienbeständigkeit plombierbar, mit Außen und Innenbefestigung Oberteil gerade und seitlich anscharniert Absicherung auf vorziehbarer Tragschiene montiert Deckelschrauben unverlierbar, Absicherungselemente angeordnet unter durchsichtiger Betätigungsklappe mit bedienerfreundlicher OTC Mechanik (one touch close) Gerätefarbe: Gehäuseoberteil grau RAL 7035, Gehäuseunterteil schwarz ähnlich RAL 9017 Gerätehöhe: 260 mm, Gerätebreite: 230 mm, Gerätetiefe: 145 mm RDF-Faktor: 0,63 InA: 30 Bestückung: 2 x Schutzkontaktsteckdose 16A 230V IP54 blau 1 x CEE-Steckdose 32A 400V 5p 6h glv/Ni TE IP54 geneigt Absicherung/Schutzmaßnahme: 2 x C-Automat 16A 1p 1 x C-Automat 32A 3p 1 x FI-Schalter 40/0,03A 4p Leitungseinführung/Anschlussmöglichkeit: 1 x M12, 1 x M20, 2 x M40 oben 1 x M12, 1 x M20, 2 x M40 unten 1 x Zählerklemmstein 5x25 mm² / Typ: C (Schleifleitung) Zusätzliche Informationen: Anschlussfertig verdrahtet. | 89191/CEE-Steckdosen-Kombination IP54 | BALS-Art.-Nr: 89191 EAN: 4024941004916 VARIABOX Norm: DIN EN 61439 Schutzart: IP54 Gehäuse: hochwertiges, schlagfestes Kunststoffgehäuse (PBT) hohe Chemikalienbeständigkeit plombierbar, mit Außen und Innenbefestigung Oberteil gerade und seitlich anscharniert Absicherung auf vorziehbarer Tragschiene montiert Deckelschrauben unverlierbar, Absicherungselemente angeordnet unter durchsichtiger Betätigungsklappe mit bedienerfreundlicher OTC Mechanik (one touch close) Gerätefarbe: Gehäuseoberteil grau RAL 7035, Gehäuseunterteil schwarz ähnlich RAL 9017 Gerätehöhe: 260 mm, Gerätebreite: 230 mm, Gerätetiefe: 145 mm RDF-Faktor: 0,63 InA: 30 Bestückung: 2 x Schutzkontaktsteckdose 16A 230V IP54 blau 1 x CEE-Steckdose 32A 400V 5p 6h glv/Ni TE IP54 geneigt Absicherung/Schutzmaßnahme: 2 x C-Automat 16A 1p 1 x C-Automat 32A 3p 1 x FI-Schalter 40/0,03A 4p Leitungseinführung/Anschlussmöglichkeit: 1 x M12, 1 x M20, 2 x M40 oben 1 x M12, 1 x M20, 2 x M40 unten 1 x Zählerklemmstein 5x25 mm² / Typ: C (Schleifleitung) Zusätzliche Informationen: Anschlussfertig verdrahtet. | C62 | C62 | 1,0 | 1,0 | 1,0 | 1,0 | 0,0087 | 4,29 | 0,26 | 0,23 | 0,145 |  | DE |  | 85371098 |  | true | 2023-09-05 | 30 |  | 30 |  |  |  | 20 | physical | 99 | false | true | true | 630edfee-64fa-4a9f-8848-f34148507ecf
89193 |  | VARIABOX - PLUS IP54 | 89193 |  | 4024941001687 |  |  | Bals Elektrotechnik GmbH & Co. KG | BALS | VARIABOX | Steckdosenkombination VARIABOX - PLUS IP54 | Steckdosen-KombinationIP54 | VARIABOX - PLUS Norm: DIN EN 61439 Schutzart: IP54 Gehäuse: hochwertiges, schlagfestes Kunststoffgehäuse (PBT) hohe Chemikalienbeständigkeit plombierbar, mit Außen und Innenbefestigung Oberteil gerade und seitlich anscharniert Absicherung auf vorziehbarer Tragschiene montiert Deckelschrauben unverlierbar, Absicherungselemente angeordnet unter durchsichtiger Betätigungsklappe mit bedienerfreundlicher OTC Mechanik (one touch close) Gerätefarbe: Gehäuseoberteil grau RAL 7035, Gehäuseunterteil schwarz ähnlich RAL 9017 Gerätehöhe: 390 mm, Gerätebreite: 230 mm, Gerätetiefe: 145 mm RDF-Faktor: 0,61 InA: 30 Bestückung: 2 x Schutzkontaktsteckdose 16A 230V IP54 blau 2 x CEE-Steckdose 16A 400V 5p 6h glv/Ni TE IP54 geneigt Absicherung/Schutzmaßnahme: 2 x C-Automat 16A 1p 2 x C-Automat 16A 3p 1 x FI-Schalter 40/0,03A 4p Leitungseinführung/Anschlussmöglichkeit: 1 x M12, 1 x M20, 2 x M40 oben 1 x M12, 1 x M20, 2 x M40 unten 1 x Zählerklemmstein 5x25 mm² / Typ: C (Schleifleitung) Zusätzliche Informationen: Anschlussfertig verdrahtet. | 89193/CEE-Steckdosen-Kombination IP54 | BALS-Art.-Nr: 89193 EAN: 4024941001687 VARIABOX - PLUS Norm: DIN EN 61439 Schutzart: IP54 Gehäuse: hochwertiges, schlagfestes Kunststoffgehäuse (PBT) hohe Chemikalienbeständigkeit plombierbar, mit Außen und Innenbefestigung Oberteil gerade und seitlich anscharniert Absicherung auf vorziehbarer Tragschiene montiert Deckelschrauben unverlierbar, Absicherungselemente angeordnet unter durchsichtiger Betätigungsklappe mit bedienerfreundlicher OTC Mechanik (one touch close) Gerätefarbe: Gehäuseoberteil grau RAL 7035, Gehäuseunterteil schwarz ähnlich RAL 9017 Gerätehöhe: 390 mm, Gerätebreite: 230 mm, Gerätetiefe: 145 mm RDF-Faktor: 0,61 InA: 30 Bestückung: 2 x Schutzkontaktsteckdose 16A 230V IP54 blau 2 x CEE-Steckdose 16A 400V 5p 6h glv/Ni TE IP54 geneigt Absicherung/Schutzmaßnahme: 2 x C-Automat 16A 1p 2 x C-Automat 16A 3p 1 x FI-Schalter 40/0,03A 4p Leitungseinführung/Anschlussmöglichkeit: 1 x M12, 1 x M20, 2 x M40 oben 1 x M12, 1 x M20, 2 x M40 unten 1 x Zählerklemmstein 5x25 mm² / Typ: C (Schleifleitung) Zusätzliche Informationen: Anschlussfertig verdrahtet. | C62 | C62 | 1,0 | 1,0 | 1,0 | 1,0 | 0,013 | 5,762 | 0,39 | 0,23 | 0,145 |  | DE |  | 85371098 |  | true | 2023-09-05 | 30 |  | 30 |  |  |  | 20 | physical | 99 | false | true | true | 630edfee-64fa-4a9f-8848-f34148507ecf
89197 |  | VARIABOX - PLUS IP54 | 89197 |  | 4024941001649 |  | true | Bals Elektrotechnik GmbH & Co. KG | BALS | VARIABOX | Steckdosenkombination VARIABOX - PLUS IP54 | Steckdosen-KombinationIP54 | VARIABOX - PLUS Norm: DIN EN 61439 Schutzart: IP54 Gehäuse: hochwertiges, schlagfestes Kunststoffgehäuse (PBT) hohe Chemikalienbeständigkeit plombierbar, mit Außen und Innenbefestigung Oberteil gerade und seitlich anscharniert Absicherung auf vorziehbarer Tragschiene montiert Deckelschrauben unverlierbar, Absicherungselemente angeordnet unter durchsichtiger Betätigungsklappe mit bedienerfreundlicher OTC Mechanik (one touch close) Gerätefarbe: Gehäuseoberteil grau RAL 7035, Gehäuseunterteil schwarz ähnlich RAL 9017 Gerätehöhe: 390 mm, Gerätebreite: 230 mm, Gerätetiefe: 145 mm RDF-Faktor: 0,58 InA: 37 Bestückung: 2 x Schutzkontaktsteckdose 16A 230V IP54 blau 1 x CEE-Steckdose 16A 400V 5p 6h glv/Ni TE IP54 geneigt 1 x CEE-Steckdose 32A 400V 5p 6h glv/Ni TE IP54 geneigt Absicherung/Schutzmaßnahme: 2 x C-Automat 16A 1p 1 x C-Automat 16A 3p 1 x C-Automat 32A 3p 1 x FI-Schalter 40/0,03A 4p Leitungseinführung/Anschlussmöglichkeit: 1 x M12, 1 x M20, 2 x M40 oben 1 x M12, 1 x M20, 2 x M40 unten 1 x Zählerklemmstein 5x25 mm² / Typ: C (Schleifleitung) Zusätzliche Informationen: Anschlussfertig verdrahtet. Verdrahtung gemäß Schaltplan-Nr. 51-2339S | 89197/CEE-Steckdosen-Kombination IP54 | BALS-Art.-Nr: 89197 EAN: 4024941001649 VARIABOX - PLUS Norm: DIN EN 61439 Schutzart: IP54 Gehäuse: hochwertiges, schlagfestes Kunststoffgehäuse (PBT) hohe Chemikalienbeständigkeit plombierbar, mit Außen und Innenbefestigung Oberteil gerade und seitlich anscharniert Absicherung auf vorziehbarer Tragschiene montiert Deckelschrauben unverlierbar, Absicherungselemente angeordnet unter durchsichtiger Betätigungsklappe mit bedienerfreundlicher OTC Mechanik (one touch close) Gerätefarbe: Gehäuseoberteil grau RAL 7035, Gehäuseunterteil schwarz ähnlich RAL 9017 Gerätehöhe: 390 mm, Gerätebreite: 230 mm, Gerätetiefe: 145 mm RDF-Faktor: 0,58 InA: 37 Bestückung: 2 x Schutzkontaktsteckdose 16A 230V IP54 blau 1 x CEE-Steckdose 16A 400V 5p 6h glv/Ni TE IP54 geneigt 1 x CEE-Steckdose 32A 400V 5p 6h glv/Ni TE IP54 geneigt Absicherung/Schutzmaßnahme: 2 x C-Automat 16A 1p 1 x C-Automat 16A 3p 1 x C-Automat 32A 3p 1 x FI-Schalter 40/0,03A 4p Leitungseinführung/Anschlussmöglichkeit: 1 x M12, 1 x M20, 2 x M40 oben 1 x M12, 1 x M20, 2 x M40 unten 1 x Zählerklemmstein 5x25 mm² / Typ: C (Schleifleitung) Zusätzliche Informationen: Anschlussfertig verdrahtet. Verdrahtung gemäß Schaltplan-Nr. 51-2339S | C62 | C62 | 1,0 | 1,0 | 1,0 | 1,0 | 0,013 | 5,94 | 0,39 | 0,23 | 0,145 |  | DE |  | 85371098 |  | true | 2023-09-05 | 30 |  | 30 |  |  |  | 20 | physical | 99 | false | true | true | 630edfee-64fa-4a9f-8848-f34148507ecf
89200 |  | VARIABOX IP54 | 89200 |  | 4024941004848 |  |  | Bals Elektrotechnik GmbH & Co. KG | BALS | VARIABOX | Steckdosenkombination VARIABOX IP54 | Steckdosen-KombinationIP54 | VARIABOX Norm: DIN EN 61439 Schutzart: IP54 Gehäuse: hochwertiges, schlagfestes Kunststoffgehäuse (PBT) hohe Chemikalienbeständigkeit plombierbar, mit Außen und Innenbefestigung Oberteil gerade und seitlich anscharniert Absicherung auf vorziehbarer Tragschiene montiert Deckelschrauben unverlierbar, Absicherungselemente angeordnet unter durchsichtiger Betätigungsklappe mit bedienerfreundlicher OTC Mechanik (one touch close) Gerätefarbe: Gehäuseoberteil grau RAL 7035, Gehäuseunterteil schwarz ähnlich RAL 9017 Gerätehöhe: 520 mm, Gerätebreite: 230 mm, Gerätetiefe: 145 mm RDF-Faktor: 0,62 Bestückung: 3 x Schutzkontaktsteckdose 16A 230V IP54 blau 2 x CEE-Steckdose 32A 400V 5p 6h glv/Ni TE IP54 geneigt Absicherung/Schutzmaßnahme: 3 x C-Automat 16A 1p 2 x C-Automat 32A 3p 1 x FI-Schalter 63/0,03A 4p Leitungseinführung/Anschlussmöglichkeit: 1 x M12, 1 x M20, 2 x M40 oben 1 x M12, 1 x M20, 2 x M40 unten 1 x Zählerklemmstein 5x25 mm² / Typ: C (Schleifleitung) Zusätzliche Informationen: Anschlussfertig verdrahtet. | 89200/CEE-Steckdosen-Kombination IP54 | BALS-Art.-Nr: 89200 EAN: 4024941004848 VARIABOX Norm: DIN EN 61439 Schutzart: IP54 Gehäuse: hochwertiges, schlagfestes Kunststoffgehäuse (PBT) hohe Chemikalienbeständigkeit plombierbar, mit Außen und Innenbefestigung Oberteil gerade und seitlich anscharniert Absicherung auf vorziehbarer Tragschiene montiert Deckelschrauben unverlierbar, Absicherungselemente angeordnet unter durchsichtiger Betätigungsklappe mit bedienerfreundlicher OTC Mechanik (one touch close) Gerätefarbe: Gehäuseoberteil grau RAL 7035, Gehäuseunterteil schwarz ähnlich RAL 9017 Gerätehöhe: 520 mm, Gerätebreite: 230 mm, Gerätetiefe: 145 mm RDF-Faktor: 0,62 Bestückung: 3 x Schutzkontaktsteckdose 16A 230V IP54 blau 2 x CEE-Steckdose 32A 400V 5p 6h glv/Ni TE IP54 geneigt Absicherung/Schutzmaßnahme: 3 x C-Automat 16A 1p 2 x C-Automat 32A 3p 1 x FI-Schalter 63/0,03A 4p Leitungseinführung/Anschlussmöglichkeit: 1 x M12, 1 x M20, 2 x M40 oben 1 x M12, 1 x M20, 2 x M40 unten 1 x Zählerklemmstein 5x25 mm² / Typ: C (Schleifleitung) Zusätzliche Informationen: Anschlussfertig verdrahtet. | C62 | C62 | 1,0 | 1,0 | 1,0 | 1,0 | 0,0173 | 6,898 | 0,52 | 0,23 | 0,145 |  | DE |  | 85371098 |  | true | 2023-09-05 | 30 |  | 30 |  |  |  | 20 | physical | 99 | false | true | true | 630edfee-64fa-4a9f-8848-f34148507ecf
89203 |  | VARIABOX - PLUS IP54 | 89203 |  | 4024941004800 |  |  | Bals Elektrotechnik GmbH & Co. KG | BALS | VARIABOX | Steckdosenkombination VARIABOX - PLUS IP54 | Steckdosen-KombinationIP54 | VARIABOX - PLUS Norm: DIN EN 61439 Schutzart: IP54 Gehäuse: hochwertiges, schlagfestes Kunststoffgehäuse (PBT) plombierbar, hohe Chemikalienbeständigkeit<(>,<)> mit Außen und Innenbefestigung<(>,<)> Oberteil gerade und seitlich anscharniert<(>,<)> Absicherung auf vorziehbarer Tragschiene montiert<(>,<)> Deckelschrauben unverlierbar, Absicherungselemente angeordnet unter durchsichtiger Betätigungsklappe mit bedienerfreundlicher OTC Mechanik (one touch close) Gerätefarbe: Gehäuseoberteil grau RAL 7035, Gehäuseunterteil schwarz ähnlich RAL 9017 Gerätehöhe: 520 mm, Gerätebreite: 230 mm, Gerätetiefe: 145 mm RDF-Faktor: 0,62 InA: 40 Bestückung: 3 x Schutzkontaktsteckdose 16A 230V IP54 blau 1 x CEE-Steckdose 16A 400V 5p 6h glv/Ni TE IP54 geneigt 1 x CEE-Steckdose 32A 400V 5p 6h glv/Ni TE IP54 geneigt Absicherung/Schutzmaßnahme: 3 x C-Automat 16A 1p 1 x C-Automat 16A 3p 1 x C-Automat 32A 3p 1 x FI-Schalter 63/0,03A 4p Typ A / Gesamt Leitungseinführung/Anschlussmöglichkeit: 1 x M12, 1xM20, 2xM40 oben 1 x M12, 1xM20, 2xM40 unten 1 x Zählerklemmstein 5x25 mm² / Typ: C (Schleifleitung) Zusätzliche Informationen: Anschlussfertig verdrahtet. CEE-Steckdosen mit schraubenloser, wartungsfreier Quick-Connect Anschlußtechnik, mit hochwärmebeständigen Kontaktträgern und vernickelten Kontakten | 89203/CEE-Steckdosen-Kombination IP54 | BALS-Art.-Nr: 89203 EAN: 4024941004800 VARIABOX - PLUS Norm: DIN EN 61439 Schutzart: IP54 Gehäuse: hochwertiges, schlagfestes Kunststoffgehäuse (PBT) plombierbar, hohe Chemikalienbeständigkeit<(>,<)> mit Außen und Innenbefestigung<(>,<)> Oberteil gerade und seitlich anscharniert<(>,<)> Absicherung auf vorziehbarer Tragschiene montiert<(>,<)> Deckelschrauben unverlierbar, Absicherungselemente angeordnet unter durchsichtiger Betätigungsklappe mit bedienerfreundlicher OTC Mechanik (one touch close) Gerätefarbe: Gehäuseoberteil grau RAL 7035, Gehäuseunterteil schwarz ähnlich RAL 9017 Gerätehöhe: 520 mm, Gerätebreite: 230 mm, Gerätetiefe: 145 mm RDF-Faktor: 0,62 InA: 40 Bestückung: 3 x Schutzkontaktsteckdose 16A 230V IP54 blau 1 x CEE-Steckdose 16A 400V 5p 6h glv/Ni TE IP54 geneigt 1 x CEE-Steckdose 32A 400V 5p 6h glv/Ni TE IP54 geneigt Absicherung/Schutzmaßnahme: 3 x C-Automat 16A 1p 1 x C-Automat 16A 3p 1 x C-Automat 32A 3p 1 x FI-Schalter 63/0,03A 4p Typ A / Gesamt Leitungseinführung/Anschlussmöglichkeit: 1 x M12, 1xM20, 2xM40 oben 1 x M12, 1xM20, 2xM40 unten 1 x Zählerklemmstein 5x25 mm² / Typ: C (Schleifleitung) Zusätzliche Informationen: Anschlussfertig verdrahtet. CEE-Steckdosen mit schraubenloser, wartungsfreier Quick-Connect Anschlußtechnik, mit hochwärmebeständigen Kontaktträgern und vernickelten Kontakten | C62 | C62 | 1,0 | 1,0 | 1,0 | 1,0 | 0,0173 | 6,91 | 0,52 | 0,23 | 0,145 |  | DE |  | 85371098 |  | true | 2023-09-05 | 30 |  | 30 |  |  |  | 20 | physical | 99 | false | true | true | 630edfee-64fa-4a9f-8848-f34148507ecf
89207 |  | VARIABOX - PLUS IP54 | 89207 |  | 4024941001540 |  |  | Bals Elektrotechnik GmbH & Co. KG | BALS | VARIABOX | Steckdosenkombination VARIABOX - PLUS IP54 | Steckdosen-KombinationIP54 | VARIABOX - PLUS Norm: DIN EN 61439 Schutzart: IP54 Gehäuse: hochwertiges, schlagfestes Kunststoffgehäuse (PBT) hohe Chemikalienbeständigkeit plombierbar, mit Außen und Innenbefestigung Oberteil gerade und seitlich anscharniert Absicherung auf vorziehbarer Tragschiene montiert Deckelschrauben unverlierbar, Absicherungselemente angeordnet unter durchsichtiger Betätigungsklappe mit bedienerfreundlicher OTC Mechanik (one touch close) Gerätefarbe: Gehäuseoberteil grau RAL 7035, Gehäuseunterteil schwarz ähnlich RAL 9017 Gerätehöhe: 650 mm, Gerätebreite: 230 mm, Gerätetiefe: 145 mm RDF-Faktor: 0,67 InA: 63 Bestückung: 4 x Schutzkontaktsteckdose 16A 230V IP54 blau 2 x CEE-Steckdose 16A 400V 5p 6h glv/Ni TE IP54 geneigt 1 x CEE-Steckdose 32A 400V 5p 6h glv/Ni TE IP54 geneigt Absicherung/Schutzmaßnahme: 4 x C-Automat 16A 1p 2 x C-Automat 16A 3p 1 x C-Automat 32A 3p 1 x FI-Schalter 63/0,03A 4p Leitungseinführung/Anschlussmöglichkeit: 1 x M12, 1 x M20, 2 x M40 oben 1 x M12, 1 x M20, 2 x M40 unten 1 x Zählerklemmstein 5x25 mm² / Typ: C (Schleifleitung) Zusätzliche Informationen: Anschlussfertig verdrahtet. CEE-Steckdosen mit schraubenloser, wartungsfreier Quick-Connect Anschlußtechnik, mit hochwärmebeständigen Kontaktträgern und vernickelten Kontakten. | 89207/CEE-Steckdosen-Kombination IP54 | BALS-Art.-Nr: 89207 EAN: 4024941001540 VARIABOX - PLUS Norm: DIN EN 61439 Schutzart: IP54 Gehäuse: hochwertiges, schlagfestes Kunststoffgehäuse (PBT) hohe Chemikalienbeständigkeit plombierbar, mit Außen und Innenbefestigung Oberteil gerade und seitlich anscharniert Absicherung auf vorziehbarer Tragschiene montiert Deckelschrauben unverlierbar, Absicherungselemente angeordnet unter durchsichtiger Betätigungsklappe mit bedienerfreundlicher OTC Mechanik (one touch close) Gerätefarbe: Gehäuseoberteil grau RAL 7035, Gehäuseunterteil schwarz ähnlich RAL 9017 Gerätehöhe: 650 mm, Gerätebreite: 230 mm, Gerätetiefe: 145 mm RDF-Faktor: 0,67 InA: 63 Bestückung: 4 x Schutzkontaktsteckdose 16A 230V IP54 blau 2 x CEE-Steckdose 16A 400V 5p 6h glv/Ni TE IP54 geneigt 1 x CEE-Steckdose 32A 400V 5p 6h glv/Ni TE IP54 geneigt Absicherung/Schutzmaßnahme: 4 x C-Automat 16A 1p 2 x C-Automat 16A 3p 1 x C-Automat 32A 3p 1 x FI-Schalter 63/0,03A 4p Leitungseinführung/Anschlussmöglichkeit: 1 x M12, 1 x M20, 2 x M40 oben 1 x M12, 1 x M20, 2 x M40 unten 1 x Zählerklemmstein 5x25 mm² / Typ: C (Schleifleitung) Zusätzliche Informationen: Anschlussfertig verdrahtet. CEE-Steckdosen mit schraubenloser, wartungsfreier Quick-Connect Anschlußtechnik, mit hochwärmebeständigen Kontaktträgern und vernickelten Kontakten. | C62 | C62 | 1,0 | 1,0 | 1,0 | 1,0 | 0,0217 | 8,874 | 0,65 | 0,23 | 0,145 |  | DE |  | 85371098 |  | true | 2023-09-05 | 30 |  | 30 |  |  |  | 20 | physical | 99 | false | true | true | 630edfee-64fa-4a9f-8848-f34148507ecf
89209 |  | VARIABOX - PLUS IP54 | 89209 |  | 4024941001526 |  |  | Bals Elektrotechnik GmbH & Co. KG | BALS | VARIABOX | Steckdosenkombination VARIABOX - PLUS IP54 | Steckdosen-KombinationIP54 | VARIABOX - PLUS Norm: DIN EN 61439 Schutzart: IP54 Gehäuse: hochwertiges, schlagfestes Kunststoffgehäuse (PBT) hohe Chemikalienbeständigkeit plombierbar, mit Außen und Innenbefestigung Oberteil gerade und seitlich anscharniert Absicherung auf vorziehbarer Tragschiene montiert Deckelschrauben unverlierbar, Absicherungselemente angeordnet unter durchsichtiger Betätigungsklappe mit bedienerfreundlicher OTC Mechanik (one touch close) Gerätefarbe: Gehäuseoberteil grau RAL 7035, Gehäuseunterteil schwarz ähnlich RAL 9017 Gerätehöhe: 650 mm, Gerätebreite: 230 mm, Gerätetiefe: 145 mm RDF-Faktor: 0,75 InA: 63 Bestückung: 4 x Schutzkontaktsteckdose 16A 230V IP54 blau 1 x CEE-Steckdose 16A 400V 5p 6h glv/Ni TE IP54 geneigt 1 x CEE-Steckdose 32A 400V 5p 6h glv/Ni TE IP54 geneigt 1 x CEE-Steckdose 63A 400V 5p 6h glv/Ni TE IP54 geneigt Absicherung/Schutzmaßnahme: 4 x C-Automat 16A 1p 1 x C-Automat 16A 3p 1 x C-Automat 32A 3p 1 x FI-Schalter 63/0,03A 4p Leitungseinführung/Anschlussmöglichkeit: 1 x M12, 1 x M20, 2 x M40 oben 1 x M12, 1 x M20, 2 x M40 unten 1 x Zählerklemmstein 5x25 mm² / Typ: C (Schleifleitung) Zusätzliche Informationen: Anschlussfertig verdrahtet. | 89209/CEE-Steckdosen-Kombination IP54 | BALS-Art.-Nr: 89209 EAN: 4024941001526 VARIABOX - PLUS Norm: DIN EN 61439 Schutzart: IP54 Gehäuse: hochwertiges, schlagfestes Kunststoffgehäuse (PBT) hohe Chemikalienbeständigkeit plombierbar, mit Außen und Innenbefestigung Oberteil gerade und seitlich anscharniert Absicherung auf vorziehbarer Tragschiene montiert Deckelschrauben unverlierbar, Absicherungselemente angeordnet unter durchsichtiger Betätigungsklappe mit bedienerfreundlicher OTC Mechanik (one touch close) Gerätefarbe: Gehäuseoberteil grau RAL 7035, Gehäuseunterteil schwarz ähnlich RAL 9017 Gerätehöhe: 650 mm, Gerätebreite: 230 mm, Gerätetiefe: 145 mm RDF-Faktor: 0,75 InA: 63 Bestückung: 4 x Schutzkontaktsteckdose 16A 230V IP54 blau 1 x CEE-Steckdose 16A 400V 5p 6h glv/Ni TE IP54 geneigt 1 x CEE-Steckdose 32A 400V 5p 6h glv/Ni TE IP54 geneigt 1 x CEE-Steckdose 63A 400V 5p 6h glv/Ni TE IP54 geneigt Absicherung/Schutzmaßnahme: 4 x C-Automat 16A 1p 1 x C-Automat 16A 3p 1 x C-Automat 32A 3p 1 x FI-Schalter 63/0,03A 4p Leitungseinführung/Anschlussmöglichkeit: 1 x M12, 1 x M20, 2 x M40 oben 1 x M12, 1 x M20, 2 x M40 unten 1 x Zählerklemmstein 5x25 mm² / Typ: C (Schleifleitung) Zusätzliche Informationen: Anschlussfertig verdrahtet. | C62 | C62 | 1,0 | 1,0 | 1,0 | 1,0 | 0,0217 | 9,182 | 0,65 | 0,23 | 0,145 |  | DE |  | 85371098 |  | true | 2023-09-05 | 30 |  | 30 |  |  |  | 20 | physical | 99 | false | true | true | 630edfee-64fa-4a9f-8848-f34148507ecf
89210 |  | VARIABOX - PLUS IP54 | 89210 |  | 4024941001519 |  |  | Bals Elektrotechnik GmbH & Co. KG | BALS | VARIABOX | Steckdosenkombination VARIABOX - PLUS IP54 | Steckdosen-KombinationIP54 | VARIABOX - PLUS Norm: DIN EN 61439-2 Schutzart: IP54 Gehäuse: schlagfestes Kunststoff-Gehäuse (PBT) hohe Chemikalienbeständigkeit plombierbar, mit Außen- und Innenbefestigung Oberteil gerade und seitlich anscharniert Deckelschrauben unverlierbar, Absicherungselemente angeordnet unter durchsichtiger Betätigungsklappe mit bedienerfreundlicher OTC Mechanik (one touch close) Gerätefarbe: Gehäuseoberteil grau RAL 7035, Gehäuseunterteil schwarz ähnlich RAL 9017 Gerätehöhe: 260 mm, Gerätebreite: 230 mm, Gerätetiefe: 145 mm RDF-Faktor: 1 Bestückung: 3 x Schutzkontaktsteckdose 16A 230V blau IP 54 1 x CEE-Steckdose 16A 400V 5p 6h glv/Ni TE IP 54 geneigt 1 x CEE-Steckdose 32A 400V 5p 6h glv/Ni TE IP 54 geneigt Absicherung/Schutzmaßnahme: keine Leitungseinführung/Anschlussmöglichkeit: 2 x M25 oben (offen) 1 x M32 oben (offen) 2 x M25 unten (verschlossen) 1 x M32 unten (verschlossen) Zusätzliche Informationen: Anschlußfertig verdrahtet auf 3 getrennte Stromkreise mit Reihenklemmen 4 mm² und 6 mm² CEE-Steckdosen mit schraubenloser, wartungsfreier Quick-Connect Anschlußtechnik, mit hochwärmebeständigen Kontaktträgern und vernickelten Kontakten Aufbau gemäß Z-Nr. Z120637 | 89210/CEE-Steckdosen-Kombination IP54 | BALS-Art.-Nr: 89210 EAN: 4024941001519 VARIABOX - PLUS Norm: DIN EN 61439-2 Schutzart: IP54 Gehäuse: schlagfestes Kunststoff-Gehäuse (PBT) hohe Chemikalienbeständigkeit plombierbar, mit Außen- und Innenbefestigung Oberteil gerade und seitlich anscharniert Deckelschrauben unverlierbar, Absicherungselemente angeordnet unter durchsichtiger Betätigungsklappe mit bedienerfreundlicher OTC Mechanik (one touch close) Gerätefarbe: Gehäuseoberteil grau RAL 7035, Gehäuseunterteil schwarz ähnlich RAL 9017 Gerätehöhe: 260 mm, Gerätebreite: 230 mm, Gerätetiefe: 145 mm RDF-Faktor: 1 Bestückung: 3 x Schutzkontaktsteckdose 16A 230V blau IP 54 1 x CEE-Steckdose 16A 400V 5p 6h glv/Ni TE IP 54 geneigt 1 x CEE-Steckdose 32A 400V 5p 6h glv/Ni TE IP 54 geneigt Absicherung/Schutzmaßnahme: keine Leitungseinführung/Anschlussmöglichkeit: 2 x M25 oben (offen) 1 x M32 oben (offen) 2 x M25 unten (verschlossen) 1 x M32 unten (verschlossen) Zusätzliche Informationen: Anschlußfertig verdrahtet auf 3 getrennte Stromkreise mit Reihenklemmen 4 mm² und 6 mm² CEE-Steckdosen mit schraubenloser, wartungsfreier Quick-Connect Anschlußtechnik, mit hochwärmebeständigen Kontaktträgern und vernickelten Kontakten Aufbau gemäß Z-Nr. Z120637 | C62 | C62 | 1,0 | 1,0 | 1,0 | 1,0 | 0,0087 |  | 0,26 | 0,23 | 0,145 |  | DE |  | 85371098 |  | true | 2023-09-05 | 30 |  | 30 |  |  |  | 20 | physical | 99 | false | true | true | 630edfee-64fa-4a9f-8848-f34148507ecf
89211 |  | VARIABOX - PLUS IP54 | 89211 |  | 4024941001502 |  |  | Bals Elektrotechnik GmbH & Co. KG | BALS | VARIABOX | Steckdosenkombination VARIABOX - PLUS IP54 | Steckdosen-KombinationIP54 | VARIABOX - PLUS Norm: DIN EN 61439-2 Schutzart: IP54 Gehäuse: schlagfestes Kunststoff-Gehäuse (PBT) hohe Chemikalienbeständigkeit plombierbar, mit Außen- und Innenbefestigung Oberteil gerade und seitlich anscharniert Deckelschrauben unverlierbar, Absicherungselemente angeordnet unter durchsichtiger Betätigungsklappe mit bedienerfreundlicher OTC Mechanik (one touch close) Gerätefarbe: Gehäuseoberteil grau RAL 7035, Gehäuseunterteil schwarz ähnlich RAL 9017 Gerätehöhe: 520 mm, Gerätebreite: 230 mm, Gerätetiefe: 145 mm RDF-Faktor: 1 InA: 63 Bestückung: 3 x Schutzkontaktsteckdose 16A 230V blau IP 54 1 x CEE-Steckdose 16A 400V 5p 6h glv/Ni TE IP 54 geneigt 1 x CEE-Steckdose 32A 400V 5p 6h glv/Ni TE IP 54 geneigt Absicherung/Schutzmaßnahme: 3 x D01 1p 1 x D01 3p 1 x D02 3p auf vorziehbarer Tragschiene montiert Leitungseinführung/Anschlussmöglichkeit: 1 x M12, 1 x M20, 2 x M40 oben (1-mal links offen) 1 x M12, 1 x M20, 2 x M40 unten Zusätzliche Informationen: Anschlußfertig verdrahtet auf Zählerklemmstein 5x25 mm² / Typ: C (für Schleifleitung geeignet) CEE-Steckdosen mit schraubenloser, wartungsfreier Quick-Connect Anschlußtechnik, mit hochwärmebeständigen Kontaktträgern und vernickelten Kontakten | 89211/CEE-Steckdosen-Kombination IP54 | BALS-Art.-Nr: 89211 EAN: 4024941001502 VARIABOX - PLUS Norm: DIN EN 61439-2 Schutzart: IP54 Gehäuse: schlagfestes Kunststoff-Gehäuse (PBT) hohe Chemikalienbeständigkeit plombierbar, mit Außen- und Innenbefestigung Oberteil gerade und seitlich anscharniert Deckelschrauben unverlierbar, Absicherungselemente angeordnet unter durchsichtiger Betätigungsklappe mit bedienerfreundlicher OTC Mechanik (one touch close) Gerätefarbe: Gehäuseoberteil grau RAL 7035, Gehäuseunterteil schwarz ähnlich RAL 9017 Gerätehöhe: 520 mm, Gerätebreite: 230 mm, Gerätetiefe: 145 mm RDF-Faktor: 1 InA: 63 Bestückung: 3 x Schutzkontaktsteckdose 16A 230V blau IP 54 1 x CEE-Steckdose 16A 400V 5p 6h glv/Ni TE IP 54 geneigt 1 x CEE-Steckdose 32A 400V 5p 6h glv/Ni TE IP 54 geneigt Absicherung/Schutzmaßnahme: 3 x D01 1p 1 x D01 3p 1 x D02 3p auf vorziehbarer Tragschiene montiert Leitungseinführung/Anschlussmöglichkeit: 1 x M12, 1 x M20, 2 x M40 oben (1-mal links offen) 1 x M12, 1 x M20, 2 x M40 unten Zusätzliche Informationen: Anschlußfertig verdrahtet auf Zählerklemmstein 5x25 mm² / Typ: C (für Schleifleitung geeignet) CEE-Steckdosen mit schraubenloser, wartungsfreier Quick-Connect Anschlußtechnik, mit hochwärmebeständigen Kontaktträgern und vernickelten Kontakten | C62 | C62 | 1,0 | 1,0 | 1,0 | 1,0 | 0,0173 |  | 0,52 | 0,23 | 0,145 |  | DE |  | 85371098 |  | true | 2023-09-05 | 30 |  | 30 |  |  |  | 20 | physical | 99 | false | true | true | 630edfee-64fa-4a9f-8848-f34148507ecf
89260 |  | VARIABOX IP44 | 89260 |  | 4024941856010 |  |  | Bals Elektrotechnik GmbH & Co. KG | BALS | VARIABOX | Steckdosenkombination VARIABOX IP44 | Steckdosen-KombinationIP44 | VARIABOX Norm: DIN EN 61439-3 Schutzart: IP44 Gehäuse: hochwertiges, schlagfestes Kunststoffgehäuse (PBT) plombierbar, mit Außen und Innenbefestigung Oberteil gerade und seitlich anscharniert Absicherung auf vorziehbarer Tragschiene montiert Deckelschrauben unverlierbar, Absicherungselemente angeordnet unter durchsichtiger Betätigungsklappe mit bedienerfreundlicher OTC Mechanik (one touch close) Gerätefarbe: Gehäuseunterteil schwarz ähnlich RAL 9017, Gehäuseoberteil grau RAL 7035 Gerätehöhe: 390 mm, Gerätebreite: 230 mm, Gerätetiefe: 145 mm RDF-Faktor: 0,61 InA: 29 Bestückung: 2 x Schutzkontaktsteckdose 16A 230V IP54 blau 2 x CEE-Steckdose 16A 400V 5p 6h IP44 geneigt Absicherung/Schutzmaßnahme: 2 x C-Automat 16A 1p 2 x C-Automat 16A 3p 1 x FI-Schalter 40/0,03A 4p allstromsensitiv Typ B Leitungseinführung/Anschlussmöglichkeit: 1 x M12, 1 x M20, 2 x M40 oben 1 x M12, 1 x M20, 2 x M40 unten 1 x Zählerklemmstein 5x25 mm² / Typ: C (Schleifleitung) Zusätzliche Informationen: Anschlussfertig verdrahtet. | 89260/CEE-Steckdosen-Kombination IP44 | BALS-Art.-Nr: 89260 EAN: 4024941856010 VARIABOX Norm: DIN EN 61439-3 Schutzart: IP44 Gehäuse: hochwertiges, schlagfestes Kunststoffgehäuse (PBT) plombierbar, mit Außen und Innenbefestigung Oberteil gerade und seitlich anscharniert Absicherung auf vorziehbarer Tragschiene montiert Deckelschrauben unverlierbar, Absicherungselemente angeordnet unter durchsichtiger Betätigungsklappe mit bedienerfreundlicher OTC Mechanik (one touch close) Gerätefarbe: Gehäuseunterteil schwarz ähnlich RAL 9017, Gehäuseoberteil grau RAL 7035 Gerätehöhe: 390 mm, Gerätebreite: 230 mm, Gerätetiefe: 145 mm RDF-Faktor: 0,61 InA: 29 Bestückung: 2 x Schutzkontaktsteckdose 16A 230V IP54 blau 2 x CEE-Steckdose 16A 400V 5p 6h IP44 geneigt Absicherung/Schutzmaßnahme: 2 x C-Automat 16A 1p 2 x C-Automat 16A 3p 1 x FI-Schalter 40/0,03A 4p allstromsensitiv Typ B Leitungseinführung/Anschlussmöglichkeit: 1 x M12, 1 x M20, 2 x M40 oben 1 x M12, 1 x M20, 2 x M40 unten 1 x Zählerklemmstein 5x25 mm² / Typ: C (Schleifleitung) Zusätzliche Informationen: Anschlussfertig verdrahtet. | C62 | C62 | 1,0 | 1,0 | 1,0 | 1,0 | 0,013 | 5,818 | 0,39 | 0,23 | 0,145 |  | DE |  | 85371098 |  | true | 2023-09-05 | 30 |  | 30 |  |  |  | 20 | physical | 99 | false | true | true | 630edfee-64fa-4a9f-8848-f34148507ecf
89279 |  | VARIABOX IP44 | 89279 |  | 4024941844727 |  |  | Bals Elektrotechnik GmbH & Co. KG | BALS | VARIABOX | Steckdosenkombination VARIABOX IP44 | Steckdosen-KombinationIP44 | VARIABOX Norm: DIN EN 61439-3 Schutzart: IP44 Gehäuse: hochwertiges, schlagfestes Kunststoffgehäuse (PBT) plombierbar, mit Außen und Innenbefestigung Oberteil gerade und seitlich anscharniert Absicherung auf vorziehbarer Tragschiene montiert Deckelschrauben unverlierbar, Absicherungselemente angeordnet unter durchsichtiger Betätigungsklappe mit bedienerfreundlicher OTC Mechanik (one touch close) Gerätefarbe: Gehäuseunterteil schwarz ähnlich RAL 9017, Gehäuseoberteil grau RAL 7035 Gerätehöhe: 650 mm, Gerätebreite: 230 mm, Gerätetiefe: 145 mm RDF-Faktor: 0,74 InA: 63 Bestückung: 4 x Schutzkontaktsteckdose 16A 230V IP54 blau 3 x CEE-Steckdose 16A 400V 5p 6h IP44 geneigt Absicherung/Schutzmaßnahme: 4 x C-Automat 16A 1p 3 x C-Automat 16A 3p 1 x FI-Schalter 63/0,03A 4p allstromsensitiv Typ B Leitungseinführung/Anschlussmöglichkeit: 1 x M12, 1 x M20, 2 x M40 oben 1 x M12, 1 x M20, 2 x M40 unten 1 x Zählerklemmstein 5x25 mm² / Typ: C (Schleifleitung) Zusätzliche Informationen: Anschlussfertig verdrahtet. | 89279/CEE-Steckdosen-Kombination IP44 | BALS-Art.-Nr: 89279 EAN: 4024941844727 VARIABOX Norm: DIN EN 61439-3 Schutzart: IP44 Gehäuse: hochwertiges, schlagfestes Kunststoffgehäuse (PBT) plombierbar, mit Außen und Innenbefestigung Oberteil gerade und seitlich anscharniert Absicherung auf vorziehbarer Tragschiene montiert Deckelschrauben unverlierbar, Absicherungselemente angeordnet unter durchsichtiger Betätigungsklappe mit bedienerfreundlicher OTC Mechanik (one touch close) Gerätefarbe: Gehäuseunterteil schwarz ähnlich RAL 9017, Gehäuseoberteil grau RAL 7035 Gerätehöhe: 650 mm, Gerätebreite: 230 mm, Gerätetiefe: 145 mm RDF-Faktor: 0,74 InA: 63 Bestückung: 4 x Schutzkontaktsteckdose 16A 230V IP54 blau 3 x CEE-Steckdose 16A 400V 5p 6h IP44 geneigt Absicherung/Schutzmaßnahme: 4 x C-Automat 16A 1p 3 x C-Automat 16A 3p 1 x FI-Schalter 63/0,03A 4p allstromsensitiv Typ B Leitungseinführung/Anschlussmöglichkeit: 1 x M12, 1 x M20, 2 x M40 oben 1 x M12, 1 x M20, 2 x M40 unten 1 x Zählerklemmstein 5x25 mm² / Typ: C (Schleifleitung) Zusätzliche Informationen: Anschlussfertig verdrahtet. | C62 | C62 | 1,0 | 1,0 | 1,0 | 1,0 | 0,0217 | 8,788 | 0,65 | 0,23 | 0,145 |  | DE |  | 85371098 |  | true | 2023-09-05 | 30 |  | 30 |  |  |  | 20 | physical | 99 | false | true | true | 630edfee-64fa-4a9f-8848-f34148507ecf
89291 |  | VARIABOX IP44 | 89291 |  | 4024941944649 |  |  | Bals Elektrotechnik GmbH & Co. KG | BALS | VARIABOX | Steckdosenkombination VARIABOX IP44 | Steckdosen-KombinationIP44 | VARIABOX Norm: DIN EN 61439 Schutzart: IP44 Gehäuse: hochwertiges, schlagfestes Kunststoffgehäuse (PBT) plombierbar, mit Außen und Innenbefestigung Oberteil gerade und seitlich anscharniert Absicherung auf vorziehbarer Tragschiene montiert Deckelschrauben unverlierbar, Absicherungselemente angeordnet unter durchsichtiger Betätigungsklappe mit bedienerfreundlicher OTC Mechanik (one touch close) Gerätefarbe: Gehäuseoberteil grau RAL 7035, Gehäuseunterteil schwarz ähnlich RAL 9017 Gerätehöhe: 520 mm, Gerätebreite: 230 mm, Gerätetiefe: 145 mm RDF-Faktor: 0,62 InA: 40 Bestückung: 4 x Schutzkontaktsteckdose 16A 230V IP54 blau 1 x CEE-Steckdose 16A 400V 5p 6h IP44 geneigt 1 x CEE-Steckdose 32A 400V 5p 6h IP44 geneigt Absicherung/Schutzmaßnahme: 4 x B-Automat 16A 1p 1 x C-Automat 16A 3p 1 x C-Automat 32A 3p 1 x FI-Schalter 40/0,03A 4p Leitungseinführung/Anschlussmöglichkeit: 1 x M12, 1 x M20, 2 x M40 oben 1 x M12, 1 x M20, 2 x M40 unten 1 x Zählerklemmstein 5x25 mm² / Typ: C (Schleifleitung) Zusätzliche Informationen: Anschlussfertig verdrahtet. | 89291/CEE-Steckdosen-Kombination IP44 | BALS-Art.-Nr: 89291 EAN: 4024941944649 VARIABOX Norm: DIN EN 61439 Schutzart: IP44 Gehäuse: hochwertiges, schlagfestes Kunststoffgehäuse (PBT) plombierbar, mit Außen und Innenbefestigung Oberteil gerade und seitlich anscharniert Absicherung auf vorziehbarer Tragschiene montiert Deckelschrauben unverlierbar, Absicherungselemente angeordnet unter durchsichtiger Betätigungsklappe mit bedienerfreundlicher OTC Mechanik (one touch close) Gerätefarbe: Gehäuseoberteil grau RAL 7035, Gehäuseunterteil schwarz ähnlich RAL 9017 Gerätehöhe: 520 mm, Gerätebreite: 230 mm, Gerätetiefe: 145 mm RDF-Faktor: 0,62 InA: 40 Bestückung: 4 x Schutzkontaktsteckdose 16A 230V IP54 blau 1 x CEE-Steckdose 16A 400V 5p 6h IP44 geneigt 1 x CEE-Steckdose 32A 400V 5p 6h IP44 geneigt Absicherung/Schutzmaßnahme: 4 x B-Automat 16A 1p 1 x C-Automat 16A 3p 1 x C-Automat 32A 3p 1 x FI-Schalter 40/0,03A 4p Leitungseinführung/Anschlussmöglichkeit: 1 x M12, 1 x M20, 2 x M40 oben 1 x M12, 1 x M20, 2 x M40 unten 1 x Zählerklemmstein 5x25 mm² / Typ: C (Schleifleitung) Zusätzliche Informationen: Anschlussfertig verdrahtet. | C62 | C62 | 1,0 | 1,0 | 1,0 | 1,0 | 0,0173 | 7,052 | 0,52 | 0,23 | 0,145 |  | DE |  | 85371098 |  | true | 2023-09-05 | 30 |  | 30 |  |  |  | 20 | physical | 99 | false | true | true | 630edfee-64fa-4a9f-8848-f34148507ecf
89294 |  | VARIABOX IP44 | 89294 |  | 4024941852982 |  |  | Bals Elektrotechnik GmbH & Co. KG | BALS | VARIABOX | Steckdosenkombination VARIABOX IP44 | Steckdosen-KombinationIP44 | VARIABOX Norm: DIN EN 61439 Schutzart: IP44 Gehäuse: hochwertiges, schlagfestes Kunststoffgehäuse (PBT) plombierbar, mit Außen und Innenbefestigung Oberteil gerade und seitlich anscharniert Absicherung auf vorziehbarer Tragschiene montiert Deckelschrauben unverlierbar, Absicherungselemente angeordnet unter durchsichtiger Betätigungsklappe mit bedienerfreundlicher OTC Mechanik (one touch close) Gerätefarbe: Gehäuseoberteil grau RAL 7035, Gehäuseunterteil schwarz ähnlich RAL 9017 Gerätehöhe: 520 mm, Gerätebreite: 230 mm, Gerätetiefe: 145 mm RDF-Faktor: 0,65 InA: 40 Bestückung: 4 x Schutzkontaktsteckdose 16A 230V IP54 blau 2 x CEE-Steckdose 16A 400V 5p 6h IP44 geneigt Absicherung/Schutzmaßnahme: 4 x B-Automat 16A 1p 2 x C-Automat 16A 3p 1 x FI-Schalter 40/0,03A 4p Leitungseinführung/Anschlussmöglichkeit: 1 x M12, 1 x M20, 2 x M40 oben 1 x M12, 1 x M20, 2 x M40 unten 1 x Zählerklemmstein 5x25 mm² / Typ: C (Schleifleitung) Zusätzliche Informationen: Anschlussfertig verdrahtet. | 89294/CEE-Steckdosen-Kombination IP44 | BALS-Art.-Nr: 89294 EAN: 4024941852982 VARIABOX Norm: DIN EN 61439 Schutzart: IP44 Gehäuse: hochwertiges, schlagfestes Kunststoffgehäuse (PBT) plombierbar, mit Außen und Innenbefestigung Oberteil gerade und seitlich anscharniert Absicherung auf vorziehbarer Tragschiene montiert Deckelschrauben unverlierbar, Absicherungselemente angeordnet unter durchsichtiger Betätigungsklappe mit bedienerfreundlicher OTC Mechanik (one touch close) Gerätefarbe: Gehäuseoberteil grau RAL 7035, Gehäuseunterteil schwarz ähnlich RAL 9017 Gerätehöhe: 520 mm, Gerätebreite: 230 mm, Gerätetiefe: 145 mm RDF-Faktor: 0,65 InA: 40 Bestückung: 4 x Schutzkontaktsteckdose 16A 230V IP54 blau 2 x CEE-Steckdose 16A 400V 5p 6h IP44 geneigt Absicherung/Schutzmaßnahme: 4 x B-Automat 16A 1p 2 x C-Automat 16A 3p 1 x FI-Schalter 40/0,03A 4p Leitungseinführung/Anschlussmöglichkeit: 1 x M12, 1 x M20, 2 x M40 oben 1 x M12, 1 x M20, 2 x M40 unten 1 x Zählerklemmstein 5x25 mm² / Typ: C (Schleifleitung) Zusätzliche Informationen: Anschlussfertig verdrahtet. | C62 | C62 | 1,0 | 1,0 | 1,0 | 1,0 | 0,0173 | 6,868 | 0,52 | 0,23 | 0,145 |  | DE |  | 85371098 |  | true | 2023-09-05 | 30 |  | 30 |  |  |  | 20 | physical | 99 | false | true | true | 630edfee-64fa-4a9f-8848-f34148507ecf
89330 |  | VARIABOX IP44 | 89330 |  | 4024941947800 |  |  | Bals Elektrotechnik GmbH & Co. KG | BALS | VARIABOX | Steckdosenkombination VARIABOX IP44 | Steckdosen-KombinationIP44 | VARIABOX Norm: DIN EN 61439 Schutzart: IP44 Gehäuse: hochwertiges, schlagfestes Kunststoffgehäuse (PBT) plombierbar, mit Außen und Innenbefestigung Oberteil gerade und seitlich anscharniert Absicherung auf vorziehbarer Tragschiene montiert Deckelschrauben unverlierbar, Absicherungselemente angeordnet unter durchsichtiger Betätigungsklappe mit bedienerfreundlicher OTC Mechanik (one touch close) Gerätefarbe: Gehäuseoberteil grau RAL 7035, Gehäuseunterteil schwarz ähnlich RAL 9017 Gerätehöhe: 520 mm, Gerätebreite: 230 mm, Gerätetiefe: 145 mm RDF-Faktor: 0,71 InA: 40 Bestückung: 2 x Schutzkontaktsteckdose 16A 230V IP54 blau 1 x CEE-Steckdose 16A 400V 5p 6h IP44 geneigt 1 x CEE-Steckdose 32A 400V 5p 6h IP44 geneigt 1 x Datendoppeldose RJ45 CAT6 IP55 gelb mit Klappdeckel Absicherung/Schutzmaßnahme: 2 x C-Automat 16A 1p 1 x C-Automat 16A 3p 1 x C-Automat 32A 3p 1 x FI-Schalter 40/0,03A 4p Leitungseinführung/Anschlussmöglichkeit: 2 x M20, 2 x M40 oben 2 x M20, 2 x M40 unten 1 x Zählerklemmstein 5x25 mm² / Typ: C (Schleifleitung) Zusätzliche Informationen: Anschlussfertig verdrahtet. | 89330/CEE-Steckdosen-Kombination IP44 | BALS-Art.-Nr: 89330 EAN: 4024941947800 VARIABOX Norm: DIN EN 61439 Schutzart: IP44 Gehäuse: hochwertiges, schlagfestes Kunststoffgehäuse (PBT) plombierbar, mit Außen und Innenbefestigung Oberteil gerade und seitlich anscharniert Absicherung auf vorziehbarer Tragschiene montiert Deckelschrauben unverlierbar, Absicherungselemente angeordnet unter durchsichtiger Betätigungsklappe mit bedienerfreundlicher OTC Mechanik (one touch close) Gerätefarbe: Gehäuseoberteil grau RAL 7035, Gehäuseunterteil schwarz ähnlich RAL 9017 Gerätehöhe: 520 mm, Gerätebreite: 230 mm, Gerätetiefe: 145 mm RDF-Faktor: 0,71 InA: 40 Bestückung: 2 x Schutzkontaktsteckdose 16A 230V IP54 blau 1 x CEE-Steckdose 16A 400V 5p 6h IP44 geneigt 1 x CEE-Steckdose 32A 400V 5p 6h IP44 geneigt 1 x Datendoppeldose RJ45 CAT6 IP55 gelb mit Klappdeckel Absicherung/Schutzmaßnahme: 2 x C-Automat 16A 1p 1 x C-Automat 16A 3p 1 x C-Automat 32A 3p 1 x FI-Schalter 40/0,03A 4p Leitungseinführung/Anschlussmöglichkeit: 2 x M20, 2 x M40 oben 2 x M20, 2 x M40 unten 1 x Zählerklemmstein 5x25 mm² / Typ: C (Schleifleitung) Zusätzliche Informationen: Anschlussfertig verdrahtet. | C62 | C62 | 1,0 | 1,0 | 1,0 | 1,0 | 0,0173 | 6,714 | 0,52 | 0,23 | 0,145 |  | DE |  | 85371098 |  | true | 2023-09-05 | 30 |  | 30 |  |  |  | 20 | physical | 99 | false | true | true | 630edfee-64fa-4a9f-8848-f34148507ecf
89375 |  | VARIABOX IP44 | 89375 |  | 4024941850063 |  |  | Bals Elektrotechnik GmbH & Co. KG | BALS | VARIABOX | Steckdosenkombination VARIABOX IP44 | Steckdosen-KombinationIP44 | VARIABOX Norm: DIN EN 61439 Schutzart: IP44 Gehäuse: hochwertiges, schlagfestes Kunststoffgehäuse (PBT) plombierbar, mit Außen und Innenbefestigung Oberteil gerade und seitlich anscharniert Absicherung auf vorziehbarer Tragschiene montiert Deckelschrauben unverlierbar, Absicherungselemente angeordnet unter durchsichtiger Betätigungsklappe mit bedienerfreundlicher OTC Mechanik (one touch close) Gerätefarbe: Gehäuseoberteil grau RAL 7035, Gehäuseunterteil schwarz ähnlich RAL 9017 Gerätehöhe: 260 mm, Gerätebreite: 230 mm, Gerätetiefe: 145 mm RDF-Faktor: 0,6 InA: 40 Bestückung: 2 x Schutzkontaktsteckdose 16A 230V IP54 blau 1 x CEE-Steckdose 32A 400V 5p 6h IP44 geneigt Absicherung/Schutzmaßnahme: 2 x B-Automat 16A 1p 1 x C-Automat 32A 3p 1 x FI-Schalter 40/0,03A 4p Leitungseinführung/Anschlussmöglichkeit: 1 x M12, 1 x M20, 2 x M40 oben 1 x M12, 1 x M20, 2 x M40 unten 1 x Zählerklemmstein 5x25 mm² / Typ: C (Schleifleitung) Zusätzliche Informationen: Anschlussfertig verdrahtet. | 89375/CEE-Steckdosen-Kombination IP44 | BALS-Art.-Nr: 89375 EAN: 4024941850063 VARIABOX Norm: DIN EN 61439 Schutzart: IP44 Gehäuse: hochwertiges, schlagfestes Kunststoffgehäuse (PBT) plombierbar, mit Außen und Innenbefestigung Oberteil gerade und seitlich anscharniert Absicherung auf vorziehbarer Tragschiene montiert Deckelschrauben unverlierbar, Absicherungselemente angeordnet unter durchsichtiger Betätigungsklappe mit bedienerfreundlicher OTC Mechanik (one touch close) Gerätefarbe: Gehäuseoberteil grau RAL 7035, Gehäuseunterteil schwarz ähnlich RAL 9017 Gerätehöhe: 260 mm, Gerätebreite: 230 mm, Gerätetiefe: 145 mm RDF-Faktor: 0,6 InA: 40 Bestückung: 2 x Schutzkontaktsteckdose 16A 230V IP54 blau 1 x CEE-Steckdose 32A 400V 5p 6h IP44 geneigt Absicherung/Schutzmaßnahme: 2 x B-Automat 16A 1p 1 x C-Automat 32A 3p 1 x FI-Schalter 40/0,03A 4p Leitungseinführung/Anschlussmöglichkeit: 1 x M12, 1 x M20, 2 x M40 oben 1 x M12, 1 x M20, 2 x M40 unten 1 x Zählerklemmstein 5x25 mm² / Typ: C (Schleifleitung) Zusätzliche Informationen: Anschlussfertig verdrahtet. | C62 | C62 | 1,0 | 1,0 | 1,0 | 1,0 | 0,0087 | 4,266 | 0,26 | 0,23 | 0,145 |  | DE |  | 85371098 |  | true | 2023-09-05 | 30 |  | 30 |  |  |  | 20 | physical | 99 | false | true | true | 630edfee-64fa-4a9f-8848-f34148507ecf
89479 |  | VARIABOX IP44 | 89479 |  | 4024941952873 |  |  | Bals Elektrotechnik GmbH & Co. KG | BALS | VARIABOX | Steckdosenkombination VARIABOX IP44 | Steckdosen-KombinationIP44 | VARIABOX Norm: DIN EN 61439-3 Schutzart: IP44 Gehäuse: hochwertiges, schlagfestes Kunststoffgehäuse (PBT) plombierbar, mit Außen und Innenbefestigung Oberteil gerade und seitlich anscharniert Absicherung auf vorziehbarer Tragschiene montiert Deckelschrauben unverlierbar, Absicherungselemente angeordnet unter durchsichtiger Betätigungsklappe mit bedienerfreundlicher OTC Mechanik (one touch close) Gerätefarbe: Gehäuseunterteil schwarz ähnlich RAL 9017, Gehäuseoberteil grau RAL 7035 Gerätehöhe: 260 mm, Gerätebreite: 230 mm, Gerätetiefe: 145 mm RDF-Faktor: 0,64 InA: 21 Bestückung: 2 x Schutzkontaktsteckdose 16A 230V IP54 blau 1 x CEE-Steckdose 16A 400V 5p 6h IP44 geneigt Absicherung/Schutzmaßnahme: 2 x C-Automat 16A 1p 1 x C-Automat 16A 3p 1 x FI-Schalter 40/0,03A 4p allstromsensitiv Typ B Leitungseinführung/Anschlussmöglichkeit: 1 x M12, 1 x M20, 2 x M40 oben 1 x M12, 1 x M20, 2 x M40 unten 1 x Zählerklemmstein 5x25 mm² / Typ: C (Schleifleitung) Zusätzliche Informationen: Anschlussfertig verdrahtet. | 89479/CEE-Steckdosen-Kombination IP44 | BALS-Art.-Nr: 89479 EAN: 4024941952873 VARIABOX Norm: DIN EN 61439-3 Schutzart: IP44 Gehäuse: hochwertiges, schlagfestes Kunststoffgehäuse (PBT) plombierbar, mit Außen und Innenbefestigung Oberteil gerade und seitlich anscharniert Absicherung auf vorziehbarer Tragschiene montiert Deckelschrauben unverlierbar, Absicherungselemente angeordnet unter durchsichtiger Betätigungsklappe mit bedienerfreundlicher OTC Mechanik (one touch close) Gerätefarbe: Gehäuseunterteil schwarz ähnlich RAL 9017, Gehäuseoberteil grau RAL 7035 Gerätehöhe: 260 mm, Gerätebreite: 230 mm, Gerätetiefe: 145 mm RDF-Faktor: 0,64 InA: 21 Bestückung: 2 x Schutzkontaktsteckdose 16A 230V IP54 blau 1 x CEE-Steckdose 16A 400V 5p 6h IP44 geneigt Absicherung/Schutzmaßnahme: 2 x C-Automat 16A 1p 1 x C-Automat 16A 3p 1 x FI-Schalter 40/0,03A 4p allstromsensitiv Typ B Leitungseinführung/Anschlussmöglichkeit: 1 x M12, 1 x M20, 2 x M40 oben 1 x M12, 1 x M20, 2 x M40 unten 1 x Zählerklemmstein 5x25 mm² / Typ: C (Schleifleitung) Zusätzliche Informationen: Anschlussfertig verdrahtet. | C62 | C62 | 1,0 | 1,0 | 1,0 | 1,0 | 0,0087 | 4,196 | 0,26 | 0,23 | 0,145 |  | DE |  | 85371098 |  | true | 2023-09-05 | 30 |  | 30 |  |  |  | 10 | physical | 99 | false | true | true | 630edfee-64fa-4a9f-8848-f34148507ecf
89496 |  | VARIABOX IP44 | 89496 |  | 4024941936057 |  |  | Bals Elektrotechnik GmbH & Co. KG | BALS | VARIABOX | Steckdosenkombination VARIABOX IP44 | Steckdosen-KombinationIP44 | VARIABOX Norm: DIN EN 61439-3 Schutzart: IP44 Gehäuse: hochwertiges, schlagfestes Kunststoffgehäuse (PBT) plombierbar, mit Außen und Innenbefestigung Oberteil gerade und seitlich anscharniert Absicherung auf vorziehbarer Tragschiene montiert Deckelschrauben unverlierbar, Absicherungselemente angeordnet unter durchsichtiger Betätigungsklappe mit bedienerfreundlicher OTC Mechanik (one touch close) Gerätefarbe: Gehäuseoberteil grau RAL 7035, Gehäuseunterteil schwarz ähnlich RAL 9017 Gerätehöhe: 390 mm, Gerätebreite: 230 mm, Gerätetiefe: 145 mm RDF-Faktor: 0,58 InA: 38 Bestückung: 2 x Schutzkontaktsteckdose 16A 230V IP54 blau 1 x CEE-Steckdose 16A 400V 5p 6h IP44 geneigt 1 x CEE-Steckdose 32A 400V 5p 6h IP44 geneigt Absicherung/Schutzmaßnahme: 2 x C-Automat 16A 1p 1 x C-Automat 16A 3p 1 x C-Automat 32A 3p 1 x FI-Schalter 40/0,03A 4p allstromsensitiv Typ B Leitungseinführung/Anschlussmöglichkeit: 1 x M12, 1 x M20, 2 x M40 oben 1 x M12, 1 x M20, 2 x M40 unten 1 x Zählerklemmstein 5x25 mm² / Typ: C (Schleifleitung) Zusätzliche Informationen: Anschlussfertig verdrahtet. | 89496/CEE-Steckdosen-Kombination IP44 | BALS-Art.-Nr: 89496 EAN: 4024941936057 VARIABOX Norm: DIN EN 61439-3 Schutzart: IP44 Gehäuse: hochwertiges, schlagfestes Kunststoffgehäuse (PBT) plombierbar, mit Außen und Innenbefestigung Oberteil gerade und seitlich anscharniert Absicherung auf vorziehbarer Tragschiene montiert Deckelschrauben unverlierbar, Absicherungselemente angeordnet unter durchsichtiger Betätigungsklappe mit bedienerfreundlicher OTC Mechanik (one touch close) Gerätefarbe: Gehäuseoberteil grau RAL 7035, Gehäuseunterteil schwarz ähnlich RAL 9017 Gerätehöhe: 390 mm, Gerätebreite: 230 mm, Gerätetiefe: 145 mm RDF-Faktor: 0,58 InA: 38 Bestückung: 2 x Schutzkontaktsteckdose 16A 230V IP54 blau 1 x CEE-Steckdose 16A 400V 5p 6h IP44 geneigt 1 x CEE-Steckdose 32A 400V 5p 6h IP44 geneigt Absicherung/Schutzmaßnahme: 2 x C-Automat 16A 1p 1 x C-Automat 16A 3p 1 x C-Automat 32A 3p 1 x FI-Schalter 40/0,03A 4p allstromsensitiv Typ B Leitungseinführung/Anschlussmöglichkeit: 1 x M12, 1 x M20, 2 x M40 oben 1 x M12, 1 x M20, 2 x M40 unten 1 x Zählerklemmstein 5x25 mm² / Typ: C (Schleifleitung) Zusätzliche Informationen: Anschlussfertig verdrahtet. | C62 | C62 | 1,0 | 1,0 | 1,0 | 1,0 | 0,013 | 5,95 | 0,39 | 0,23 | 0,145 |  | DE |  | 85371098 |  | true | 2023-09-05 | 30 |  | 30 |  |  |  | 20 | physical | 99 | false | true | true | 630edfee-64fa-4a9f-8848-f34148507ecf
89549 |  | VARIABOX IP44 | 89549 |  | 4024941852241 |  |  | Bals Elektrotechnik GmbH & Co. KG | BALS | VARIABOX | Steckdosenkombination VARIABOX IP44 | Steckdosen-KombinationIP44 | VARIABOX Norm: DIN EN 61439-3 Schutzart: IP44 Gehäuse: hochwertiges, schlagfestes Kunststoffgehäuse (PBT) plombierbar, mit Außen und Innenbefestigung Oberteil gerade und seitlich anscharniert Absicherung auf vorziehbarer Tragschiene montiert Deckelschrauben unverlierbar, Absicherungselemente angeordnet unter durchsichtiger Betätigungsklappe mit bedienerfreundlicher OTC Mechanik (one touch close) Gerätefarbe: Gehäuseunterteil schwarz ähnlich RAL 9017, Gehäuseoberteil grau RAL 7035 Gerätehöhe: 260 mm, Gerätebreite: 230 mm, Gerätetiefe: 145 mm RDF-Faktor: 0,61 InA: 29 Bestückung: 2 x Schutzkontaktsteckdose 16A 230V IP54 blau 1 x CEE-Steckdose 32A 400V 5p 6h IP44 geneigt Absicherung/Schutzmaßnahme: 2 x C-Automat 16A 1p 1 x C-Automat 32A 3p 1 x FI-Schalter 40/0,03A 4p allstromsensitiv Typ B Leitungseinführung/Anschlussmöglichkeit: 1 x M12, 1 x M20, 2 x M40 oben 1 x M12, 1 x M20, 2 x M40 unten 1 x Zählerklemmstein 5x25 mm² / Typ: C (Schleifleitung) Zusätzliche Informationen: Anschlussfertig verdrahtet. | 89549/CEE-Steckdosen-Kombination IP44 | BALS-Art.-Nr: 89549 EAN: 4024941852241 VARIABOX Norm: DIN EN 61439-3 Schutzart: IP44 Gehäuse: hochwertiges, schlagfestes Kunststoffgehäuse (PBT) plombierbar, mit Außen und Innenbefestigung Oberteil gerade und seitlich anscharniert Absicherung auf vorziehbarer Tragschiene montiert Deckelschrauben unverlierbar, Absicherungselemente angeordnet unter durchsichtiger Betätigungsklappe mit bedienerfreundlicher OTC Mechanik (one touch close) Gerätefarbe: Gehäuseunterteil schwarz ähnlich RAL 9017, Gehäuseoberteil grau RAL 7035 Gerätehöhe: 260 mm, Gerätebreite: 230 mm, Gerätetiefe: 145 mm RDF-Faktor: 0,61 InA: 29 Bestückung: 2 x Schutzkontaktsteckdose 16A 230V IP54 blau 1 x CEE-Steckdose 32A 400V 5p 6h IP44 geneigt Absicherung/Schutzmaßnahme: 2 x C-Automat 16A 1p 1 x C-Automat 32A 3p 1 x FI-Schalter 40/0,03A 4p allstromsensitiv Typ B Leitungseinführung/Anschlussmöglichkeit: 1 x M12, 1 x M20, 2 x M40 oben 1 x M12, 1 x M20, 2 x M40 unten 1 x Zählerklemmstein 5x25 mm² / Typ: C (Schleifleitung) Zusätzliche Informationen: Anschlussfertig verdrahtet. | C62 | C62 | 1,0 | 1,0 | 1,0 | 1,0 | 0,0087 | 4,274 | 0,26 | 0,23 | 0,145 |  | DE |  | 85371098 |  | true | 2023-09-05 | 30 |  | 30 |  |  |  | 10 | physical | 99 | false | true | true | 630edfee-64fa-4a9f-8848-f34148507ecf
89647 |  | VARIABOX IP44 | 89647 |  | 4024941947817 |  |  | Bals Elektrotechnik GmbH & Co. KG | BALS | VARIABOX | Steckdosenkombination VARIABOX IP44 | Steckdosen-KombinationIP44 | VARIABOX Norm: DIN EN 61439 Schutzart: IP44 Gehäuse: hochwertiges, schlagfestes Kunststoffgehäuse (PBT) plombierbar, mit Außen und Innenbefestigung Oberteil gerade und seitlich anscharniert Absicherung auf vorziehbarer Tragschiene montiert Deckelschrauben unverlierbar, Absicherungselemente angeordnet unter durchsichtiger Betätigungsklappe mit bedienerfreundlicher OTC Mechanik (one touch close) Gerätefarbe: Gehäuseoberteil grau RAL 7035, Gehäuseunterteil schwarz ähnlich RAL 9017 Gerätehöhe: 520 mm, Gerätebreite: 230 mm, Gerätetiefe: 145 mm RDF-Faktor: 0,76 Bestückung: 2 x Schutzkontaktsteckdose 16A 230V IP54 blau 1 x CEE-Steckdose 16A 400V 5p 6h IP44 geneigt 1 x CEE-Steckdose 32A 400V 5p 6h IP44 geneigt 1 x Datendoppeldose RJ45 CAT6a IP55 gelb mit Klappdeckel Absicherung/Schutzmaßnahme: 2 x Sicherungssockel D01 1p 1 x Sicherungssockel D01 3p 1 x Sicherungssockel D02 3p 1 x FI-Schalter 63/0,03A 4p Leitungseinführung/Anschlussmöglichkeit: 2 x M20, 2 x M40 oben 2 x M20, 2 x M40 unten 1 x Zählerklemmstein 5x25 mm² / Typ: C (Schleifleitung) Zusätzliche Informationen: Anschlussfertig verdrahtet. | 89647/CEE-Steckdosen-Kombination IP44 | BALS-Art.-Nr: 89647 EAN: 4024941947817 VARIABOX Norm: DIN EN 61439 Schutzart: IP44 Gehäuse: hochwertiges, schlagfestes Kunststoffgehäuse (PBT) plombierbar, mit Außen und Innenbefestigung Oberteil gerade und seitlich anscharniert Absicherung auf vorziehbarer Tragschiene montiert Deckelschrauben unverlierbar, Absicherungselemente angeordnet unter durchsichtiger Betätigungsklappe mit bedienerfreundlicher OTC Mechanik (one touch close) Gerätefarbe: Gehäuseoberteil grau RAL 7035, Gehäuseunterteil schwarz ähnlich RAL 9017 Gerätehöhe: 520 mm, Gerätebreite: 230 mm, Gerätetiefe: 145 mm RDF-Faktor: 0,76 Bestückung: 2 x Schutzkontaktsteckdose 16A 230V IP54 blau 1 x CEE-Steckdose 16A 400V 5p 6h IP44 geneigt 1 x CEE-Steckdose 32A 400V 5p 6h IP44 geneigt 1 x Datendoppeldose RJ45 CAT6a IP55 gelb mit Klappdeckel Absicherung/Schutzmaßnahme: 2 x Sicherungssockel D01 1p 1 x Sicherungssockel D01 3p 1 x Sicherungssockel D02 3p 1 x FI-Schalter 63/0,03A 4p Leitungseinführung/Anschlussmöglichkeit: 2 x M20, 2 x M40 oben 2 x M20, 2 x M40 unten 1 x Zählerklemmstein 5x25 mm² / Typ: C (Schleifleitung) Zusätzliche Informationen: Anschlussfertig verdrahtet. | C62 | C62 | 1,0 | 1,0 | 1,0 | 1,0 | 0,0173 |  | 0,52 | 0,23 | 0,145 |  | DE |  | 85371098 |  | true | 2023-09-05 | 30 |  | 30 |  |  |  | 20 | physical | 99 | false | true | true | 630edfee-64fa-4a9f-8848-f34148507ecf
89968 |  | VARIABOX IP44 | 89968 |  | 4024941937160 |  |  | Bals Elektrotechnik GmbH & Co. KG | BALS | VARIABOX | Steckdosenkombination VARIABOX IP44 | Steckdosen-KombinationIP44 | VARIABOX Norm: DIN EN 61439-3 Schutzart: IP44 Gehäuse: hochwertiges, schlagfestes Kunststoffgehäuse (PBT) plombierbar, mit Außen und Innenbefestigung Oberteil gerade und seitlich anscharniert Absicherung auf vorziehbarer Tragschiene montiert Deckelschrauben unverlierbar, Absicherungselemente angeordnet unter durchsichtiger Betätigungsklappe mit bedienerfreundlicher OTC Mechanik (one touch close) Gerätefarbe: Gehäuseunterteil schwarz ähnlich RAL 9017, Gehäuseoberteil grau RAL 7035 Gerätehöhe: 520 mm, Gerätebreite: 230 mm, Gerätetiefe: 145 mm RDF-Faktor: 0,65 InA: 40 Bestückung: 3 x Schutzkontaktsteckdose 16A 230V IP54 blau 1 x CEE-Steckdose 16A 400V 5p 6h IP44 geneigt 1 x CEE-Steckdose 32A 400V 5p 6h IP44 geneigt Absicherung/Schutzmaßnahme: 3 x C-Automat 16A 1p 1 x C-Automat 16A 3p 1 x C-Automat 32A 3p 1 x FI-Schalter 40/0,03A 4p allstromsensitiv Typ B Leitungseinführung/Anschlussmöglichkeit: 1 x M12, 1 x M20, 2 x M40 oben 1 x M12, 1 x M20, 2 x M40 unten 1 x Zählerklemmstein 5x25 mm² / Typ: C (Schleifleitung) Zusätzliche Informationen: Anschlussfertig verdrahtet. | 89968/CEE-Steckdosen-Kombination IP44 | BALS-Art.-Nr: 89968 EAN: 4024941937160 VARIABOX Norm: DIN EN 61439-3 Schutzart: IP44 Gehäuse: hochwertiges, schlagfestes Kunststoffgehäuse (PBT) plombierbar, mit Außen und Innenbefestigung Oberteil gerade und seitlich anscharniert Absicherung auf vorziehbarer Tragschiene montiert Deckelschrauben unverlierbar, Absicherungselemente angeordnet unter durchsichtiger Betätigungsklappe mit bedienerfreundlicher OTC Mechanik (one touch close) Gerätefarbe: Gehäuseunterteil schwarz ähnlich RAL 9017, Gehäuseoberteil grau RAL 7035 Gerätehöhe: 520 mm, Gerätebreite: 230 mm, Gerätetiefe: 145 mm RDF-Faktor: 0,65 InA: 40 Bestückung: 3 x Schutzkontaktsteckdose 16A 230V IP54 blau 1 x CEE-Steckdose 16A 400V 5p 6h IP44 geneigt 1 x CEE-Steckdose 32A 400V 5p 6h IP44 geneigt Absicherung/Schutzmaßnahme: 3 x C-Automat 16A 1p 1 x C-Automat 16A 3p 1 x C-Automat 32A 3p 1 x FI-Schalter 40/0,03A 4p allstromsensitiv Typ B Leitungseinführung/Anschlussmöglichkeit: 1 x M12, 1 x M20, 2 x M40 oben 1 x M12, 1 x M20, 2 x M40 unten 1 x Zählerklemmstein 5x25 mm² / Typ: C (Schleifleitung) Zusätzliche Informationen: Anschlussfertig verdrahtet. | C62 | C62 | 1,0 | 1,0 | 1,0 | 1,0 | 0,0173 | 6,846 | 0,52 | 0,23 | 0,145 |  | DE |  | 85371098 |  | true | 2023-09-05 | 30 |  | 30 |  |  |  | 20 | physical | 99 | false | true | true | 630edfee-64fa-4a9f-8848-f34148507ecf
89987 |  | VARIABOX IP44 | 89987 |  | 4024941938341 |  |  | Bals Elektrotechnik GmbH & Co. KG | BALS | VARIABOX | Steckdosenkombination VARIABOX IP44 | Steckdosen-KombinationIP44 | VARIABOX Norm: DIN EN 61439-3 Schutzart: IP44 Gehäuse: hochwertiges, schlagfestes Kunststoffgehäuse (PBT) plombierbar, mit Außen und Innenbefestigung Oberteil gerade und seitlich anscharniert Absicherung auf vorziehbarer Tragschiene montiert Deckelschrauben unverlierbar, Absicherungselemente angeordnet unter durchsichtiger Betätigungsklappe mit bedienerfreundlicher OTC Mechanik (one touch close) Gerätefarbe: Gehäuseoberteil grau RAL 7035, Gehäuseunterteil schwarz ähnlich RAL 9017 Gerätehöhe: 390 mm, Gerätebreite: 460 mm, Gerätetiefe: 145 mm RDF-Faktor: 0,61 Bestückung: 10 x Schutzkontaktsteckdose 16A 230V IP54 blau 1 x CEE-Steckdose 16A 400V 5p 6h IP44 geneigt 1 x CEE-Steckdose 32A 400V 5p 6h IP44 geneigt Absicherung/Schutzmaßnahme: 10 x C-Automat 16A 1p 1 x C-Automat 16A 3p 1 x C-Automat 32A 3p 1 x FI-Schalter 63/0,03A 4p Leitungseinführung/Anschlussmöglichkeit: 1 x M12, 1 x M20, 2 x M40 oben 1 x M12, 1 x M20, 2 x M40 unten 1 x Zählerklemmstein 5x25 mm² / Typ: C (Schleifleitung) Zusätzliche Informationen: Anschlussfertig verdrahtet. | 89987/CEE-Steckdosen-Kombination IP44 | BALS-Art.-Nr: 89987 EAN: 4024941938341 VARIABOX Norm: DIN EN 61439-3 Schutzart: IP44 Gehäuse: hochwertiges, schlagfestes Kunststoffgehäuse (PBT) plombierbar, mit Außen und Innenbefestigung Oberteil gerade und seitlich anscharniert Absicherung auf vorziehbarer Tragschiene montiert Deckelschrauben unverlierbar, Absicherungselemente angeordnet unter durchsichtiger Betätigungsklappe mit bedienerfreundlicher OTC Mechanik (one touch close) Gerätefarbe: Gehäuseoberteil grau RAL 7035, Gehäuseunterteil schwarz ähnlich RAL 9017 Gerätehöhe: 390 mm, Gerätebreite: 460 mm, Gerätetiefe: 145 mm RDF-Faktor: 0,61 Bestückung: 10 x Schutzkontaktsteckdose 16A 230V IP54 blau 1 x CEE-Steckdose 16A 400V 5p 6h IP44 geneigt 1 x CEE-Steckdose 32A 400V 5p 6h IP44 geneigt Absicherung/Schutzmaßnahme: 10 x C-Automat 16A 1p 1 x C-Automat 16A 3p 1 x C-Automat 32A 3p 1 x FI-Schalter 63/0,03A 4p Leitungseinführung/Anschlussmöglichkeit: 1 x M12, 1 x M20, 2 x M40 oben 1 x M12, 1 x M20, 2 x M40 unten 1 x Zählerklemmstein 5x25 mm² / Typ: C (Schleifleitung) Zusätzliche Informationen: Anschlussfertig verdrahtet. | C62 | C62 | 1,0 | 1,0 | 1,0 | 1,0 | 0,026 | 10,298 | 0,39 | 0,46 | 0,145 |  | DE |  | 85371098 |  | true | 2023-09-05 | 30 |  | 30 |  |  |  | 20 | physical | 99 | false | true | true | 630edfee-64fa-4a9f-8848-f34148507ecf
100022 |  | Kombi-Steckdose 16A 5p 400V 6h IP44 | 100022 |  | 4024941192088 |  | true | Bals Elektrotechnik GmbH & Co. KG | BALS |  | Kombi-Wandsteckdose mit QUICK-CONNECT Doppelklemme 16A 5p 400V 6h IP44 | Kombi-Steckdose 16A 5p 400V 6h IP44 | Kombi-Wandsteckdose mit QUICK-CONNECT Doppelklemme 16A 5p (3P+N+PE) 400V (200/346 - 240/415V~) 6h IP44 Frequenz: 50/60Hz Technische Kennfarbe: rot RAL 3000 Gehäusegröße: 126x83 mm (HxB) Kontaktträger/Kontakte: Der Kontaktträger ist aus Polyamid, Die Kontakte sind Messing blank Maximaler Leiterquerschnitt: 4,0 qmm Gehäusematerial: Kunststoff Anschlusstechnik: mit schraubloser Doppelklemme Kabeleinführung: 1xM25 oben, 2xM25 unten Gerätefarbe: Gehäuseunterteil grau RAL 7035, Gehäuseoberteil grau RAL 7035, Kragen grau RAL 7035 Gerätehöhe: 154 mm, Gerätebreite: 83 mm, Gerätetiefe: 130 mm Sonstige technische Eigenschaften: Die Leitungseinführung ist einmal oben offen und zweimal unten verschlossen, Im Gehäuseboden befinden sich 4 Befestigungsbohrungen zum Ausbrechen | 100022/CEE-Steckdosen-Kombination 16A400V6h5pIP44 | BALS-Art.-Nr: 100022 EAN: 4024941192088 Kombi-Wandsteckdose mit QUICK-CONNECT Doppelklemme 16A 5p (3P+N+PE) 400V (200/346 - 240/415V~) 6h IP44 Frequenz: 50/60Hz Technische Kennfarbe: rot RAL 3000 Gehäusegröße: 126x83 mm (HxB) Kontaktträger/Kontakte: Der Kontaktträger ist aus Polyamid, Die Kontakte sind Messing blank Maximaler Leiterquerschnitt: 4,0 qmm Gehäusematerial: Kunststoff Anschlusstechnik: mit schraubloser Doppelklemme Kabeleinführung: 1xM25 oben, 2xM25 unten Gerätefarbe: Gehäuseunterteil grau RAL 7035, Gehäuseoberteil grau RAL 7035, Kragen grau RAL 7035 Gerätehöhe: 154 mm, Gerätebreite: 83 mm, Gerätetiefe: 130 mm Phasenwender: FALSE Militärausführung: FALSE Sonstige technische Eigenschaften: Die Leitungseinführung ist einmal oben offen und zweimal unten verschlossen, Im Gehäuseboden befinden sich 4 Befestigungsbohrungen zum Ausbrechen | C62 | C62 | 1,0 | 1,0 | 1,0 | 1,0 | 0,0017 | 0,374 | 0,154 | 0,083 | 0,13 |  | DE |  | 85366990 |  | false | 2023-09-05 | 12 |  | 12 |  |  |  | 20 | physical | 99 | false | true | true
110000 |  | Wandsteckdose QC 32A 5p 400V 6h IP44 | 110000 |  | 4024941066068 |  |  | Bals Elektrotechnik GmbH & Co. KG | BALS |  | Wandsteckdose QUICK-CONNECT TE 32A 5p 400V 6h IP44 | Steckdose32A5p200/346 - 240/415V~6hIP44 | Wandsteckdose QUICK-CONNECT TE 32A 5p (3P+N+PE) 400V (200/346 - 240/415V~) 6h IP44 Frequenz: 50/60Hz Technische Kennfarbe: rot RAL 3000 Gehäusegröße: 225x118 mm (HxB) Kontaktträger/Kontakte: Der Kontaktträger ist aus hochwärmebeständigem Material, Die Kontakte sind Messing vernickelt Maximaler Leiterquerschnitt: 10,0 qmm Gehäusematerial: Polycarbonat-Polyethylenterephthalat lightbeige Anschlusstechnik: schraublose Federklemmtechnik als Käfigzugfederklemme mit Kontex-Kontakt Kabeleinführung: 2xM25 oben, 2xM25 unten Gerätefarbe: Klappdeckel rot RAL 3000, Gehäuseunterteil lightbeige, Gehäuseoberteil lightbeige, Gehäuseschrauben lightbeige Gerätehöhe: 251 mm, Gerätebreite: 118 mm, Gerätetiefe: 141 mm Sonstige technische Eigenschaften: Die Leitungseinführung ist einmal oben offen, einmal oben verschlossen, zweimal unten verschlossen | 110000/CEE-Steckdose 32A400V6h5pIP44 | BALS-Art.-Nr: 110000 EAN: 4024941066068 Wandsteckdose QUICK-CONNECT TE 32A 5p (3P+N+PE) 400V (200/346 - 240/415V~) 6h IP44 Frequenz: 50/60Hz Technische Kennfarbe: rot RAL 3000 Gehäusegröße: 225x118 mm (HxB) Kontaktträger/Kontakte: Der Kontaktträger ist aus hochwärmebeständigem Material, Die Kontakte sind Messing vernickelt Maximaler Leiterquerschnitt: 10,0 qmm Gehäusematerial: Polycarbonat-Polyethylenterephthalat lightbeige Anschlusstechnik: schraublose Federklemmtechnik als Käfigzugfederklemme mit Kontex-Kontakt Kabeleinführung: 2xM25 oben, 2xM25 unten Gerätefarbe: Klappdeckel rot RAL 3000, Gehäuseunterteil lightbeige, Gehäuseoberteil lightbeige, Gehäuseschrauben lightbeige Gerätehöhe: 251 mm, Gerätebreite: 118 mm, Gerätetiefe: 141 mm Phasenwender: FALSE Militärausführung: FALSE Befestigugnsart: innenliegende Befestigung Sonstige technische Eigenschaften: Die Leitungseinführung ist einmal oben offen, einmal oben verschlossen, zweimal unten verschlossen | C62 | C62 | 1,0 | 1,0 | 1,0 | 1,0 | 0,0042 | 0,75 | 0,251 | 0,118 | 0,141 |  | DE |  | 85366990 |  | false | 2023-09-05 | 13 |  | 13 |  |  |  | 20 | physical | 99 | false | true | true
110014 |  | Wandsteckdose QC 32A 3p 230V 6h IP67/ | 110014 |  | 4024941070010 |  |  | Bals Elektrotechnik GmbH & Co. KG | BALS |  | Wandsteckdose QUICK-CONNECT TE 32A 3p 230V 6h IP67/69 | Steckdose32A3p200 - 250V~6hIP67/69 | Wandsteckdose QUICK-CONNECT TE 32A 3p (2P+PE) 230V (200 - 250V~) 6h IP67/69 Frequenz: 50/60Hz Technische Kennfarbe: blau RAL 5015 Gehäusegröße: 225x118 mm (HxB) Kontaktträger/Kontakte: Der Kontaktträger ist aus hochwärmebeständigem Material, Die Kontakte sind Messing vernickelt Maximaler Leiterquerschnitt: 10,0 qmm Gehäusematerial: Polycarbonat-Polyethylenterephthalat lightbeige Anschlusstechnik: schraublose Federklemmtechnik als Käfigzugfederklemme mit Kontex-Kontakt Kabeleinführung: 2xM25 oben, 2xM25 unten Gerätefarbe: Klappdeckel blau RAL 5015, Gehäuseunterteil lightbeige, Gehäuseoberteil lightbeige, Bajonettring lightbeige, Gehäuseschrauben lightbeige Gerätehöhe: 260 mm, Gerätebreite: 118 mm, Gerätetiefe: 144 mm Sonstige technische Eigenschaften: Die Leitungseinführung ist einmal oben offen, einmal oben verschlossen, zweimal unten verschlossen | 110014/CEE-Steckdose 32A230V6h3pIP67/69 | BALS-Art.-Nr: 110014 EAN: 4024941070010 Wandsteckdose QUICK-CONNECT TE 32A 3p (2P+PE) 230V (200 - 250V~) 6h IP67/69 Frequenz: 50/60Hz Technische Kennfarbe: blau RAL 5015 Gehäusegröße: 225x118 mm (HxB) Kontaktträger/Kontakte: Der Kontaktträger ist aus hochwärmebeständigem Material, Die Kontakte sind Messing vernickelt Maximaler Leiterquerschnitt: 10,0 qmm Gehäusematerial: Polycarbonat-Polyethylenterephthalat lightbeige Anschlusstechnik: schraublose Federklemmtechnik als Käfigzugfederklemme mit Kontex-Kontakt Kabeleinführung: 2xM25 oben, 2xM25 unten Gerätefarbe: Klappdeckel blau RAL 5015, Gehäuseunterteil lightbeige, Gehäuseoberteil lightbeige, Bajonettring lightbeige, Gehäuseschrauben lightbeige Gerätehöhe: 260 mm, Gerätebreite: 118 mm, Gerätetiefe: 144 mm Phasenwender: FALSE Militärausführung: FALSE Befestigugnsart: innenliegende Befestigung Sonstige technische Eigenschaften: Die Leitungseinführung ist einmal oben offen, einmal oben verschlossen, zweimal unten verschlossen | C62 | C62 | 1,0 | 1,0 | 1,0 | 1,0 | 0,0044 | 0,355 | 0,26 | 0,118 | 0,144 |  | DE |  | 85366990 |  | false | 2023-09-05 | 13 |  | 13 |  |  |  | 20 | physical | 99 | false | true | true
110015 |  | Wandsteckdose QC 32A 4p 400V 6h IP67/ | 110015 |  | 4024941070027 |  |  | Bals Elektrotechnik GmbH & Co. KG | BALS |  | Wandsteckdose QUICK-CONNECT TE 32A 4p 400V 6h IP67/69 | Steckdose32A4p380 - 415V~6hIP67/69 | Wandsteckdose QUICK-CONNECT TE 32A 4p (3P+PE) 400V (380 - 415V~) 6h IP67/69 Frequenz: 50/60Hz Technische Kennfarbe: rot RAL 3000 Gehäusegröße: 225x118 mm (HxB) Kontaktträger/Kontakte: Der Kontaktträger ist aus hochwärmebeständigem Material, Die Kontakte sind Messing vernickelt Maximaler Leiterquerschnitt: 10,0 qmm Gehäusematerial: Polycarbonat-Polyethylenterephthalat lightbeige Anschlusstechnik: schraublose Federklemmtechnik als Käfigzugfederklemme mit Kontex-Kontakt Kabeleinführung: 2xM25 oben, 2xM25 unten Gerätefarbe: Klappdeckel rot RAL 3000, Gehäuseunterteil lightbeige, Gehäuseoberteil lightbeige, Bajonettring lightbeige, Gehäuseschrauben lightbeige Gerätehöhe: 260 mm, Gerätebreite: 118 mm, Gerätetiefe: 144 mm Sonstige technische Eigenschaften: Die Leitungseinführung ist einmal oben offen, einmal oben verschlossen, zweimal unten verschlossen | 110015/CEE-Steckdose 32A400V6h4pIP67/69 | BALS-Art.-Nr: 110015 EAN: 4024941070027 Wandsteckdose QUICK-CONNECT TE 32A 4p (3P+PE) 400V (380 - 415V~) 6h IP67/69 Frequenz: 50/60Hz Technische Kennfarbe: rot RAL 3000 Gehäusegröße: 225x118 mm (HxB) Kontaktträger/Kontakte: Der Kontaktträger ist aus hochwärmebeständigem Material, Die Kontakte sind Messing vernickelt Maximaler Leiterquerschnitt: 10,0 qmm Gehäusematerial: Polycarbonat-Polyethylenterephthalat lightbeige Anschlusstechnik: schraublose Federklemmtechnik als Käfigzugfederklemme mit Kontex-Kontakt Kabeleinführung: 2xM25 oben, 2xM25 unten Gerätefarbe: Klappdeckel rot RAL 3000, Gehäuseunterteil lightbeige, Gehäuseoberteil lightbeige, Bajonettring lightbeige, Gehäuseschrauben lightbeige Gerätehöhe: 260 mm, Gerätebreite: 118 mm, Gerätetiefe: 144 mm Phasenwender: FALSE Militärausführung: FALSE Befestigugnsart: innenliegende Befestigung Sonstige technische Eigenschaften: Die Leitungseinführung ist einmal oben offen, einmal oben verschlossen, zweimal unten verschlossen | C62 | C62 | 1,0 | 1,0 | 1,0 | 1,0 | 0,0044 | 0,785 | 0,26 | 0,118 | 0,144 |  | DE |  | 85366990 |  | false | 2023-09-05 | 13 |  | 13 |  |  |  | 20 | physical | 99 | false | true | true
110016 |  | Wandsteckdose QC 32A 4p 500V 7h IP67/ | 110016 |  | 4024941070034 |  |  | Bals Elektrotechnik GmbH & Co. KG | BALS |  | Wandsteckdose QUICK-CONNECT TE 32A 4p 500V 7h IP67/69 | Steckdose32A4p480 - 500V~7hIP67/69 | Wandsteckdose QUICK-CONNECT TE 32A 4p (3P+PE) 500V (480 - 500V~) 7h IP67/69 Frequenz: 50/60Hz Technische Kennfarbe: schwarz RAL 9005 Gehäusegröße: 225x118 mm (HxB) Kontaktträger/Kontakte: Der Kontaktträger ist aus hochwärmebeständigem Material, Die Kontakte sind Messing vernickelt Maximaler Leiterquerschnitt: 10,0 qmm Gehäusematerial: Polycarbonat-Polyethylenterephthalat lightbeige Anschlusstechnik: schraublose Federklemmtechnik als Käfigzugfederklemme mit Kontex-Kontakt Kabeleinführung: 2xM25 oben, 2xM25 unten Gerätefarbe: Klappdeckel schwarz RAL 9005, Gehäuseunterteil lightbeige, Gehäuseoberteil lightbeige, Bajonettring lightbeige, Gehäuseschrauben lightbeige Gerätehöhe: 260 mm, Gerätebreite: 118 mm, Gerätetiefe: 144 mm Sonstige technische Eigenschaften: Die Leitungseinführung ist einmal oben offen, einmal oben verschlossen, zweimal unten verschlossen | 110016/CEE-Steckdose 32A500V7h4pIP67/69 | BALS-Art.-Nr: 110016 EAN: 4024941070034 Wandsteckdose QUICK-CONNECT TE 32A 4p (3P+PE) 500V (480 - 500V~) 7h IP67/69 Frequenz: 50/60Hz Technische Kennfarbe: schwarz RAL 9005 Gehäusegröße: 225x118 mm (HxB) Kontaktträger/Kontakte: Der Kontaktträger ist aus hochwärmebeständigem Material, Die Kontakte sind Messing vernickelt Maximaler Leiterquerschnitt: 10,0 qmm Gehäusematerial: Polycarbonat-Polyethylenterephthalat lightbeige Anschlusstechnik: schraublose Federklemmtechnik als Käfigzugfederklemme mit Kontex-Kontakt Kabeleinführung: 2xM25 oben, 2xM25 unten Gerätefarbe: Klappdeckel schwarz RAL 9005, Gehäuseunterteil lightbeige, Gehäuseoberteil lightbeige, Bajonettring lightbeige, Gehäuseschrauben lightbeige Gerätehöhe: 260 mm, Gerätebreite: 118 mm, Gerätetiefe: 144 mm Phasenwender: FALSE Militärausführung: FALSE Befestigugnsart: innenliegende Befestigung Sonstige technische Eigenschaften: Die Leitungseinführung ist einmal oben offen, einmal oben verschlossen, zweimal unten verschlossen | C62 | C62 | 1,0 | 1,0 | 1,0 | 1,0 | 0,0044 | 0,85 | 0,26 | 0,118 | 0,144 |  | DE |  | 85366990 |  | false | 2023-09-05 | 13 |  | 13 |  |  |  | 20 | physical | 99 | false | true | true
110017 |  | Wandsteckdose QC 32A 5p 400V 6h IP67/ | 110017 |  | 4024941070041 |  |  | Bals Elektrotechnik GmbH & Co. KG | BALS |  | Wandsteckdose QUICK-CONNECT TE 32A 5p 400V 6h IP67/69 | Wandsteckdose QC 32A 5p 400V 6h IP67/69 | Wandsteckdose QUICK-CONNECT TE 32A 5p (3P+N+PE) 400V (200/346 - 240/415V~) 6h IP67/69 Frequenz: 50/60Hz Technische Kennfarbe: rot RAL 3000 Gehäusegröße: 225x118 mm (HxB) Kontaktträger/Kontakte: Der Kontaktträger ist aus hochwärmebeständigem Material, Die Kontakte sind Messing vernickelt Maximaler Leiterquerschnitt: 10,0 qmm Gehäusematerial: Polycarbonat-Polyethylenterephthalat lightbeige Anschlusstechnik: schraublose Federklemmtechnik als Käfigzugfederklemme mit Kontex-Kontakt Kabeleinführung: 2xM25 oben, 2xM25 unten Gerätefarbe: Klappdeckel rot RAL 3000, Gehäuseunterteil lightbeige, Gehäuseoberteil lightbeige, Bajonettring lightbeige, Gehäuseschrauben lightbeige Gerätehöhe: 260 mm, Gerätebreite: 118 mm, Gerätetiefe: 150 mm Sonstige technische Eigenschaften: Die Leitungseinführung ist einmal oben offen, einmal oben verschlossen, zweimal unten verschlossen | 110017/CEE-Steckdose 32A400V6h5pIP67/69 | BALS-Art.-Nr: 110017 EAN: 4024941070041 Wandsteckdose QUICK-CONNECT TE 32A 5p (3P+N+PE) 400V (200/346 - 240/415V~) 6h IP67/69 Frequenz: 50/60Hz Technische Kennfarbe: rot RAL 3000 Gehäusegröße: 225x118 mm (HxB) Kontaktträger/Kontakte: Der Kontaktträger ist aus hochwärmebeständigem Material, Die Kontakte sind Messing vernickelt Maximaler Leiterquerschnitt: 10,0 qmm Gehäusematerial: Polycarbonat-Polyethylenterephthalat lightbeige Anschlusstechnik: schraublose Federklemmtechnik als Käfigzugfederklemme mit Kontex-Kontakt Kabeleinführung: 2xM25 oben, 2xM25 unten Gerätefarbe: Klappdeckel rot RAL 3000, Gehäuseunterteil lightbeige, Gehäuseoberteil lightbeige, Bajonettring lightbeige, Gehäuseschrauben lightbeige Gerätehöhe: 260 mm, Gerätebreite: 118 mm, Gerätetiefe: 150 mm Phasenwender: FALSE Militärausführung: FALSE Befestigugnsart: innenliegende Befestigung Sonstige technische Eigenschaften: Die Leitungseinführung ist einmal oben offen, einmal oben verschlossen, zweimal unten verschlossen | C62 | C62 | 1,0 | 1,0 | 1,0 | 1,0 | 0,0046 | 0,815 | 0,26 | 0,118 | 0,15 |  | DE |  | 85366990 |  | false | 2023-09-05 | 13 |  | 13 |  |  |  | 20 | physical | 99 | false | true | true
110018 |  | Wandsteckdose QC 16A 4p 500V 7h IP44 | 110018 |  | 4024941070058 |  |  | Bals Elektrotechnik GmbH & Co. KG | BALS |  | Wandsteckdose QUICK-CONNECT TE 16A 4p 500V 7h IP44 | Steckdose16A4p480 - 500V~7hIP44 | Wandsteckdose QUICK-CONNECT TE 16A 4p (3P+PE) 500V (480 - 500V~) 7h IP44 Frequenz: 50/60Hz Technische Kennfarbe: schwarz RAL 9005 Gehäusegröße: 170x90 mm (HxB) Kontaktträger/Kontakte: Der Kontaktträger ist aus hochwärmebeständigem Material, Die Kontakte sind Messing vernickelt Maximaler Leiterquerschnitt: 4,0 qmm Gehäusematerial: Polycarbonat-Polyethylenterephthalat lightbeige Anschlusstechnik: schraublose Federklemmtechnik als Käfigzugfederklemme mit Kontex-Kontakt Kabeleinführung: 1xM20 oben, 1xM25/20 unten Gerätefarbe: Klappdeckel schwarz RAL 9005, Gehäuseoberteil lightbeige, Gehäuseunterteil lightbeige Gerätehöhe: 189 mm, Gerätebreite: 90 mm, Gerätetiefe: 114 mm Sonstige technische Eigenschaften: Die Leitungseinführung ist einmal oben offen und zweimal unten verschlossen, Das Gehäuseunterteil ist um 180° drehbar | 110018/CEE-Steckdose 16A500V7h4pIP44 | BALS-Art.-Nr: 110018 EAN: 4024941070058 Wandsteckdose QUICK-CONNECT TE 16A 4p (3P+PE) 500V (480 - 500V~) 7h IP44 Frequenz: 50/60Hz Technische Kennfarbe: schwarz RAL 9005 Gehäusegröße: 170x90 mm (HxB) Kontaktträger/Kontakte: Der Kontaktträger ist aus hochwärmebeständigem Material, Die Kontakte sind Messing vernickelt Maximaler Leiterquerschnitt: 4,0 qmm Gehäusematerial: Polycarbonat-Polyethylenterephthalat lightbeige Anschlusstechnik: schraublose Federklemmtechnik als Käfigzugfederklemme mit Kontex-Kontakt Kabeleinführung: 1xM20 oben, 1xM25/20 unten Gerätefarbe: Klappdeckel schwarz RAL 9005, Gehäuseoberteil lightbeige, Gehäuseunterteil lightbeige Gerätehöhe: 189 mm, Gerätebreite: 90 mm, Gerätetiefe: 114 mm Phasenwender: FALSE Militärausführung: FALSE Befestigugnsart: innenliegende Befestigung Sonstige technische Eigenschaften: Die Leitungseinführung ist einmal oben offen und zweimal unten verschlossen, Das Gehäuseunterteil ist um 180° drehbar | C62 | C62 | 1,0 | 1,0 | 1,0 | 1,0 | 0,0019 | 0,43 | 0,189 | 0,09 | 0,114 |  | DE |  | 85366990 |  | false | 2023-09-05 | 13 |  | 13 |  |  |  | 20 | physical | 99 | false | true | true
110019 |  | Wandsteckdose QC 32A 4p 500V 7h IP44 | 110019 |  | 4024941070065 |  |  | Bals Elektrotechnik GmbH & Co. KG | BALS |  | Wandsteckdose QUICK-CONNECT TE 32A 4p 500V 7h IP44 | Steckdose32A4p480 - 500V~7hIP44 | Wandsteckdose QUICK-CONNECT TE 32A 4p (3P+PE) 500V (480 - 500V~) 7h IP44 Frequenz: 50/60Hz Technische Kennfarbe: schwarz RAL 9005 Gehäusegröße: 225x118 mm (HxB) Kontaktträger/Kontakte: Der Kontaktträger ist aus hochwärmebeständigem Material, Die Kontakte sind Messing vernickelt Maximaler Leiterquerschnitt: 10,0 qmm Gehäusematerial: Polycarbonat-Polyethylenterephthalat lightbeige Anschlusstechnik: schraublose Federklemmtechnik als Käfigzugfederklemme mit Kontex-Kontakt Kabeleinführung: 2xM25 oben, 2xM25 unten Gerätefarbe: Klappdeckel schwarz RAL 9005, Gehäuseunterteil lightbeige, Gehäuseoberteil lightbeige, Gehäuseschrauben lightbeige Gerätehöhe: 251 mm, Gerätebreite: 118 mm, Gerätetiefe: 135 mm Sonstige technische Eigenschaften: Die Leitungseinführung ist einmal oben offen, einmal oben verschlossen, zweimal unten verschlossen | 110019/CEE-Steckdose 32A500V7h4pIP44 | BALS-Art.-Nr: 110019 EAN: 4024941070065 Wandsteckdose QUICK-CONNECT TE 32A 4p (3P+PE) 500V (480 - 500V~) 7h IP44 Frequenz: 50/60Hz Technische Kennfarbe: schwarz RAL 9005 Gehäusegröße: 225x118 mm (HxB) Kontaktträger/Kontakte: Der Kontaktträger ist aus hochwärmebeständigem Material, Die Kontakte sind Messing vernickelt Maximaler Leiterquerschnitt: 10,0 qmm Gehäusematerial: Polycarbonat-Polyethylenterephthalat lightbeige Anschlusstechnik: schraublose Federklemmtechnik als Käfigzugfederklemme mit Kontex-Kontakt Kabeleinführung: 2xM25 oben, 2xM25 unten Gerätefarbe: Klappdeckel schwarz RAL 9005, Gehäuseunterteil lightbeige, Gehäuseoberteil lightbeige, Gehäuseschrauben lightbeige Gerätehöhe: 251 mm, Gerätebreite: 118 mm, Gerätetiefe: 135 mm Phasenwender: FALSE Militärausführung: FALSE Befestigugnsart: innenliegende Befestigung Sonstige technische Eigenschaften: Die Leitungseinführung ist einmal oben offen, einmal oben verschlossen, zweimal unten verschlossen | C62 | C62 | 1,0 | 1,0 | 1,0 | 1,0 | 0,004 | 0,725 | 0,251 | 0,118 | 0,135 |  | DE |  | 85366990 |  | false | 2023-09-05 | 13 |  | 13 |  |  |  | 20 | physical | 99 | false | true | true
110020 |  | Wandsteckdose QC 16A 4p 500V 7h IP67/ | 110020 |  | 4024941070072 |  |  | Bals Elektrotechnik GmbH & Co. KG | BALS |  | Wandsteckdose QUICK-CONNECT TE 16A 4p 500V 7h IP67/69 | Steckdose16A4p480 - 500V~7hIP67/69 | Wandsteckdose QUICK-CONNECT TE 16A 4p (3P+PE) 500V (480 - 500V~) 7h IP67/69 Frequenz: 50/60Hz Technische Kennfarbe: schwarz RAL 9005 Gehäusegröße: 170x90 mm (HxB) Kontaktträger/Kontakte: Der Kontaktträger ist aus hochwärmebeständigem Material, Die Kontakte sind Messing vernickelt Maximaler Leiterquerschnitt: 4,0 qmm Gehäusematerial: Polycarbonat-Polyethylenterephthalat lightbeige Anschlusstechnik: schraublose Federklemmtechnik als Käfigzugfederklemme mit Kontex-Kontakt Kabeleinführung: 1xM20 oben, 1xM25/20 unten Gerätefarbe: Klappdeckel schwarz RAL 9005, Bajonettring lightbeige, Gehäuseoberteil lightbeige, Gehäuseunterteil lightbeige Gerätehöhe: 194 mm, Gerätebreite: 90 mm, Gerätetiefe: 115 mm Sonstige technische Eigenschaften: Die Leitungseinführung ist einmal oben offen und zweimal unten verschlossen, Das Gehäuseunterteil ist um 180° drehbar | 110020/CEE-Steckdose 16A500V7h4pIP67/69 | BALS-Art.-Nr: 110020 EAN: 4024941070072 Wandsteckdose QUICK-CONNECT TE 16A 4p (3P+PE) 500V (480 - 500V~) 7h IP67/69 Frequenz: 50/60Hz Technische Kennfarbe: schwarz RAL 9005 Gehäusegröße: 170x90 mm (HxB) Kontaktträger/Kontakte: Der Kontaktträger ist aus hochwärmebeständigem Material, Die Kontakte sind Messing vernickelt Maximaler Leiterquerschnitt: 4,0 qmm Gehäusematerial: Polycarbonat-Polyethylenterephthalat lightbeige Anschlusstechnik: schraublose Federklemmtechnik als Käfigzugfederklemme mit Kontex-Kontakt Kabeleinführung: 1xM20 oben, 1xM25/20 unten Gerätefarbe: Klappdeckel schwarz RAL 9005, Bajonettring lightbeige, Gehäuseoberteil lightbeige, Gehäuseunterteil lightbeige Gerätehöhe: 194 mm, Gerätebreite: 90 mm, Gerätetiefe: 115 mm Phasenwender: FALSE Militärausführung: FALSE Befestigugnsart: innenliegende Befestigung Sonstige technische Eigenschaften: Die Leitungseinführung ist einmal oben offen und zweimal unten verschlossen, Das Gehäuseunterteil ist um 180° drehbar | C62 | C62 | 1,0 | 1,0 | 1,0 | 1,0 | 0,002 | 0,45 | 0,194 | 0,09 | 0,115 |  | DE |  | 85366990 |  | false | 2023-09-05 | 13 |  | 13 |  |  |  | 20 | physical | 99 | false | true | true
110030 |  | Wandsteckdose QC 16A 4p >50V grün >300 | 110030 |  | 4024941070102 |  |  | Bals Elektrotechnik GmbH & Co. KG | BALS |  | Wandsteckdose QUICK-CONNECT 16A 4p >50V grün >300-500Hz 2h IP44 | Steckdose16A4p> 50V~2hIP44 | Wandsteckdose QUICK-CONNECT 16A 4p (3P+PE) >50V grün >300-500Hz (> 50V~) 2h IP44 Frequenz: über 300 bis einschließlich 500Hz Technische Kennfarbe: grün RAL 6002 Gehäusegröße: 90x87 mm (HxB) Kontaktträger/Kontakte: Die Kontakte sind Messing blank, Der Kontaktträger ist aus Polyamid Maximaler Leiterquerschnitt: 4,0 qmm Gehäusematerial: Polyamid Anschlusstechnik: schraublose Federklemmtechnik als Käfigzugfederklemme mit Kontex-Kontakt Kabeleinführung: 1xM25 oben Gerätefarbe: Klappdeckel grün RAL 6002, Gehäuseunterteil grau RAL 7035, Gehäuseoberteil grau RAL 7035, Kragen grün RAL 6002 Gerätehöhe: 130 mm, Gerätebreite: 87 mm, Gerätetiefe: 96 mm Sonstige technische Eigenschaften: Die Leitungseinführung ist einmal oben offen und einmal im Boden verschlossen | 110030/Steckdose 16A>50V grün >300-500Hz2h4pIP44 | BALS-Art.-Nr: 110030 EAN: 4024941070102 Wandsteckdose QUICK-CONNECT 16A 4p (3P+PE) >50V grün >300-500Hz (> 50V~) 2h IP44 Frequenz: über 300 bis einschließlich 500Hz Technische Kennfarbe: grün RAL 6002 Gehäusegröße: 90x87 mm (HxB) Kontaktträger/Kontakte: Die Kontakte sind Messing blank, Der Kontaktträger ist aus Polyamid Maximaler Leiterquerschnitt: 4,0 qmm Gehäusematerial: Polyamid Anschlusstechnik: schraublose Federklemmtechnik als Käfigzugfederklemme mit Kontex-Kontakt Kabeleinführung: 1xM25 oben Gerätefarbe: Klappdeckel grün RAL 6002, Gehäuseunterteil grau RAL 7035, Gehäuseoberteil grau RAL 7035, Kragen grün RAL 6002 Gerätehöhe: 130 mm, Gerätebreite: 87 mm, Gerätetiefe: 96 mm Phasenwender: FALSE Militärausführung: FALSE Befestigugnsart: Außenbefestigung Sonstige technische Eigenschaften: Die Leitungseinführung ist einmal oben offen und einmal im Boden verschlossen | C62 | C62 | 1,0 | 1,0 | 1,0 | 1,0 | 0,0011 | 0,201 | 0,13 | 0,087 | 0,096 |  | DE |  | 85366990 |  | false | 2023-09-05 | 12 |  | 12 |  |  |  | 20 | physical | 99 | false | true | true
110054 |  | Wandsteckdose 16A 5p 110V 4h IP44 | 110054 |  | 4024941197069 |  |  | Bals Elektrotechnik GmbH & Co. KG | BALS |  | Wandsteckdose 16A 5p 110V 4h IP44 | Steckdose16A5p57/100 - 75/130V~4hIP44 | Wandsteckdose 16A 5p (3P+N+PE) 110V (57/100 - 75/130V~) 4h IP44 Frequenz: 50/60Hz Technische Kennfarbe: gelb RAL 1012 Gehäusegröße: 126x83 mm (HxB) Kontaktträger/Kontakte: Der Kontaktträger ist aus Polyamid, Die Kontakte sind Messing blank Maximaler Leiterquerschnitt: 4,0 qmm Gehäusematerial: Polyamid Anschlusstechnik: mit Schraubklemme Kabeleinführung: 1xM25 oben, 2xM25 unten Gerätefarbe: Klappdeckel gelb RAL 1012, Gehäuseunterteil grau RAL 7035, Gehäuseoberteil grau RAL 7035, Kragen grau RAL 7035 Gerätehöhe: 154 mm, Gerätebreite: 83 mm, Gerätetiefe: 130 mm Sonstige technische Eigenschaften: Die Leitungseinführung ist einmal oben offen und zweimal unten verschlossen, Das Gehäuseunterteil ist um 180° drehbar, Im Gehäuseboden befinden sich 4 Befestigungsbohrungen zum Ausbrechen | 110054/CEE-Steckdose 16A110V4h5pIP44 | BALS-Art.-Nr: 110054 EAN: 4024941197069 Wandsteckdose 16A 5p (3P+N+PE) 110V (57/100 - 75/130V~) 4h IP44 Frequenz: 50/60Hz Technische Kennfarbe: gelb RAL 1012 Gehäusegröße: 126x83 mm (HxB) Kontaktträger/Kontakte: Der Kontaktträger ist aus Polyamid, Die Kontakte sind Messing blank Maximaler Leiterquerschnitt: 4,0 qmm Gehäusematerial: Polyamid Anschlusstechnik: mit Schraubklemme Kabeleinführung: 1xM25 oben, 2xM25 unten Gerätefarbe: Klappdeckel gelb RAL 1012, Gehäuseunterteil grau RAL 7035, Gehäuseoberteil grau RAL 7035, Kragen grau RAL 7035 Gerätehöhe: 154 mm, Gerätebreite: 83 mm, Gerätetiefe: 130 mm Phasenwender: FALSE Militärausführung: FALSE Befestigugnsart: innenliegende Befestigung Sonstige technische Eigenschaften: Die Leitungseinführung ist einmal oben offen und zweimal unten verschlossen, Das Gehäuseunterteil ist um 180° drehbar, Im Gehäuseboden befinden sich 4 Befestigungsbohrungen zum Ausbrechen | C62 | C62 | 1,0 | 1,0 | 1,0 | 1,0 | 0,0017 | 0,33 | 0,154 | 0,083 | 0,13 |  | DE |  | 85366990 |  | true | 2023-09-05 | 12 |  | 12 |  |  |  | 20 | physical | 99 | false | true | true | 4eefcee9-d026-4f60-8d78-e56386e510ea
110073 |  | Wandsteckdose QC 32A 4p >50V grün 100- | 110073 |  | 4024941070218 |  |  | Bals Elektrotechnik GmbH & Co. KG | BALS |  | Wandsteckdose QUICK-CONNECT 32A 4p >50V grün 100-300Hz 10h IP44 | Steckdose32A4p> 50V~10hIP44 | Wandsteckdose QUICK-CONNECT 32A 4p (3P+PE) >50V grün 100-300Hz (> 50V~) 10h IP44 Frequenz: 100 bis einschließlich 300Hz Technische Kennfarbe: grün RAL 6002 Gehäusegröße: 126x83 mm (HxB) Kontaktträger/Kontakte: Der Kontaktträger ist aus Polyamid, Die Kontakte sind Messing blank Maximaler Leiterquerschnitt: 10,0 qmm Gehäusematerial: Polyamid Anschlusstechnik: schraublose Federklemmtechnik als Käfigzugfederklemme mit Kontex-Kontakt Kabeleinführung: 1xM25 oben, 2xM25 unten Gerätefarbe: Klappdeckel grün RAL 6002, Gehäuseunterteil grau RAL 7035, Gehäuseoberteil grau RAL 7035, Kragen grau RAL 7035 Gerätehöhe: 156 mm, Gerätebreite: 83 mm, Gerätetiefe: 130 mm Sonstige technische Eigenschaften: Die Leitungseinführung ist einmal oben offen und zweimal unten verschlossen, Das Gehäuseunterteil ist um 180° drehbar, Im Gehäuseboden befinden sich 4 Befestigungsbohrungen zum Ausbrechen | 110073/Steckdose 32A>50V grün 100-300Hz10h4pIP44 | BALS-Art.-Nr: 110073 EAN: 4024941070218 Wandsteckdose QUICK-CONNECT 32A 4p (3P+PE) >50V grün 100-300Hz (> 50V~) 10h IP44 Frequenz: 100 bis einschließlich 300Hz Technische Kennfarbe: grün RAL 6002 Gehäusegröße: 126x83 mm (HxB) Kontaktträger/Kontakte: Der Kontaktträger ist aus Polyamid, Die Kontakte sind Messing blank Maximaler Leiterquerschnitt: 10,0 qmm Gehäusematerial: Polyamid Anschlusstechnik: schraublose Federklemmtechnik als Käfigzugfederklemme mit Kontex-Kontakt Kabeleinführung: 1xM25 oben, 2xM25 unten Gerätefarbe: Klappdeckel grün RAL 6002, Gehäuseunterteil grau RAL 7035, Gehäuseoberteil grau RAL 7035, Kragen grau RAL 7035 Gerätehöhe: 156 mm, Gerätebreite: 83 mm, Gerätetiefe: 130 mm Phasenwender: FALSE Militärausführung: FALSE Befestigugnsart: innenliegende Befestigung Sonstige technische Eigenschaften: Die Leitungseinführung ist einmal oben offen und zweimal unten verschlossen, Das Gehäuseunterteil ist um 180° drehbar, Im Gehäuseboden befinden sich 4 Befestigungsbohrungen zum Ausbrechen | C62 | C62 | 1,0 | 1,0 | 1,0 | 1,0 | 0,0017 | 0,359 | 0,156 | 0,083 | 0,13 |  | DE |  | 85366990 |  | false | 2023-09-05 | 12 |  | 12 |  |  |  | 20 | physical | 99 | false | true | true
110075 |  | Wandsteckdose QC 32A 5p 400V 6h IP67 | 110075 |  | 4024941195881 |  |  | Bals Elektrotechnik GmbH & Co. KG | BALS |  | Wandsteckdose QUICK-CONNECT TE 32A 5p 400V 6h IP67 | Steckdose32A5p200/346 - 240/415V~6hIP67 | Wandsteckdose QUICK-CONNECT TE 32A 5p (3P+N+PE) 400V (200/346 - 240/415V~) 6h IP67 Frequenz: 50/60Hz Technische Kennfarbe: rot RAL 3000 Gehäusegröße: 225x118 mm (HxB) Kontaktträger/Kontakte: Der Kontaktträger ist aus hochwärmebeständigem Material, Die Kontakte sind Messing vernickelt Maximaler Leiterquerschnitt: 10,0 qmm Gehäusematerial: Polycarbonat Anschlusstechnik: schraublose Federklemmtechnik als Käfigzugfederklemme mit Kontex-Kontakt Kabeleinführung: 2xM25 oben, 2xM25 unten Gerätefarbe: Klappdeckel rot RAL 3000, Gehäuseunterteil grau RAL 7035, Gehäuseoberteil grau RAL 7035, Gehäuseschrauben grau RAL 7035, Bajonettring grau RAL 7035 Gerätehöhe: 260 mm, Gerätebreite: 118 mm, Gerätetiefe: 150 mm Sonstige technische Eigenschaften: Die Leitungseinführung ist einmal oben offen, einmal oben verschlossen, zweimal unten verschlossen | 110075/CEE-Steckdose 32A400V6h5pIP67 | BALS-Art.-Nr: 110075 EAN: 4024941195881 Wandsteckdose QUICK-CONNECT TE 32A 5p (3P+N+PE) 400V (200/346 - 240/415V~) 6h IP67 Frequenz: 50/60Hz Technische Kennfarbe: rot RAL 3000 Gehäusegröße: 225x118 mm (HxB) Kontaktträger/Kontakte: Der Kontaktträger ist aus hochwärmebeständigem Material, Die Kontakte sind Messing vernickelt Maximaler Leiterquerschnitt: 10,0 qmm Gehäusematerial: Polycarbonat Anschlusstechnik: schraublose Federklemmtechnik als Käfigzugfederklemme mit Kontex-Kontakt Kabeleinführung: 2xM25 oben, 2xM25 unten Gerätefarbe: Klappdeckel rot RAL 3000, Gehäuseunterteil grau RAL 7035, Gehäuseoberteil grau RAL 7035, Gehäuseschrauben grau RAL 7035, Bajonettring grau RAL 7035 Gerätehöhe: 260 mm, Gerätebreite: 118 mm, Gerätetiefe: 150 mm Phasenwender: FALSE Militärausführung: FALSE Befestigugnsart: innenliegende Befestigung Sonstige technische Eigenschaften: Die Leitungseinführung ist einmal oben offen, einmal oben verschlossen, zweimal unten verschlossen | C62 | C62 | 1,0 | 1,0 | 1,0 | 1,0 | 0,0046 | 0,78 | 0,26 | 0,118 | 0,15 |  | DE |  | 85366990 |  | false | 2023-09-05 | 12 |  | 12 |  |  |  | 20 | physical | 99 | false | true | true
110094 |  | Wandsteckdose QC 16A 5p 400V 6h IP67 | 110094 |  | 4024941059237 |  |  | Bals Elektrotechnik GmbH & Co. KG | BALS |  | Wandsteckdose QUICK-CONNECT TE 16A 5p 400V 6h IP67 | Steckdose16A5p200/346 - 240/415V~6hIP67 | Wandsteckdose QUICK-CONNECT TE 16A 5p (3P+N+PE) 400V (200/346 - 240/415V~) 6h IP67 Frequenz: 50/60Hz Technische Kennfarbe: rot RAL 3000 Gehäusegröße: 170x90 mm (HxB) Kontaktträger/Kontakte: Der Kontaktträger ist aus hochwärmebeständigem Material, Die Kontakte sind Messing vernickelt Maximaler Leiterquerschnitt: 4,0 qmm Gehäusematerial: Polycarbonat Anschlusstechnik: schraublose Federklemmtechnik als Käfigzugfederklemme mit Kontex-Kontakt Kabeleinführung: 1xM20 oben, 1xM25/20 unten Gerätefarbe: Klappdeckel rot RAL 3000, Gehäuseunterteil grau RAL 7035, Bajonettring grau RAL 7035, Gehäuseoberteil grau RAL 7035 Gerätehöhe: 195 mm, Gerätebreite: 90 mm, Gerätetiefe: 123 mm Sonstige technische Eigenschaften: Die Leitungseinführung ist einmal oben offen und zweimal unten verschlossen, Das Gehäuseunterteil ist um 180° drehbar | 110094/CEE-Steckdose 16A400V6h5pIP67 | BALS-Art.-Nr: 110094 EAN: 4024941059237 Wandsteckdose QUICK-CONNECT TE 16A 5p (3P+N+PE) 400V (200/346 - 240/415V~) 6h IP67 Frequenz: 50/60Hz Technische Kennfarbe: rot RAL 3000 Gehäusegröße: 170x90 mm (HxB) Kontaktträger/Kontakte: Der Kontaktträger ist aus hochwärmebeständigem Material, Die Kontakte sind Messing vernickelt Maximaler Leiterquerschnitt: 4,0 qmm Gehäusematerial: Polycarbonat Anschlusstechnik: schraublose Federklemmtechnik als Käfigzugfederklemme mit Kontex-Kontakt Kabeleinführung: 1xM20 oben, 1xM25/20 unten Gerätefarbe: Klappdeckel rot RAL 3000, Gehäuseunterteil grau RAL 7035, Bajonettring grau RAL 7035, Gehäuseoberteil grau RAL 7035 Gerätehöhe: 195 mm, Gerätebreite: 90 mm, Gerätetiefe: 123 mm Phasenwender: FALSE Militärausführung: FALSE Befestigugnsart: innenliegende Befestigung Sonstige technische Eigenschaften: Die Leitungseinführung ist einmal oben offen und zweimal unten verschlossen, Das Gehäuseunterteil ist um 180° drehbar | C62 | C62 | 1,0 | 1,0 | 1,0 | 1,0 | 0,0022 | 0,45 | 0,195 | 0,09 | 0,123 |  | DE |  | 85366990 |  | false | 2023-09-05 | 12 |  | 12 |  |  |  | 20 | physical | 99 | false | true | true
110098 |  | Wandsteckdose QC 16A 5p 400V 6h IP44 | 110098 |  | 4024941070225 |  |  | Bals Elektrotechnik GmbH & Co. KG | BALS |  | Wandsteckdose QUICK-CONNECT TE 16A 5p 400V 6h IP44 | Steckdose16A5p200/346 - 240/415V~6hIP44 | Wandsteckdose QUICK-CONNECT TE 16A 5p (3P+N+PE) 400V (200/346 - 240/415V~) 6h IP44 Frequenz: 50/60Hz Technische Kennfarbe: rot RAL 3000 Gehäusegröße: 225x118 mm (HxB) Kontaktträger/Kontakte: Der Kontaktträger ist aus hochwärmebeständigem Material, Die Kontakte sind Messing vernickelt Maximaler Leiterquerschnitt: 4,0 qmm Gehäusematerial: Polycarbonat-Polyethylenterephthalat lightbeige Anschlusstechnik: schraublose Federklemmtechnik als Käfigzugfederklemme mit Kontex-Kontakt Kabeleinführung: 2xM25 oben, 2xM25 unten Gerätefarbe: Klappdeckel rot RAL 3000, Gehäuseunterteil lightbeige, Gehäuseoberteil lightbeige, Gehäuseschrauben lightbeige Gerätehöhe: 243 mm, Gerätebreite: 118 mm, Gerätetiefe: 130 mm Sonstige technische Eigenschaften: Die Leitungseinführung ist einmal oben offen, einmal oben verschlossen, zweimal unten verschlossen | 110098/CEE-Steckdose 16A400V6h5pIP44 | BALS-Art.-Nr: 110098 EAN: 4024941070225 Wandsteckdose QUICK-CONNECT TE 16A 5p (3P+N+PE) 400V (200/346 - 240/415V~) 6h IP44 Frequenz: 50/60Hz Technische Kennfarbe: rot RAL 3000 Gehäusegröße: 225x118 mm (HxB) Kontaktträger/Kontakte: Der Kontaktträger ist aus hochwärmebeständigem Material, Die Kontakte sind Messing vernickelt Maximaler Leiterquerschnitt: 4,0 qmm Gehäusematerial: Polycarbonat-Polyethylenterephthalat lightbeige Anschlusstechnik: schraublose Federklemmtechnik als Käfigzugfederklemme mit Kontex-Kontakt Kabeleinführung: 2xM25 oben, 2xM25 unten Gerätefarbe: Klappdeckel rot RAL 3000, Gehäuseunterteil lightbeige, Gehäuseoberteil lightbeige, Gehäuseschrauben lightbeige Gerätehöhe: 243 mm, Gerätebreite: 118 mm, Gerätetiefe: 130 mm Phasenwender: FALSE Militärausführung: FALSE Befestigugnsart: innenliegende Befestigung Sonstige technische Eigenschaften: Die Leitungseinführung ist einmal oben offen, einmal oben verschlossen, zweimal unten verschlossen | C62 | C62 | 1,0 | 1,0 | 1,0 | 1,0 | 0,0037 | 0,65 | 0,243 | 0,118 | 0,13 |  | DE |  | 85366990 |  | false | 2023-09-05 | 13 |  | 13 |  |  |  | 20 | physical | 99 | false | true | true
110129 |  | Wandsteckdose 16A 5p >50V grün >300-50 | 110129 |  | 4024941070232 |  |  | Bals Elektrotechnik GmbH & Co. KG | BALS |  | Wandsteckdose 16A 5p >50V grün >300-500Hz 2h IP44 | Steckdose16A5p> 50V~2hIP44 | Wandsteckdose 16A 5p (3P+N+PE) >50V grün >300-500Hz (> 50V~) 2h IP44 Frequenz: über 300 bis einschließlich 500Hz Technische Kennfarbe: grün RAL 6002 Gehäusegröße: 90x87 mm (HxB) Kontaktträger/Kontakte: Die Kontakte sind Messing blank, Der Kontaktträger ist aus Polyamid Maximaler Leiterquerschnitt: 4,0 qmm Gehäusematerial: Polyamid Anschlusstechnik: mit Schraubklemme Kabeleinführung: 1xM25 oben Gerätefarbe: Klappdeckel grün RAL 6002, Gehäuseunterteil grau RAL 7035, Gehäuseoberteil grau RAL 7035, Kragen grün RAL 6002 Gerätehöhe: 131 mm, Gerätebreite: 87 mm, Gerätetiefe: 99 mm Sonstige technische Eigenschaften: Die Leitungseinführung ist einmal oben offen und einmal im Boden verschlossen | 110129/Steckdose 16A>50V grün >300-500Hz2h5pIP44 | BALS-Art.-Nr: 110129 EAN: 4024941070232 Wandsteckdose 16A 5p (3P+N+PE) >50V grün >300-500Hz (> 50V~) 2h IP44 Frequenz: über 300 bis einschließlich 500Hz Technische Kennfarbe: grün RAL 6002 Gehäusegröße: 90x87 mm (HxB) Kontaktträger/Kontakte: Die Kontakte sind Messing blank, Der Kontaktträger ist aus Polyamid Maximaler Leiterquerschnitt: 4,0 qmm Gehäusematerial: Polyamid Anschlusstechnik: mit Schraubklemme Kabeleinführung: 1xM25 oben Gerätefarbe: Klappdeckel grün RAL 6002, Gehäuseunterteil grau RAL 7035, Gehäuseoberteil grau RAL 7035, Kragen grün RAL 6002 Gerätehöhe: 131 mm, Gerätebreite: 87 mm, Gerätetiefe: 99 mm Phasenwender: FALSE Militärausführung: FALSE Befestigugnsart: Außenbefestigung Sonstige technische Eigenschaften: Die Leitungseinführung ist einmal oben offen und einmal im Boden verschlossen | C62 | C62 | 1,0 | 1,0 | 1,0 | 1,0 | 0,0011 | 0,25 | 0,131 | 0,087 | 0,099 |  | DE |  | 85366990 |  | true | 2023-09-05 | 12 |  | 12 |  |  | 2025-12-12 | 20 | physical | 99 | false | true | true | 4eefcee9-d026-4f60-8d78-e56386e510ea
110130 |  | Wandsteckdose 32A 4p >50V grün >300-50 | 110130 |  | 4024941070249 |  |  | Bals Elektrotechnik GmbH & Co. KG | BALS |  | Wandsteckdose 32A 4p >50V grün >300-500Hz 2h IP44 | Steckdose32A4p> 50V~2hIP44 | Wandsteckdose 32A 4p (3P+PE) >50V grün >300-500Hz (> 50V~) 2h IP44 Frequenz: über 300 bis einschließlich 500Hz Technische Kennfarbe: grün RAL 6002 Gehäusegröße: 92x94 mm (HxB) Kontaktträger/Kontakte: Der Kontaktträger ist aus Polyamid, Die Kontakte sind Messing blank Maximaler Leiterquerschnitt: 10,0 qmm Gehäusematerial: Polyamid Anschlusstechnik: mit Schraubklemme Kabeleinführung: 1xM25 oben Gerätefarbe: Klappdeckel grün RAL 6002, Gehäuseunterteil grau RAL 7035, Kragen grün RAL 6002, Gehäuseoberteil grau RAL 7035 Gerätehöhe: 143 mm, Gerätebreite: 94 mm, Gerätetiefe: 103 mm Sonstige technische Eigenschaften: Die Leitungseinführung ist einmal oben offen und einmal im Boden verschlossen | 110130/Steckdose 32A>50V grün >300-500Hz2h4pIP44 | BALS-Art.-Nr: 110130 EAN: 4024941070249 Wandsteckdose 32A 4p (3P+PE) >50V grün >300-500Hz (> 50V~) 2h IP44 Frequenz: über 300 bis einschließlich 500Hz Technische Kennfarbe: grün RAL 6002 Gehäusegröße: 92x94 mm (HxB) Kontaktträger/Kontakte: Der Kontaktträger ist aus Polyamid, Die Kontakte sind Messing blank Maximaler Leiterquerschnitt: 10,0 qmm Gehäusematerial: Polyamid Anschlusstechnik: mit Schraubklemme Kabeleinführung: 1xM25 oben Gerätefarbe: Klappdeckel grün RAL 6002, Gehäuseunterteil grau RAL 7035, Kragen grün RAL 6002, Gehäuseoberteil grau RAL 7035 Gerätehöhe: 143 mm, Gerätebreite: 94 mm, Gerätetiefe: 103 mm Phasenwender: FALSE Militärausführung: FALSE Befestigugnsart: Außenbefestigung Sonstige technische Eigenschaften: Die Leitungseinführung ist einmal oben offen und einmal im Boden verschlossen | C62 | C62 | 1,0 | 1,0 | 1,0 | 1,0 | 0,0014 | 0,29 | 0,143 | 0,094 | 0,103 |  | DE |  | 85366990 |  | true | 2023-09-05 | 12 |  | 12 |  |  | 2025-12-10 | 20 | physical | 99 | false | true | true | 4eefcee9-d026-4f60-8d78-e56386e510ea
110140 |  | Wandsteckdose TE 125A 5p >50V AC 1h I | 110140 |  | 4024941966450 |  |  | Bals Elektrotechnik GmbH & Co. KG | BALS |  | Wandsteckdose TE 125A 5p >50V AC 1h IP67 | CEE-Steckdose125A5p>50V AC1hIP67 | Wandsteckdose TE 125A 5p (3P+N+PE) >50V AC (> 50V - Alle nicht durch andere Anordnungen abgedeckten Nennspannungen und/oder Frequenzen. Diese Uhrzeitstellung kann zusätzlich in speziellen Anwendungen, bei denen eine Unterscheidung zu standardisierten Positionen benötigt wird, genutzt werden.) 1h IP67 Technische Kennfarbe: grau RAL 7035 Gehäusegröße: 260x160 mm (HxB) Kontaktträger/Kontakte: Der Kontaktträger ist aus hochwärmebeständigem Material, Die Kontakte sind Messing vernickelt Maximaler Leiterquerschnitt: 70 mm² (möglicherweise begrenzt durch eingesetzte Kabeleinführung) Gehäusematerial: Polycarbonat Anschlusstechnik: Schraubklemmen als Rahmenklemmen mit Kontex-Kontakt Kabeleinführung: 1xM50 von oben Gerätefarbe: Klappdeckel grau RAL 7035, Gehäuseunterteil grau RAL 7035, Gehäuseoberteil grau RAL 7035, Gehäuseschrauben grau RAL 7035, Bajonettring grau RAL 7035 Gerätehöhe: 332 mm, Gerätebreite: 160 mm, Gerätetiefe: 168 mm Sonstige technische Eigenschaften: Die Leitungseinführung ist einmal oben offen | 110140/CEE-Steckdose 125A>50V AC1h5pIP67 | BALS-Art.-Nr: 110140 EAN: 4024941966450 Wandsteckdose TE 125A 5p (3P+N+PE) >50V AC (> 50V - Alle nicht durch andere Anordnungen abgedeckten Nennspannungen und/oder Frequenzen. Diese Uhrzeitstellung kann zusätzlich in speziellen Anwendungen, bei denen eine Unterscheidung zu standardisierten Positionen benötigt wird, genutzt werden.) 1h IP67 Technische Kennfarbe: grau RAL 7035 Gehäusegröße: 260x160 mm (HxB) Kontaktträger/Kontakte: Der Kontaktträger ist aus hochwärmebeständigem Material, Die Kontakte sind Messing vernickelt Maximaler Leiterquerschnitt: 70 mm² (möglicherweise begrenzt durch eingesetzte Kabeleinführung) Gehäusematerial: Polycarbonat Anschlusstechnik: Schraubklemmen als Rahmenklemmen mit Kontex-Kontakt Kabeleinführung: 1xM50 von oben Gerätefarbe: Klappdeckel grau RAL 7035, Gehäuseunterteil grau RAL 7035, Gehäuseoberteil grau RAL 7035, Gehäuseschrauben grau RAL 7035, Bajonettring grau RAL 7035 Gerätehöhe: 332 mm, Gerätebreite: 160 mm, Gerätetiefe: 168 mm Phasenwender: FALSE Militärausführung: FALSE Befestigugnsart: innenliegende Befestigung Sonstige technische Eigenschaften: Die Leitungseinführung ist einmal oben offen | C62 | C62 | 1,0 | 1,0 | 1,0 | 1,0 | 0,0089 | 2,73 | 0,332 | 0,16 | 0,168 |  | DE |  | 85366990 |  | true | 2023-09-05 | 13 |  | 13 |  |  |  | 20 | physical | 99 | false | true | true | 4eefcee9-d026-4f60-8d78-e56386e510ea
110322 |  | Wandsteckdose QC 32A 5p 230V 9h IP44 | 110322 |  | 4024941107976 |  |  | Bals Elektrotechnik GmbH & Co. KG | BALS |  | Wandsteckdose QUICK-CONNECT 32A 5p 230V 9h IP44 | Steckdose32A5p120/208 - 144/250V~9hIP44 | Wandsteckdose QUICK-CONNECT 32A 5p (3P+N+PE) 230V (120/208 - 144/250V~) 9h IP44 Frequenz: 50/60Hz Technische Kennfarbe: blau RAL 5015 Gehäusegröße: 126x83 mm (HxB) Kontaktträger/Kontakte: Der Kontaktträger ist aus Polyamid, Die Kontakte sind Messing blank Maximaler Leiterquerschnitt: 10,0 qmm Gehäusematerial: Polyamid Anschlusstechnik: schraublose Federklemmtechnik als Käfigzugfederklemme mit Kontex-Kontakt Kabeleinführung: 1xM25 oben, 2xM25 unten Gerätefarbe: Klappdeckel blau RAL 5015, Gehäuseunterteil grau RAL 7035, Gehäuseoberteil grau RAL 7035, Kragen grau RAL 7035 Gerätehöhe: 157 mm, Gerätebreite: 83 mm, Gerätetiefe: 136 mm Sonstige technische Eigenschaften: Die Leitungseinführung ist einmal oben offen und zweimal unten verschlossen, Das Gehäuseunterteil ist um 180° drehbar, Im Gehäuseboden befinden sich 4 Befestigungsbohrungen zum Ausbrechen | 110322/CEE-Steckdose 32A230V9h5pIP44 | BALS-Art.-Nr: 110322 EAN: 4024941107976 Wandsteckdose QUICK-CONNECT 32A 5p (3P+N+PE) 230V (120/208 - 144/250V~) 9h IP44 Frequenz: 50/60Hz Technische Kennfarbe: blau RAL 5015 Gehäusegröße: 126x83 mm (HxB) Kontaktträger/Kontakte: Der Kontaktträger ist aus Polyamid, Die Kontakte sind Messing blank Maximaler Leiterquerschnitt: 10,0 qmm Gehäusematerial: Polyamid Anschlusstechnik: schraublose Federklemmtechnik als Käfigzugfederklemme mit Kontex-Kontakt Kabeleinführung: 1xM25 oben, 2xM25 unten Gerätefarbe: Klappdeckel blau RAL 5015, Gehäuseunterteil grau RAL 7035, Gehäuseoberteil grau RAL 7035, Kragen grau RAL 7035 Gerätehöhe: 157 mm, Gerätebreite: 83 mm, Gerätetiefe: 136 mm Phasenwender: FALSE Militärausführung: FALSE Befestigugnsart: innenliegende Befestigung Sonstige technische Eigenschaften: Die Leitungseinführung ist einmal oben offen und zweimal unten verschlossen, Das Gehäuseunterteil ist um 180° drehbar, Im Gehäuseboden befinden sich 4 Befestigungsbohrungen zum Ausbrechen | C62 | C62 | 1,0 | 1,0 | 1,0 | 1,0 | 0,0018 | 0,395 | 0,157 | 0,083 | 0,136 |  | DE |  | 85366990 |  | false | 2023-09-05 | 12 |  | 12 |  |  |  | 10 | physical | 99 | false | true | true
110328 |  | Wandsteckdose TE 125A 5p 690V 5h IP67 | 110328 |  | 4024941204125 |  |  | Bals Elektrotechnik GmbH & Co. KG | BALS |  | Wandsteckdose TE 125A 5p 690V 5h IP67 | Steckdose125A5p347/600 - 400/690V~5hIP67 | Wandsteckdose TE 125A 5p (3P+N+PE) 690V (347/600 - 400/690V~) 5h IP67 Frequenz: 50/60Hz Technische Kennfarbe: schwarz RAL 9005 Gehäusegröße: 260x160 mm (HxB) Kontaktträger/Kontakte: Der Kontaktträger ist aus hochwärmebeständigem Material, Die Kontakte sind Messing vernickelt Maximaler Leiterquerschnitt: 70 mm² (möglicherweise begrenzt durch eingesetzte Kabeleinführung) Gehäusematerial: Polycarbonat Anschlusstechnik: Schraubklemmen als Rahmenklemmen mit Kontex-Kontakt Kabeleinführung: 1xM50 von oben Gerätefarbe: Klappdeckel schwarz RAL 9005, Gehäuseunterteil grau RAL 7035, Gehäuseoberteil grau RAL 7035, Gehäuseschrauben grau RAL 7035, Bajonettring grau RAL 7035 Gerätehöhe: 332 mm, Gerätebreite: 160 mm, Gerätetiefe: 168 mm Sonstige technische Eigenschaften: Die Leitungseinführung ist einmal oben offen | 110328/CEE-Steckdose 125A690V5h5pIP67 | BALS-Art.-Nr: 110328 EAN: 4024941204125 Wandsteckdose TE 125A 5p (3P+N+PE) 690V (347/600 - 400/690V~) 5h IP67 Frequenz: 50/60Hz Technische Kennfarbe: schwarz RAL 9005 Gehäusegröße: 260x160 mm (HxB) Kontaktträger/Kontakte: Der Kontaktträger ist aus hochwärmebeständigem Material, Die Kontakte sind Messing vernickelt Maximaler Leiterquerschnitt: 70 mm² (möglicherweise begrenzt durch eingesetzte Kabeleinführung) Gehäusematerial: Polycarbonat Anschlusstechnik: Schraubklemmen als Rahmenklemmen mit Kontex-Kontakt Kabeleinführung: 1xM50 von oben Gerätefarbe: Klappdeckel schwarz RAL 9005, Gehäuseunterteil grau RAL 7035, Gehäuseoberteil grau RAL 7035, Gehäuseschrauben grau RAL 7035, Bajonettring grau RAL 7035 Gerätehöhe: 332 mm, Gerätebreite: 160 mm, Gerätetiefe: 168 mm Phasenwender: FALSE Militärausführung: FALSE Befestigugnsart: innenliegende Befestigung Sonstige technische Eigenschaften: Die Leitungseinführung ist einmal oben offen | C62 | C62 | 1,0 | 1,0 | 1,0 | 1,0 | 0,0089 | 2,085 | 0,332 | 0,16 | 0,168 |  | DE |  | 85366990 |  | true | 2023-09-05 | 13 |  | 13 |  |  |  | 20 | physical | 99 | false | true | true | 4eefcee9-d026-4f60-8d78-e56386e510ea
110353 |  | Wandsteckdose QC 16A 4p >50V grau 1h | 110353 |  | 4024941149648 |  |  | Bals Elektrotechnik GmbH & Co. KG | BALS |  | Wandsteckdose QUICK-CONNECT TE 16A 4p >50V grau 1h IP44 | CEE-Steckdose16A4p>50V grau1hIP44 | Wandsteckdose QUICK-CONNECT TE 16A 4p (3P+PE) >50V grau (> 50V - Alle nicht durch andere Anordnungen abgedeckten Nennspannungen und/oder Frequenzen. Diese Uhrzeitstellung kann zusätzlich in speziellen Anwendungen, bei denen eine Unterscheidung zu standardisierten Positionen benötigt wird, genutzt werden.) 1h IP44 Technische Kennfarbe: grau RAL 7035 Gehäusegröße: 126x83 mm (HxB) Kontaktträger/Kontakte: Die Kontakte sind Messing vernickelt, Der Kontaktträger ist aus hochwärmebeständigem Material Maximaler Leiterquerschnitt: 4,0 qmm Gehäusematerial: Polyamid Anschlusstechnik: schraublose Federklemmtechnik als Käfigzugfederklemme mit Kontex-Kontakt Kabeleinführung: 1xM25 oben, 2xM25 unten Gerätefarbe: Klappdeckel grau RAL 7035, Gehäuseunterteil grau RAL 7035, Gehäuseoberteil grau RAL 7035, Kragen grau RAL 7035 Gerätehöhe: 153 mm, Gerätebreite: 83 mm, Gerätetiefe: 127 mm Sonstige technische Eigenschaften: Die Leitungseinführung ist einmal oben offen und zweimal unten verschlossen, Das Gehäuseunterteil ist um 180° drehbar, Im Gehäuseboden befinden sich 4 Befestigungsbohrungen zum Ausbrechen | 110353/CEE-Steckdose 16A>50V grau1h4pIP44 | BALS-Art.-Nr: 110353 EAN: 4024941149648 Wandsteckdose QUICK-CONNECT TE 16A 4p (3P+PE) >50V grau (> 50V - Alle nicht durch andere Anordnungen abgedeckten Nennspannungen und/oder Frequenzen. Diese Uhrzeitstellung kann zusätzlich in speziellen Anwendungen, bei denen eine Unterscheidung zu standardisierten Positionen benötigt wird, genutzt werden.) 1h IP44 Technische Kennfarbe: grau RAL 7035 Gehäusegröße: 126x83 mm (HxB) Kontaktträger/Kontakte: Die Kontakte sind Messing vernickelt, Der Kontaktträger ist aus hochwärmebeständigem Material Maximaler Leiterquerschnitt: 4,0 qmm Gehäusematerial: Polyamid Anschlusstechnik: schraublose Federklemmtechnik als Käfigzugfederklemme mit Kontex-Kontakt Kabeleinführung: 1xM25 oben, 2xM25 unten Gerätefarbe: Klappdeckel grau RAL 7035, Gehäuseunterteil grau RAL 7035, Gehäuseoberteil grau RAL 7035, Kragen grau RAL 7035 Gerätehöhe: 153 mm, Gerätebreite: 83 mm, Gerätetiefe: 127 mm Phasenwender: FALSE Militärausführung: FALSE Befestigugnsart: innenliegende Befestigung Sonstige technische Eigenschaften: Die Leitungseinführung ist einmal oben offen und zweimal unten verschlossen, Das Gehäuseunterteil ist um 180° drehbar, Im Gehäuseboden befinden sich 4 Befestigungsbohrungen zum Ausbrechen | C62 | C62 | 1,0 | 1,0 | 1,0 | 1,0 | 0,0016 | 0,306 | 0,153 | 0,083 | 0,127 |  | DE |  | 85366990 |  | false | 2023-09-05 | 12 |  | 12 |  |  |  | 20 | physical | 99 | false | true | true
110383 |  | Wandsteckdose QC 63A 5p 400V 6h IP44 | 110383 |  | 4024941146388 |  | true | Bals Elektrotechnik GmbH & Co. KG | BALS |  | Wandsteckdose QUICK-CONNECT TE 63A 5p 400V 6h IP44 | Steckdose63A5p200/346 - 240/415V~6hIP44 | Wandsteckdose QUICK-CONNECT TE 63A 5p (3P+N+PE) 400V (200/346 - 240/415V~) 6h IP44 Frequenz: 50/60Hz Technische Kennfarbe: rot RAL 3000 Gehäusegröße: 170x118 mm (HxB) Kontaktträger/Kontakte: Der Kontaktträger ist aus hochwärmebeständigem Material, Die Kontakte sind Messing vernickelt Maximaler Leiterquerschnitt: 25,0 qmm Gehäusematerial: Polycarbonat Anschlusstechnik: schraublose Federklemmtechnik mit Rahmenklemmen und Kontex-Kontakt Kabeleinführung: 1xM40 oben, 2xM32 unten Gerätefarbe: Klappdeckel rot RAL 3000, Gehäuseunterteil grau RAL 7035, Gehäuseoberteil grau RAL 7035 Gerätehöhe: 226 mm, Gerätebreite: 118 mm, Gerätetiefe: 173 mm Sonstige technische Eigenschaften: Die Leitungseinführung ist einmal oben offen und zweimal unten verschlossen, Das Gehäuseunterteil ist um 180° drehbar | 110383/CEE-Steckdose 63A400V6h5pIP44 | BALS-Art.-Nr: 110383 EAN: 4024941146388 Wandsteckdose QUICK-CONNECT TE 63A 5p (3P+N+PE) 400V (200/346 - 240/415V~) 6h IP44 Frequenz: 50/60Hz Technische Kennfarbe: rot RAL 3000 Gehäusegröße: 170x118 mm (HxB) Kontaktträger/Kontakte: Der Kontaktträger ist aus hochwärmebeständigem Material, Die Kontakte sind Messing vernickelt Maximaler Leiterquerschnitt: 25,0 qmm Gehäusematerial: Polycarbonat Anschlusstechnik: schraublose Federklemmtechnik mit Rahmenklemmen und Kontex-Kontakt Kabeleinführung: 1xM40 oben, 2xM32 unten Gerätefarbe: Klappdeckel rot RAL 3000, Gehäuseunterteil grau RAL 7035, Gehäuseoberteil grau RAL 7035 Gerätehöhe: 226 mm, Gerätebreite: 118 mm, Gerätetiefe: 173 mm Phasenwender: FALSE Militärausführung: FALSE Befestigugnsart: innenliegende Befestigung Sonstige technische Eigenschaften: Die Leitungseinführung ist einmal oben offen und zweimal unten verschlossen, Das Gehäuseunterteil ist um 180° drehbar | C62 | C62 | 1,0 | 1,0 | 1,0 | 1,0 | 0,0046 | 0,945 | 0,226 | 0,118 | 0,173 |  | DE |  | 85366990 |  | true | 2023-09-05 | 12 |  | 12 |  |  |  | 5 | physical | 99 | false | true | true | 4eefcee9-d026-4f60-8d78-e56386e510ea
110387 |  | Wandsteckdose QC 16A 3p 400V 9h IP67 | 110387 |  | 4024941197076 |  |  | Bals Elektrotechnik GmbH & Co. KG | BALS |  | Wandsteckdose QUICK-CONNECT TE 16A 3p 400V 9h IP67 | Steckdose16A3p380 - 415V~9hIP67 | Wandsteckdose QUICK-CONNECT TE 16A 3p (2P+PE) 400V (380 - 415V~) 9h IP67 Frequenz: 50/60Hz Technische Kennfarbe: rot RAL 3000 Gehäusegröße: 170x90 mm (HxB) Kontaktträger/Kontakte: Der Kontaktträger ist aus hochwärmebeständigem Material, Die Kontakte sind Messing vernickelt Maximaler Leiterquerschnitt: 4,0 qmm Gehäusematerial: Polycarbonat-Polyethylenterephthalat lightbeige Anschlusstechnik: schraublose Federklemmtechnik als Käfigzugfederklemme mit Kontex-Kontakt Kabeleinführung: 1xM20 oben, 1xM25/20 unten Gerätefarbe: Klappdeckel rot RAL 3000, Bajonettring lightbeige, Gehäuseoberteil lightbeige, Gehäuseunterteil lightbeige Gerätehöhe: 195 mm, Gerätebreite: 90 mm, Gerätetiefe: 109 mm Sonstige technische Eigenschaften: Die Leitungseinführung ist einmal oben offen und zweimal unten verschlossen, Das Gehäuseunterteil ist um 180° drehbar | 110387/CEE-Steckdose 16A400V9h3pIP67 | BALS-Art.-Nr: 110387 EAN: 4024941197076 Wandsteckdose QUICK-CONNECT TE 16A 3p (2P+PE) 400V (380 - 415V~) 9h IP67 Frequenz: 50/60Hz Technische Kennfarbe: rot RAL 3000 Gehäusegröße: 170x90 mm (HxB) Kontaktträger/Kontakte: Der Kontaktträger ist aus hochwärmebeständigem Material, Die Kontakte sind Messing vernickelt Maximaler Leiterquerschnitt: 4,0 qmm Gehäusematerial: Polycarbonat-Polyethylenterephthalat lightbeige Anschlusstechnik: schraublose Federklemmtechnik als Käfigzugfederklemme mit Kontex-Kontakt Kabeleinführung: 1xM20 oben, 1xM25/20 unten Gerätefarbe: Klappdeckel rot RAL 3000, Bajonettring lightbeige, Gehäuseoberteil lightbeige, Gehäuseunterteil lightbeige Gerätehöhe: 195 mm, Gerätebreite: 90 mm, Gerätetiefe: 109 mm Phasenwender: FALSE Militärausführung: FALSE Befestigugnsart: innenliegende Befestigung Sonstige technische Eigenschaften: Die Leitungseinführung ist einmal oben offen und zweimal unten verschlossen, Das Gehäuseunterteil ist um 180° drehbar | C62 | C62 | 1,0 | 1,0 | 1,0 | 1,0 | 0,0019 | 0,43 | 0,195 | 0,09 | 0,109 |  | DE |  | 85366990 |  | false | 2023-09-05 | 13 |  | 13 |  |  |  | 20 | physical | 99 | false | true | true
110388 |  | Wandsteckdose QC 16A 3p 500V 7h IP67 | 110388 |  | 4024941197083 |  |  | Bals Elektrotechnik GmbH & Co. KG | BALS |  | Wandsteckdose QUICK-CONNECT TE 16A 3p 500V 7h IP67 | Steckdose16A3p480 - 500V~7hIP67 | Wandsteckdose QUICK-CONNECT TE 16A 3p (2P+PE) 500V (480 - 500V~) 7h IP67 Frequenz: 50/60Hz Technische Kennfarbe: schwarz RAL 9005 Gehäusegröße: 170x90 mm (HxB) Kontaktträger/Kontakte: Der Kontaktträger ist aus hochwärmebeständigem Material, Die Kontakte sind Messing vernickelt Maximaler Leiterquerschnitt: 4,0 qmm Gehäusematerial: Polycarbonat-Polyethylenterephthalat lightbeige Anschlusstechnik: schraublose Federklemmtechnik als Käfigzugfederklemme mit Kontex-Kontakt Kabeleinführung: 1xM20 oben, 1xM25/20 unten Gerätefarbe: Klappdeckel schwarz RAL 9005, Bajonettring lightbeige, Gehäuseoberteil lightbeige, Gehäuseunterteil lightbeige Gerätehöhe: 195 mm, Gerätebreite: 90 mm, Gerätetiefe: 109 mm Sonstige technische Eigenschaften: Die Leitungseinführung ist einmal oben offen und zweimal unten verschlossen, Das Gehäuseunterteil ist um 180° drehbar | 110388/CEE-Steckdose 16A500V7h3pIP67 | BALS-Art.-Nr: 110388 EAN: 4024941197083 Wandsteckdose QUICK-CONNECT TE 16A 3p (2P+PE) 500V (480 - 500V~) 7h IP67 Frequenz: 50/60Hz Technische Kennfarbe: schwarz RAL 9005 Gehäusegröße: 170x90 mm (HxB) Kontaktträger/Kontakte: Der Kontaktträger ist aus hochwärmebeständigem Material, Die Kontakte sind Messing vernickelt Maximaler Leiterquerschnitt: 4,0 qmm Gehäusematerial: Polycarbonat-Polyethylenterephthalat lightbeige Anschlusstechnik: schraublose Federklemmtechnik als Käfigzugfederklemme mit Kontex-Kontakt Kabeleinführung: 1xM20 oben, 1xM25/20 unten Gerätefarbe: Klappdeckel schwarz RAL 9005, Bajonettring lightbeige, Gehäuseoberteil lightbeige, Gehäuseunterteil lightbeige Gerätehöhe: 195 mm, Gerätebreite: 90 mm, Gerätetiefe: 109 mm Phasenwender: FALSE Militärausführung: FALSE Befestigugnsart: innenliegende Befestigung Sonstige technische Eigenschaften: Die Leitungseinführung ist einmal oben offen und zweimal unten verschlossen, Das Gehäuseunterteil ist um 180° drehbar | C62 | C62 | 1,0 | 1,0 | 1,0 | 1,0 | 0,0019 | 0,43 | 0,195 | 0,09 | 0,109 |  | DE |  | 85366990 |  | false | 2023-09-05 | 13 |  | 13 |  |  |  | 20 | physical | 99 | false | true | true
110394 |  | Wandsteckdose QC 16A 5p >50V grau 1h | 110394 |  | 4024941144827 |  |  | Bals Elektrotechnik GmbH & Co. KG | BALS |  | Wandsteckdose QUICK-CONNECT TE 16A 5p >50V grau 1h IP44 | CEE-Steckdose16A5p>50V grau1hIP44 | Wandsteckdose QUICK-CONNECT TE 16A 5p (3P+N+PE) >50V grau (> 50V - Alle nicht durch andere Anordnungen abgedeckten Nennspannungen und/oder Frequenzen. Diese Uhrzeitstellung kann zusätzlich in speziellen Anwendungen, bei denen eine Unterscheidung zu standardisierten Positionen benötigt wird, genutzt werden.) 1h IP44 Technische Kennfarbe: grau RAL 7035 Gehäusegröße: 126x83 mm (HxB) Kontaktträger/Kontakte: Der Kontaktträger ist aus hochwärmebeständigem Material, Die Kontakte sind Messing vernickelt Maximaler Leiterquerschnitt: 4,0 qmm Gehäusematerial: Polyamid Anschlusstechnik: schraublose Federklemmtechnik als Käfigzugfederklemme mit Kontex-Kontakt Kabeleinführung: 1xM25 oben, 2xM25 unten Gerätefarbe: Klappdeckel grau RAL 7035, Gehäuseunterteil grau RAL 7035, Gehäuseoberteil grau RAL 7035, Kragen grau RAL 7035 Gerätehöhe: 154 mm, Gerätebreite: 83 mm, Gerätetiefe: 130 mm Sonstige technische Eigenschaften: Die Leitungseinführung ist einmal oben offen und zweimal unten verschlossen, Das Gehäuseunterteil ist um 180° drehbar, Im Gehäuseboden befinden sich 4 Befestigungsbohrungen zum Ausbrechen | 110394/CEE-Steckdose 16A>50V grau1h5pIP44 | BALS-Art.-Nr: 110394 EAN: 4024941144827 Wandsteckdose QUICK-CONNECT TE 16A 5p (3P+N+PE) >50V grau (> 50V - Alle nicht durch andere Anordnungen abgedeckten Nennspannungen und/oder Frequenzen. Diese Uhrzeitstellung kann zusätzlich in speziellen Anwendungen, bei denen eine Unterscheidung zu standardisierten Positionen benötigt wird, genutzt werden.) 1h IP44 Technische Kennfarbe: grau RAL 7035 Gehäusegröße: 126x83 mm (HxB) Kontaktträger/Kontakte: Der Kontaktträger ist aus hochwärmebeständigem Material, Die Kontakte sind Messing vernickelt Maximaler Leiterquerschnitt: 4,0 qmm Gehäusematerial: Polyamid Anschlusstechnik: schraublose Federklemmtechnik als Käfigzugfederklemme mit Kontex-Kontakt Kabeleinführung: 1xM25 oben, 2xM25 unten Gerätefarbe: Klappdeckel grau RAL 7035, Gehäuseunterteil grau RAL 7035, Gehäuseoberteil grau RAL 7035, Kragen grau RAL 7035 Gerätehöhe: 154 mm, Gerätebreite: 83 mm, Gerätetiefe: 130 mm Phasenwender: FALSE Militärausführung: FALSE Befestigugnsart: innenliegende Befestigung Sonstige technische Eigenschaften: Die Leitungseinführung ist einmal oben offen und zweimal unten verschlossen, Das Gehäuseunterteil ist um 180° drehbar, Im Gehäuseboden befinden sich 4 Befestigungsbohrungen zum Ausbrechen | C62 | C62 | 1,0 | 1,0 | 1,0 | 1,0 | 0,0017 | 0,327 | 0,154 | 0,083 | 0,13 |  | DE |  | 85366990 |  | false | 2023-09-05 | 12 |  | 12 |  |  |  | 20 | physical | 99 | false | true | true
110413 |  | Wandsteckdose QC 63A 5p 400V 6h IP67 | 110413 |  | 4024941146395 |  | true | Bals Elektrotechnik GmbH & Co. KG | BALS |  | Wandsteckdose QUICK-CONNECT TE 63A 5p 400V 6h IP67 | Steckdose63A5p200/346 - 240/415V~6hIP67 | Wandsteckdose QUICK-CONNECT TE 63A 5p (3P+N+PE) 400V (200/346 - 240/415V~) 6h IP67 Frequenz: 50/60Hz Technische Kennfarbe: rot RAL 3000 Gehäusegröße: 170x118 mm (HxB) Kontaktträger/Kontakte: Der Kontaktträger ist aus hochwärmebeständigem Material, Die Kontakte sind Messing vernickelt Maximaler Leiterquerschnitt: 25,0 qmm Gehäusematerial: Polycarbonat Anschlusstechnik: schraublose Federklemmtechnik mit Rahmenklemmen und Kontex-Kontakt Kabeleinführung: 1xM40 oben, 2xM32 unten Gerätefarbe: Klappdeckel rot RAL 3000, Gehäuseunterteil grau RAL 7035, Gehäuseoberteil grau RAL 7035, Bajonettring grau RAL 7035 Gerätehöhe: 228 mm, Gerätebreite: 118 mm, Gerätetiefe: 176 mm Sonstige technische Eigenschaften: Die Leitungseinführung ist einmal oben offen und zweimal unten verschlossen, Das Gehäuseunterteil ist um 180° drehbar | 110413/CEE-Steckdose 63A400V6h5pIP67 | BALS-Art.-Nr: 110413 EAN: 4024941146395 Wandsteckdose QUICK-CONNECT TE 63A 5p (3P+N+PE) 400V (200/346 - 240/415V~) 6h IP67 Frequenz: 50/60Hz Technische Kennfarbe: rot RAL 3000 Gehäusegröße: 170x118 mm (HxB) Kontaktträger/Kontakte: Der Kontaktträger ist aus hochwärmebeständigem Material, Die Kontakte sind Messing vernickelt Maximaler Leiterquerschnitt: 25,0 qmm Gehäusematerial: Polycarbonat Anschlusstechnik: schraublose Federklemmtechnik mit Rahmenklemmen und Kontex-Kontakt Kabeleinführung: 1xM40 oben, 2xM32 unten Gerätefarbe: Klappdeckel rot RAL 3000, Gehäuseunterteil grau RAL 7035, Gehäuseoberteil grau RAL 7035, Bajonettring grau RAL 7035 Gerätehöhe: 228 mm, Gerätebreite: 118 mm, Gerätetiefe: 176 mm Phasenwender: FALSE Militärausführung: FALSE Befestigugnsart: innenliegende Befestigung Sonstige technische Eigenschaften: Die Leitungseinführung ist einmal oben offen und zweimal unten verschlossen, Das Gehäuseunterteil ist um 180° drehbar | C62 | C62 | 1,0 | 1,0 | 1,0 | 1,0 | 0,0047 | 1,005 | 0,228 | 0,118 | 0,176 |  | DE |  | 85366990 |  | true | 2023-09-05 | 12 |  | 12 |  |  |  | 5 | physical | 99 | false | true | true | 4eefcee9-d026-4f60-8d78-e56386e510ea
110415 |  | Wandsteckdose QC 63A 4p 400V 6h IP44 | 110415 |  | 4024941193528 |  |  | Bals Elektrotechnik GmbH & Co. KG | BALS |  | Wandsteckdose QUICK-CONNECT TE 63A 4p 400V 6h IP44 | Steckdose63A4p380 - 415V~6hIP44 | Wandsteckdose QUICK-CONNECT TE 63A 4p (3P+PE) 400V (380 - 415V~) 6h IP44 Frequenz: 50/60Hz Technische Kennfarbe: rot RAL 3000 Gehäusegröße: 170x118 mm (HxB) Kontaktträger/Kontakte: Der Kontaktträger ist aus hochwärmebeständigem Material, Die Kontakte sind Messing vernickelt Maximaler Leiterquerschnitt: 25,0 qmm Gehäusematerial: Polycarbonat Anschlusstechnik: schraublose Federklemmtechnik mit Rahmenklemmen und Kontex-Kontakt Kabeleinführung: 1xM40 oben, 2xM32 unten Gerätefarbe: Klappdeckel rot RAL 3000, Gehäuseunterteil grau RAL 7035, Gehäuseoberteil grau RAL 7035 Gerätehöhe: 226 mm, Gerätebreite: 118 mm, Gerätetiefe: 173 mm Sonstige technische Eigenschaften: Die Leitungseinführung ist einmal oben offen und zweimal unten verschlossen, Das Gehäuseunterteil ist um 180° drehbar | 110415/CEE-Steckdose 63A400V6h4pIP44 | BALS-Art.-Nr: 110415 EAN: 4024941193528 Wandsteckdose QUICK-CONNECT TE 63A 4p (3P+PE) 400V (380 - 415V~) 6h IP44 Frequenz: 50/60Hz Technische Kennfarbe: rot RAL 3000 Gehäusegröße: 170x118 mm (HxB) Kontaktträger/Kontakte: Der Kontaktträger ist aus hochwärmebeständigem Material, Die Kontakte sind Messing vernickelt Maximaler Leiterquerschnitt: 25,0 qmm Gehäusematerial: Polycarbonat Anschlusstechnik: schraublose Federklemmtechnik mit Rahmenklemmen und Kontex-Kontakt Kabeleinführung: 1xM40 oben, 2xM32 unten Gerätefarbe: Klappdeckel rot RAL 3000, Gehäuseunterteil grau RAL 7035, Gehäuseoberteil grau RAL 7035 Gerätehöhe: 226 mm, Gerätebreite: 118 mm, Gerätetiefe: 173 mm Phasenwender: FALSE Militärausführung: FALSE Befestigugnsart: innenliegende Befestigung Sonstige technische Eigenschaften: Die Leitungseinführung ist einmal oben offen und zweimal unten verschlossen, Das Gehäuseunterteil ist um 180° drehbar | C62 | C62 | 1,0 | 1,0 | 1,0 | 1,0 | 0,0046 | 0,9 | 0,226 | 0,118 | 0,173 |  | DE |  | 85366990 |  | true | 2023-09-05 | 12 |  | 12 |  |  |  | 20 | physical | 99 | false | true | true | 4eefcee9-d026-4f60-8d78-e56386e510ea
110416 |  | Wandsteckdose QC 63A 4p 400V 6h IP67 | 110416 |  | 4024941197090 |  |  | Bals Elektrotechnik GmbH & Co. KG | BALS |  | Wandsteckdose QUICK-CONNECT TE 63A 4p 400V 6h IP67 | Steckdose63A4p380 - 415V~6hIP67 | Wandsteckdose QUICK-CONNECT TE 63A 4p (3P+PE) 400V (380 - 415V~) 6h IP67 Frequenz: 50/60Hz Technische Kennfarbe: rot RAL 3000 Gehäusegröße: 170x118 mm (HxB) Kontaktträger/Kontakte: Der Kontaktträger ist aus hochwärmebeständigem Material, Die Kontakte sind Messing vernickelt Maximaler Leiterquerschnitt: 25,0 qmm Gehäusematerial: Polycarbonat Anschlusstechnik: schraublose Federklemmtechnik mit Rahmenklemmen und Kontex-Kontakt Kabeleinführung: 1xM40 oben, 2xM32 unten Gerätefarbe: Klappdeckel rot RAL 3000, Gehäuseunterteil grau RAL 7035, Gehäuseoberteil grau RAL 7035, Bajonettring grau RAL 7035 Gerätehöhe: 228 mm, Gerätebreite: 118 mm, Gerätetiefe: 176 mm Sonstige technische Eigenschaften: Die Leitungseinführung ist einmal oben offen und zweimal unten verschlossen, Das Gehäuseunterteil ist um 180° drehbar | 110416/CEE-Steckdose 63A400V6h4pIP67 | BALS-Art.-Nr: 110416 EAN: 4024941197090 Wandsteckdose QUICK-CONNECT TE 63A 4p (3P+PE) 400V (380 - 415V~) 6h IP67 Frequenz: 50/60Hz Technische Kennfarbe: rot RAL 3000 Gehäusegröße: 170x118 mm (HxB) Kontaktträger/Kontakte: Der Kontaktträger ist aus hochwärmebeständigem Material, Die Kontakte sind Messing vernickelt Maximaler Leiterquerschnitt: 25,0 qmm Gehäusematerial: Polycarbonat Anschlusstechnik: schraublose Federklemmtechnik mit Rahmenklemmen und Kontex-Kontakt Kabeleinführung: 1xM40 oben, 2xM32 unten Gerätefarbe: Klappdeckel rot RAL 3000, Gehäuseunterteil grau RAL 7035, Gehäuseoberteil grau RAL 7035, Bajonettring grau RAL 7035 Gerätehöhe: 228 mm, Gerätebreite: 118 mm, Gerätetiefe: 176 mm Phasenwender: FALSE Militärausführung: FALSE Befestigugnsart: innenliegende Befestigung Sonstige technische Eigenschaften: Die Leitungseinführung ist einmal oben offen und zweimal unten verschlossen, Das Gehäuseunterteil ist um 180° drehbar | C62 | C62 | 1,0 | 1,0 | 1,0 | 1,0 | 0,0047 | 0,96 | 0,228 | 0,118 | 0,176 |  | DE |  | 85366990 |  | true | 2023-09-05 | 12 |  | 12 |  |  |  | 20 | physical | 99 | false | true | true | 4eefcee9-d026-4f60-8d78-e56386e510ea
110435 |  | Wandsteckdose QC 16A 5p >50V grün 100- | 110435 |  | 4024941951104 |  |  | Bals Elektrotechnik GmbH & Co. KG | BALS |  | Wandsteckdose QUICK-CONNECT TE 16A 5p >50V grün 100-300Hz 10h IP67 | Steckdose16A5p> 50V~10hIP67 | Wandsteckdose QUICK-CONNECT TE 16A 5p (3P+N+PE) >50V grün 100-300Hz (> 50V~) 10h IP67 Frequenz: 100 bis einschließlich 300Hz Technische Kennfarbe: grün RAL 6002 Gehäusegröße: 170x90 mm (HxB) Kontaktträger/Kontakte: Der Kontaktträger ist aus hochwärmebeständigem Material, Die Kontakte sind Messing vernickelt Maximaler Leiterquerschnitt: 4,0 qmm Gehäusematerial: Polycarbonat Anschlusstechnik: schraublose Federklemmtechnik als Käfigzugfederklemme mit Kontex-Kontakt Kabeleinführung: 1xM20 oben, 1xM25/20 unten Gerätefarbe: Klappdeckel grün RAL 6002, Gehäuseunterteil grau RAL 7035, Bajonettring grau RAL 7035, Gehäuseoberteil grau RAL 7035 Gerätehöhe: 195 mm, Gerätebreite: 90 mm, Gerätetiefe: 123 mm Sonstige technische Eigenschaften: Die Leitungseinführung ist einmal oben offen und zweimal unten verschlossen, Das Gehäuseunterteil ist um 180° drehbar | 110435/Steckdose 16A>50V grün 100-300Hz10h5pIP67 | BALS-Art.-Nr: 110435 EAN: 4024941951104 Wandsteckdose QUICK-CONNECT TE 16A 5p (3P+N+PE) >50V grün 100-300Hz (> 50V~) 10h IP67 Frequenz: 100 bis einschließlich 300Hz Technische Kennfarbe: grün RAL 6002 Gehäusegröße: 170x90 mm (HxB) Kontaktträger/Kontakte: Der Kontaktträger ist aus hochwärmebeständigem Material, Die Kontakte sind Messing vernickelt Maximaler Leiterquerschnitt: 4,0 qmm Gehäusematerial: Polycarbonat Anschlusstechnik: schraublose Federklemmtechnik als Käfigzugfederklemme mit Kontex-Kontakt Kabeleinführung: 1xM20 oben, 1xM25/20 unten Gerätefarbe: Klappdeckel grün RAL 6002, Gehäuseunterteil grau RAL 7035, Bajonettring grau RAL 7035, Gehäuseoberteil grau RAL 7035 Gerätehöhe: 195 mm, Gerätebreite: 90 mm, Gerätetiefe: 123 mm Phasenwender: FALSE Militärausführung: FALSE Befestigugnsart: innenliegende Befestigung Sonstige technische Eigenschaften: Die Leitungseinführung ist einmal oben offen und zweimal unten verschlossen, Das Gehäuseunterteil ist um 180° drehbar | C62 | C62 | 1,0 | 1,0 | 1,0 | 1,0 | 0,0022 | 0,48 | 0,195 | 0,09 | 0,123 |  | DE |  | 85366990 |  | false | 2023-09-05 | 12 |  | 12 |  |  |  | 20 | physical | 99 | false | true | true
110436 |  | Wandsteckdose QC 16A 3p >50V grün 100- | 110436 |  | 4024941951111 |  |  | Bals Elektrotechnik GmbH & Co. KG | BALS |  | Wandsteckdose QUICK-CONNECT TE 16A 3p >50V grün 100-300Hz 10h IP67 | Steckdose16A3p> 50V~10hIP67 | Wandsteckdose QUICK-CONNECT TE 16A 3p (2P+PE) >50V grün 100-300Hz (> 50V~) 10h IP67 Frequenz: 100 bis einschließlich 300Hz Technische Kennfarbe: grün RAL 6002 Gehäusegröße: 170x90 mm (HxB) Kontaktträger/Kontakte: Der Kontaktträger ist aus hochwärmebeständigem Material, Die Kontakte sind Messing vernickelt Maximaler Leiterquerschnitt: 4,0 qmm Gehäusematerial: Polycarbonat Anschlusstechnik: schraublose Federklemmtechnik als Käfigzugfederklemme mit Kontex-Kontakt Kabeleinführung: 1xM20 oben, 1xM25/20 unten Gerätefarbe: Klappdeckel grün RAL 6002, Gehäuseunterteil grau RAL 7035, Bajonettring grau RAL 7035, Gehäuseoberteil grau RAL 7035 Gerätehöhe: 195 mm, Gerätebreite: 90 mm, Gerätetiefe: 109 mm Sonstige technische Eigenschaften: Die Leitungseinführung ist einmal oben offen und zweimal unten verschlossen, Das Gehäuseunterteil ist um 180° drehbar | 110436/Steckdose 16A>50V grün 100-300Hz10h3pIP67 | BALS-Art.-Nr: 110436 EAN: 4024941951111 Wandsteckdose QUICK-CONNECT TE 16A 3p (2P+PE) >50V grün 100-300Hz (> 50V~) 10h IP67 Frequenz: 100 bis einschließlich 300Hz Technische Kennfarbe: grün RAL 6002 Gehäusegröße: 170x90 mm (HxB) Kontaktträger/Kontakte: Der Kontaktträger ist aus hochwärmebeständigem Material, Die Kontakte sind Messing vernickelt Maximaler Leiterquerschnitt: 4,0 qmm Gehäusematerial: Polycarbonat Anschlusstechnik: schraublose Federklemmtechnik als Käfigzugfederklemme mit Kontex-Kontakt Kabeleinführung: 1xM20 oben, 1xM25/20 unten Gerätefarbe: Klappdeckel grün RAL 6002, Gehäuseunterteil grau RAL 7035, Bajonettring grau RAL 7035, Gehäuseoberteil grau RAL 7035 Gerätehöhe: 195 mm, Gerätebreite: 90 mm, Gerätetiefe: 109 mm Phasenwender: FALSE Militärausführung: FALSE Befestigugnsart: innenliegende Befestigung Sonstige technische Eigenschaften: Die Leitungseinführung ist einmal oben offen und zweimal unten verschlossen, Das Gehäuseunterteil ist um 180° drehbar | C62 | C62 | 1,0 | 1,0 | 1,0 | 1,0 | 0,0019 | 0,4 | 0,195 | 0,09 | 0,109 |  | DE |  | 85366990 |  | false | 2023-09-05 | 12 |  | 12 |  |  |  | 20 | physical | 99 | false | true | true
110445 |  | Wandsteckdose QC 63A 4p 500V 7h IP44 | 110445 |  | 4024941193924 |  |  | Bals Elektrotechnik GmbH & Co. KG | BALS |  | Wandsteckdose QUICK-CONNECT TE 63A 4p 500V 7h IP44 | Steckdose63A4p480 - 500V~7hIP44 | Wandsteckdose QUICK-CONNECT TE 63A 4p (3P+PE) 500V (480 - 500V~) 7h IP44 Frequenz: 50/60Hz Technische Kennfarbe: schwarz RAL 9005 Gehäusegröße: 170x118 mm (HxB) Kontaktträger/Kontakte: Der Kontaktträger ist aus hochwärmebeständigem Material, Die Kontakte sind Messing vernickelt Maximaler Leiterquerschnitt: 25,0 qmm Gehäusematerial: Polycarbonat Anschlusstechnik: schraublose Federklemmtechnik mit Rahmenklemmen und Kontex-Kontakt Kabeleinführung: 1xM40 oben, 2xM32 unten Gerätefarbe: Gehäuseunterteil grau RAL 7035, Gehäuseoberteil grau RAL 7035, Klappdeckel schwarz RAL 9005 Gerätehöhe: 226 mm, Gerätebreite: 118 mm, Gerätetiefe: 173 mm Sonstige technische Eigenschaften: Die Leitungseinführung ist einmal oben offen und zweimal unten verschlossen, Das Gehäuseunterteil ist um 180° drehbar | 110445/CEE-Steckdose 63A500V7h4pIP44 | BALS-Art.-Nr: 110445 EAN: 4024941193924 Wandsteckdose QUICK-CONNECT TE 63A 4p (3P+PE) 500V (480 - 500V~) 7h IP44 Frequenz: 50/60Hz Technische Kennfarbe: schwarz RAL 9005 Gehäusegröße: 170x118 mm (HxB) Kontaktträger/Kontakte: Der Kontaktträger ist aus hochwärmebeständigem Material, Die Kontakte sind Messing vernickelt Maximaler Leiterquerschnitt: 25,0 qmm Gehäusematerial: Polycarbonat Anschlusstechnik: schraublose Federklemmtechnik mit Rahmenklemmen und Kontex-Kontakt Kabeleinführung: 1xM40 oben, 2xM32 unten Gerätefarbe: Gehäuseunterteil grau RAL 7035, Gehäuseoberteil grau RAL 7035, Klappdeckel schwarz RAL 9005 Gerätehöhe: 226 mm, Gerätebreite: 118 mm, Gerätetiefe: 173 mm Phasenwender: FALSE Militärausführung: FALSE Befestigugnsart: innenliegende Befestigung Sonstige technische Eigenschaften: Die Leitungseinführung ist einmal oben offen und zweimal unten verschlossen, Das Gehäuseunterteil ist um 180° drehbar | C62 | C62 | 1,0 | 1,0 | 1,0 | 1,0 | 0,0046 | 0,915 | 0,226 | 0,118 | 0,173 |  | DE |  | 85366990 |  | true | 2023-09-05 | 12 |  | 12 |  |  |  | 20 | physical | 99 | false | true | true | 4eefcee9-d026-4f60-8d78-e56386e510ea
110451 |  | Wandsteckdose QC 16A 5p 400V 6h IP44 | 110451 |  | 4024941190534 |  |  | Bals Elektrotechnik GmbH & Co. KG | BALS |  | Wandsteckdose QUICK-CONNECT mit Doppelklemme 16A 5p 400V 6h IP44 | Steckdose16A5p200/346 - 240/415V~6hIP44 | Wandsteckdose QUICK-CONNECT mit Doppelklemme 16A 5p (3P+N+PE) 400V (200/346 - 240/415V~) 6h IP44 Frequenz: 50/60Hz Technische Kennfarbe: rot RAL 3000 Gehäusegröße: 126x83 mm (HxB) Kontaktträger/Kontakte: Der Kontaktträger ist aus Polyamid, Die Kontakte sind Messing blank Maximaler Leiterquerschnitt: 4,0 qmm Gehäusematerial: Polyamid Anschlusstechnik: schraublose Federklemmtechnik als Käfigzugfederklemme mit Kontex-Kontakt Kabeleinführung: 1xM25 oben, 2xM25 unten Gerätefarbe: Klappdeckel rot RAL 3000, Gehäuseunterteil grau RAL 7035, Gehäuseoberteil grau RAL 7035, Kragen grau RAL 7035 Gerätehöhe: 154 mm, Gerätebreite: 83 mm, Gerätetiefe: 130 mm Sonstige technische Eigenschaften: Die Leitungseinführung ist einmal oben offen und zweimal unten verschlossen, Das Gehäuseunterteil ist um 180° drehbar, Das Gerät ist für eine Durchgangsverdrahtung geeignet, Im Gehäuseboden befinden sich 4 Befestigungsbohrungen zum Ausbrechen | 110451/CEE-Steckdose 16A400V6h5pIP44 | BALS-Art.-Nr: 110451 EAN: 4024941190534 Wandsteckdose QUICK-CONNECT mit Doppelklemme 16A 5p (3P+N+PE) 400V (200/346 - 240/415V~) 6h IP44 Frequenz: 50/60Hz Technische Kennfarbe: rot RAL 3000 Gehäusegröße: 126x83 mm (HxB) Kontaktträger/Kontakte: Der Kontaktträger ist aus Polyamid, Die Kontakte sind Messing blank Maximaler Leiterquerschnitt: 4,0 qmm Gehäusematerial: Polyamid Anschlusstechnik: schraublose Federklemmtechnik als Käfigzugfederklemme mit Kontex-Kontakt Kabeleinführung: 1xM25 oben, 2xM25 unten Gerätefarbe: Klappdeckel rot RAL 3000, Gehäuseunterteil grau RAL 7035, Gehäuseoberteil grau RAL 7035, Kragen grau RAL 7035 Gerätehöhe: 154 mm, Gerätebreite: 83 mm, Gerätetiefe: 130 mm Phasenwender: FALSE Militärausführung: FALSE Befestigugnsart: innenliegende Befestigung Sonstige technische Eigenschaften: Die Leitungseinführung ist einmal oben offen und zweimal unten verschlossen, Das Gehäuseunterteil ist um 180° drehbar, Das Gerät ist für eine Durchgangsverdrahtung geeignet, Im Gehäuseboden befinden sich 4 Befestigungsbohrungen zum Ausbrechen | C62 | C62 | 1,0 | 1,0 | 1,0 | 1,0 | 0,0017 | 0,329 | 0,154 | 0,083 | 0,13 |  | DE |  | 85366990 |  | false | 2023-09-05 | 12 |  | 12 |  |  |  | 20 | physical | 99 | false | true | true
110468 |  | Wandsteckdose 125A 5p >50V grün >300-5 | 110468 |  | 4024941190985 |  |  | Bals Elektrotechnik GmbH & Co. KG | BALS |  | Wandsteckdose 125A 5p >50V grün >300-500Hz 2h IP67 | Steckdose125A5p> 50V~2hIP67 | Wandsteckdose 125A 5p (3P+N+PE) >50V grün >300-500Hz (> 50V~) 2h IP67 Frequenz: über 300 bis einschließlich 500Hz Technische Kennfarbe: grün RAL 6002 Gehäusegröße: 260x160 mm (HxB) Kontaktträger/Kontakte: Der Kontaktträger ist aus hochwärmebeständigem Material, Die Kontakte sind Messing vernickelt Maximaler Leiterquerschnitt: 70 mm² (möglicherweise begrenzt durch eingesetzte Kabeleinführung) Gehäusematerial: Polycarbonat Anschlusstechnik: Schraubklemmen als Rahmenklemmen mit Kontex-Kontakt Kabeleinführung: 1xM50 von oben Gerätefarbe: Klappdeckel grün RAL 6002, Gehäuseunterteil grau RAL 7035, Gehäuseoberteil grau RAL 7035, Gehäuseschrauben grau RAL 7035, Bajonettring grau RAL 7035 Gerätehöhe: 332 mm, Gerätebreite: 160 mm, Gerätetiefe: 168 mm Sonstige technische Eigenschaften: Die Leitungseinführung ist einmal oben offen | 110468/Steckdose 125A>50V grün >300-500Hz2h5pIP67 | BALS-Art.-Nr: 110468 EAN: 4024941190985 Wandsteckdose 125A 5p (3P+N+PE) >50V grün >300-500Hz (> 50V~) 2h IP67 Frequenz: über 300 bis einschließlich 500Hz Technische Kennfarbe: grün RAL 6002 Gehäusegröße: 260x160 mm (HxB) Kontaktträger/Kontakte: Der Kontaktträger ist aus hochwärmebeständigem Material, Die Kontakte sind Messing vernickelt Maximaler Leiterquerschnitt: 70 mm² (möglicherweise begrenzt durch eingesetzte Kabeleinführung) Gehäusematerial: Polycarbonat Anschlusstechnik: Schraubklemmen als Rahmenklemmen mit Kontex-Kontakt Kabeleinführung: 1xM50 von oben Gerätefarbe: Klappdeckel grün RAL 6002, Gehäuseunterteil grau RAL 7035, Gehäuseoberteil grau RAL 7035, Gehäuseschrauben grau RAL 7035, Bajonettring grau RAL 7035 Gerätehöhe: 332 mm, Gerätebreite: 160 mm, Gerätetiefe: 168 mm Phasenwender: FALSE Militärausführung: FALSE Befestigugnsart: innenliegende Befestigung Sonstige technische Eigenschaften: Die Leitungseinführung ist einmal oben offen | C62 | C62 | 1,0 | 1,0 | 1,0 | 1,0 | 0,0089 | 2,09 | 0,332 | 0,16 | 0,168 |  | DE |  | 85366990 |  | true | 2023-09-05 | 13 |  | 13 |  |  |  | 20 | physical | 99 | false | true | true | 4eefcee9-d026-4f60-8d78-e56386e510ea
110486 |  | Wandsteckdose QC 63A 4p 400V 6h IP44 | 110486 |  | 4024941197106 |  |  | Bals Elektrotechnik GmbH & Co. KG | BALS |  | Wandsteckdose QUICK-CONNECT TE 63A 4p 400V 6h IP44 | Steckdose63A4p380 - 415V~6hIP44 | Wandsteckdose QUICK-CONNECT TE 63A 4p (3P+PE) 400V (380 - 415V~) 6h IP44 Frequenz: 50/60Hz Technische Kennfarbe: rot RAL 3000 Gehäusegröße: 260x160 mm (HxB) Kontaktträger/Kontakte: Der Kontaktträger ist aus hochwärmebeständigem Material, Die Kontakte sind Messing vernickelt Maximaler Leiterquerschnitt: 25,0 qmm Gehäusematerial: Polycarbonat Anschlusstechnik: schraublose Federklemmtechnik mit Rahmenklemmen und Kontex-Kontakt Kabeleinführung: 1xM40 oben, 1xM40/M32 unten Gerätefarbe: Klappdeckel rot RAL 3000, Gehäuseunterteil grau RAL 7035, Gehäuseoberteil grau RAL 7035, Gehäuseschrauben grau RAL 7035 Gerätehöhe: 302 mm, Gerätebreite: 160 mm, Gerätetiefe: 192 mm Sonstige technische Eigenschaften: Die Leitungseinführung ist einmal oben und zweimal unten offen | 110486/CEE-Steckdose 63A400V6h4pIP44 | BALS-Art.-Nr: 110486 EAN: 4024941197106 Wandsteckdose QUICK-CONNECT TE 63A 4p (3P+PE) 400V (380 - 415V~) 6h IP44 Frequenz: 50/60Hz Technische Kennfarbe: rot RAL 3000 Gehäusegröße: 260x160 mm (HxB) Kontaktträger/Kontakte: Der Kontaktträger ist aus hochwärmebeständigem Material, Die Kontakte sind Messing vernickelt Maximaler Leiterquerschnitt: 25,0 qmm Gehäusematerial: Polycarbonat Anschlusstechnik: schraublose Federklemmtechnik mit Rahmenklemmen und Kontex-Kontakt Kabeleinführung: 1xM40 oben, 1xM40/M32 unten Gerätefarbe: Klappdeckel rot RAL 3000, Gehäuseunterteil grau RAL 7035, Gehäuseoberteil grau RAL 7035, Gehäuseschrauben grau RAL 7035 Gerätehöhe: 302 mm, Gerätebreite: 160 mm, Gerätetiefe: 192 mm Phasenwender: FALSE Militärausführung: FALSE Befestigugnsart: innenliegende Befestigung Sonstige technische Eigenschaften: Die Leitungseinführung ist einmal oben und zweimal unten offen | C62 | C62 | 1,0 | 1,0 | 1,0 | 1,0 | 0,0093 | 1,58 | 0,302 | 0,16 | 0,192 |  | DE |  | 85366990 |  | true | 2023-09-05 | 12 |  | 12 |  |  |  | 20 | physical | 99 | false | true | true | 4eefcee9-d026-4f60-8d78-e56386e510ea
110487 |  | Wandsteckdose QC 63A 5p 400V 6h IP44 | 110487 |  | 4024941197113 |  |  | Bals Elektrotechnik GmbH & Co. KG | BALS |  | Wandsteckdose QUICK-CONNECT TE 63A 5p 400V 6h IP44 | Steckdose63A5p200/346 - 240/415V~6hIP44 | Wandsteckdose QUICK-CONNECT TE 63A 5p (3P+N+PE) 400V (200/346 - 240/415V~) 6h IP44 Frequenz: 50/60Hz Technische Kennfarbe: rot RAL 3000 Gehäusegröße: 260x160 mm (HxB) Kontaktträger/Kontakte: Der Kontaktträger ist aus hochwärmebeständigem Material, Die Kontakte sind Messing vernickelt Maximaler Leiterquerschnitt: 25,0 qmm Gehäusematerial: Polycarbonat Anschlusstechnik: schraublose Federklemmtechnik mit Rahmenklemmen und Kontex-Kontakt Kabeleinführung: 1xM40 oben, 1xM40/M32 unten Gerätefarbe: Klappdeckel rot RAL 3000, Gehäuseunterteil grau RAL 7035, Gehäuseoberteil grau RAL 7035, Gehäuseschrauben grau RAL 7035 Gerätehöhe: 302 mm, Gerätebreite: 160 mm, Gerätetiefe: 192 mm Sonstige technische Eigenschaften: Die Leitungseinführung ist einmal oben und zweimal unten offen | 110487/CEE-Steckdose 63A400V6h5pIP44 | BALS-Art.-Nr: 110487 EAN: 4024941197113 Wandsteckdose QUICK-CONNECT TE 63A 5p (3P+N+PE) 400V (200/346 - 240/415V~) 6h IP44 Frequenz: 50/60Hz Technische Kennfarbe: rot RAL 3000 Gehäusegröße: 260x160 mm (HxB) Kontaktträger/Kontakte: Der Kontaktträger ist aus hochwärmebeständigem Material, Die Kontakte sind Messing vernickelt Maximaler Leiterquerschnitt: 25,0 qmm Gehäusematerial: Polycarbonat Anschlusstechnik: schraublose Federklemmtechnik mit Rahmenklemmen und Kontex-Kontakt Kabeleinführung: 1xM40 oben, 1xM40/M32 unten Gerätefarbe: Klappdeckel rot RAL 3000, Gehäuseunterteil grau RAL 7035, Gehäuseoberteil grau RAL 7035, Gehäuseschrauben grau RAL 7035 Gerätehöhe: 302 mm, Gerätebreite: 160 mm, Gerätetiefe: 192 mm Phasenwender: FALSE Militärausführung: FALSE Befestigugnsart: innenliegende Befestigung Sonstige technische Eigenschaften: Die Leitungseinführung ist einmal oben und zweimal unten offen | C62 | C62 | 1,0 | 1,0 | 1,0 | 1,0 | 0,0093 | 1,59 | 0,302 | 0,16 | 0,192 |  | DE |  | 85366990 |  | true | 2023-09-05 | 12 |  | 12 |  |  |  | 20 | physical | 99 | false | true | true | 4eefcee9-d026-4f60-8d78-e56386e510ea
110488 |  | Wandsteckdose QC 63A 4p 400V 6h IP67 | 110488 |  | 4024941197120 |  |  | Bals Elektrotechnik GmbH & Co. KG | BALS |  | Wandsteckdose QUICK-CONNECT TE 63A 4p 400V 6h IP67 | Steckdose63A4p380 - 415V~6hIP67 | Wandsteckdose QUICK-CONNECT TE 63A 4p (3P+PE) 400V (380 - 415V~) 6h IP67 Frequenz: 50/60Hz Technische Kennfarbe: rot RAL 3000 Gehäusegröße: 260x160 mm (HxB) Kontaktträger/Kontakte: Der Kontaktträger ist aus hochwärmebeständigem Material, Die Kontakte sind Messing vernickelt Maximaler Leiterquerschnitt: 25,0 qmm Gehäusematerial: Polycarbonat Anschlusstechnik: schraublose Federklemmtechnik mit Rahmenklemmen und Kontex-Kontakt Kabeleinführung: 1xM40 oben, 1xM40/M32 unten Gerätefarbe: Klappdeckel rot RAL 3000, Gehäuseunterteil grau RAL 7035, Gehäuseoberteil grau RAL 7035, Gehäuseschrauben grau RAL 7035, Bajonettring grau RAL 7035 Gerätehöhe: 304 mm, Gerätebreite: 160 mm, Gerätetiefe: 195 mm Sonstige technische Eigenschaften: Die Leitungseinführung ist einmal oben und zweimal unten offen | 110488/CEE-Steckdose 63A400V6h4pIP67 | BALS-Art.-Nr: 110488 EAN: 4024941197120 Wandsteckdose QUICK-CONNECT TE 63A 4p (3P+PE) 400V (380 - 415V~) 6h IP67 Frequenz: 50/60Hz Technische Kennfarbe: rot RAL 3000 Gehäusegröße: 260x160 mm (HxB) Kontaktträger/Kontakte: Der Kontaktträger ist aus hochwärmebeständigem Material, Die Kontakte sind Messing vernickelt Maximaler Leiterquerschnitt: 25,0 qmm Gehäusematerial: Polycarbonat Anschlusstechnik: schraublose Federklemmtechnik mit Rahmenklemmen und Kontex-Kontakt Kabeleinführung: 1xM40 oben, 1xM40/M32 unten Gerätefarbe: Klappdeckel rot RAL 3000, Gehäuseunterteil grau RAL 7035, Gehäuseoberteil grau RAL 7035, Gehäuseschrauben grau RAL 7035, Bajonettring grau RAL 7035 Gerätehöhe: 304 mm, Gerätebreite: 160 mm, Gerätetiefe: 195 mm Phasenwender: FALSE Militärausführung: FALSE Befestigugnsart: innenliegende Befestigung Sonstige technische Eigenschaften: Die Leitungseinführung ist einmal oben und zweimal unten offen | C62 | C62 | 1,0 | 1,0 | 1,0 | 1,0 | 0,0095 | 1,62 | 0,304 | 0,16 | 0,195 |  | DE |  | 85366990 |  | true | 2023-09-05 | 12 |  | 12 |  |  |  | 20 | physical | 99 | false | true | true | 4eefcee9-d026-4f60-8d78-e56386e510ea
110489 |  | Wandsteckdose QC 63A 5p 400V 6h IP67 | 110489 |  | 4024941197137 |  |  | Bals Elektrotechnik GmbH & Co. KG | BALS |  | Wandsteckdose QUICK-CONNECT TE 63A 5p 400V 6h IP67 | Steckdose63A5p200/346 - 240/415V~6hIP67 | Wandsteckdose QUICK-CONNECT TE 63A 5p (3P+N+PE) 400V (200/346 - 240/415V~) 6h IP67 Frequenz: 50/60Hz Technische Kennfarbe: rot RAL 3000 Gehäusegröße: 260x160 mm (HxB) Kontaktträger/Kontakte: Der Kontaktträger ist aus hochwärmebeständigem Material, Die Kontakte sind Messing vernickelt Maximaler Leiterquerschnitt: 25,0 qmm Gehäusematerial: Polycarbonat Anschlusstechnik: schraublose Federklemmtechnik mit Rahmenklemmen und Kontex-Kontakt Kabeleinführung: 1xM40 oben, 1xM40/M32 unten Gerätefarbe: Klappdeckel rot RAL 3000, Gehäuseunterteil grau RAL 7035, Gehäuseoberteil grau RAL 7035, Gehäuseschrauben grau RAL 7035, Bajonettring grau RAL 7035 Gerätehöhe: 304 mm, Gerätebreite: 160 mm, Gerätetiefe: 195 mm Sonstige technische Eigenschaften: Die Leitungseinführung ist einmal oben und zweimal unten offen | 110489/CEE-Steckdose 63A400V6h5pIP67 | BALS-Art.-Nr: 110489 EAN: 4024941197137 Wandsteckdose QUICK-CONNECT TE 63A 5p (3P+N+PE) 400V (200/346 - 240/415V~) 6h IP67 Frequenz: 50/60Hz Technische Kennfarbe: rot RAL 3000 Gehäusegröße: 260x160 mm (HxB) Kontaktträger/Kontakte: Der Kontaktträger ist aus hochwärmebeständigem Material, Die Kontakte sind Messing vernickelt Maximaler Leiterquerschnitt: 25,0 qmm Gehäusematerial: Polycarbonat Anschlusstechnik: schraublose Federklemmtechnik mit Rahmenklemmen und Kontex-Kontakt Kabeleinführung: 1xM40 oben, 1xM40/M32 unten Gerätefarbe: Klappdeckel rot RAL 3000, Gehäuseunterteil grau RAL 7035, Gehäuseoberteil grau RAL 7035, Gehäuseschrauben grau RAL 7035, Bajonettring grau RAL 7035 Gerätehöhe: 304 mm, Gerätebreite: 160 mm, Gerätetiefe: 195 mm Phasenwender: FALSE Militärausführung: FALSE Befestigugnsart: innenliegende Befestigung Sonstige technische Eigenschaften: Die Leitungseinführung ist einmal oben und zweimal unten offen | C62 | C62 | 1,0 | 1,0 | 1,0 | 1,0 | 0,0095 | 1,69 | 0,304 | 0,16 | 0,195 |  | DE |  | 85366990 |  | true | 2023-09-05 | 12 |  | 12 |  |  |  | 20 | physical | 99 | false | true | true | 4eefcee9-d026-4f60-8d78-e56386e510ea
110541 |  | Wandsteckdose QC 16A 3p 230V 6h IP44 | 110541 |  | 4024941938365 |  |  | Bals Elektrotechnik GmbH & Co. KG | BALS |  | Wandsteckdose QUICK-CONNECT 16A 3p 230V 6h IP44 | Steckdose16A3p200 - 250V~6hIP44 | Wandsteckdose QUICK-CONNECT 16A 3p (2P+PE) 230V (200 - 250V~) 6h IP44 Frequenz: 50/60Hz Technische Kennfarbe: blau RAL 5015 Gehäusegröße: 102x102 mm (HxB) Kontaktträger/Kontakte: Der Kontaktträger ist aus Polyamid, Die Kontakte sind Messing blank Maximaler Leiterquerschnitt: 4,0 qmm Gehäusematerial: Polyamid Anschlusstechnik: schraublose Federklemmtechnik als Käfigzugfederklemme mit Kontex-Kontakt Kabeleinführung: 3 Seiten je 2x M20/25, 1 Seite je 1x M20/25 Gerätefarbe: Klappdeckel blau RAL 5015, Gehäuse grau RAL 7035 Gerätehöhe: 102 mm, Gerätebreite: 102 mm, Gerätetiefe: 120 mm Sonstige technische Eigenschaften: Alle Kabeleinführungen sind zum Ausbrechen | 110541/CEE-Steckdose 16A230V6h3pIP44 | BALS-Art.-Nr: 110541 EAN: 4024941938365 Wandsteckdose QUICK-CONNECT 16A 3p (2P+PE) 230V (200 - 250V~) 6h IP44 Frequenz: 50/60Hz Technische Kennfarbe: blau RAL 5015 Gehäusegröße: 102x102 mm (HxB) Kontaktträger/Kontakte: Der Kontaktträger ist aus Polyamid, Die Kontakte sind Messing blank Maximaler Leiterquerschnitt: 4,0 qmm Gehäusematerial: Polyamid Anschlusstechnik: schraublose Federklemmtechnik als Käfigzugfederklemme mit Kontex-Kontakt Kabeleinführung: 3 Seiten je 2x M20/25, 1 Seite je 1x M20/25 Gerätefarbe: Klappdeckel blau RAL 5015, Gehäuse grau RAL 7035 Gerätehöhe: 102 mm, Gerätebreite: 102 mm, Gerätetiefe: 120 mm Phasenwender: FALSE Militärausführung: FALSE Befestigugnsart: innenliegende Befestigung Sonstige technische Eigenschaften: Alle Kabeleinführungen sind zum Ausbrechen | C62 | C62 | 1,0 | 1,0 | 1,0 | 1,0 | 0,0012 | 0,32 | 0,102 | 0,102 | 0,12 |  | DE |  | 85366990 |  | false | 2023-09-05 | 12 |  | 12 |  |  |  | 20 | physical | 99 | false | true | true
110542 |  | Wandsteckdose QC 16A 3p 110V 4h IP44 | 110542 |  | 4024941938372 |  |  | Bals Elektrotechnik GmbH & Co. KG | BALS |  | Wandsteckdose QUICK-CONNECT 16A 3p 110V 4h IP44 | Steckdose16A3p100 - 130V~4hIP44 | Wandsteckdose QUICK-CONNECT 16A 3p (2P+PE) 110V (100 - 130V~) 4h IP44 Frequenz: 50/60Hz Technische Kennfarbe: gelb RAL 1012 Gehäusegröße: 102x102 mm (HxB) Kontaktträger/Kontakte: Der Kontaktträger ist aus Polyamid, Die Kontakte sind Messing blank Maximaler Leiterquerschnitt: 4,0 qmm Gehäusematerial: Polyamid Anschlusstechnik: schraublose Federklemmtechnik als Käfigzugfederklemme mit Kontex-Kontakt Kabeleinführung: 3 Seiten je 2x M20/25, 1 Seite je 1x M20/25 Gerätefarbe: Klappdeckel gelb RAL 1012, Gehäuse grau RAL 7035 Gerätehöhe: 102 mm, Gerätebreite: 102 mm, Gerätetiefe: 120 mm Sonstige technische Eigenschaften: Alle Kabeleinführungen sind zum Ausbrechen | 110542/CEE-Steckdose 16A110V4h3pIP44 | BALS-Art.-Nr: 110542 EAN: 4024941938372 Wandsteckdose QUICK-CONNECT 16A 3p (2P+PE) 110V (100 - 130V~) 4h IP44 Frequenz: 50/60Hz Technische Kennfarbe: gelb RAL 1012 Gehäusegröße: 102x102 mm (HxB) Kontaktträger/Kontakte: Der Kontaktträger ist aus Polyamid, Die Kontakte sind Messing blank Maximaler Leiterquerschnitt: 4,0 qmm Gehäusematerial: Polyamid Anschlusstechnik: schraublose Federklemmtechnik als Käfigzugfederklemme mit Kontex-Kontakt Kabeleinführung: 3 Seiten je 2x M20/25, 1 Seite je 1x M20/25 Gerätefarbe: Klappdeckel gelb RAL 1012, Gehäuse grau RAL 7035 Gerätehöhe: 102 mm, Gerätebreite: 102 mm, Gerätetiefe: 120 mm Phasenwender: FALSE Militärausführung: FALSE Befestigugnsart: innenliegende Befestigung Sonstige technische Eigenschaften: Alle Kabeleinführungen sind zum Ausbrechen | C62 | C62 | 1,0 | 1,0 | 1,0 | 1,0 | 0,0012 | 0,32 | 0,102 | 0,102 | 0,12 |  | DE |  | 85366990 |  | false | 2023-09-05 | 12 |  | 12 |  |  |  | 20 | physical | 99 | false | true | true
110543 |  | Wandsteckdose QC 16A 3p 400V 9h IP44 | 110543 |  | 4024941938389 |  |  | Bals Elektrotechnik GmbH & Co. KG | BALS |  | Wandsteckdose QUICK-CONNECT 16A 3p 400V 9h IP44 | Steckdose16A3p380 - 415V~9hIP44 | Wandsteckdose QUICK-CONNECT 16A 3p (2P+PE) 400V (380 - 415V~) 9h IP44 Frequenz: 50/60Hz Technische Kennfarbe: rot RAL 3000 Gehäusegröße: 102x102 mm (HxB) Kontaktträger/Kontakte: Der Kontaktträger ist aus Polyamid, Die Kontakte sind Messing blank Maximaler Leiterquerschnitt: 4,0 qmm Gehäusematerial: Polyamid Anschlusstechnik: schraublose Federklemmtechnik als Käfigzugfederklemme mit Kontex-Kontakt Kabeleinführung: 3 Seiten je 2x M20/25, 1 Seite je 1x M20/25 Gerätefarbe: Klappdeckel rot RAL 3000, Gehäuse grau RAL 7035 Gerätehöhe: 102 mm, Gerätebreite: 102 mm, Gerätetiefe: 120 mm Sonstige technische Eigenschaften: Alle Kabeleinführungen sind zum Ausbrechen | 110543/CEE-Steckdose 16A400V9h3pIP44 | BALS-Art.-Nr: 110543 EAN: 4024941938389 Wandsteckdose QUICK-CONNECT 16A 3p (2P+PE) 400V (380 - 415V~) 9h IP44 Frequenz: 50/60Hz Technische Kennfarbe: rot RAL 3000 Gehäusegröße: 102x102 mm (HxB) Kontaktträger/Kontakte: Der Kontaktträger ist aus Polyamid, Die Kontakte sind Messing blank Maximaler Leiterquerschnitt: 4,0 qmm Gehäusematerial: Polyamid Anschlusstechnik: schraublose Federklemmtechnik als Käfigzugfederklemme mit Kontex-Kontakt Kabeleinführung: 3 Seiten je 2x M20/25, 1 Seite je 1x M20/25 Gerätefarbe: Klappdeckel rot RAL 3000, Gehäuse grau RAL 7035 Gerätehöhe: 102 mm, Gerätebreite: 102 mm, Gerätetiefe: 120 mm Phasenwender: FALSE Militärausführung: FALSE Befestigugnsart: innenliegende Befestigung Sonstige technische Eigenschaften: Alle Kabeleinführungen sind zum Ausbrechen | C62 | C62 | 1,0 | 1,0 | 1,0 | 1,0 | 0,0012 | 0,32 | 0,102 | 0,102 | 0,12 |  | DE |  | 85366990 |  | false | 2023-09-05 | 12 |  | 12 |  |  |  | 20 | physical | 99 | false | true | true
110544 |  | Wandsteckdose QC 16A 4p 230V 9h IP44 | 110544 |  | 4024941938396 |  |  | Bals Elektrotechnik GmbH & Co. KG | BALS |  | Wandsteckdose QUICK-CONNECT 16A 4p 230V 9h IP44 | Steckdose16A4p200 - 250V~9hIP44 | Wandsteckdose QUICK-CONNECT 16A 4p (3P+PE) 230V (200 - 250V~) 9h IP44 Frequenz: 50/60Hz Technische Kennfarbe: blau RAL 5015 Gehäusegröße: 102x102 mm (HxB) Kontaktträger/Kontakte: Der Kontaktträger ist aus Polyamid, Die Kontakte sind Messing blank Maximaler Leiterquerschnitt: 4,0 qmm Gehäusematerial: Polyamid Anschlusstechnik: schraublose Federklemmtechnik als Käfigzugfederklemme mit Kontex-Kontakt Kabeleinführung: 3 Seiten je 2x M20/25, 1 Seite je 1x M20/25 Gerätefarbe: Klappdeckel blau RAL 5015, Gehäuse grau RAL 7035 Gerätehöhe: 102 mm, Gerätebreite: 102 mm, Gerätetiefe: 123 mm Sonstige technische Eigenschaften: Alle Kabeleinführungen sind zum Ausbrechen | 110544/CEE-Steckdose 16A230V9h4pIP44 | BALS-Art.-Nr: 110544 EAN: 4024941938396 Wandsteckdose QUICK-CONNECT 16A 4p (3P+PE) 230V (200 - 250V~) 9h IP44 Frequenz: 50/60Hz Technische Kennfarbe: blau RAL 5015 Gehäusegröße: 102x102 mm (HxB) Kontaktträger/Kontakte: Der Kontaktträger ist aus Polyamid, Die Kontakte sind Messing blank Maximaler Leiterquerschnitt: 4,0 qmm Gehäusematerial: Polyamid Anschlusstechnik: schraublose Federklemmtechnik als Käfigzugfederklemme mit Kontex-Kontakt Kabeleinführung: 3 Seiten je 2x M20/25, 1 Seite je 1x M20/25 Gerätefarbe: Klappdeckel blau RAL 5015, Gehäuse grau RAL 7035 Gerätehöhe: 102 mm, Gerätebreite: 102 mm, Gerätetiefe: 123 mm Phasenwender: FALSE Militärausführung: FALSE Befestigugnsart: innenliegende Befestigung Sonstige technische Eigenschaften: Alle Kabeleinführungen sind zum Ausbrechen | C62 | C62 | 1,0 | 1,0 | 1,0 | 1,0 | 0,0013 | 0,335 | 0,102 | 0,102 | 0,123 |  | DE |  | 85366990 |  | false | 2023-09-05 | 12 |  | 12 |  |  |  | 20 | physical | 99 | false | true | true
110545 |  | Wandsteckdose QC 16A 4p 110V 4h IP44 | 110545 |  | 4024941938402 |  |  | Bals Elektrotechnik GmbH & Co. KG | BALS |  | Wandsteckdose QUICK-CONNECT 16A 4p 110V 4h IP44 | Steckdose16A4p100 - 130V~4hIP44 | Wandsteckdose QUICK-CONNECT 16A 4p (3P+PE) 110V (100 - 130V~) 4h IP44 Frequenz: 50/60Hz Technische Kennfarbe: gelb RAL 1012 Gehäusegröße: 102x102 mm (HxB) Kontaktträger/Kontakte: Der Kontaktträger ist aus Polyamid, Die Kontakte sind Messing blank Maximaler Leiterquerschnitt: 4,0 qmm Gehäusematerial: Polyamid Anschlusstechnik: schraublose Federklemmtechnik als Käfigzugfederklemme mit Kontex-Kontakt Kabeleinführung: 3 Seiten je 2x M20/25, 1 Seite je 1x M20/25 Gerätefarbe: Klappdeckel gelb RAL 1012, Gehäuse grau RAL 7035 Gerätehöhe: 102 mm, Gerätebreite: 102 mm, Gerätetiefe: 123 mm Sonstige technische Eigenschaften: Alle Kabeleinführungen sind zum Ausbrechen | 110545/CEE-Steckdose 16A110V4h4pIP44 | BALS-Art.-Nr: 110545 EAN: 4024941938402 Wandsteckdose QUICK-CONNECT 16A 4p (3P+PE) 110V (100 - 130V~) 4h IP44 Frequenz: 50/60Hz Technische Kennfarbe: gelb RAL 1012 Gehäusegröße: 102x102 mm (HxB) Kontaktträger/Kontakte: Der Kontaktträger ist aus Polyamid, Die Kontakte sind Messing blank Maximaler Leiterquerschnitt: 4,0 qmm Gehäusematerial: Polyamid Anschlusstechnik: schraublose Federklemmtechnik als Käfigzugfederklemme mit Kontex-Kontakt Kabeleinführung: 3 Seiten je 2x M20/25, 1 Seite je 1x M20/25 Gerätefarbe: Klappdeckel gelb RAL 1012, Gehäuse grau RAL 7035 Gerätehöhe: 102 mm, Gerätebreite: 102 mm, Gerätetiefe: 123 mm Phasenwender: FALSE Militärausführung: FALSE Befestigugnsart: innenliegende Befestigung Sonstige technische Eigenschaften: Alle Kabeleinführungen sind zum Ausbrechen | C62 | C62 | 1,0 | 1,0 | 1,0 | 1,0 | 0,0013 | 0,335 | 0,102 | 0,102 | 0,123 |  | DE |  | 85366990 |  | false | 2023-09-05 | 12 |  | 12 |  |  |  | 20 | physical | 99 | false | true | true
110546 |  | Wandsteckdose QC 16A 4p 400V 6h IP44 | 110546 |  | 4024941938419 |  |  | Bals Elektrotechnik GmbH & Co. KG | BALS |  | Wandsteckdose QUICK-CONNECT 16A 4p 400V 6h IP44 | Steckdose16A4p380 - 415V~6hIP44 | Wandsteckdose QUICK-CONNECT 16A 4p (3P+PE) 400V (380 - 415V~) 6h IP44 Frequenz: 50/60Hz Technische Kennfarbe: rot RAL 3000 Gehäusegröße: 102x102 mm (HxB) Kontaktträger/Kontakte: Der Kontaktträger ist aus Polyamid, Die Kontakte sind Messing blank Maximaler Leiterquerschnitt: 4,0 qmm Gehäusematerial: Polyamid Anschlusstechnik: schraublose Federklemmtechnik als Käfigzugfederklemme mit Kontex-Kontakt Kabeleinführung: 3 Seiten je 2x M20/25, 1 Seite je 1x M20/25 Gerätefarbe: Klappdeckel rot RAL 3000, Gehäuse grau RAL 7035 Gerätehöhe: 102 mm, Gerätebreite: 102 mm, Gerätetiefe: 123 mm Sonstige technische Eigenschaften: Alle Kabeleinführungen sind zum Ausbrechen | 110546/CEE-Steckdose 16A400V6h4pIP44 | BALS-Art.-Nr: 110546 EAN: 4024941938419 Wandsteckdose QUICK-CONNECT 16A 4p (3P+PE) 400V (380 - 415V~) 6h IP44 Frequenz: 50/60Hz Technische Kennfarbe: rot RAL 3000 Gehäusegröße: 102x102 mm (HxB) Kontaktträger/Kontakte: Der Kontaktträger ist aus Polyamid, Die Kontakte sind Messing blank Maximaler Leiterquerschnitt: 4,0 qmm Gehäusematerial: Polyamid Anschlusstechnik: schraublose Federklemmtechnik als Käfigzugfederklemme mit Kontex-Kontakt Kabeleinführung: 3 Seiten je 2x M20/25, 1 Seite je 1x M20/25 Gerätefarbe: Klappdeckel rot RAL 3000, Gehäuse grau RAL 7035 Gerätehöhe: 102 mm, Gerätebreite: 102 mm, Gerätetiefe: 123 mm Phasenwender: FALSE Militärausführung: FALSE Befestigugnsart: innenliegende Befestigung Sonstige technische Eigenschaften: Alle Kabeleinführungen sind zum Ausbrechen | C62 | C62 | 1,0 | 1,0 | 1,0 | 1,0 | 0,0013 | 0,335 | 0,102 | 0,102 | 0,123 |  | DE |  | 85366990 |  | false | 2023-09-05 | 12 |  | 12 |  |  |  | 20 | physical | 99 | false | true | true
110547 |  | Wandsteckdose QC 16A 5p 230V 9h IP44 | 110547 |  | 4024941938426 |  |  | Bals Elektrotechnik GmbH & Co. KG | BALS |  | Wandsteckdose QUICK-CONNECT 16A 5p 230V 9h IP44 | Steckdose16A5p120/208 - 144/250V~9hIP44 | Wandsteckdose QUICK-CONNECT 16A 5p (3P+N+PE) 230V (120/208 - 144/250V~) 9h IP44 Frequenz: 50/60Hz Technische Kennfarbe: blau RAL 5015 Gehäusegröße: 102x102 mm (HxB) Kontaktträger/Kontakte: Der Kontaktträger ist aus Polyamid, Die Kontakte sind Messing blank Maximaler Leiterquerschnitt: 4,0 qmm Gehäusematerial: Polyamid Anschlusstechnik: schraublose Federklemmtechnik als Käfigzugfederklemme mit Kontex-Kontakt Kabeleinführung: 3 Seiten je 2x M20/25, 1 Seite je 1x M20/25 Gerätefarbe: Klappdeckel blau RAL 5015, Gehäuse grau RAL 7035 Gerätehöhe: 102 mm, Gerätebreite: 102 mm, Gerätetiefe: 123 mm Sonstige technische Eigenschaften: Alle Kabeleinführungen sind zum Ausbrechen | 110547/CEE-Steckdose 16A230V9h5pIP44 | BALS-Art.-Nr: 110547 EAN: 4024941938426 Wandsteckdose QUICK-CONNECT 16A 5p (3P+N+PE) 230V (120/208 - 144/250V~) 9h IP44 Frequenz: 50/60Hz Technische Kennfarbe: blau RAL 5015 Gehäusegröße: 102x102 mm (HxB) Kontaktträger/Kontakte: Der Kontaktträger ist aus Polyamid, Die Kontakte sind Messing blank Maximaler Leiterquerschnitt: 4,0 qmm Gehäusematerial: Polyamid Anschlusstechnik: schraublose Federklemmtechnik als Käfigzugfederklemme mit Kontex-Kontakt Kabeleinführung: 3 Seiten je 2x M20/25, 1 Seite je 1x M20/25 Gerätefarbe: Klappdeckel blau RAL 5015, Gehäuse grau RAL 7035 Gerätehöhe: 102 mm, Gerätebreite: 102 mm, Gerätetiefe: 123 mm Phasenwender: FALSE Militärausführung: FALSE Befestigugnsart: innenliegende Befestigung Sonstige technische Eigenschaften: Alle Kabeleinführungen sind zum Ausbrechen | C62 | C62 | 1,0 | 1,0 | 1,0 | 1,0 | 0,0013 | 0,355 | 0,102 | 0,102 | 0,123 |  | DE |  | 85366990 |  | false | 2023-09-05 | 12 |  | 12 |  |  |  | 20 | physical | 99 | false | true | true
110548 |  | Wandsteckdose QC 16A 5p 110V 4h IP44 | 110548 |  | 4024941938433 |  |  | Bals Elektrotechnik GmbH & Co. KG | BALS |  | Wandsteckdose QUICK-CONNECT 16A 5p 110V 4h IP44 | Steckdose16A5p57/100 - 75/130V~4hIP44 | Wandsteckdose QUICK-CONNECT 16A 5p (3P+N+PE) 110V (57/100 - 75/130V~) 4h IP44 Frequenz: 50/60Hz Technische Kennfarbe: gelb RAL 1012 Gehäusegröße: 102x102 mm (HxB) Kontaktträger/Kontakte: Der Kontaktträger ist aus Polyamid, Die Kontakte sind Messing blank Maximaler Leiterquerschnitt: 4,0 qmm Gehäusematerial: Polyamid Anschlusstechnik: schraublose Federklemmtechnik als Käfigzugfederklemme mit Kontex-Kontakt Kabeleinführung: 3 Seiten je 2x M20/25, 1 Seite je 1x M20/25 Gerätefarbe: Klappdeckel gelb RAL 1012, Gehäuse grau RAL 7035 Gerätehöhe: 102 mm, Gerätebreite: 102 mm, Gerätetiefe: 123 mm Sonstige technische Eigenschaften: Alle Kabeleinführungen sind zum Ausbrechen | 110548/CEE-Steckdose 16A110V4h5pIP44 | BALS-Art.-Nr: 110548 EAN: 4024941938433 Wandsteckdose QUICK-CONNECT 16A 5p (3P+N+PE) 110V (57/100 - 75/130V~) 4h IP44 Frequenz: 50/60Hz Technische Kennfarbe: gelb RAL 1012 Gehäusegröße: 102x102 mm (HxB) Kontaktträger/Kontakte: Der Kontaktträger ist aus Polyamid, Die Kontakte sind Messing blank Maximaler Leiterquerschnitt: 4,0 qmm Gehäusematerial: Polyamid Anschlusstechnik: schraublose Federklemmtechnik als Käfigzugfederklemme mit Kontex-Kontakt Kabeleinführung: 3 Seiten je 2x M20/25, 1 Seite je 1x M20/25 Gerätefarbe: Klappdeckel gelb RAL 1012, Gehäuse grau RAL 7035 Gerätehöhe: 102 mm, Gerätebreite: 102 mm, Gerätetiefe: 123 mm Phasenwender: FALSE Militärausführung: FALSE Befestigugnsart: innenliegende Befestigung Sonstige technische Eigenschaften: Alle Kabeleinführungen sind zum Ausbrechen | C62 | C62 | 1,0 | 1,0 | 1,0 | 1,0 | 0,0013 | 0,355 | 0,102 | 0,102 | 0,123 |  | DE |  | 85366990 |  | false | 2023-09-05 | 12 |  | 12 |  |  |  | 20 | physical | 99 | false | true | true
110549 |  | Wandsteckdose QC 16A 5p 400V 6h IP44 | 110549 |  | 4024941938440 |  |  | Bals Elektrotechnik GmbH & Co. KG | BALS |  | Wandsteckdose QUICK-CONNECT 16A 5p 400V 6h IP44 | Steckdose16A5p200/346 - 240/415V~6hIP44 | Wandsteckdose QUICK-CONNECT 16A 5p (3P+N+PE) 400V (200/346 - 240/415V~) 6h IP44 Frequenz: 50/60Hz Technische Kennfarbe: rot RAL 3000 Gehäusegröße: 102x102 mm (HxB) Kontaktträger/Kontakte: Der Kontaktträger ist aus Polyamid, Die Kontakte sind Messing blank Maximaler Leiterquerschnitt: 4,0 qmm Gehäusematerial: Polyamid Anschlusstechnik: schraublose Federklemmtechnik als Käfigzugfederklemme mit Kontex-Kontakt Kabeleinführung: 3 Seiten je 2x M20/25, 1 Seite je 1x M20/25 Gerätefarbe: Klappdeckel rot RAL 3000, Gehäuse grau RAL 7035 Gerätehöhe: 102 mm, Gerätebreite: 102 mm, Gerätetiefe: 123 mm Sonstige technische Eigenschaften: Alle Kabeleinführungen sind zum Ausbrechen | 110549/CEE-Steckdose 16A400V6h5pIP44 | BALS-Art.-Nr: 110549 EAN: 4024941938440 Wandsteckdose QUICK-CONNECT 16A 5p (3P+N+PE) 400V (200/346 - 240/415V~) 6h IP44 Frequenz: 50/60Hz Technische Kennfarbe: rot RAL 3000 Gehäusegröße: 102x102 mm (HxB) Kontaktträger/Kontakte: Der Kontaktträger ist aus Polyamid, Die Kontakte sind Messing blank Maximaler Leiterquerschnitt: 4,0 qmm Gehäusematerial: Polyamid Anschlusstechnik: schraublose Federklemmtechnik als Käfigzugfederklemme mit Kontex-Kontakt Kabeleinführung: 3 Seiten je 2x M20/25, 1 Seite je 1x M20/25 Gerätefarbe: Klappdeckel rot RAL 3000, Gehäuse grau RAL 7035 Gerätehöhe: 102 mm, Gerätebreite: 102 mm, Gerätetiefe: 123 mm Phasenwender: FALSE Militärausführung: FALSE Befestigugnsart: innenliegende Befestigung Sonstige technische Eigenschaften: Alle Kabeleinführungen sind zum Ausbrechen | C62 | C62 | 1,0 | 1,0 | 1,0 | 1,0 | 0,0013 | 0,339 | 0,102 | 0,102 | 0,123 |  | DE |  | 85366990 |  | false | 2023-09-05 | 12 |  | 12 |  |  |  | 20 | physical | 99 | false | true | true
110550 |  | Wandsteckdose QC 32A 3p 230V 6h IP44 | 110550 |  | 4024941938457 |  |  | Bals Elektrotechnik GmbH & Co. KG | BALS |  | Wandsteckdose QUICK-CONNECT 32A 3p 230V 6h IP44 | Steckdose32A3p200 - 250V~6hIP44 | Wandsteckdose QUICK-CONNECT 32A 3p (2P+PE) 230V (200 - 250V~) 6h IP44 Frequenz: 50/60Hz Technische Kennfarbe: blau RAL 5015 Gehäusegröße: 102x102 mm (HxB) Kontaktträger/Kontakte: Der Kontaktträger ist aus Polyamid, Die Kontakte sind Messing blank Maximaler Leiterquerschnitt: 10,0 qmm Gehäusematerial: Polyamid Anschlusstechnik: schraublose Federklemmtechnik als Käfigzugfederklemme mit Kontex-Kontakt Kabeleinführung: 3 Seiten je 2x M20/25, 1 Seite je 1x M20/25 Gerätefarbe: Klappdeckel blau RAL 5015, Gehäuse grau RAL 7035 Gerätehöhe: 102 mm, Gerätebreite: 102 mm, Gerätetiefe: 132 mm Sonstige technische Eigenschaften: Alle Kabeleinführungen sind zum Ausbrechen | 110550/CEE-Steckdose 32A230V6h3pIP44 | BALS-Art.-Nr: 110550 EAN: 4024941938457 Wandsteckdose QUICK-CONNECT 32A 3p (2P+PE) 230V (200 - 250V~) 6h IP44 Frequenz: 50/60Hz Technische Kennfarbe: blau RAL 5015 Gehäusegröße: 102x102 mm (HxB) Kontaktträger/Kontakte: Der Kontaktträger ist aus Polyamid, Die Kontakte sind Messing blank Maximaler Leiterquerschnitt: 10,0 qmm Gehäusematerial: Polyamid Anschlusstechnik: schraublose Federklemmtechnik als Käfigzugfederklemme mit Kontex-Kontakt Kabeleinführung: 3 Seiten je 2x M20/25, 1 Seite je 1x M20/25 Gerätefarbe: Klappdeckel blau RAL 5015, Gehäuse grau RAL 7035 Gerätehöhe: 102 mm, Gerätebreite: 102 mm, Gerätetiefe: 132 mm Phasenwender: FALSE Militärausführung: FALSE Befestigugnsart: innenliegende Befestigung Sonstige technische Eigenschaften: Alle Kabeleinführungen sind zum Ausbrechen | C62 | C62 | 1,0 | 1,0 | 1,0 | 1,0 | 0,0014 | 0,38 | 0,102 | 0,102 | 0,132 |  | DE |  | 85366990 |  | false | 2023-09-05 | 12 |  | 12 |  |  |  | 20 | physical | 99 | false | true | true
110551 |  | Wandsteckdose QC 32A 3p 110V 4h IP44 | 110551 |  | 4024941938471 |  |  | Bals Elektrotechnik GmbH & Co. KG | BALS |  | Wandsteckdose QUICK-CONNECT 32A 3p 110V 4h IP44 | Steckdose32A3p100 - 130V~4hIP44 | Wandsteckdose QUICK-CONNECT 32A 3p (2P+PE) 110V (100 - 130V~) 4h IP44 Frequenz: 50/60Hz Technische Kennfarbe: gelb RAL 1012 Gehäusegröße: 102x102 mm (HxB) Kontaktträger/Kontakte: Der Kontaktträger ist aus Polyamid, Die Kontakte sind Messing blank Maximaler Leiterquerschnitt: 10,0 qmm Gehäusematerial: Polyamid Anschlusstechnik: schraublose Federklemmtechnik als Käfigzugfederklemme mit Kontex-Kontakt Kabeleinführung: 3 Seiten je 2x M20/25, 1 Seite je 1x M20/25 Gerätefarbe: Klappdeckel gelb RAL 1012, Gehäuse grau RAL 7035 Gerätehöhe: 102 mm, Gerätebreite: 102 mm, Gerätetiefe: 132 mm Sonstige technische Eigenschaften: Alle Kabeleinführungen sind zum Ausbrechen | 110551/CEE-Steckdose 32A110V4h3pIP44 | BALS-Art.-Nr: 110551 EAN: 4024941938471 Wandsteckdose QUICK-CONNECT 32A 3p (2P+PE) 110V (100 - 130V~) 4h IP44 Frequenz: 50/60Hz Technische Kennfarbe: gelb RAL 1012 Gehäusegröße: 102x102 mm (HxB) Kontaktträger/Kontakte: Der Kontaktträger ist aus Polyamid, Die Kontakte sind Messing blank Maximaler Leiterquerschnitt: 10,0 qmm Gehäusematerial: Polyamid Anschlusstechnik: schraublose Federklemmtechnik als Käfigzugfederklemme mit Kontex-Kontakt Kabeleinführung: 3 Seiten je 2x M20/25, 1 Seite je 1x M20/25 Gerätefarbe: Klappdeckel gelb RAL 1012, Gehäuse grau RAL 7035 Gerätehöhe: 102 mm, Gerätebreite: 102 mm, Gerätetiefe: 132 mm Phasenwender: FALSE Militärausführung: FALSE Befestigugnsart: innenliegende Befestigung Sonstige technische Eigenschaften: Alle Kabeleinführungen sind zum Ausbrechen | C62 | C62 | 1,0 | 1,0 | 1,0 | 1,0 | 0,0014 | 0,38 | 0,102 | 0,102 | 0,132 |  | DE |  | 85366990 |  | false | 2023-09-05 | 12 |  | 12 |  |  |  | 20 | physical | 99 | false | true | true
110552 |  | Wandsteckdose QC 32A 3p 400V 9h IP44 | 110552 |  | 4024941938488 |  |  | Bals Elektrotechnik GmbH & Co. KG | BALS |  | Wandsteckdose QUICK-CONNECT 32A 3p 400V 9h IP44 | Steckdose32A3p380 - 415V~9hIP44 | Wandsteckdose QUICK-CONNECT 32A 3p (2P+PE) 400V (380 - 415V~) 9h IP44 Frequenz: 50/60Hz Technische Kennfarbe: rot RAL 3000 Gehäusegröße: 102x102 mm (HxB) Kontaktträger/Kontakte: Der Kontaktträger ist aus Polyamid, Die Kontakte sind Messing blank Maximaler Leiterquerschnitt: 10,0 qmm Gehäusematerial: Polyamid Anschlusstechnik: schraublose Federklemmtechnik als Käfigzugfederklemme mit Kontex-Kontakt Kabeleinführung: 3 Seiten je 2x M20/25, 1 Seite je 1x M20/25 Gerätefarbe: Klappdeckel rot RAL 3000, Gehäuse grau RAL 7035 Gerätehöhe: 102 mm, Gerätebreite: 102 mm, Gerätetiefe: 132 mm Sonstige technische Eigenschaften: Alle Kabeleinführungen sind zum Ausbrechen | 110552/CEE-Steckdose 32A400V9h3pIP44 | BALS-Art.-Nr: 110552 EAN: 4024941938488 Wandsteckdose QUICK-CONNECT 32A 3p (2P+PE) 400V (380 - 415V~) 9h IP44 Frequenz: 50/60Hz Technische Kennfarbe: rot RAL 3000 Gehäusegröße: 102x102 mm (HxB) Kontaktträger/Kontakte: Der Kontaktträger ist aus Polyamid, Die Kontakte sind Messing blank Maximaler Leiterquerschnitt: 10,0 qmm Gehäusematerial: Polyamid Anschlusstechnik: schraublose Federklemmtechnik als Käfigzugfederklemme mit Kontex-Kontakt Kabeleinführung: 3 Seiten je 2x M20/25, 1 Seite je 1x M20/25 Gerätefarbe: Klappdeckel rot RAL 3000, Gehäuse grau RAL 7035 Gerätehöhe: 102 mm, Gerätebreite: 102 mm, Gerätetiefe: 132 mm Phasenwender: FALSE Militärausführung: FALSE Befestigugnsart: innenliegende Befestigung Sonstige technische Eigenschaften: Alle Kabeleinführungen sind zum Ausbrechen | C62 | C62 | 1,0 | 1,0 | 1,0 | 1,0 | 0,0014 | 0,38 | 0,102 | 0,102 | 0,132 |  | DE |  | 85366990 |  | false | 2023-09-05 | 12 |  | 12 |  |  |  | 20 | physical | 99 | false | true | true
110553 |  | Wandsteckdose QC 32A 4p 230V 9h IP44 | 110553 |  | 4024941938495 |  |  | Bals Elektrotechnik GmbH & Co. KG | BALS |  | Wandsteckdose QUICK-CONNECT 32A 4p 230V 9h IP44 | Steckdose32A4p200 - 250V~9hIP44 | Wandsteckdose QUICK-CONNECT 32A 4p (3P+PE) 230V (200 - 250V~) 9h IP44 Frequenz: 50/60Hz Technische Kennfarbe: blau RAL 5015 Gehäusegröße: 102x102 mm (HxB) Kontaktträger/Kontakte: Der Kontaktträger ist aus Polyamid, Die Kontakte sind Messing blank Maximaler Leiterquerschnitt: 10,0 qmm Gehäusematerial: Polyamid Anschlusstechnik: schraublose Federklemmtechnik als Käfigzugfederklemme mit Kontex-Kontakt Kabeleinführung: 3 Seiten je 2x M20/25, 1 Seite je 1x M20/25 Gerätefarbe: Klappdeckel blau RAL 5015, Gehäuse grau RAL 7035 Gerätehöhe: 102 mm, Gerätebreite: 102 mm, Gerätetiefe: 132 mm Sonstige technische Eigenschaften: Alle Kabeleinführungen sind zum Ausbrechen | 110553/CEE-Steckdose 32A230V9h4pIP44 | BALS-Art.-Nr: 110553 EAN: 4024941938495 Wandsteckdose QUICK-CONNECT 32A 4p (3P+PE) 230V (200 - 250V~) 9h IP44 Frequenz: 50/60Hz Technische Kennfarbe: blau RAL 5015 Gehäusegröße: 102x102 mm (HxB) Kontaktträger/Kontakte: Der Kontaktträger ist aus Polyamid, Die Kontakte sind Messing blank Maximaler Leiterquerschnitt: 10,0 qmm Gehäusematerial: Polyamid Anschlusstechnik: schraublose Federklemmtechnik als Käfigzugfederklemme mit Kontex-Kontakt Kabeleinführung: 3 Seiten je 2x M20/25, 1 Seite je 1x M20/25 Gerätefarbe: Klappdeckel blau RAL 5015, Gehäuse grau RAL 7035 Gerätehöhe: 102 mm, Gerätebreite: 102 mm, Gerätetiefe: 132 mm Phasenwender: FALSE Militärausführung: FALSE Befestigugnsart: innenliegende Befestigung Sonstige technische Eigenschaften: Alle Kabeleinführungen sind zum Ausbrechen | C62 | C62 | 1,0 | 1,0 | 1,0 | 1,0 | 0,0014 | 0,395 | 0,102 | 0,102 | 0,132 |  | DE |  | 85366990 |  | false | 2023-09-05 | 12 |  | 12 |  |  |  | 20 | physical | 99 | false | true | true
110554 |  | Wandsteckdose QC 32A 4p 110V 4h IP44 | 110554 |  | 4024941938518 |  |  | Bals Elektrotechnik GmbH & Co. KG | BALS |  | Wandsteckdose QUICK-CONNECT 32A 4p 110V 4h IP44 | Steckdose32A4p100 - 130V~4hIP44 | Wandsteckdose QUICK-CONNECT 32A 4p (3P+PE) 110V (100 - 130V~) 4h IP44 Frequenz: 50/60Hz Technische Kennfarbe: gelb RAL 1012 Gehäusegröße: 102x102 mm (HxB) Kontaktträger/Kontakte: Der Kontaktträger ist aus Polyamid, Die Kontakte sind Messing blank Maximaler Leiterquerschnitt: 10,0 qmm Gehäusematerial: Polyamid Anschlusstechnik: schraublose Federklemmtechnik als Käfigzugfederklemme mit Kontex-Kontakt Kabeleinführung: 3 Seiten je 2x M20/25, 1 Seite je 1x M20/25 Gerätefarbe: Klappdeckel gelb RAL 1012, Gehäuse grau RAL 7035 Gerätehöhe: 102 mm, Gerätebreite: 102 mm, Gerätetiefe: 132 mm Sonstige technische Eigenschaften: Alle Kabeleinführungen sind zum Ausbrechen | 110554/CEE-Steckdose 32A110V4h4pIP44 | BALS-Art.-Nr: 110554 EAN: 4024941938518 Wandsteckdose QUICK-CONNECT 32A 4p (3P+PE) 110V (100 - 130V~) 4h IP44 Frequenz: 50/60Hz Technische Kennfarbe: gelb RAL 1012 Gehäusegröße: 102x102 mm (HxB) Kontaktträger/Kontakte: Der Kontaktträger ist aus Polyamid, Die Kontakte sind Messing blank Maximaler Leiterquerschnitt: 10,0 qmm Gehäusematerial: Polyamid Anschlusstechnik: schraublose Federklemmtechnik als Käfigzugfederklemme mit Kontex-Kontakt Kabeleinführung: 3 Seiten je 2x M20/25, 1 Seite je 1x M20/25 Gerätefarbe: Klappdeckel gelb RAL 1012, Gehäuse grau RAL 7035 Gerätehöhe: 102 mm, Gerätebreite: 102 mm, Gerätetiefe: 132 mm Phasenwender: FALSE Militärausführung: FALSE Befestigugnsart: innenliegende Befestigung Sonstige technische Eigenschaften: Alle Kabeleinführungen sind zum Ausbrechen | C62 | C62 | 1,0 | 1,0 | 1,0 | 1,0 | 0,0014 | 0,395 | 0,102 | 0,102 | 0,132 |  | DE |  | 85366990 |  | false | 2023-09-05 | 12 |  | 12 |  |  |  | 20 | physical | 99 | false | true | true
110555 |  | Wandsteckdose QC 32A 4p 400V 6h IP44 | 110555 |  | 4024941938525 |  |  | Bals Elektrotechnik GmbH & Co. KG | BALS |  | Wandsteckdose QUICK-CONNECT 32A 4p 400V 6h IP44 | Steckdose32A4p380 - 415V~6hIP44 | Wandsteckdose QUICK-CONNECT 32A 4p (3P+PE) 400V (380 - 415V~) 6h IP44 Frequenz: 50/60Hz Technische Kennfarbe: rot RAL 3000 Gehäusegröße: 102x102 mm (HxB) Kontaktträger/Kontakte: Der Kontaktträger ist aus Polyamid, Die Kontakte sind Messing blank Maximaler Leiterquerschnitt: 10,0 qmm Gehäusematerial: Polyamid Anschlusstechnik: schraublose Federklemmtechnik als Käfigzugfederklemme mit Kontex-Kontakt Kabeleinführung: 3 Seiten je 2x M20/25, 1 Seite je 1x M20/25 Gerätefarbe: Klappdeckel rot RAL 3000, Gehäuse grau RAL 7035 Gerätehöhe: 102 mm, Gerätebreite: 102 mm, Gerätetiefe: 132 mm Sonstige technische Eigenschaften: Alle Kabeleinführungen sind zum Ausbrechen | 110555/CEE-Steckdose 32A400V6h4pIP44 | BALS-Art.-Nr: 110555 EAN: 4024941938525 Wandsteckdose QUICK-CONNECT 32A 4p (3P+PE) 400V (380 - 415V~) 6h IP44 Frequenz: 50/60Hz Technische Kennfarbe: rot RAL 3000 Gehäusegröße: 102x102 mm (HxB) Kontaktträger/Kontakte: Der Kontaktträger ist aus Polyamid, Die Kontakte sind Messing blank Maximaler Leiterquerschnitt: 10,0 qmm Gehäusematerial: Polyamid Anschlusstechnik: schraublose Federklemmtechnik als Käfigzugfederklemme mit Kontex-Kontakt Kabeleinführung: 3 Seiten je 2x M20/25, 1 Seite je 1x M20/25 Gerätefarbe: Klappdeckel rot RAL 3000, Gehäuse grau RAL 7035 Gerätehöhe: 102 mm, Gerätebreite: 102 mm, Gerätetiefe: 132 mm Phasenwender: FALSE Militärausführung: FALSE Befestigugnsart: innenliegende Befestigung Sonstige technische Eigenschaften: Alle Kabeleinführungen sind zum Ausbrechen | C62 | C62 | 1,0 | 1,0 | 1,0 | 1,0 | 0,0014 | 0,395 | 0,102 | 0,102 | 0,132 |  | DE |  | 85366990 |  | false | 2023-09-05 | 12 |  | 12 |  |  |  | 20 | physical | 99 | false | true | true
110556 |  | Wandsteckdose QC 32A 5p 230V 9h IP44 | 110556 |  | 4024941938532 |  |  | Bals Elektrotechnik GmbH & Co. KG | BALS |  | Wandsteckdose QUICK-CONNECT 32A 5p 230V 9h IP44 | Steckdose32A5p120/208 - 144/250V~9hIP44 | Wandsteckdose QUICK-CONNECT 32A 5p (3P+N+PE) 230V (120/208 - 144/250V~) 9h IP44 Frequenz: 50/60Hz Technische Kennfarbe: blau RAL 5015 Gehäusegröße: 102x102 mm (HxB) Kontaktträger/Kontakte: Der Kontaktträger ist aus Polyamid, Die Kontakte sind Messing blank Maximaler Leiterquerschnitt: 10,0 qmm Gehäusematerial: Polyamid Anschlusstechnik: schraublose Federklemmtechnik als Käfigzugfederklemme mit Kontex-Kontakt Kabeleinführung: 3 Seiten je 2x M20/25, 1 Seite je 1x M20/25 Gerätefarbe: Klappdeckel blau RAL 5015, Gehäuse grau RAL 7035 Gerätehöhe: 106 mm, Gerätebreite: 102 mm, Gerätetiefe: 131 mm Sonstige technische Eigenschaften: Alle Kabeleinführungen sind zum Ausbrechen | 110556/CEE-Steckdose 32A230V9h5pIP44 | BALS-Art.-Nr: 110556 EAN: 4024941938532 Wandsteckdose QUICK-CONNECT 32A 5p (3P+N+PE) 230V (120/208 - 144/250V~) 9h IP44 Frequenz: 50/60Hz Technische Kennfarbe: blau RAL 5015 Gehäusegröße: 102x102 mm (HxB) Kontaktträger/Kontakte: Der Kontaktträger ist aus Polyamid, Die Kontakte sind Messing blank Maximaler Leiterquerschnitt: 10,0 qmm Gehäusematerial: Polyamid Anschlusstechnik: schraublose Federklemmtechnik als Käfigzugfederklemme mit Kontex-Kontakt Kabeleinführung: 3 Seiten je 2x M20/25, 1 Seite je 1x M20/25 Gerätefarbe: Klappdeckel blau RAL 5015, Gehäuse grau RAL 7035 Gerätehöhe: 106 mm, Gerätebreite: 102 mm, Gerätetiefe: 131 mm Phasenwender: FALSE Militärausführung: FALSE Befestigugnsart: innenliegende Befestigung Sonstige technische Eigenschaften: Alle Kabeleinführungen sind zum Ausbrechen | C62 | C62 | 1,0 | 1,0 | 1,0 | 1,0 | 0,0014 | 0,435 | 0,106 | 0,102 | 0,131 |  | DE |  | 85366990 |  | false | 2023-09-05 | 12 |  | 12 |  |  |  | 20 | physical | 99 | false | true | true
110557 |  | Wandsteckdose QC 32A 5p 110V 4h IP44 | 110557 |  | 4024941938549 |  |  | Bals Elektrotechnik GmbH & Co. KG | BALS |  | Wandsteckdose QUICK-CONNECT 32A 5p 110V 4h IP44 | Steckdose32A5p57/100 - 75/130V~4hIP44 | Wandsteckdose QUICK-CONNECT 32A 5p (3P+N+PE) 110V (57/100 - 75/130V~) 4h IP44 Frequenz: 50/60Hz Technische Kennfarbe: gelb RAL 1012 Gehäusegröße: 102x102 mm (HxB) Kontaktträger/Kontakte: Der Kontaktträger ist aus Polyamid, Die Kontakte sind Messing blank Maximaler Leiterquerschnitt: 10,0 qmm Gehäusematerial: Polyamid Anschlusstechnik: schraublose Federklemmtechnik als Käfigzugfederklemme mit Kontex-Kontakt Kabeleinführung: 3 Seiten je 2x M20/25, 1 Seite je 1x M20/25 Gerätefarbe: Klappdeckel gelb RAL 1012, Gehäuse grau RAL 7035 Gerätehöhe: 106 mm, Gerätebreite: 102 mm, Gerätetiefe: 131 mm Sonstige technische Eigenschaften: Alle Kabeleinführungen sind zum Ausbrechen | 110557/CEE-Steckdose 32A110V4h5pIP44 | BALS-Art.-Nr: 110557 EAN: 4024941938549 Wandsteckdose QUICK-CONNECT 32A 5p (3P+N+PE) 110V (57/100 - 75/130V~) 4h IP44 Frequenz: 50/60Hz Technische Kennfarbe: gelb RAL 1012 Gehäusegröße: 102x102 mm (HxB) Kontaktträger/Kontakte: Der Kontaktträger ist aus Polyamid, Die Kontakte sind Messing blank Maximaler Leiterquerschnitt: 10,0 qmm Gehäusematerial: Polyamid Anschlusstechnik: schraublose Federklemmtechnik als Käfigzugfederklemme mit Kontex-Kontakt Kabeleinführung: 3 Seiten je 2x M20/25, 1 Seite je 1x M20/25 Gerätefarbe: Klappdeckel gelb RAL 1012, Gehäuse grau RAL 7035 Gerätehöhe: 106 mm, Gerätebreite: 102 mm, Gerätetiefe: 131 mm Phasenwender: FALSE Militärausführung: FALSE Befestigugnsart: innenliegende Befestigung Sonstige technische Eigenschaften: Alle Kabeleinführungen sind zum Ausbrechen | C62 | C62 | 1,0 | 1,0 | 1,0 | 1,0 | 0,0014 | 0,435 | 0,106 | 0,102 | 0,131 |  | DE |  | 85366990 |  | false | 2023-09-05 | 12 |  | 12 |  |  |  | 20 | physical | 99 | false | true | true
110558 |  | Wandsteckdose QC 32A 5p 400V 6h IP44 | 110558 |  | 4024941938556 |  |  | Bals Elektrotechnik GmbH & Co. KG | BALS |  | Wandsteckdose QUICK-CONNECT 32A 5p 400V 6h IP44 | Steckdose32A5p200/346 - 240/415V~6hIP44 | Wandsteckdose QUICK-CONNECT 32A 5p (3P+N+PE) 400V (200/346 - 240/415V~) 6h IP44 Frequenz: 50/60Hz Technische Kennfarbe: rot RAL 3000 Gehäusegröße: 102x102 mm (HxB) Kontaktträger/Kontakte: Der Kontaktträger ist aus Polyamid, Die Kontakte sind Messing blank Maximaler Leiterquerschnitt: 10,0 qmm Gehäusematerial: Polyamid Anschlusstechnik: schraublose Federklemmtechnik als Käfigzugfederklemme mit Kontex-Kontakt Kabeleinführung: 3 Seiten je 2x M20/25, 1 Seite je 1x M20/25 Gerätefarbe: Klappdeckel rot RAL 3000, Gehäuse grau RAL 7035 Gerätehöhe: 106 mm, Gerätebreite: 102 mm, Gerätetiefe: 131 mm Sonstige technische Eigenschaften: Alle Kabeleinführungen sind zum Ausbrechen | 110558/CEE-Steckdose 32A400V6h5pIP44 | BALS-Art.-Nr: 110558 EAN: 4024941938556 Wandsteckdose QUICK-CONNECT 32A 5p (3P+N+PE) 400V (200/346 - 240/415V~) 6h IP44 Frequenz: 50/60Hz Technische Kennfarbe: rot RAL 3000 Gehäusegröße: 102x102 mm (HxB) Kontaktträger/Kontakte: Der Kontaktträger ist aus Polyamid, Die Kontakte sind Messing blank Maximaler Leiterquerschnitt: 10,0 qmm Gehäusematerial: Polyamid Anschlusstechnik: schraublose Federklemmtechnik als Käfigzugfederklemme mit Kontex-Kontakt Kabeleinführung: 3 Seiten je 2x M20/25, 1 Seite je 1x M20/25 Gerätefarbe: Klappdeckel rot RAL 3000, Gehäuse grau RAL 7035 Gerätehöhe: 106 mm, Gerätebreite: 102 mm, Gerätetiefe: 131 mm Phasenwender: FALSE Militärausführung: FALSE Befestigugnsart: innenliegende Befestigung Sonstige technische Eigenschaften: Alle Kabeleinführungen sind zum Ausbrechen | C62 | C62 | 1,0 | 1,0 | 1,0 | 1,0 | 0,0014 | 0,435 | 0,106 | 0,102 | 0,131 |  | DE |  | 85366990 |  | false | 2023-09-05 | 12 |  | 12 |  |  |  | 20 | physical | 99 | false | true | true
110559 |  | Wandsteckdose QC 16A 3p 230V 6h IP67 | 110559 |  | 4024941938563 |  |  | Bals Elektrotechnik GmbH & Co. KG | BALS |  | Wandsteckdose QUICK-CONNECT TE 16A 3p 230V 6h IP67 | Steckdose16A3p200 - 250V~6hIP67 | Wandsteckdose QUICK-CONNECT TE 16A 3p (2P+PE) 230V (200 - 250V~) 6h IP67 Frequenz: 50/60Hz Technische Kennfarbe: blau RAL 5015 Gehäusegröße: 102x102 mm (HxB) Kontaktträger/Kontakte: Die Kontakte sind Messing vernickelt, Der Kontaktträger ist aus hochwärmebeständigem Material Maximaler Leiterquerschnitt: 4,0 qmm Gehäusematerial: Polyamid Anschlusstechnik: schraublose Federklemmtechnik als Käfigzugfederklemme mit Kontex-Kontakt Kabeleinführung: 3 Seiten je 2x M20/25, 1 Seite je 1x M20/25 Gerätefarbe: Klappdeckel blau RAL 5015, Gehäuse grau RAL 7035 Gerätehöhe: 102 mm, Gerätebreite: 102 mm, Gerätetiefe: 125 mm Sonstige technische Eigenschaften: Alle Kabeleinführungen sind zum Ausbrechen | 110559/CEE-Steckdose 16A230V6h3pIP67 | BALS-Art.-Nr: 110559 EAN: 4024941938563 Wandsteckdose QUICK-CONNECT TE 16A 3p (2P+PE) 230V (200 - 250V~) 6h IP67 Frequenz: 50/60Hz Technische Kennfarbe: blau RAL 5015 Gehäusegröße: 102x102 mm (HxB) Kontaktträger/Kontakte: Die Kontakte sind Messing vernickelt, Der Kontaktträger ist aus hochwärmebeständigem Material Maximaler Leiterquerschnitt: 4,0 qmm Gehäusematerial: Polyamid Anschlusstechnik: schraublose Federklemmtechnik als Käfigzugfederklemme mit Kontex-Kontakt Kabeleinführung: 3 Seiten je 2x M20/25, 1 Seite je 1x M20/25 Gerätefarbe: Klappdeckel blau RAL 5015, Gehäuse grau RAL 7035 Gerätehöhe: 102 mm, Gerätebreite: 102 mm, Gerätetiefe: 125 mm Phasenwender: FALSE Militärausführung: FALSE Befestigugnsart: innenliegende Befestigung Sonstige technische Eigenschaften: Alle Kabeleinführungen sind zum Ausbrechen | C62 | C62 | 1,0 | 1,0 | 1,0 | 1,0 | 0,0013 | 0,34 | 0,102 | 0,102 | 0,125 |  | DE |  | 85366990 |  | false | 2023-09-05 | 12 |  | 12 |  |  |  | 20 | physical | 99 | false | true | true
110560 |  | Wandsteckdose QC 16A 3p 110V 4h IP67 | 110560 |  | 4024941938570 |  |  | Bals Elektrotechnik GmbH & Co. KG | BALS |  | Wandsteckdose QUICK-CONNECT TE 16A 3p 110V 4h IP67 | Steckdose16A3p100 - 130V~4hIP67 | Wandsteckdose QUICK-CONNECT TE 16A 3p (2P+PE) 110V (100 - 130V~) 4h IP67 Frequenz: 50/60Hz Technische Kennfarbe: gelb RAL 1012 Gehäusegröße: 102x102 mm (HxB) Kontaktträger/Kontakte: Die Kontakte sind Messing vernickelt, Der Kontaktträger ist aus hochwärmebeständigem Material Maximaler Leiterquerschnitt: 4,0 qmm Gehäusematerial: Polyamid Anschlusstechnik: schraublose Federklemmtechnik als Käfigzugfederklemme mit Kontex-Kontakt Kabeleinführung: 3 Seiten je 2x M20/25, 1 Seite je 1x M20/25 Gerätefarbe: Klappdeckel gelb RAL 1012, Gehäuse grau RAL 7035 Gerätehöhe: 102 mm, Gerätebreite: 102 mm, Gerätetiefe: 125 mm Sonstige technische Eigenschaften: Alle Kabeleinführungen sind zum Ausbrechen | 110560/CEE-Steckdose 16A110V4h3pIP67 | BALS-Art.-Nr: 110560 EAN: 4024941938570 Wandsteckdose QUICK-CONNECT TE 16A 3p (2P+PE) 110V (100 - 130V~) 4h IP67 Frequenz: 50/60Hz Technische Kennfarbe: gelb RAL 1012 Gehäusegröße: 102x102 mm (HxB) Kontaktträger/Kontakte: Die Kontakte sind Messing vernickelt, Der Kontaktträger ist aus hochwärmebeständigem Material Maximaler Leiterquerschnitt: 4,0 qmm Gehäusematerial: Polyamid Anschlusstechnik: schraublose Federklemmtechnik als Käfigzugfederklemme mit Kontex-Kontakt Kabeleinführung: 3 Seiten je 2x M20/25, 1 Seite je 1x M20/25 Gerätefarbe: Klappdeckel gelb RAL 1012, Gehäuse grau RAL 7035 Gerätehöhe: 102 mm, Gerätebreite: 102 mm, Gerätetiefe: 125 mm Phasenwender: FALSE Militärausführung: FALSE Befestigugnsart: innenliegende Befestigung Sonstige technische Eigenschaften: Alle Kabeleinführungen sind zum Ausbrechen | C62 | C62 | 1,0 | 1,0 | 1,0 | 1,0 | 0,0013 | 0,34 | 0,102 | 0,102 | 0,125 |  | DE |  | 85366990 |  | false | 2023-09-05 | 12 |  | 12 |  |  |  | 20 | physical | 99 | false | true | true
110561 |  | Wandsteckdose QC 16A 3p 400V 9h IP67 | 110561 |  | 4024941938587 |  |  | Bals Elektrotechnik GmbH & Co. KG | BALS |  | Wandsteckdose QUICK-CONNECT TE 16A 3p 400V 9h IP67 | Steckdose16A3p380 - 415V~9hIP67 | Wandsteckdose QUICK-CONNECT TE 16A 3p (2P+PE) 400V (380 - 415V~) 9h IP67 Frequenz: 50/60Hz Technische Kennfarbe: rot RAL 3000 Gehäusegröße: 102x102 mm (HxB) Kontaktträger/Kontakte: Die Kontakte sind Messing vernickelt, Der Kontaktträger ist aus hochwärmebeständigem Material Maximaler Leiterquerschnitt: 4,0 qmm Gehäusematerial: Polyamid Anschlusstechnik: schraublose Federklemmtechnik als Käfigzugfederklemme mit Kontex-Kontakt Kabeleinführung: 3 Seiten je 2x M20/25, 1 Seite je 1x M20/25 Gerätefarbe: Klappdeckel rot RAL 3000, Gehäuse grau RAL 7035 Gerätehöhe: 102 mm, Gerätebreite: 102 mm, Gerätetiefe: 125 mm Sonstige technische Eigenschaften: Alle Kabeleinführungen sind zum Ausbrechen | 110561/CEE-Steckdose 16A400V9h3pIP67 | BALS-Art.-Nr: 110561 EAN: 4024941938587 Wandsteckdose QUICK-CONNECT TE 16A 3p (2P+PE) 400V (380 - 415V~) 9h IP67 Frequenz: 50/60Hz Technische Kennfarbe: rot RAL 3000 Gehäusegröße: 102x102 mm (HxB) Kontaktträger/Kontakte: Die Kontakte sind Messing vernickelt, Der Kontaktträger ist aus hochwärmebeständigem Material Maximaler Leiterquerschnitt: 4,0 qmm Gehäusematerial: Polyamid Anschlusstechnik: schraublose Federklemmtechnik als Käfigzugfederklemme mit Kontex-Kontakt Kabeleinführung: 3 Seiten je 2x M20/25, 1 Seite je 1x M20/25 Gerätefarbe: Klappdeckel rot RAL 3000, Gehäuse grau RAL 7035 Gerätehöhe: 102 mm, Gerätebreite: 102 mm, Gerätetiefe: 125 mm Phasenwender: FALSE Militärausführung: FALSE Befestigugnsart: innenliegende Befestigung Sonstige technische Eigenschaften: Alle Kabeleinführungen sind zum Ausbrechen | C62 | C62 | 1,0 | 1,0 | 1,0 | 1,0 | 0,0013 | 0,34 | 0,102 | 0,102 | 0,125 |  | DE |  | 85366990 |  | false | 2023-09-05 | 12 |  | 12 |  |  |  | 20 | physical | 99 | false | true | true
110562 |  | Wandsteckdose QC 16A 4p 400V 6h IP67 | 110562 |  | 4024941938594 |  |  | Bals Elektrotechnik GmbH & Co. KG | BALS |  | Wandsteckdose QUICK-CONNECT TE 16A 4p 400V 6h IP67 | Steckdose16A4p380 - 415V~6hIP67 | Wandsteckdose QUICK-CONNECT TE 16A 4p (3P+PE) 400V (380 - 415V~) 6h IP67 Frequenz: 50/60Hz Technische Kennfarbe: rot RAL 3000 Gehäusegröße: 102x102 mm (HxB) Kontaktträger/Kontakte: Die Kontakte sind Messing vernickelt, Der Kontaktträger ist aus hochwärmebeständigem Material Maximaler Leiterquerschnitt: 4,0 qmm Gehäusematerial: Polyamid Anschlusstechnik: schraublose Federklemmtechnik als Käfigzugfederklemme mit Kontex-Kontakt Kabeleinführung: 3 Seiten je 2x M20/25, 1 Seite je 1x M20/25 Gerätefarbe: Klappdeckel rot RAL 3000, Gehäuse grau RAL 7035 Gerätehöhe: 102 mm, Gerätebreite: 102 mm, Gerätetiefe: 126 mm Sonstige technische Eigenschaften: Alle Kabeleinführungen sind zum Ausbrechen | 110562/CEE-Steckdose 16A400V6h4pIP67 | BALS-Art.-Nr: 110562 EAN: 4024941938594 Wandsteckdose QUICK-CONNECT TE 16A 4p (3P+PE) 400V (380 - 415V~) 6h IP67 Frequenz: 50/60Hz Technische Kennfarbe: rot RAL 3000 Gehäusegröße: 102x102 mm (HxB) Kontaktträger/Kontakte: Die Kontakte sind Messing vernickelt, Der Kontaktträger ist aus hochwärmebeständigem Material Maximaler Leiterquerschnitt: 4,0 qmm Gehäusematerial: Polyamid Anschlusstechnik: schraublose Federklemmtechnik als Käfigzugfederklemme mit Kontex-Kontakt Kabeleinführung: 3 Seiten je 2x M20/25, 1 Seite je 1x M20/25 Gerätefarbe: Klappdeckel rot RAL 3000, Gehäuse grau RAL 7035 Gerätehöhe: 102 mm, Gerätebreite: 102 mm, Gerätetiefe: 126 mm Phasenwender: FALSE Militärausführung: FALSE Befestigugnsart: innenliegende Befestigung Sonstige technische Eigenschaften: Alle Kabeleinführungen sind zum Ausbrechen | C62 | C62 | 1,0 | 1,0 | 1,0 | 1,0 | 0,0013 | 0,355 | 0,102 | 0,102 | 0,126 |  | DE |  | 85366990 |  | false | 2023-09-05 | 12 |  | 12 |  |  |  | 20 | physical | 99 | false | true | true
110563 |  | Wandsteckdose QC 16A 4p 110V 4h IP67 | 110563 |  | 4024941938600 |  |  | Bals Elektrotechnik GmbH & Co. KG | BALS |  | Wandsteckdose QUICK-CONNECT TE 16A 4p 110V 4h IP67 | Steckdose16A4p100 - 130V~4hIP67 | Wandsteckdose QUICK-CONNECT TE 16A 4p (3P+PE) 110V (100 - 130V~) 4h IP67 Frequenz: 50/60Hz Technische Kennfarbe: gelb RAL 1012 Gehäusegröße: 102x102 mm (HxB) Kontaktträger/Kontakte: Die Kontakte sind Messing vernickelt, Der Kontaktträger ist aus hochwärmebeständigem Material Maximaler Leiterquerschnitt: 4,0 qmm Gehäusematerial: Polyamid Anschlusstechnik: schraublose Federklemmtechnik als Käfigzugfederklemme mit Kontex-Kontakt Kabeleinführung: 3 Seiten je 2x M20/25, 1 Seite je 1x M20/25 Gerätefarbe: Klappdeckel gelb RAL 1012, Gehäuse grau RAL 7035 Gerätehöhe: 102 mm, Gerätebreite: 102 mm, Gerätetiefe: 126 mm Sonstige technische Eigenschaften: Alle Kabeleinführungen sind zum Ausbrechen | 110563/CEE-Steckdose 16A110V4h4pIP67 | BALS-Art.-Nr: 110563 EAN: 4024941938600 Wandsteckdose QUICK-CONNECT TE 16A 4p (3P+PE) 110V (100 - 130V~) 4h IP67 Frequenz: 50/60Hz Technische Kennfarbe: gelb RAL 1012 Gehäusegröße: 102x102 mm (HxB) Kontaktträger/Kontakte: Die Kontakte sind Messing vernickelt, Der Kontaktträger ist aus hochwärmebeständigem Material Maximaler Leiterquerschnitt: 4,0 qmm Gehäusematerial: Polyamid Anschlusstechnik: schraublose Federklemmtechnik als Käfigzugfederklemme mit Kontex-Kontakt Kabeleinführung: 3 Seiten je 2x M20/25, 1 Seite je 1x M20/25 Gerätefarbe: Klappdeckel gelb RAL 1012, Gehäuse grau RAL 7035 Gerätehöhe: 102 mm, Gerätebreite: 102 mm, Gerätetiefe: 126 mm Phasenwender: FALSE Militärausführung: FALSE Befestigugnsart: innenliegende Befestigung Sonstige technische Eigenschaften: Alle Kabeleinführungen sind zum Ausbrechen | C62 | C62 | 1,0 | 1,0 | 1,0 | 1,0 | 0,0013 | 0,355 | 0,102 | 0,102 | 0,126 |  | DE |  | 85366990 |  | false | 2023-09-05 | 12 |  | 12 |  |  |  | 20 | physical | 99 | false | true | true
110564 |  | Wandsteckdose QC 16A 4p 230V 9h IP67 | 110564 |  | 4024941938617 |  |  | Bals Elektrotechnik GmbH & Co. KG | BALS |  | Wandsteckdose QUICK-CONNECT TE 16A 4p 230V 9h IP67 | Steckdose16A4p200 - 250V~9hIP67 | Wandsteckdose QUICK-CONNECT TE 16A 4p (3P+PE) 230V (200 - 250V~) 9h IP67 Frequenz: 50/60Hz Technische Kennfarbe: blau RAL 5015 Gehäusegröße: 102x102 mm (HxB) Kontaktträger/Kontakte: Die Kontakte sind Messing vernickelt, Der Kontaktträger ist aus hochwärmebeständigem Material Maximaler Leiterquerschnitt: 4,0 qmm Gehäusematerial: Polyamid Anschlusstechnik: schraublose Federklemmtechnik als Käfigzugfederklemme mit Kontex-Kontakt Kabeleinführung: 3 Seiten je 2x M20/25, 1 Seite je 1x M20/25 Gerätefarbe: Klappdeckel blau RAL 5015, Gehäuse grau RAL 7035 Gerätehöhe: 102 mm, Gerätebreite: 102 mm, Gerätetiefe: 126 mm Sonstige technische Eigenschaften: Alle Kabeleinführungen sind zum Ausbrechen | 110564/CEE-Steckdose 16A230V9h4pIP67 | BALS-Art.-Nr: 110564 EAN: 4024941938617 Wandsteckdose QUICK-CONNECT TE 16A 4p (3P+PE) 230V (200 - 250V~) 9h IP67 Frequenz: 50/60Hz Technische Kennfarbe: blau RAL 5015 Gehäusegröße: 102x102 mm (HxB) Kontaktträger/Kontakte: Die Kontakte sind Messing vernickelt, Der Kontaktträger ist aus hochwärmebeständigem Material Maximaler Leiterquerschnitt: 4,0 qmm Gehäusematerial: Polyamid Anschlusstechnik: schraublose Federklemmtechnik als Käfigzugfederklemme mit Kontex-Kontakt Kabeleinführung: 3 Seiten je 2x M20/25, 1 Seite je 1x M20/25 Gerätefarbe: Klappdeckel blau RAL 5015, Gehäuse grau RAL 7035 Gerätehöhe: 102 mm, Gerätebreite: 102 mm, Gerätetiefe: 126 mm Phasenwender: FALSE Militärausführung: FALSE Befestigugnsart: innenliegende Befestigung Sonstige technische Eigenschaften: Alle Kabeleinführungen sind zum Ausbrechen | C62 | C62 | 1,0 | 1,0 | 1,0 | 1,0 | 0,0013 | 0,355 | 0,102 | 0,102 | 0,126 |  | DE |  | 85366990 |  | false | 2023-09-05 | 12 |  | 12 |  |  |  | 20 | physical | 99 | false | true | true
110565 |  | Wandsteckdose QC 16A 5p 400V 6h IP67 | 110565 |  | 4024941938624 |  |  | Bals Elektrotechnik GmbH & Co. KG | BALS |  | Wandsteckdose QUICK-CONNECT TE 16A 5p 400V 6h IP67 | Steckdose16A5p200/346 - 240/415V~6hIP67 | Wandsteckdose QUICK-CONNECT TE 16A 5p (3P+N+PE) 400V (200/346 - 240/415V~) 6h IP67 Frequenz: 50/60Hz Technische Kennfarbe: rot RAL 3000 Gehäusegröße: 102x102 mm (HxB) Kontaktträger/Kontakte: Die Kontakte sind Messing vernickelt, Der Kontaktträger ist aus hochwärmebeständigem Material Maximaler Leiterquerschnitt: 4,0 qmm Gehäusematerial: Polyamid Anschlusstechnik: schraublose Federklemmtechnik als Käfigzugfederklemme mit Kontex-Kontakt Kabeleinführung: 3 Seiten je 2x M20/25, 1 Seite je 1x M20/25 Gerätefarbe: Klappdeckel rot RAL 3000, Gehäuse grau RAL 7035 Gerätehöhe: 102 mm, Gerätebreite: 102 mm, Gerätetiefe: 125 mm Sonstige technische Eigenschaften: Alle Kabeleinführungen sind zum Ausbrechen | 110565/CEE-Steckdose 16A400V6h5pIP67 | BALS-Art.-Nr: 110565 EAN: 4024941938624 Wandsteckdose QUICK-CONNECT TE 16A 5p (3P+N+PE) 400V (200/346 - 240/415V~) 6h IP67 Frequenz: 50/60Hz Technische Kennfarbe: rot RAL 3000 Gehäusegröße: 102x102 mm (HxB) Kontaktträger/Kontakte: Die Kontakte sind Messing vernickelt, Der Kontaktträger ist aus hochwärmebeständigem Material Maximaler Leiterquerschnitt: 4,0 qmm Gehäusematerial: Polyamid Anschlusstechnik: schraublose Federklemmtechnik als Käfigzugfederklemme mit Kontex-Kontakt Kabeleinführung: 3 Seiten je 2x M20/25, 1 Seite je 1x M20/25 Gerätefarbe: Klappdeckel rot RAL 3000, Gehäuse grau RAL 7035 Gerätehöhe: 102 mm, Gerätebreite: 102 mm, Gerätetiefe: 125 mm Phasenwender: FALSE Militärausführung: FALSE Befestigugnsart: innenliegende Befestigung Sonstige technische Eigenschaften: Alle Kabeleinführungen sind zum Ausbrechen | C62 | C62 | 1,0 | 1,0 | 1,0 | 1,0 | 0,0013 | 0,375 | 0,102 | 0,102 | 0,125 |  | DE |  | 85366990 |  | false | 2023-09-05 | 12 |  | 12 |  |  |  | 20 | physical | 99 | false | true | true
110566 |  | Wandsteckdose QC 16A 5p 110V 4h IP67 | 110566 |  | 4024941938631 |  |  | Bals Elektrotechnik GmbH & Co. KG | BALS |  | Wandsteckdose QUICK-CONNECT TE 16A 5p 110V 4h IP67 | Steckdose16A5p57/100 - 75/130V~4hIP67 | Wandsteckdose QUICK-CONNECT TE 16A 5p (3P+N+PE) 110V (57/100 - 75/130V~) 4h IP67 Frequenz: 50/60Hz Technische Kennfarbe: gelb RAL 1012 Gehäusegröße: 102x102 mm (HxB) Kontaktträger/Kontakte: Die Kontakte sind Messing vernickelt, Der Kontaktträger ist aus hochwärmebeständigem Material Maximaler Leiterquerschnitt: 4,0 qmm Gehäusematerial: Polyamid Anschlusstechnik: schraublose Federklemmtechnik als Käfigzugfederklemme mit Kontex-Kontakt Kabeleinführung: 3 Seiten je 2x M20/25, 1 Seite je 1x M20/25 Gerätefarbe: Klappdeckel gelb RAL 1012, Gehäuse grau RAL 7035 Gerätehöhe: 102 mm, Gerätebreite: 102 mm, Gerätetiefe: 125 mm Sonstige technische Eigenschaften: Alle Kabeleinführungen sind zum Ausbrechen | 110566/CEE-Steckdose 16A110V4h5pIP67 | BALS-Art.-Nr: 110566 EAN: 4024941938631 Wandsteckdose QUICK-CONNECT TE 16A 5p (3P+N+PE) 110V (57/100 - 75/130V~) 4h IP67 Frequenz: 50/60Hz Technische Kennfarbe: gelb RAL 1012 Gehäusegröße: 102x102 mm (HxB) Kontaktträger/Kontakte: Die Kontakte sind Messing vernickelt, Der Kontaktträger ist aus hochwärmebeständigem Material Maximaler Leiterquerschnitt: 4,0 qmm Gehäusematerial: Polyamid Anschlusstechnik: schraublose Federklemmtechnik als Käfigzugfederklemme mit Kontex-Kontakt Kabeleinführung: 3 Seiten je 2x M20/25, 1 Seite je 1x M20/25 Gerätefarbe: Klappdeckel gelb RAL 1012, Gehäuse grau RAL 7035 Gerätehöhe: 102 mm, Gerätebreite: 102 mm, Gerätetiefe: 125 mm Phasenwender: FALSE Militärausführung: FALSE Befestigugnsart: innenliegende Befestigung Sonstige technische Eigenschaften: Alle Kabeleinführungen sind zum Ausbrechen | C62 | C62 | 1,0 | 1,0 | 1,0 | 1,0 | 0,0013 | 0,375 | 0,102 | 0,102 | 0,125 |  | DE |  | 85366990 |  | false | 2023-09-05 | 12 |  | 12 |  |  |  | 20 | physical | 99 | false | true | true
110567 |  | Wandsteckdose QC 16A 5p 230V 9h IP67 | 110567 |  | 4024941938648 |  |  | Bals Elektrotechnik GmbH & Co. KG | BALS |  | Wandsteckdose QUICK-CONNECT TE 16A 5p 230V 9h IP67 | Steckdose16A5p120/208 - 144/250V~9hIP67 | Wandsteckdose QUICK-CONNECT TE 16A 5p (3P+N+PE) 230V (120/208 - 144/250V~) 9h IP67 Frequenz: 50/60Hz Technische Kennfarbe: blau RAL 5015 Gehäusegröße: 102x102 mm (HxB) Kontaktträger/Kontakte: Die Kontakte sind Messing vernickelt, Der Kontaktträger ist aus hochwärmebeständigem Material Maximaler Leiterquerschnitt: 4,0 qmm Gehäusematerial: Polyamid Anschlusstechnik: schraublose Federklemmtechnik als Käfigzugfederklemme mit Kontex-Kontakt Kabeleinführung: 3 Seiten je 2x M20/25, 1 Seite je 1x M20/25 Gerätefarbe: Klappdeckel blau RAL 5015, Gehäuse grau RAL 7035 Gerätehöhe: 102 mm, Gerätebreite: 102 mm, Gerätetiefe: 125 mm Sonstige technische Eigenschaften: Alle Kabeleinführungen sind zum Ausbrechen | 110567/CEE-Steckdose 16A230V9h5pIP67 | BALS-Art.-Nr: 110567 EAN: 4024941938648 Wandsteckdose QUICK-CONNECT TE 16A 5p (3P+N+PE) 230V (120/208 - 144/250V~) 9h IP67 Frequenz: 50/60Hz Technische Kennfarbe: blau RAL 5015 Gehäusegröße: 102x102 mm (HxB) Kontaktträger/Kontakte: Die Kontakte sind Messing vernickelt, Der Kontaktträger ist aus hochwärmebeständigem Material Maximaler Leiterquerschnitt: 4,0 qmm Gehäusematerial: Polyamid Anschlusstechnik: schraublose Federklemmtechnik als Käfigzugfederklemme mit Kontex-Kontakt Kabeleinführung: 3 Seiten je 2x M20/25, 1 Seite je 1x M20/25 Gerätefarbe: Klappdeckel blau RAL 5015, Gehäuse grau RAL 7035 Gerätehöhe: 102 mm, Gerätebreite: 102 mm, Gerätetiefe: 125 mm Phasenwender: FALSE Militärausführung: FALSE Befestigugnsart: innenliegende Befestigung Sonstige technische Eigenschaften: Alle Kabeleinführungen sind zum Ausbrechen | C62 | C62 | 1,0 | 1,0 | 1,0 | 1,0 | 0,0013 | 0,375 | 0,102 | 0,102 | 0,125 |  | DE |  | 85366990 |  | false | 2023-09-05 | 12 |  | 12 |  |  |  | 20 | physical | 99 | false | true | true
110568 |  | Wandsteckdose QC 32A 3p 230V 6h IP67 | 110568 |  | 4024941938655 |  |  | Bals Elektrotechnik GmbH & Co. KG | BALS |  | Wandsteckdose QUICK-CONNECT TE 32A 3p 230V 6h IP67 | Steckdose32A3p200 - 250V~6hIP67 | Wandsteckdose QUICK-CONNECT TE 32A 3p (2P+PE) 230V (200 - 250V~) 6h IP67 Frequenz: 50/60Hz Technische Kennfarbe: blau RAL 5015 Gehäusegröße: 102x102 mm (HxB) Kontaktträger/Kontakte: Die Kontakte sind Messing vernickelt, Der Kontaktträger ist aus hochwärmebeständigem Material Maximaler Leiterquerschnitt: 10,0 qmm Gehäusematerial: Polyamid Anschlusstechnik: schraublose Federklemmtechnik als Käfigzugfederklemme mit Kontex-Kontakt Kabeleinführung: 3 Seiten je 2x M20/25, 1 Seite je 1x M20/25 Gerätefarbe: Klappdeckel blau RAL 5015, Gehäuse grau RAL 7035 Gerätehöhe: 102 mm, Gerätebreite: 102 mm, Gerätetiefe: 134 mm Sonstige technische Eigenschaften: Alle Kabeleinführungen sind zum Ausbrechen | 110568/CEE-Steckdose 32A230V6h3pIP67 | BALS-Art.-Nr: 110568 EAN: 4024941938655 Wandsteckdose QUICK-CONNECT TE 32A 3p (2P+PE) 230V (200 - 250V~) 6h IP67 Frequenz: 50/60Hz Technische Kennfarbe: blau RAL 5015 Gehäusegröße: 102x102 mm (HxB) Kontaktträger/Kontakte: Die Kontakte sind Messing vernickelt, Der Kontaktträger ist aus hochwärmebeständigem Material Maximaler Leiterquerschnitt: 10,0 qmm Gehäusematerial: Polyamid Anschlusstechnik: schraublose Federklemmtechnik als Käfigzugfederklemme mit Kontex-Kontakt Kabeleinführung: 3 Seiten je 2x M20/25, 1 Seite je 1x M20/25 Gerätefarbe: Klappdeckel blau RAL 5015, Gehäuse grau RAL 7035 Gerätehöhe: 102 mm, Gerätebreite: 102 mm, Gerätetiefe: 134 mm Phasenwender: FALSE Militärausführung: FALSE Befestigugnsart: innenliegende Befestigung Sonstige technische Eigenschaften: Alle Kabeleinführungen sind zum Ausbrechen | C62 | C62 | 1,0 | 1,0 | 1,0 | 1,0 | 0,0014 | 0,415 | 0,102 | 0,102 | 0,134 |  | DE |  | 85366990 |  | false | 2023-09-05 | 12 |  | 12 |  |  |  | 20 | physical | 99 | false | true | true
110569 |  | Wandsteckdose QC 32A 3p 110V 4h IP67 | 110569 |  | 4024941938662 |  |  | Bals Elektrotechnik GmbH & Co. KG | BALS |  | Wandsteckdose QUICK-CONNECT TE 32A 3p 110V 4h IP67 | Steckdose32A3p100 - 130V~4hIP67 | Wandsteckdose QUICK-CONNECT TE 32A 3p (2P+PE) 110V (100 - 130V~) 4h IP67 Frequenz: 50/60Hz Technische Kennfarbe: gelb RAL 1012 Gehäusegröße: 102x102 mm (HxB) Kontaktträger/Kontakte: Die Kontakte sind Messing vernickelt, Der Kontaktträger ist aus hochwärmebeständigem Material Maximaler Leiterquerschnitt: 10,0 qmm Gehäusematerial: Polyamid Anschlusstechnik: schraublose Federklemmtechnik als Käfigzugfederklemme mit Kontex-Kontakt Kabeleinführung: 3 Seiten je 2x M20/25, 1 Seite je 1x M20/25 Gerätefarbe: Klappdeckel gelb RAL 1012, Gehäuse grau RAL 7035 Gerätehöhe: 102 mm, Gerätebreite: 102 mm, Gerätetiefe: 134 mm Sonstige technische Eigenschaften: Alle Kabeleinführungen sind zum Ausbrechen | 110569/CEE-Steckdose 32A110V4h3pIP67 | BALS-Art.-Nr: 110569 EAN: 4024941938662 Wandsteckdose QUICK-CONNECT TE 32A 3p (2P+PE) 110V (100 - 130V~) 4h IP67 Frequenz: 50/60Hz Technische Kennfarbe: gelb RAL 1012 Gehäusegröße: 102x102 mm (HxB) Kontaktträger/Kontakte: Die Kontakte sind Messing vernickelt, Der Kontaktträger ist aus hochwärmebeständigem Material Maximaler Leiterquerschnitt: 10,0 qmm Gehäusematerial: Polyamid Anschlusstechnik: schraublose Federklemmtechnik als Käfigzugfederklemme mit Kontex-Kontakt Kabeleinführung: 3 Seiten je 2x M20/25, 1 Seite je 1x M20/25 Gerätefarbe: Klappdeckel gelb RAL 1012, Gehäuse grau RAL 7035 Gerätehöhe: 102 mm, Gerätebreite: 102 mm, Gerätetiefe: 134 mm Phasenwender: FALSE Militärausführung: FALSE Befestigugnsart: innenliegende Befestigung Sonstige technische Eigenschaften: Alle Kabeleinführungen sind zum Ausbrechen | C62 | C62 | 1,0 | 1,0 | 1,0 | 1,0 | 0,0014 | 0,415 | 0,102 | 0,102 | 0,134 |  | DE |  | 85366990 |  | false | 2023-09-05 | 12 |  | 12 |  |  |  | 20 | physical | 99 | false | true | true
110570 |  | Wandsteckdose QC 32A 3p 400V 9h IP67 | 110570 |  | 4024941938679 |  |  | Bals Elektrotechnik GmbH & Co. KG | BALS |  | Wandsteckdose QUICK-CONNECT TE 32A 3p 400V 9h IP67 | Steckdose32A3p380 - 415V~9hIP67 | Wandsteckdose QUICK-CONNECT TE 32A 3p (2P+PE) 400V (380 - 415V~) 9h IP67 Frequenz: 50/60Hz Technische Kennfarbe: rot RAL 3000 Gehäusegröße: 102x102 mm (HxB) Kontaktträger/Kontakte: Die Kontakte sind Messing vernickelt, Der Kontaktträger ist aus hochwärmebeständigem Material Maximaler Leiterquerschnitt: 10,0 qmm Gehäusematerial: Polyamid Anschlusstechnik: schraublose Federklemmtechnik als Käfigzugfederklemme mit Kontex-Kontakt Kabeleinführung: 3 Seiten je 2x M20/25, 1 Seite je 1x M20/25 Gerätefarbe: Klappdeckel rot RAL 3000, Gehäuse grau RAL 7035 Gerätehöhe: 102 mm, Gerätebreite: 102 mm, Gerätetiefe: 134 mm Sonstige technische Eigenschaften: Alle Kabeleinführungen sind zum Ausbrechen | 110570/CEE-Steckdose 32A400V9h3pIP67 | BALS-Art.-Nr: 110570 EAN: 4024941938679 Wandsteckdose QUICK-CONNECT TE 32A 3p (2P+PE) 400V (380 - 415V~) 9h IP67 Frequenz: 50/60Hz Technische Kennfarbe: rot RAL 3000 Gehäusegröße: 102x102 mm (HxB) Kontaktträger/Kontakte: Die Kontakte sind Messing vernickelt, Der Kontaktträger ist aus hochwärmebeständigem Material Maximaler Leiterquerschnitt: 10,0 qmm Gehäusematerial: Polyamid Anschlusstechnik: schraublose Federklemmtechnik als Käfigzugfederklemme mit Kontex-Kontakt Kabeleinführung: 3 Seiten je 2x M20/25, 1 Seite je 1x M20/25 Gerätefarbe: Klappdeckel rot RAL 3000, Gehäuse grau RAL 7035 Gerätehöhe: 102 mm, Gerätebreite: 102 mm, Gerätetiefe: 134 mm Phasenwender: FALSE Militärausführung: FALSE Befestigugnsart: innenliegende Befestigung Sonstige technische Eigenschaften: Alle Kabeleinführungen sind zum Ausbrechen | C62 | C62 | 1,0 | 1,0 | 1,0 | 1,0 | 0,0014 | 0,415 | 0,102 | 0,102 | 0,134 |  | DE |  | 85366990 |  | false | 2023-09-05 | 12 |  | 12 |  |  |  | 20 | physical | 99 | false | true | true
110571 |  | Wandsteckdose QC 32A 4p 230V 9h IP67 | 110571 |  | 4024941938686 |  |  | Bals Elektrotechnik GmbH & Co. KG | BALS |  | Wandsteckdose QUICK-CONNECT TE 32A 4p 230V 9h IP67 | Steckdose32A4p200 - 250V~9hIP67 | Wandsteckdose QUICK-CONNECT TE 32A 4p (3P+PE) 230V (200 - 250V~) 9h IP67 Frequenz: 50/60Hz Technische Kennfarbe: blau RAL 5015 Gehäusegröße: 102x102 mm (HxB) Kontaktträger/Kontakte: Die Kontakte sind Messing vernickelt, Der Kontaktträger ist aus hochwärmebeständigem Material Maximaler Leiterquerschnitt: 10,0 qmm Gehäusematerial: Polyamid Anschlusstechnik: schraublose Federklemmtechnik als Käfigzugfederklemme mit Kontex-Kontakt Kabeleinführung: 3 Seiten je 2x M20/25, 1 Seite je 1x M20/25 Gerätefarbe: Klappdeckel blau RAL 5015, Gehäuse grau RAL 7035 Gerätehöhe: 102 mm, Gerätebreite: 102 mm, Gerätetiefe: 134 mm Sonstige technische Eigenschaften: Alle Kabeleinführungen sind zum Ausbrechen | 110571/CEE-Steckdose 32A230V9h4pIP67 | BALS-Art.-Nr: 110571 EAN: 4024941938686 Wandsteckdose QUICK-CONNECT TE 32A 4p (3P+PE) 230V (200 - 250V~) 9h IP67 Frequenz: 50/60Hz Technische Kennfarbe: blau RAL 5015 Gehäusegröße: 102x102 mm (HxB) Kontaktträger/Kontakte: Die Kontakte sind Messing vernickelt, Der Kontaktträger ist aus hochwärmebeständigem Material Maximaler Leiterquerschnitt: 10,0 qmm Gehäusematerial: Polyamid Anschlusstechnik: schraublose Federklemmtechnik als Käfigzugfederklemme mit Kontex-Kontakt Kabeleinführung: 3 Seiten je 2x M20/25, 1 Seite je 1x M20/25 Gerätefarbe: Klappdeckel blau RAL 5015, Gehäuse grau RAL 7035 Gerätehöhe: 102 mm, Gerätebreite: 102 mm, Gerätetiefe: 134 mm Phasenwender: FALSE Militärausführung: FALSE Befestigugnsart: innenliegende Befestigung Sonstige technische Eigenschaften: Alle Kabeleinführungen sind zum Ausbrechen | C62 | C62 | 1,0 | 1,0 | 1,0 | 1,0 | 0,0014 | 0,435 | 0,102 | 0,102 | 0,134 |  | DE |  | 85366990 |  | false | 2023-09-05 | 12 |  | 12 |  |  |  | 20 | physical | 99 | false | true | true
110572 |  | Wandsteckdose QC 32A 4p 110V 4h IP67 | 110572 |  | 4024941938693 |  |  | Bals Elektrotechnik GmbH & Co. KG | BALS |  | Wandsteckdose QUICK-CONNECT TE 32A 4p 110V 4h IP67 | Steckdose32A4p100 - 130V~4hIP67 | Wandsteckdose QUICK-CONNECT TE 32A 4p (3P+PE) 110V (100 - 130V~) 4h IP67 Frequenz: 50/60Hz Technische Kennfarbe: gelb RAL 1012 Gehäusegröße: 102x102 mm (HxB) Kontaktträger/Kontakte: Die Kontakte sind Messing vernickelt, Der Kontaktträger ist aus hochwärmebeständigem Material Maximaler Leiterquerschnitt: 10,0 qmm Gehäusematerial: Polyamid Anschlusstechnik: schraublose Federklemmtechnik als Käfigzugfederklemme mit Kontex-Kontakt Kabeleinführung: 3 Seiten je 2x M20/25, 1 Seite je 1x M20/25 Gerätefarbe: Klappdeckel gelb RAL 1012, Gehäuse grau RAL 7035 Gerätehöhe: 102 mm, Gerätebreite: 102 mm, Gerätetiefe: 134 mm Sonstige technische Eigenschaften: Alle Kabeleinführungen sind zum Ausbrechen | 110572/CEE-Steckdose 32A110V4h4pIP67 | BALS-Art.-Nr: 110572 EAN: 4024941938693 Wandsteckdose QUICK-CONNECT TE 32A 4p (3P+PE) 110V (100 - 130V~) 4h IP67 Frequenz: 50/60Hz Technische Kennfarbe: gelb RAL 1012 Gehäusegröße: 102x102 mm (HxB) Kontaktträger/Kontakte: Die Kontakte sind Messing vernickelt, Der Kontaktträger ist aus hochwärmebeständigem Material Maximaler Leiterquerschnitt: 10,0 qmm Gehäusematerial: Polyamid Anschlusstechnik: schraublose Federklemmtechnik als Käfigzugfederklemme mit Kontex-Kontakt Kabeleinführung: 3 Seiten je 2x M20/25, 1 Seite je 1x M20/25 Gerätefarbe: Klappdeckel gelb RAL 1012, Gehäuse grau RAL 7035 Gerätehöhe: 102 mm, Gerätebreite: 102 mm, Gerätetiefe: 134 mm Phasenwender: FALSE Militärausführung: FALSE Befestigugnsart: innenliegende Befestigung Sonstige technische Eigenschaften: Alle Kabeleinführungen sind zum Ausbrechen | C62 | C62 | 1,0 | 1,0 | 1,0 | 1,0 | 0,0014 | 0,435 | 0,102 | 0,102 | 0,134 |  | DE |  | 85366990 |  | false | 2023-09-05 | 12 |  | 12 |  |  |  | 20 | physical | 99 | false | true | true
110573 |  | Wandsteckdose QC 32A 4p 400V 6h IP67 | 110573 |  | 4024941938709 |  |  | Bals Elektrotechnik GmbH & Co. KG | BALS |  | Wandsteckdose QUICK-CONNECT TE 32A 4p 400V 6h IP67 | Steckdose32A4p380 - 415V~6hIP67 | Wandsteckdose QUICK-CONNECT TE 32A 4p (3P+PE) 400V (380 - 415V~) 6h IP67 Frequenz: 50/60Hz Technische Kennfarbe: rot RAL 3000 Gehäusegröße: 102x102 mm (HxB) Kontaktträger/Kontakte: Die Kontakte sind Messing vernickelt, Der Kontaktträger ist aus hochwärmebeständigem Material Maximaler Leiterquerschnitt: 10,0 qmm Gehäusematerial: Polyamid Anschlusstechnik: schraublose Federklemmtechnik als Käfigzugfederklemme mit Kontex-Kontakt Kabeleinführung: 3 Seiten je 2x M20/25, 1 Seite je 1x M20/25 Gerätefarbe: Klappdeckel rot RAL 3000, Gehäuse grau RAL 7035 Gerätehöhe: 102 mm, Gerätebreite: 102 mm, Gerätetiefe: 134 mm Sonstige technische Eigenschaften: Alle Kabeleinführungen sind zum Ausbrechen | 110573/CEE-Steckdose 32A400V6h4pIP67 | BALS-Art.-Nr: 110573 EAN: 4024941938709 Wandsteckdose QUICK-CONNECT TE 32A 4p (3P+PE) 400V (380 - 415V~) 6h IP67 Frequenz: 50/60Hz Technische Kennfarbe: rot RAL 3000 Gehäusegröße: 102x102 mm (HxB) Kontaktträger/Kontakte: Die Kontakte sind Messing vernickelt, Der Kontaktträger ist aus hochwärmebeständigem Material Maximaler Leiterquerschnitt: 10,0 qmm Gehäusematerial: Polyamid Anschlusstechnik: schraublose Federklemmtechnik als Käfigzugfederklemme mit Kontex-Kontakt Kabeleinführung: 3 Seiten je 2x M20/25, 1 Seite je 1x M20/25 Gerätefarbe: Klappdeckel rot RAL 3000, Gehäuse grau RAL 7035 Gerätehöhe: 102 mm, Gerätebreite: 102 mm, Gerätetiefe: 134 mm Phasenwender: FALSE Militärausführung: FALSE Befestigugnsart: innenliegende Befestigung Sonstige technische Eigenschaften: Alle Kabeleinführungen sind zum Ausbrechen | C62 | C62 | 1,0 | 1,0 | 1,0 | 1,0 | 0,0014 | 0,435 | 0,102 | 0,102 | 0,134 |  | DE |  | 85366990 |  | false | 2023-09-05 | 12 |  | 12 |  |  |  | 20 | physical | 99 | false | true | true
110574 |  | Wandsteckdose QC 32A 5p 230V 9h IP67 | 110574 |  | 4024941938716 |  |  | Bals Elektrotechnik GmbH & Co. KG | BALS |  | Wandsteckdose QUICK-CONNECT TE 32A 5p 230V 9h IP67 | Steckdose32A5p120/208 - 144/250V~9hIP67 | Wandsteckdose QUICK-CONNECT TE 32A 5p (3P+N+PE) 230V (120/208 - 144/250V~) 9h IP67 Frequenz: 50/60Hz Technische Kennfarbe: blau RAL 5015 Gehäusegröße: 102x102 mm (HxB) Kontaktträger/Kontakte: Die Kontakte sind Messing vernickelt, Der Kontaktträger ist aus hochwärmebeständigem Material Maximaler Leiterquerschnitt: 10,0 qmm Gehäusematerial: Polyamid Anschlusstechnik: schraublose Federklemmtechnik als Käfigzugfederklemme mit Kontex-Kontakt Kabeleinführung: 3 Seiten je 2x M20/25, 1 Seite je 1x M20/25 Gerätefarbe: Klappdeckel blau RAL 5015, Gehäuse grau RAL 7035 Gerätehöhe: 102 mm, Gerätebreite: 102 mm, Gerätetiefe: 134 mm Sonstige technische Eigenschaften: Alle Kabeleinführungen sind zum Ausbrechen | 110574/CEE-Steckdose 32A230V9h5pIP67 | BALS-Art.-Nr: 110574 EAN: 4024941938716 Wandsteckdose QUICK-CONNECT TE 32A 5p (3P+N+PE) 230V (120/208 - 144/250V~) 9h IP67 Frequenz: 50/60Hz Technische Kennfarbe: blau RAL 5015 Gehäusegröße: 102x102 mm (HxB) Kontaktträger/Kontakte: Die Kontakte sind Messing vernickelt, Der Kontaktträger ist aus hochwärmebeständigem Material Maximaler Leiterquerschnitt: 10,0 qmm Gehäusematerial: Polyamid Anschlusstechnik: schraublose Federklemmtechnik als Käfigzugfederklemme mit Kontex-Kontakt Kabeleinführung: 3 Seiten je 2x M20/25, 1 Seite je 1x M20/25 Gerätefarbe: Klappdeckel blau RAL 5015, Gehäuse grau RAL 7035 Gerätehöhe: 102 mm, Gerätebreite: 102 mm, Gerätetiefe: 134 mm Phasenwender: FALSE Militärausführung: FALSE Befestigugnsart: innenliegende Befestigung Sonstige technische Eigenschaften: Alle Kabeleinführungen sind zum Ausbrechen | C62 | C62 | 1,0 | 1,0 | 1,0 | 1,0 | 0,0014 | 0,47 | 0,102 | 0,102 | 0,134 |  | DE |  | 85366990 |  | false | 2023-09-05 | 12 |  | 12 |  |  |  | 20 | physical | 99 | false | true | true
110575 |  | Wandsteckdose QC 32A 5p 110V 4h IP67 | 110575 |  | 4024941938723 |  |  | Bals Elektrotechnik GmbH & Co. KG | BALS |  | Wandsteckdose QUICK-CONNECT TE 32A 5p 110V 4h IP67 | Steckdose32A5p57/100 - 75/130V~4hIP67 | Wandsteckdose QUICK-CONNECT TE 32A 5p (3P+N+PE) 110V (57/100 - 75/130V~) 4h IP67 Frequenz: 50/60Hz Technische Kennfarbe: gelb RAL 1012 Gehäusegröße: 102x102 mm (HxB) Kontaktträger/Kontakte: Die Kontakte sind Messing vernickelt, Der Kontaktträger ist aus hochwärmebeständigem Material Maximaler Leiterquerschnitt: 10,0 qmm Gehäusematerial: Polyamid Anschlusstechnik: schraublose Federklemmtechnik als Käfigzugfederklemme mit Kontex-Kontakt Kabeleinführung: 3 Seiten je 2x M20/25, 1 Seite je 1x M20/25 Gerätefarbe: Klappdeckel gelb RAL 1012, Gehäuse grau RAL 7035 Gerätehöhe: 102 mm, Gerätebreite: 102 mm, Gerätetiefe: 134 mm Sonstige technische Eigenschaften: Alle Kabeleinführungen sind zum Ausbrechen | 110575/CEE-Steckdose 32A110V4h5pIP67 | BALS-Art.-Nr: 110575 EAN: 4024941938723 Wandsteckdose QUICK-CONNECT TE 32A 5p (3P+N+PE) 110V (57/100 - 75/130V~) 4h IP67 Frequenz: 50/60Hz Technische Kennfarbe: gelb RAL 1012 Gehäusegröße: 102x102 mm (HxB) Kontaktträger/Kontakte: Die Kontakte sind Messing vernickelt, Der Kontaktträger ist aus hochwärmebeständigem Material Maximaler Leiterquerschnitt: 10,0 qmm Gehäusematerial: Polyamid Anschlusstechnik: schraublose Federklemmtechnik als Käfigzugfederklemme mit Kontex-Kontakt Kabeleinführung: 3 Seiten je 2x M20/25, 1 Seite je 1x M20/25 Gerätefarbe: Klappdeckel gelb RAL 1012, Gehäuse grau RAL 7035 Gerätehöhe: 102 mm, Gerätebreite: 102 mm, Gerätetiefe: 134 mm Phasenwender: FALSE Militärausführung: FALSE Befestigugnsart: innenliegende Befestigung Sonstige technische Eigenschaften: Alle Kabeleinführungen sind zum Ausbrechen | C62 | C62 | 1,0 | 1,0 | 1,0 | 1,0 | 0,0014 | 0,47 | 0,102 | 0,102 | 0,134 |  | DE |  | 85366990 |  | false | 2023-09-05 | 12 |  | 12 |  |  |  | 20 | physical | 99 | false | true | true
110576 |  | Wandsteckdose QC 32A 5p 400V 6h IP67 | 110576 |  | 4024941938730 |  |  | Bals Elektrotechnik GmbH & Co. KG | BALS |  | Wandsteckdose QUICK-CONNECT TE 32A 5p 400V 6h IP67 | Steckdose32A5p200/346 - 240/415V~6hIP67 | Wandsteckdose QUICK-CONNECT TE 32A 5p (3P+N+PE) 400V (200/346 - 240/415V~) 6h IP67 Frequenz: 50/60Hz Technische Kennfarbe: rot RAL 3000 Gehäusegröße: 102x102 mm (HxB) Kontaktträger/Kontakte: Die Kontakte sind Messing vernickelt, Der Kontaktträger ist aus hochwärmebeständigem Material Maximaler Leiterquerschnitt: 10,0 qmm Gehäusematerial: Polyamid Anschlusstechnik: schraublose Federklemmtechnik als Käfigzugfederklemme mit Kontex-Kontakt Kabeleinführung: 3 Seiten je 2x M20/25, 1 Seite je 1x M20/25 Gerätefarbe: Klappdeckel rot RAL 3000, Gehäuse grau RAL 7035 Gerätehöhe: 102 mm, Gerätebreite: 102 mm, Gerätetiefe: 134 mm Sonstige technische Eigenschaften: Alle Kabeleinführungen sind zum Ausbrechen | 110576/CEE-Steckdose 32A400V6h5pIP67 | BALS-Art.-Nr: 110576 EAN: 4024941938730 Wandsteckdose QUICK-CONNECT TE 32A 5p (3P+N+PE) 400V (200/346 - 240/415V~) 6h IP67 Frequenz: 50/60Hz Technische Kennfarbe: rot RAL 3000 Gehäusegröße: 102x102 mm (HxB) Kontaktträger/Kontakte: Die Kontakte sind Messing vernickelt, Der Kontaktträger ist aus hochwärmebeständigem Material Maximaler Leiterquerschnitt: 10,0 qmm Gehäusematerial: Polyamid Anschlusstechnik: schraublose Federklemmtechnik als Käfigzugfederklemme mit Kontex-Kontakt Kabeleinführung: 3 Seiten je 2x M20/25, 1 Seite je 1x M20/25 Gerätefarbe: Klappdeckel rot RAL 3000, Gehäuse grau RAL 7035 Gerätehöhe: 102 mm, Gerätebreite: 102 mm, Gerätetiefe: 134 mm Phasenwender: FALSE Militärausführung: FALSE Befestigugnsart: innenliegende Befestigung Sonstige technische Eigenschaften: Alle Kabeleinführungen sind zum Ausbrechen | C62 | C62 | 1,0 | 1,0 | 1,0 | 1,0 | 0,0014 | 0,47 | 0,102 | 0,102 | 0,134 |  | DE |  | 85366990 |  | false | 2023-09-05 | 12 |  | 12 |  |  |  | 20 | physical | 99 | false | true | true
110577 |  | Wandsteckdose QC 16A 3p >50V grau 1h | 110577 |  | 4024941938747 |  |  | Bals Elektrotechnik GmbH & Co. KG | BALS |  | Wandsteckdose QUICK-CONNECT 16A 3p >50V grau 1h IP44 | CEE-Steckdose16A3p>50V grau1hIP44 | Wandsteckdose QUICK-CONNECT 16A 3p (2P+PE) >50V grau (> 50V - Alle nicht durch andere Anordnungen abgedeckten Nennspannungen und/oder Frequenzen. Diese Uhrzeitstellung kann zusätzlich in speziellen Anwendungen, bei denen eine Unterscheidung zu standardisierten Positionen benötigt wird, genutzt werden.) 1h IP44 Technische Kennfarbe: grau RAL 7035 Gehäusegröße: 87x64 mm (HxB) Kontaktträger/Kontakte: Der Kontaktträger ist aus Polyamid, Die Kontakte sind Messing vernickelt Maximaler Leiterquerschnitt: 4,0 qmm Gehäusematerial: Polyamid Anschlusstechnik: schraublose Federklemmtechnik als Käfigzugfederklemme mit Kontex-Kontakt Kabeleinführung: 1xM20 oben Gerätefarbe: Klappdeckel grau RAL 7035, Gehäuseunterteil grau RAL 7035, Gehäuseoberteil grau RAL 7035, Kragen grau RAL 7035 Gerätehöhe: 118 mm, Gerätebreite: 64 mm, Gerätetiefe: 104 mm Sonstige technische Eigenschaften: Die Leitungseinführung ist einmal oben offen, einmal unten und einmal rückwärtig verschlossen, Das Gehäuseunterteil ist um 180° drehbar | 110577/CEE-Steckdose 16A>50V grau1h3pIP44 | BALS-Art.-Nr: 110577 EAN: 4024941938747 Wandsteckdose QUICK-CONNECT 16A 3p (2P+PE) >50V grau (> 50V - Alle nicht durch andere Anordnungen abgedeckten Nennspannungen und/oder Frequenzen. Diese Uhrzeitstellung kann zusätzlich in speziellen Anwendungen, bei denen eine Unterscheidung zu standardisierten Positionen benötigt wird, genutzt werden.) 1h IP44 Technische Kennfarbe: grau RAL 7035 Gehäusegröße: 87x64 mm (HxB) Kontaktträger/Kontakte: Der Kontaktträger ist aus Polyamid, Die Kontakte sind Messing vernickelt Maximaler Leiterquerschnitt: 4,0 qmm Gehäusematerial: Polyamid Anschlusstechnik: schraublose Federklemmtechnik als Käfigzugfederklemme mit Kontex-Kontakt Kabeleinführung: 1xM20 oben Gerätefarbe: Klappdeckel grau RAL 7035, Gehäuseunterteil grau RAL 7035, Gehäuseoberteil grau RAL 7035, Kragen grau RAL 7035 Gerätehöhe: 118 mm, Gerätebreite: 64 mm, Gerätetiefe: 104 mm Phasenwender: FALSE Militärausführung: FALSE Befestigugnsart: innenliegende Befestigung Sonstige technische Eigenschaften: Die Leitungseinführung ist einmal oben offen, einmal unten und einmal rückwärtig verschlossen, Das Gehäuseunterteil ist um 180° drehbar | C62 | C62 | 1,0 | 1,0 | 1,0 | 1,0 | 0,0008 | 0,183 | 0,118 | 0,064 | 0,104 |  | DE |  | 85366990 |  | false | 2023-09-05 | 12 |  | 12 |  |  |  | 20 | physical | 99 | false | true | true
110578 |  | Wandsteckdose QC 32A 4p >50V grau 1h | 110578 |  | 4024941938754 |  | true | Bals Elektrotechnik GmbH & Co. KG | BALS |  | Wandsteckdose QUICK-CONNECT TE 32A 4p >50V grau 1h IP44 | CEE-Steckdose32A4p>50V grau1hIP44 | Wandsteckdose QUICK-CONNECT TE 32A 4p (3P+PE) >50V grau (> 50V - Alle nicht durch andere Anordnungen abgedeckten Nennspannungen und/oder Frequenzen. Diese Uhrzeitstellung kann zusätzlich in speziellen Anwendungen, bei denen eine Unterscheidung zu standardisierten Positionen benötigt wird, genutzt werden.) 1h IP44 Technische Kennfarbe: grau RAL 7035 Gehäusegröße: 126x83 mm (HxB) Kontaktträger/Kontakte: Die Kontakte sind Messing vernickelt, Der Kontaktträger ist aus hochwärmebeständigem Material Maximaler Leiterquerschnitt: 10,0 qmm Gehäusematerial: Polyamid Anschlusstechnik: schraublose Federklemmtechnik als Käfigzugfederklemme mit Kontex-Kontakt Kabeleinführung: 1xM25 oben, 2xM25 unten Gerätefarbe: Klappdeckel grau RAL 7035, Gehäuseunterteil grau RAL 7035, Gehäuseoberteil grau RAL 7035, Kragen grau RAL 7035 Gerätehöhe: 156 mm, Gerätebreite: 83 mm, Gerätetiefe: 130 mm Sonstige technische Eigenschaften: Die Leitungseinführung ist einmal oben offen und zweimal unten verschlossen, Das Gehäuseunterteil ist um 180° drehbar, Im Gehäuseboden befinden sich 4 Befestigungsbohrungen zum Ausbrechen | 110578/CEE-Steckdose 32A>50V grau1h4pIP44 | BALS-Art.-Nr: 110578 EAN: 4024941938754 Wandsteckdose QUICK-CONNECT TE 32A 4p (3P+PE) >50V grau (> 50V - Alle nicht durch andere Anordnungen abgedeckten Nennspannungen und/oder Frequenzen. Diese Uhrzeitstellung kann zusätzlich in speziellen Anwendungen, bei denen eine Unterscheidung zu standardisierten Positionen benötigt wird, genutzt werden.) 1h IP44 Technische Kennfarbe: grau RAL 7035 Gehäusegröße: 126x83 mm (HxB) Kontaktträger/Kontakte: Die Kontakte sind Messing vernickelt, Der Kontaktträger ist aus hochwärmebeständigem Material Maximaler Leiterquerschnitt: 10,0 qmm Gehäusematerial: Polyamid Anschlusstechnik: schraublose Federklemmtechnik als Käfigzugfederklemme mit Kontex-Kontakt Kabeleinführung: 1xM25 oben, 2xM25 unten Gerätefarbe: Klappdeckel grau RAL 7035, Gehäuseunterteil grau RAL 7035, Gehäuseoberteil grau RAL 7035, Kragen grau RAL 7035 Gerätehöhe: 156 mm, Gerätebreite: 83 mm, Gerätetiefe: 130 mm Phasenwender: FALSE Militärausführung: FALSE Befestigugnsart: innenliegende Befestigung Sonstige technische Eigenschaften: Die Leitungseinführung ist einmal oben offen und zweimal unten verschlossen, Das Gehäuseunterteil ist um 180° drehbar, Im Gehäuseboden befinden sich 4 Befestigungsbohrungen zum Ausbrechen | C62 | C62 | 1,0 | 1,0 | 1,0 | 1,0 | 0,0017 | 0,36 | 0,156 | 0,083 | 0,13 |  | DE |  | 85366990 |  | false | 2023-09-05 | 12 |  | 12 |  |  |  | 20 | physical | 99 | false | true | true
110579 |  | Wandsteckdose QC 32A 5p >50V grau 1h | 110579 |  | 4024941938761 |  |  | Bals Elektrotechnik GmbH & Co. KG | BALS |  | Wandsteckdose QUICK-CONNECT TE 32A 5p >50V grau 1h IP44 | CEE-Steckdose32A5p>50V grau1hIP44 | Wandsteckdose QUICK-CONNECT TE 32A 5p (3P+N+PE) >50V grau (> 50V - Alle nicht durch andere Anordnungen abgedeckten Nennspannungen und/oder Frequenzen. Diese Uhrzeitstellung kann zusätzlich in speziellen Anwendungen, bei denen eine Unterscheidung zu standardisierten Positionen benötigt wird, genutzt werden.) 1h IP44 Technische Kennfarbe: grau RAL 7035 Gehäusegröße: 126x83 mm (HxB) Kontaktträger/Kontakte: Die Kontakte sind Messing vernickelt, Der Kontaktträger ist aus hochwärmebeständigem Material Maximaler Leiterquerschnitt: 10,0 qmm Gehäusematerial: Polyamid Anschlusstechnik: schraublose Federklemmtechnik als Käfigzugfederklemme mit Kontex-Kontakt Kabeleinführung: 1xM25 oben, 2xM25 unten Gerätefarbe: Klappdeckel grau RAL 7035, Gehäuseunterteil grau RAL 7035, Gehäuseoberteil grau RAL 7035, Kragen grau RAL 7035 Gerätehöhe: 157 mm, Gerätebreite: 83 mm, Gerätetiefe: 136 mm Sonstige technische Eigenschaften: Die Leitungseinführung ist einmal oben offen und zweimal unten verschlossen, Das Gehäuseunterteil ist um 180° drehbar, Im Gehäuseboden befinden sich 4 Befestigungsbohrungen zum Ausbrechen | 110579/CEE-Steckdose 32A>50V grau1h5pIP44 | BALS-Art.-Nr: 110579 EAN: 4024941938761 Wandsteckdose QUICK-CONNECT TE 32A 5p (3P+N+PE) >50V grau (> 50V - Alle nicht durch andere Anordnungen abgedeckten Nennspannungen und/oder Frequenzen. Diese Uhrzeitstellung kann zusätzlich in speziellen Anwendungen, bei denen eine Unterscheidung zu standardisierten Positionen benötigt wird, genutzt werden.) 1h IP44 Technische Kennfarbe: grau RAL 7035 Gehäusegröße: 126x83 mm (HxB) Kontaktträger/Kontakte: Die Kontakte sind Messing vernickelt, Der Kontaktträger ist aus hochwärmebeständigem Material Maximaler Leiterquerschnitt: 10,0 qmm Gehäusematerial: Polyamid Anschlusstechnik: schraublose Federklemmtechnik als Käfigzugfederklemme mit Kontex-Kontakt Kabeleinführung: 1xM25 oben, 2xM25 unten Gerätefarbe: Klappdeckel grau RAL 7035, Gehäuseunterteil grau RAL 7035, Gehäuseoberteil grau RAL 7035, Kragen grau RAL 7035 Gerätehöhe: 157 mm, Gerätebreite: 83 mm, Gerätetiefe: 136 mm Phasenwender: FALSE Militärausführung: FALSE Befestigugnsart: innenliegende Befestigung Sonstige technische Eigenschaften: Die Leitungseinführung ist einmal oben offen und zweimal unten verschlossen, Das Gehäuseunterteil ist um 180° drehbar, Im Gehäuseboden befinden sich 4 Befestigungsbohrungen zum Ausbrechen | C62 | C62 | 1,0 | 1,0 | 1,0 | 1,0 | 0,0018 | 0,39 | 0,157 | 0,083 | 0,136 |  | DE |  | 85366990 |  | false | 2023-09-05 | 12 |  | 12 |  |  |  | 20 | physical | 99 | false | true | true
110580 |  | Wandsteckdose QC 16A 4p 690V 5h IP44 | 110580 |  | 4024941947831 |  |  | Bals Elektrotechnik GmbH & Co. KG | BALS |  | Wandsteckdose QUICK-CONNECT TE 16A 4p 690V 5h IP44 | Steckdose16A4p600 - 690V~5hIP44 | Wandsteckdose QUICK-CONNECT TE 16A 4p (3P+PE) 690V (600 - 690V~) 5h IP44 Frequenz: 50/60Hz Technische Kennfarbe: schwarz RAL 9005 Gehäusegröße: 126x83 mm (HxB) Kontaktträger/Kontakte: Der Kontaktträger ist aus hochwärmebeständigem Material, Die Kontakte sind Messing vernickelt Maximaler Leiterquerschnitt: 4,0 qmm Gehäusematerial: Polyamid Anschlusstechnik: schraublose Federklemmtechnik als Käfigzugfederklemme mit Kontex-Kontakt Kabeleinführung: 1xM25 oben, 2xM25 unten Gerätefarbe: Klappdeckel schwarz RAL 9005, Gehäuseunterteil grau RAL 7035, Gehäuseoberteil grau RAL 7035, Kragen grau RAL 7035 Gerätehöhe: 153 mm, Gerätebreite: 83 mm, Gerätetiefe: 127 mm Sonstige technische Eigenschaften: Die Leitungseinführung ist einmal oben offen und zweimal unten verschlossen, Das Gehäuseunterteil ist um 180° drehbar, Im Gehäuseboden befinden sich 4 Befestigungsbohrungen zum Ausbrechen | 110580/CEE-Steckdose 16A690V5h4pIP44 | BALS-Art.-Nr: 110580 EAN: 4024941947831 Wandsteckdose QUICK-CONNECT TE 16A 4p (3P+PE) 690V (600 - 690V~) 5h IP44 Frequenz: 50/60Hz Technische Kennfarbe: schwarz RAL 9005 Gehäusegröße: 126x83 mm (HxB) Kontaktträger/Kontakte: Der Kontaktträger ist aus hochwärmebeständigem Material, Die Kontakte sind Messing vernickelt Maximaler Leiterquerschnitt: 4,0 qmm Gehäusematerial: Polyamid Anschlusstechnik: schraublose Federklemmtechnik als Käfigzugfederklemme mit Kontex-Kontakt Kabeleinführung: 1xM25 oben, 2xM25 unten Gerätefarbe: Klappdeckel schwarz RAL 9005, Gehäuseunterteil grau RAL 7035, Gehäuseoberteil grau RAL 7035, Kragen grau RAL 7035 Gerätehöhe: 153 mm, Gerätebreite: 83 mm, Gerätetiefe: 127 mm Phasenwender: FALSE Militärausführung: FALSE Befestigugnsart: innenliegende Befestigung Sonstige technische Eigenschaften: Die Leitungseinführung ist einmal oben offen und zweimal unten verschlossen, Das Gehäuseunterteil ist um 180° drehbar, Im Gehäuseboden befinden sich 4 Befestigungsbohrungen zum Ausbrechen | C62 | C62 | 1,0 | 1,0 | 1,0 | 1,0 | 0,0016 | 0,315 | 0,153 | 0,083 | 0,127 |  | DE |  | 85366990 |  | false | 2023-09-05 | 12 |  | 12 |  |  |  | 20 | physical | 99 | false | true | true
110581 |  | Wandsteckdose QC 16A 5p 690V 5h IP44 | 110581 |  | 4024941950671 |  |  | Bals Elektrotechnik GmbH & Co. KG | BALS |  | Wandsteckdose QUICK-CONNECT TE 16A 5p 690V 5h IP44 | Steckdose16A5p347/600 - 400/690V~5hIP44 | Wandsteckdose QUICK-CONNECT TE 16A 5p (3P+N+PE) 690V (347/600 - 400/690V~) 5h IP44 Frequenz: 50/60Hz Technische Kennfarbe: schwarz RAL 9005 Gehäusegröße: 126x83 mm (HxB) Kontaktträger/Kontakte: Der Kontaktträger ist aus hochwärmebeständigem Material, Die Kontakte sind Messing vernickelt Maximaler Leiterquerschnitt: 4,0 qmm Gehäusematerial: Polyamid Anschlusstechnik: schraublose Federklemmtechnik als Käfigzugfederklemme mit Kontex-Kontakt Kabeleinführung: 1xM25 oben, 2xM25 unten Gerätefarbe: Klappdeckel schwarz RAL 9005, Gehäuseunterteil grau RAL 7035, Gehäuseoberteil grau RAL 7035, Kragen grau RAL 7035 Gerätehöhe: 154 mm, Gerätebreite: 83 mm, Gerätetiefe: 130 mm Sonstige technische Eigenschaften: Die Leitungseinführung ist einmal oben offen und zweimal unten verschlossen, Das Gehäuseunterteil ist um 180° drehbar, Im Gehäuseboden befinden sich 4 Befestigungsbohrungen zum Ausbrechen | 110581/CEE-Steckdose 16A690V5h5pIP44 | BALS-Art.-Nr: 110581 EAN: 4024941950671 Wandsteckdose QUICK-CONNECT TE 16A 5p (3P+N+PE) 690V (347/600 - 400/690V~) 5h IP44 Frequenz: 50/60Hz Technische Kennfarbe: schwarz RAL 9005 Gehäusegröße: 126x83 mm (HxB) Kontaktträger/Kontakte: Der Kontaktträger ist aus hochwärmebeständigem Material, Die Kontakte sind Messing vernickelt Maximaler Leiterquerschnitt: 4,0 qmm Gehäusematerial: Polyamid Anschlusstechnik: schraublose Federklemmtechnik als Käfigzugfederklemme mit Kontex-Kontakt Kabeleinführung: 1xM25 oben, 2xM25 unten Gerätefarbe: Klappdeckel schwarz RAL 9005, Gehäuseunterteil grau RAL 7035, Gehäuseoberteil grau RAL 7035, Kragen grau RAL 7035 Gerätehöhe: 154 mm, Gerätebreite: 83 mm, Gerätetiefe: 130 mm Phasenwender: FALSE Militärausführung: FALSE Befestigugnsart: innenliegende Befestigung Sonstige technische Eigenschaften: Die Leitungseinführung ist einmal oben offen und zweimal unten verschlossen, Das Gehäuseunterteil ist um 180° drehbar, Im Gehäuseboden befinden sich 4 Befestigungsbohrungen zum Ausbrechen | C62 | C62 | 1,0 | 1,0 | 1,0 | 1,0 | 0,0017 | 0,328 | 0,154 | 0,083 | 0,13 |  | DE |  | 85366990 |  | false | 2023-09-05 | 12 |  | 12 |  |  |  | 20 | physical | 99 | false | true | true
110582 |  | Wandsteckdose QC 32A 5p 690V 5h IP44 | 110582 |  | 4024941947848 |  |  | Bals Elektrotechnik GmbH & Co. KG | BALS |  | Wandsteckdose QUICK-CONNECT TE 32A 5p 690V 5h IP44 | Steckdose32A5p347/600 - 400/690V~5hIP44 | Wandsteckdose QUICK-CONNECT TE 32A 5p (3P+N+PE) 690V (347/600 - 400/690V~) 5h IP44 Frequenz: 50/60Hz Technische Kennfarbe: schwarz RAL 9005 Gehäusegröße: 126x83 mm (HxB) Kontaktträger/Kontakte: Der Kontaktträger ist aus hochwärmebeständigem Material, Die Kontakte sind Messing vernickelt Maximaler Leiterquerschnitt: 10,0 qmm Gehäusematerial: Polyamid Anschlusstechnik: schraublose Federklemmtechnik als Käfigzugfederklemme mit Kontex-Kontakt Kabeleinführung: 1xM25 oben, 2xM25 unten Gerätefarbe: Klappdeckel schwarz RAL 9005, Gehäuseunterteil grau RAL 7035, Gehäuseoberteil grau RAL 7035, Kragen grau RAL 7035 Gerätehöhe: 157 mm, Gerätebreite: 83 mm, Gerätetiefe: 136 mm Sonstige technische Eigenschaften: Die Leitungseinführung ist einmal oben offen und zweimal unten verschlossen, Das Gehäuseunterteil ist um 180° drehbar, Im Gehäuseboden befinden sich 4 Befestigungsbohrungen zum Ausbrechen | 110582/CEE-Steckdose 32A690V5h5pIP44 | BALS-Art.-Nr: 110582 EAN: 4024941947848 Wandsteckdose QUICK-CONNECT TE 32A 5p (3P+N+PE) 690V (347/600 - 400/690V~) 5h IP44 Frequenz: 50/60Hz Technische Kennfarbe: schwarz RAL 9005 Gehäusegröße: 126x83 mm (HxB) Kontaktträger/Kontakte: Der Kontaktträger ist aus hochwärmebeständigem Material, Die Kontakte sind Messing vernickelt Maximaler Leiterquerschnitt: 10,0 qmm Gehäusematerial: Polyamid Anschlusstechnik: schraublose Federklemmtechnik als Käfigzugfederklemme mit Kontex-Kontakt Kabeleinführung: 1xM25 oben, 2xM25 unten Gerätefarbe: Klappdeckel schwarz RAL 9005, Gehäuseunterteil grau RAL 7035, Gehäuseoberteil grau RAL 7035, Kragen grau RAL 7035 Gerätehöhe: 157 mm, Gerätebreite: 83 mm, Gerätetiefe: 136 mm Phasenwender: FALSE Militärausführung: FALSE Befestigugnsart: innenliegende Befestigung Sonstige technische Eigenschaften: Die Leitungseinführung ist einmal oben offen und zweimal unten verschlossen, Das Gehäuseunterteil ist um 180° drehbar, Im Gehäuseboden befinden sich 4 Befestigungsbohrungen zum Ausbrechen | C62 | C62 | 1,0 | 1,0 | 1,0 | 1,0 | 0,0018 | 0,42 | 0,157 | 0,083 | 0,136 |  | DE |  | 85366990 |  | false | 2023-09-05 | 12 |  | 12 |  |  |  | 20 | physical | 99 | false | true | true
110583 |  | Wandsteckdose TE 63A 5p 690V 5h IP44 | 110583 |  | 4024941947855 |  |  | Bals Elektrotechnik GmbH & Co. KG | BALS |  | Wandsteckdose TE 63A 5p 690V 5h IP44 | Steckdose63A5p347/600 - 400/690V~5hIP44 | Wandsteckdose TE 63A 5p (3P+N+PE) 690V (347/600 - 400/690V~) 5h IP44 Frequenz: 50/60Hz Technische Kennfarbe: schwarz RAL 9005 Gehäusegröße: 170x118 mm (HxB) Kontaktträger/Kontakte: Der Kontaktträger ist aus hochwärmebeständigem Material, Die Kontakte sind Messing vernickelt Maximaler Leiterquerschnitt: 25,0 qmm Gehäusematerial: Polycarbonat Anschlusstechnik: Schraubklemmen als Rahmenklemmen mit Kontex-Kontakt Kabeleinführung: 1xM40 oben, 2xM32 unten Gerätefarbe: Klappdeckel schwarz RAL 9005, Gehäuseunterteil grau RAL 7035, Gehäuseoberteil grau RAL 7035 Gerätehöhe: 226 mm, Gerätebreite: 118 mm, Gerätetiefe: 173 mm Sonstige technische Eigenschaften: Die Leitungseinführung ist einmal oben offen und zweimal unten verschlossen, Das Gehäuseunterteil ist um 180° drehbar | 110583/CEE-Steckdose 63A690V5h5pIP44 | BALS-Art.-Nr: 110583 EAN: 4024941947855 Wandsteckdose TE 63A 5p (3P+N+PE) 690V (347/600 - 400/690V~) 5h IP44 Frequenz: 50/60Hz Technische Kennfarbe: schwarz RAL 9005 Gehäusegröße: 170x118 mm (HxB) Kontaktträger/Kontakte: Der Kontaktträger ist aus hochwärmebeständigem Material, Die Kontakte sind Messing vernickelt Maximaler Leiterquerschnitt: 25,0 qmm Gehäusematerial: Polycarbonat Anschlusstechnik: Schraubklemmen als Rahmenklemmen mit Kontex-Kontakt Kabeleinführung: 1xM40 oben, 2xM32 unten Gerätefarbe: Klappdeckel schwarz RAL 9005, Gehäuseunterteil grau RAL 7035, Gehäuseoberteil grau RAL 7035 Gerätehöhe: 226 mm, Gerätebreite: 118 mm, Gerätetiefe: 173 mm Phasenwender: FALSE Militärausführung: FALSE Befestigugnsart: innenliegende Befestigung Sonstige technische Eigenschaften: Die Leitungseinführung ist einmal oben offen und zweimal unten verschlossen, Das Gehäuseunterteil ist um 180° drehbar | C62 | C62 | 1,0 | 1,0 | 1,0 | 1,0 | 0,0046 | 0,83 | 0,226 | 0,118 | 0,173 |  | DE |  | 85366990 |  | true | 2023-09-05 | 12 |  | 12 |  |  |  | 20 | physical | 99 | false | true | true | 4eefcee9-d026-4f60-8d78-e56386e510ea
110591 |  | Wandsteckdose QC 16A 4p >50V grau 1h | 110591 |  | 4024941336659 |  |  | Bals Elektrotechnik GmbH & Co. KG | BALS |  | Wandsteckdose QUICK-CONNECT TE 16A 4p >50V grau 1h IP67 | 16 4 >50 1H QC-W-DO IP67 TE 170 X 90 | Wandsteckdose QUICK-CONNECT TE 16A 4p (3P+PE) >50V grau (> 50V - Alle nicht durch andere Anordnungen abgedeckten Nennspannungen und/oder Frequenzen. Diese Uhrzeitstellung kann zusätzlich in speziellen Anwendungen, bei denen eine Unterscheidung zu standardisierten Positionen benötigt wird, genutzt werden.) 1h IP67 Technische Kennfarbe: grau RAL 7035 Gehäusegröße: 170x90 mm (HxB) Kontaktträger/Kontakte: Der Kontaktträger ist aus hochwärmebeständigem Material, Die Kontakte sind Messing vernickelt Maximaler Leiterquerschnitt: 4,0 qmm Gehäusematerial: Polycarbonat Anschlusstechnik: schraublose Federklemmtechnik als Käfigzugfederklemme mit Kontex-Kontakt Kabeleinführung: 1xM20 oben, 1xM25/20 unten Gerätefarbe: Gehäuseunterteil grau RAL 7035, Bajonettring grau RAL 7035, Gehäuseoberteil grau RAL 7035, Klappdeckel grau RAL 7035 Gerätehöhe: 194 mm, Gerätebreite: 90 mm, Gerätetiefe: 115 mm Sonstige technische Eigenschaften: Die Leitungseinführung ist einmal oben offen und zweimal unten verschlossen, Das Gehäuseunterteil ist um 180° drehbar | 110591/CEE-Steckdose 16A>50V grau1h4pIP67 | BALS-Art.-Nr: 110591 EAN: 4024941336659 Wandsteckdose QUICK-CONNECT TE 16A 4p (3P+PE) >50V grau (> 50V - Alle nicht durch andere Anordnungen abgedeckten Nennspannungen und/oder Frequenzen. Diese Uhrzeitstellung kann zusätzlich in speziellen Anwendungen, bei denen eine Unterscheidung zu standardisierten Positionen benötigt wird, genutzt werden.) 1h IP67 Technische Kennfarbe: grau RAL 7035 Gehäusegröße: 170x90 mm (HxB) Kontaktträger/Kontakte: Der Kontaktträger ist aus hochwärmebeständigem Material, Die Kontakte sind Messing vernickelt Maximaler Leiterquerschnitt: 4,0 qmm Gehäusematerial: Polycarbonat Anschlusstechnik: schraublose Federklemmtechnik als Käfigzugfederklemme mit Kontex-Kontakt Kabeleinführung: 1xM20 oben, 1xM25/20 unten Gerätefarbe: Gehäuseunterteil grau RAL 7035, Bajonettring grau RAL 7035, Gehäuseoberteil grau RAL 7035, Klappdeckel grau RAL 7035 Gerätehöhe: 194 mm, Gerätebreite: 90 mm, Gerätetiefe: 115 mm Phasenwender: FALSE Militärausführung: FALSE Befestigugnsart: innenliegende Befestigung Sonstige technische Eigenschaften: Die Leitungseinführung ist einmal oben offen und zweimal unten verschlossen, Das Gehäuseunterteil ist um 180° drehbar | C62 | C62 | 1,0 | 1,0 | 1,0 | 1,0 | 0,002 |  | 0,194 | 0,09 | 0,115 |  | DE |  | 85366990 |  | false | 2023-09-05 | 12 |  | 12 |  |  |  | 20 | physical | 99 | false | true | true
110624 |  | Wandsteckdose IQ 16A 5p 400V 6h IP54 | 110624 |  | 4024941924733 |  | true | Bals Elektrotechnik GmbH & Co. KG | BALS | INNOLINQ | Wandsteckdose INNOLINQ QUICK-CONNECT 16A 5p 400V 6h IP54 | Steckdose16A5p200/346 - 240/415V~6hIP54 | Wandsteckdose INNOLINQ QUICK-CONNECT 16A 5p (3P+N+PE) 400V (200/346 - 240/415V~) 6h IP54 Frequenz: 50/60Hz Technische Kennfarbe: rot RAL 3000 Gehäusegröße: 92x94 mm (HxB) Kontaktträger/Kontakte: Die Kontakte sind Messing blank, Der Kontaktträger ist aus hochwärmebeständigem Material Maximaler Leiterquerschnitt: 4,0 qmm Gehäusematerial: Polyamid Anschlusstechnik: schraublose Federklemmtechnik als Käfigzugfederklemme mit KONTEX-ULTRA Kontakt Kabeleinführung: 1xM25 oben Gerätefarbe: Gehäuseoberteil dunkelgrau RAL 7012, Kragen rot RAL 3000, Gehäuseunterteil dunkelgrau RAL 7012, Klappdeckel dunkelgrau RAL 7012 Gerätehöhe: 145 mm, Gerätebreite: 94 mm, Gerätetiefe: 112 mm Halogenfrei: TRUE Sonstige technische Eigenschaften: Die Leitungseinführung ist einmal oben offen und einmal im Boden verschlossen, Dieses Produkt ist ohne Bleianteil | 110624/CEE-Steckdose 16A400V6h5pIP54 | BALS-Art.-Nr: 110624 EAN: 4024941924733 Wandsteckdose INNOLINQ QUICK-CONNECT 16A 5p (3P+N+PE) 400V (200/346 - 240/415V~) 6h IP54 Frequenz: 50/60Hz Technische Kennfarbe: rot RAL 3000 Gehäusegröße: 92x94 mm (HxB) Kontaktträger/Kontakte: Die Kontakte sind Messing blank, Der Kontaktträger ist aus hochwärmebeständigem Material Maximaler Leiterquerschnitt: 4,0 qmm Gehäusematerial: Polyamid Anschlusstechnik: schraublose Federklemmtechnik als Käfigzugfederklemme mit KONTEX-ULTRA Kontakt Kabeleinführung: 1xM25 oben Gerätefarbe: Gehäuseoberteil dunkelgrau RAL 7012, Kragen rot RAL 3000, Gehäuseunterteil dunkelgrau RAL 7012, Klappdeckel dunkelgrau RAL 7012 Gerätehöhe: 145 mm, Gerätebreite: 94 mm, Gerätetiefe: 112 mm Halogenfrei: TRUE Phasenwender: FALSE Militärausführung: FALSE Befestigugnsart: Außenbefestigung Sonstige technische Eigenschaften: Die Leitungseinführung ist einmal oben offen und einmal im Boden verschlossen, Dieses Produkt ist ohne Bleianteil | C62 | C62 | 1,0 | 1,0 | 10,0 | 10,0 | 0,0015 | 0,264 | 0,145 | 0,094 | 0,112 |  | DE |  | 85366990 |  | false | 2023-09-05 | 11 |  | 11 |  |  |  | 5 | physical | 99 | false | true | true
110635 |  | Wandsteckdose IQ 32A 5p 400V 6h IP54 | 110635 |  | 4024941924788 |  | true | Bals Elektrotechnik GmbH & Co. KG | BALS | INNOLINQ | Wandsteckdose INNOLINQ QUICK-CONNECT 32A 5p 400V 6h IP54 | Steckdose32A5p200/346 - 240/415V~6hIP54 | Wandsteckdose INNOLINQ QUICK-CONNECT 32A 5p (3P+N+PE) 400V (200/346 - 240/415V~) 6h IP54 Frequenz: 50/60Hz Technische Kennfarbe: rot RAL 3000 Gehäusegröße: 92x94 mm (HxB) Kontaktträger/Kontakte: Die Kontakte sind Messing blank, Der Kontaktträger ist aus hochwärmebeständigem Material Maximaler Leiterquerschnitt: 10,0 qmm Gehäusematerial: Polyamid Anschlusstechnik: schraublose Federklemmtechnik als Käfigzugfederklemme mit KONTEX-ULTRA Kontakt Kabeleinführung: 1xM32 oben Gerätefarbe: Gehäuseoberteil dunkelgrau RAL 7012, Kragen rot RAL 3000, Klappdeckel dunkelgrau RAL 7012, Gehäuseunterteil dunkelgrau RAL 7012 Gerätehöhe: 158 mm, Gerätebreite: 94 mm, Gerätetiefe: 118 mm Halogenfrei: TRUE Sonstige technische Eigenschaften: Die Leitungseinführung ist einmal oben offen und einmal im Boden verschlossen, Dieses Produkt ist ohne Bleianteil | 110635/CEE-Steckdose 32A400V6h5pIP54 | BALS-Art.-Nr: 110635 EAN: 4024941924788 Wandsteckdose INNOLINQ QUICK-CONNECT 32A 5p (3P+N+PE) 400V (200/346 - 240/415V~) 6h IP54 Frequenz: 50/60Hz Technische Kennfarbe: rot RAL 3000 Gehäusegröße: 92x94 mm (HxB) Kontaktträger/Kontakte: Die Kontakte sind Messing blank, Der Kontaktträger ist aus hochwärmebeständigem Material Maximaler Leiterquerschnitt: 10,0 qmm Gehäusematerial: Polyamid Anschlusstechnik: schraublose Federklemmtechnik als Käfigzugfederklemme mit KONTEX-ULTRA Kontakt Kabeleinführung: 1xM32 oben Gerätefarbe: Gehäuseoberteil dunkelgrau RAL 7012, Kragen rot RAL 3000, Klappdeckel dunkelgrau RAL 7012, Gehäuseunterteil dunkelgrau RAL 7012 Gerätehöhe: 158 mm, Gerätebreite: 94 mm, Gerätetiefe: 118 mm Halogenfrei: TRUE Phasenwender: FALSE Militärausführung: FALSE Befestigugnsart: Außenbefestigung Sonstige technische Eigenschaften: Die Leitungseinführung ist einmal oben offen und einmal im Boden verschlossen, Dieses Produkt ist ohne Bleianteil | C62 | C62 | 1,0 | 1,0 | 1,0 | 1,0 | 0,0018 | 0,353 | 0,158 | 0,094 | 0,118 |  | DE |  | 85366990 |  | false | 2023-09-05 | 11 |  | 11 |  |  |  | 5 | physical | 99 | false | true | true
110646 |  | Wandsteckdose IQ 32A 3p 230V 6h IP54 | 110646 |  | 4024941925327 |  | true | Bals Elektrotechnik GmbH & Co. KG | BALS | INNOLINQ | Wandsteckdose INNOLINQ QUICK-CONNECT 32A 3p 230V 6h IP54 | Steckdose32A3p200 - 250V~6hIP54 | Wandsteckdose INNOLINQ QUICK-CONNECT 32A 3p (2P+PE) 230V (200 - 250V~) 6h IP54 Frequenz: 50/60Hz Technische Kennfarbe: blau RAL 5015 Gehäusegröße: 92x94 mm (HxB) Kontaktträger/Kontakte: Die Kontakte sind Messing blank, Der Kontaktträger ist aus hochwärmebeständigem Material Maximaler Leiterquerschnitt: 10,0 qmm Gehäusematerial: Polyamid Anschlusstechnik: schraublose Federklemmtechnik als Käfigzugfederklemme mit KONTEX-ULTRA Kontakt Kabeleinführung: 1xM32 oben Gerätefarbe: Kragen blau RAL 5015, Gehäuseunterteil dunkelgrau RAL 7012, Gehäuseoberteil dunkelgrau RAL 7012, Klappdeckel dunkelgrau RAL 7012 Gerätehöhe: 157 mm, Gerätebreite: 94 mm, Gerätetiefe: 112 mm Sonstige technische Eigenschaften: Die Leitungseinführung ist einmal oben offen und einmal im Boden verschlossen, Dieses Produkt ist ohne Bleianteil | 110646/CEE-Steckdose 32A230V6h3pIP54 | BALS-Art.-Nr: 110646 EAN: 4024941925327 Wandsteckdose INNOLINQ QUICK-CONNECT 32A 3p (2P+PE) 230V (200 - 250V~) 6h IP54 Frequenz: 50/60Hz Technische Kennfarbe: blau RAL 5015 Gehäusegröße: 92x94 mm (HxB) Kontaktträger/Kontakte: Die Kontakte sind Messing blank, Der Kontaktträger ist aus hochwärmebeständigem Material Maximaler Leiterquerschnitt: 10,0 qmm Gehäusematerial: Polyamid Anschlusstechnik: schraublose Federklemmtechnik als Käfigzugfederklemme mit KONTEX-ULTRA Kontakt Kabeleinführung: 1xM32 oben Gerätefarbe: Kragen blau RAL 5015, Gehäuseunterteil dunkelgrau RAL 7012, Gehäuseoberteil dunkelgrau RAL 7012, Klappdeckel dunkelgrau RAL 7012 Gerätehöhe: 157 mm, Gerätebreite: 94 mm, Gerätetiefe: 112 mm Phasenwender: FALSE Militärausführung: FALSE Befestigugnsart: Außenbefestigung Sonstige technische Eigenschaften: Die Leitungseinführung ist einmal oben offen und einmal im Boden verschlossen, Dieses Produkt ist ohne Bleianteil | C62 | C62 | 1,0 | 1,0 | 1,0 | 1,0 | 0,0017 | 0,311 | 0,157 | 0,094 | 0,112 |  | DE |  | 85366990 |  | false | 2023-09-05 | 12 |  | 12 |  |  |  | 20 | physical | 99 | false | true | true
110658 |  | Wandsteckdose IQ 32A 4p 400V 6h IP54 | 110658 |  | 4024941354462 |  | true | Bals Elektrotechnik GmbH & Co. KG | BALS | INNOLINQ | Wandsteckdose INNOLINQ QUICK-CONNECT 32A 4p 400V 6h IP54 | Steckdose32A4p380 - 415V~6hIP54 | Wandsteckdose INNOLINQ QUICK-CONNECT 32A 4p (3P+PE) 400V (380 - 415V~) 6h IP54 Frequenz: 50/60Hz Technische Kennfarbe: rot RAL 3000 Gehäusegröße: 92x94 mm (HxB) Kontaktträger/Kontakte: Die Kontakte sind Messing blank, Der Kontaktträger ist aus hochwärmebeständigem Material Maximaler Leiterquerschnitt: 10,0 qmm Gehäusematerial: Polyamid Anschlusstechnik: schraublose Federklemmtechnik als Käfigzugfederklemme mit KONTEX-ULTRA Kontakt Kabeleinführung: 1xM32 oben Gerätefarbe: Kragen rot RAL 3000, Gehäuseunterteil dunkelgrau RAL 7012, Gehäuseoberteil dunkelgrau RAL 7012, Klappdeckel dunkelgrau RAL 7012 Gerätehöhe: 157 mm, Gerätebreite: 94 mm, Gerätetiefe: 112 mm Sonstige technische Eigenschaften: Die Leitungseinführung ist einmal oben offen und einmal im Boden verschlossen, Dieses Produkt ist ohne Bleianteil | 110658/CEE-Steckdose 32A400V6h4pIP54 | BALS-Art.-Nr: 110658 EAN: 4024941354462 Wandsteckdose INNOLINQ QUICK-CONNECT 32A 4p (3P+PE) 400V (380 - 415V~) 6h IP54 Frequenz: 50/60Hz Technische Kennfarbe: rot RAL 3000 Gehäusegröße: 92x94 mm (HxB) Kontaktträger/Kontakte: Die Kontakte sind Messing blank, Der Kontaktträger ist aus hochwärmebeständigem Material Maximaler Leiterquerschnitt: 10,0 qmm Gehäusematerial: Polyamid Anschlusstechnik: schraublose Federklemmtechnik als Käfigzugfederklemme mit KONTEX-ULTRA Kontakt Kabeleinführung: 1xM32 oben Gerätefarbe: Kragen rot RAL 3000, Gehäuseunterteil dunkelgrau RAL 7012, Gehäuseoberteil dunkelgrau RAL 7012, Klappdeckel dunkelgrau RAL 7012 Gerätehöhe: 157 mm, Gerätebreite: 94 mm, Gerätetiefe: 112 mm Phasenwender: FALSE Militärausführung: FALSE Befestigugnsart: Außenbefestigung Sonstige technische Eigenschaften: Die Leitungseinführung ist einmal oben offen und einmal im Boden verschlossen, Dieses Produkt ist ohne Bleianteil | C62 | C62 | 1,0 | 1,0 | 1,0 | 1,0 | 0,0017 | 0,322 | 0,157 | 0,094 | 0,112 |  | DE |  | 85366990 |  | false | 2023-09-05 | 12 |  | 12 |  |  |  | 20 | physical | 99 | false | true | true
110670 |  | Wandsteckdose IQ 16A | 110670 |  | 4024941354721 |  | true | Bals Elektrotechnik GmbH & Co. KG | BALS | INNOLINQ | Wandsteckdose INNOLINQ QUICK-CONNECT 16A 4p 400V 6h IP54 | 16 4 400 6H IQ QC W-DO IP44 92x94 | Wandsteckdose INNOLINQ QUICK-CONNECT, Wandsteckdose INNOLINQ QUICK-CONNECT 16A, 16A 4p, 4p (3P+PE, 3P+PE) 400V, 400V (380 - 415V~, 380 - 415V~) 6h, 6h IP54, IP54, Frequenz: 50/60Hz, 50/60Hz, Technische Kennfarbe: rot, rot RAL 3000, 3000, Gehäusegröße: 92x94 mm (HxB), 92x94 mm (HxB), Kontaktträger/Kontakte: Die Kontakte sind Messing blank, Der Kontaktträger ist aus hochwärmebeständigem Material, Die Kontakte sind Messing blank, Der Kontaktträger ist aus hochwärmebeständigem Material, Maximaler Leiterquerschnitt: 4,0 qmm, 4,0 qmm, Gehäusematerial: Polyamid, Polyamid, Anschlusstechnik: schraublose Federklemmtechnik als Käfigzugfederklemme mit KONTEX-ULTRA Kontakt, schraublose Federklemmtechnik als Käfigzugfederklemme mit KONTEX-ULTRA Kontakt, Kabeleinführung: 1xM25 oben, 1xM25 oben, Gerätefarbe: Gehäuseoberteil dunkelgrau RAL 7012, Kragen rot RAL 3000, Gehäuseunterteil dunkelgrau RAL 7012, Klappdeckel dunkelgrau RAL 7012, Gehäuseoberteil dunkelgrau RAL 7012, Kragen rot RAL 3000, Gehäuseunterteil dunkelgrau RAL 7012, Klappdeckel dunkelgrau RAL 7012, Gerätehöhe: 144 mm, 144 mm, Gerätebreite: 94 mm, 94 mm, Gerätetiefe: 110 mm, 110 mm, Halogenfrei: TRUE Sonstige technische Eigenschaften: Die Leitungseinführung ist einmal oben offen und einmal im Boden verschlossen, Dieses Produkt ist ohne Bleianteil, Die Leitungseinführung ist einmal oben offen und einmal im Boden verschlossen, Dieses Produkt ist ohne Bleianteil | 110670/Wandsteckdose IQ OC 16A 3P+PE 6h | BALS-Art.-Nr: 110670 EAN: 4024941354721 Wandsteckdose INNOLINQ QUICK-CONNECT, Wandsteckdose INNOLINQ QUICK-CONNECT 16A, 16A 4p, 4p (3P+PE, 3P+PE) 400V, 400V (380 - 415V~, 380 - 415V~) 6h, 6h IP54, IP54, Frequenz: 50/60Hz, 50/60Hz, Technische Kennfarbe: rot, rot RAL 3000, 3000, Gehäusegröße: 92x94 mm (HxB), 92x94 mm (HxB), Kontaktträger/Kontakte: Die Kontakte sind Messing blank, Der Kontaktträger ist aus hochwärmebeständigem Material, Die Kontakte sind Messing blank, Der Kontaktträger ist aus hochwärmebeständigem Material, Maximaler Leiterquerschnitt: 4,0 qmm, 4,0 qmm, Gehäusematerial: Polyamid, Polyamid, Anschlusstechnik: schraublose Federklemmtechnik als Käfigzugfederklemme mit KONTEX-ULTRA Kontakt, schraublose Federklemmtechnik als Käfigzugfederklemme mit KONTEX-ULTRA Kontakt, Kabeleinführung: 1xM25 oben, 1xM25 oben, Gerätefarbe: Gehäuseoberteil dunkelgrau RAL 7012, Kragen rot RAL 3000, Gehäuseunterteil dunkelgrau RAL 7012, Klappdeckel dunkelgrau RAL 7012, Gehäuseoberteil dunkelgrau RAL 7012, Kragen rot RAL 3000, Gehäuseunterteil dunkelgrau RAL 7012, Klappdeckel dunkelgrau RAL 7012, Gerätehöhe: 144 mm, 144 mm, Gerätebreite: 94 mm, 94 mm, Gerätetiefe: 110 mm, 110 mm, Halogenfrei: TRUE, TRUE, Phasenwender: FALSE, FALSE, Militärausführung: FALSE, FALSE, Befestigugnsart: Außenbefestigung, Außenbefestigung, Sonstige technische Eigenschaften: Die Leitungseinführung ist einmal oben offen und einmal im Boden verschlossen, Dieses Produkt ist ohne Bleianteil, Die Leitungseinführung ist einmal oben offen und einmal im Boden verschlossen, Dieses Produkt ist ohne Bleianteil | C62 | C62 | 1,0 | 1,0 | 1,0 | 1,0 | 0,0015 | 0,232 | 0,144 | 0,094 | 0,11 |  | DE |  | 85366990 |  | false | 2023-09-05 | 12 |  | 12 |  |  |  | 15 | physical | 99 | false | true | true | 4eefcee9-d026-4f60-8d78-e56386e510ea
110710 |  | Wandsteckdose 16A 3p 230V 6h IP44 | 110710 |  | 4024941222280 |  | true | Bals Elektrotechnik GmbH & Co. KG | BALS |  | Wandsteckdose 16A 3p 230V 6h IP44 | Steckdose16A3p200 - 250V~6hIP44 | Wandsteckdose 16A 3p (2P+PE) 230V (200 - 250V~) 6h IP44 Frequenz: 50/60Hz Technische Kennfarbe: blau RAL 5015 Gehäusegröße: 90x90 mm Kontaktträger/Kontakte: Die Kontakte sind Messing vernickelt Maximaler Leiterquerschnitt: 4,0 qmm Gehäusematerial: ABS + Polycarbonat Anschlusstechnik: mit Schraubklemme Kabeleinführung: Knickschutztülle Gerätefarbe: weiß ähnlich RAL 9016 Gerätehöhe: 90 mm, Gerätebreite: 90 mm, Gerätetiefe: 95 mm Sonstige technische Eigenschaften: Architekturprogramm TH, Klappdeckel mit Beschriftungsfeld (Optional: Absperrschloss), Die Leitungseinführung ist einmal oben offen, einmal unten und einmal rückwärtig verschlossen | 110710/CEE-Steckdose 16A230V6h3pIP44 | BALS-Art.-Nr: 110710 EAN: 4024941222280 Wandsteckdose 16A 3p (2P+PE) 230V (200 - 250V~) 6h IP44 Frequenz: 50/60Hz Technische Kennfarbe: blau RAL 5015 Gehäusegröße: 90x90 mm Kontaktträger/Kontakte: Die Kontakte sind Messing vernickelt Maximaler Leiterquerschnitt: 4,0 qmm Gehäusematerial: ABS + Polycarbonat Anschlusstechnik: mit Schraubklemme Kabeleinführung: Knickschutztülle Gerätefarbe: weiß ähnlich RAL 9016 Gerätehöhe: 90 mm, Gerätebreite: 90 mm, Gerätetiefe: 95 mm Phasenwender: FALSE Militärausführung: FALSE Befestigugnsart: innenliegende Befestigung Sonstige technische Eigenschaften: Architekturprogramm TH, Klappdeckel mit Beschriftungsfeld (Optional: Absperrschloss), Die Leitungseinführung ist einmal oben offen, einmal unten und einmal rückwärtig verschlossen | C62 | C62 | 1,0 | 1,0 | 1,0 | 1,0 | 0,0008 | 0,282 | 0,09 | 0,09 | 0,095 |  | AT |  | 85366990 |  | true | 2023-09-05 | 12 |  | 12 |  |  |  | 5 | physical | 99 | false | true | true | 4eefcee9-d026-4f60-8d78-e56386e510ea
110711 |  | Wandsteckdose 16A 5p 400V 6h IP44 | 110711 |  | 4024941222297 |  | true | Bals Elektrotechnik GmbH & Co. KG | BALS |  | Wandsteckdose 16A 5p 400V 6h IP44 | Steckdose16A5p200/346 - 240/415V~6hIP44 | Wandsteckdose 16A 5p (3P+N+PE) 400V (200/346 - 240/415V~) 6h IP44 Frequenz: 50/60Hz Technische Kennfarbe: rot RAL 3000 Gehäusegröße: 90x90 mm Kontaktträger/Kontakte: Die Kontakte sind Messing vernickelt Maximaler Leiterquerschnitt: 4,0 qmm Gehäusematerial: ABS + Polycarbonat Anschlusstechnik: mit Schraubklemme Kabeleinführung: Knickschutztülle Gerätefarbe: weiß ähnlich RAL 9016 Gerätehöhe: 90 mm, Gerätebreite: 90 mm, Gerätetiefe: 95 mm Sonstige technische Eigenschaften: Die Leitungseinführung ist einmal oben offen, einmal unten und einmal rückwärtig verschlossen, Architekturprogramm TH, Klappdeckel mit Beschriftungsfeld (Optional: Absperrschloss) | 110711/CEE-Steckdose 16A400V6h5pIP44 | BALS-Art.-Nr: 110711 EAN: 4024941222297 Wandsteckdose 16A 5p (3P+N+PE) 400V (200/346 - 240/415V~) 6h IP44 Frequenz: 50/60Hz Technische Kennfarbe: rot RAL 3000 Gehäusegröße: 90x90 mm Kontaktträger/Kontakte: Die Kontakte sind Messing vernickelt Maximaler Leiterquerschnitt: 4,0 qmm Gehäusematerial: ABS + Polycarbonat Anschlusstechnik: mit Schraubklemme Kabeleinführung: Knickschutztülle Gerätefarbe: weiß ähnlich RAL 9016 Gerätehöhe: 90 mm, Gerätebreite: 90 mm, Gerätetiefe: 95 mm Phasenwender: FALSE Militärausführung: FALSE Befestigugnsart: innenliegende Befestigung Sonstige technische Eigenschaften: Die Leitungseinführung ist einmal oben offen, einmal unten und einmal rückwärtig verschlossen, Architekturprogramm TH, Klappdeckel mit Beschriftungsfeld (Optional: Absperrschloss) | C62 | C62 | 1,0 | 1,0 | 1,0 | 1,0 | 0,0008 | 0,318 | 0,09 | 0,09 | 0,095 |  | AT |  | 85366990 |  | true | 2023-09-05 | 12 |  | 12 |  |  |  | 5 | physical | 99 | false | true | true | 4eefcee9-d026-4f60-8d78-e56386e510ea
110712 |  | Wandsteckdose 32A 5p 400V 6h IP44 | 110712 |  | 4024941222303 |  | true | Bals Elektrotechnik GmbH & Co. KG | BALS |  | Wandsteckdose 32A 5p 400V 6h IP44 | Steckdose32A5p200/346 - 240/415V~6hIP44 | Wandsteckdose 32A 5p (3P+N+PE) 400V (200/346 - 240/415V~) 6h IP44 Frequenz: 50/60Hz Technische Kennfarbe: rot RAL 3000 Gehäusegröße: 90x90 mm Kontaktträger/Kontakte: Die Kontakte sind Messing vernickelt Maximaler Leiterquerschnitt: 10,0 qmm Gehäusematerial: ABS + Polycarbonat Anschlusstechnik: mit Schraubklemme Kabeleinführung: Knickschutztülle Gerätefarbe: weiß ähnlich RAL 9016 Gerätehöhe: 90 mm, Gerätebreite: 90 mm, Gerätetiefe: 95 mm Sonstige technische Eigenschaften: Klappdeckel mit Beschriftungsfeld (Optional: Absperrschloss), Architekturprogramm TH, Die Leitungseinführung ist einmal oben offen, einmal unten und einmal rückwärtig verschlossen | 110712/CEE-Steckdose 32A400V6h5pIP44 | BALS-Art.-Nr: 110712 EAN: 4024941222303 Wandsteckdose 32A 5p (3P+N+PE) 400V (200/346 - 240/415V~) 6h IP44 Frequenz: 50/60Hz Technische Kennfarbe: rot RAL 3000 Gehäusegröße: 90x90 mm Kontaktträger/Kontakte: Die Kontakte sind Messing vernickelt Maximaler Leiterquerschnitt: 10,0 qmm Gehäusematerial: ABS + Polycarbonat Anschlusstechnik: mit Schraubklemme Kabeleinführung: Knickschutztülle Gerätefarbe: weiß ähnlich RAL 9016 Gerätehöhe: 90 mm, Gerätebreite: 90 mm, Gerätetiefe: 95 mm Phasenwender: FALSE Militärausführung: FALSE Befestigugnsart: innenliegende Befestigung Sonstige technische Eigenschaften: Klappdeckel mit Beschriftungsfeld (Optional: Absperrschloss), Architekturprogramm TH, Die Leitungseinführung ist einmal oben offen, einmal unten und einmal rückwärtig verschlossen | C62 | C62 | 1,0 | 1,0 | 1,0 | 1,0 | 0,0008 | 0,376 | 0,09 | 0,09 | 0,095 |  | AT |  | 85366990 |  | true | 2023-09-05 | 12 |  | 12 |  |  |  | 5 | physical | 99 | false | true | true | 4eefcee9-d026-4f60-8d78-e56386e510ea
112001 |  | Wandsteckdose QC 16A 5p 400V 6h IP44 | 112001 |  | 4024941014625 |  | true | Bals Elektrotechnik GmbH & Co. KG | BALS |  | Wandsteckdose QUICK-CONNECT 16A 5p 400V 6h IP44 | Steckdose16A5p200/346 - 240/415V~6hIP44 | Wandsteckdose QUICK-CONNECT 16A 5p (3P+N+PE) 400V (200/346 - 240/415V~) 6h IP44 Frequenz: 50/60Hz Technische Kennfarbe: rot RAL 3000 Gehäusegröße: 90x87 mm (HxB) Kontaktträger/Kontakte: Die Kontakte sind Messing blank, Der Kontaktträger ist aus Polyamid Maximaler Leiterquerschnitt: 4,0 qmm Gehäusematerial: Polyamid Anschlusstechnik: schraublose Federklemmtechnik als Käfigzugfederklemme mit Kontex-Kontakt Kabeleinführung: 1xM25 oben Gerätefarbe: Klappdeckel rot RAL 3000, Kragen rot RAL 3000, Gehäuseoberteil rot RAL 3000, Gehäuseunterteil grau RAL 7035 Gerätehöhe: 131 mm, Gerätebreite: 87 mm, Gerätetiefe: 99 mm Sonstige technische Eigenschaften: Die Leitungseinführung ist einmal oben offen und einmal im Boden verschlossen | 112001/CEE-Steckdose 16A400V6h5pIP44 | BALS-Art.-Nr: 112001 EAN: 4024941014625 Wandsteckdose QUICK-CONNECT 16A 5p (3P+N+PE) 400V (200/346 - 240/415V~) 6h IP44 Frequenz: 50/60Hz Technische Kennfarbe: rot RAL 3000 Gehäusegröße: 90x87 mm (HxB) Kontaktträger/Kontakte: Die Kontakte sind Messing blank, Der Kontaktträger ist aus Polyamid Maximaler Leiterquerschnitt: 4,0 qmm Gehäusematerial: Polyamid Anschlusstechnik: schraublose Federklemmtechnik als Käfigzugfederklemme mit Kontex-Kontakt Kabeleinführung: 1xM25 oben Gerätefarbe: Klappdeckel rot RAL 3000, Kragen rot RAL 3000, Gehäuseoberteil rot RAL 3000, Gehäuseunterteil grau RAL 7035 Gerätehöhe: 131 mm, Gerätebreite: 87 mm, Gerätetiefe: 99 mm Phasenwender: FALSE Militärausführung: FALSE Befestigugnsart: Außenbefestigung Sonstige technische Eigenschaften: Die Leitungseinführung ist einmal oben offen und einmal im Boden verschlossen | C62 | C62 | 1,0 | 1,0 | 10,0 | 10,0 | 0,0011 | 0,2 | 0,131 | 0,087 | 0,099 |  | DE |  | 85366990 |  | false | 2023-09-05 | 11 |  | 11 |  |  | 2024-04-01 | 5 | physical | 99 | false | true | true
112002 |  | Wandsteckdose QC 32A 5p 400V 6h IP44 | 112002 |  | 4024941019187 |  | true | Bals Elektrotechnik GmbH & Co. KG | BALS |  | Wandsteckdose QUICK-CONNECT 32A 5p 400V 6h IP44 | Steckdose32A5p200/346 - 240/415V~6hIP44 | Wandsteckdose QUICK-CONNECT 32A 5p (3P+N+PE) 400V (200/346 - 240/415V~) 6h IP44 Frequenz: 50/60Hz Technische Kennfarbe: rot RAL 3000 Gehäusegröße: 92x94 mm (HxB) Kontaktträger/Kontakte: Die Kontakte sind Messing blank, Der Kontaktträger ist aus Polyamid Maximaler Leiterquerschnitt: 10,0 qmm Gehäusematerial: Polyamid Anschlusstechnik: schraublose Federklemmtechnik als Käfigzugfederklemme mit Kontex-Kontakt Kabeleinführung: 1xM25 oben Gerätefarbe: Klappdeckel rot RAL 3000, Kragen rot RAL 3000, Gehäuseoberteil rot RAL 3000, Gehäuseunterteil grau RAL 7035 Gerätehöhe: 144 mm, Gerätebreite: 94 mm, Gerätetiefe: 111 mm Sonstige technische Eigenschaften: Die Leitungseinführung ist einmal oben offen und einmal im Boden verschlossen | 112002/CEE-Steckdose 32A400V6h5pIP44 | BALS-Art.-Nr: 112002 EAN: 4024941019187 Wandsteckdose QUICK-CONNECT 32A 5p (3P+N+PE) 400V (200/346 - 240/415V~) 6h IP44 Frequenz: 50/60Hz Technische Kennfarbe: rot RAL 3000 Gehäusegröße: 92x94 mm (HxB) Kontaktträger/Kontakte: Die Kontakte sind Messing blank, Der Kontaktträger ist aus Polyamid Maximaler Leiterquerschnitt: 10,0 qmm Gehäusematerial: Polyamid Anschlusstechnik: schraublose Federklemmtechnik als Käfigzugfederklemme mit Kontex-Kontakt Kabeleinführung: 1xM25 oben Gerätefarbe: Klappdeckel rot RAL 3000, Kragen rot RAL 3000, Gehäuseoberteil rot RAL 3000, Gehäuseunterteil grau RAL 7035 Gerätehöhe: 144 mm, Gerätebreite: 94 mm, Gerätetiefe: 111 mm Phasenwender: FALSE Militärausführung: FALSE Befestigugnsart: Außenbefestigung Sonstige technische Eigenschaften: Die Leitungseinführung ist einmal oben offen und einmal im Boden verschlossen | C62 | C62 | 1,0 | 1,0 | 10,0 | 10,0 | 0,0015 | 0,28 | 0,144 | 0,094 | 0,111 |  | DE |  | 85366990 |  | false | 2023-09-05 | 11 |  | 11 |  |  | 2024-04-01 | 5 | physical | 99 | false | true | true
112013 |  | Wandsteckdose IQ 16A 3p 230V 6h IP67/ | 112013 |  | 4024941440677 |  |  | Bals Elektrotechnik GmbH & Co. KG | BALS | INNOLINQ | Wandsteckdose INNOLINQ QUICK-CONNECT 16A 3p 230V 6h IP67/69 | Steckdose16A3p200 - 250V~6hIP67/69 | Wandsteckdose INNOLINQ QUICK-CONNECT 16A 3p (2P+PE) 230V (200 - 250V~) 6h IP67/69 Frequenz: 50/60Hz Technische Kennfarbe: blau RAL 5015 Gehäusegröße: 110x115 mm (HxB) Kontaktträger/Kontakte: Der Kontaktträger ist aus Polyamid, Die Kontakte sind Messing blank Maximaler Leiterquerschnitt: 4,0 qmm Gehäusematerial: Polyamid Anschlusstechnik: schraublose Federklemmtechnik als Käfigzugfederklemme mit Kontex-Kontakt Kabeleinführung: 1xM25 oben Gerätefarbe: Klappdeckel blau RAL 5015, Gehäuse grau RAL 7035, Kragen grau RAL 7035, Bajonettring grau RAL 7035 Gerätehöhe: 102 mm, Gerätebreite: 115 mm, Gerätetiefe: 152 mm Halogenfrei: TRUE Sonstige technische Eigenschaften: Dieses Produkt ist ohne Bleianteil, Die Leitungseinführung ist einmal oben offen | 112013/CEE-Steckdose 16A230V6h3pIP67/69 | BALS-Art.-Nr: 112013 EAN: 4024941440677 Wandsteckdose INNOLINQ QUICK-CONNECT 16A 3p (2P+PE) 230V (200 - 250V~) 6h IP67/69 Frequenz: 50/60Hz Technische Kennfarbe: blau RAL 5015 Gehäusegröße: 110x115 mm (HxB) Kontaktträger/Kontakte: Der Kontaktträger ist aus Polyamid, Die Kontakte sind Messing blank Maximaler Leiterquerschnitt: 4,0 qmm Gehäusematerial: Polyamid Anschlusstechnik: schraublose Federklemmtechnik als Käfigzugfederklemme mit Kontex-Kontakt Kabeleinführung: 1xM25 oben Gerätefarbe: Klappdeckel blau RAL 5015, Gehäuse grau RAL 7035, Kragen grau RAL 7035, Bajonettring grau RAL 7035 Gerätehöhe: 102 mm, Gerätebreite: 115 mm, Gerätetiefe: 152 mm Halogenfrei: TRUE Phasenwender: FALSE Militärausführung: FALSE Befestigugnsart: Außenbefestigung Sonstige technische Eigenschaften: Dieses Produkt ist ohne Bleianteil, Die Leitungseinführung ist einmal oben offen | C62 | C62 | 1,0 | 1,0 | 1,0 | 1,0 | 0,0018 | 0,298 | 0,102 | 0,115 | 0,152 |  | DE |  | 85366990 |  | false | 2023-09-05 | 12 |  | 12 |  |  |  | 20 | physical | 99 | false | true | true | 4eefcee9-d026-4f60-8d78-e56386e510ea
112014 |  | Wandsteckdose IQ 16A 4p 400V 6h IP67/ | 112014 |  | 4024941440691 |  |  | Bals Elektrotechnik GmbH & Co. KG | BALS | INNOLINQ | Wandsteckdose INNOLINQ QUICK-CONNECT 16A 4p 400V 6h IP67/69 | Steckdose16A4p380 - 415V~6hIP67/69 | Wandsteckdose INNOLINQ QUICK-CONNECT 16A 4p (3P+PE) 400V (380 - 415V~) 6h IP67/69 Frequenz: 50/60Hz Technische Kennfarbe: rot RAL 3000 Gehäusegröße: 110x115 mm (HxB) Kontaktträger/Kontakte: Der Kontaktträger ist aus Polyamid, Die Kontakte sind Messing blank Maximaler Leiterquerschnitt: 4,0 qmm Gehäusematerial: Polyamid Anschlusstechnik: schraublose Federklemmtechnik als Käfigzugfederklemme mit Kontex-Kontakt Kabeleinführung: 1xM25 oben Gerätefarbe: Gehäuse grau RAL 7035, Kragen grau RAL 7035, Klappdeckel rot RAL 3000, Bajonettring grau RAL 7035 Gerätehöhe: 106 mm, Gerätebreite: 115 mm, Gerätetiefe: 154 mm Halogenfrei: TRUE Sonstige technische Eigenschaften: Dieses Produkt ist ohne Bleianteil, Die Leitungseinführung ist einmal oben offen | 112014/CEE-Steckdose 16A400V6h4pIP67/69 | BALS-Art.-Nr: 112014 EAN: 4024941440691 Wandsteckdose INNOLINQ QUICK-CONNECT 16A 4p (3P+PE) 400V (380 - 415V~) 6h IP67/69 Frequenz: 50/60Hz Technische Kennfarbe: rot RAL 3000 Gehäusegröße: 110x115 mm (HxB) Kontaktträger/Kontakte: Der Kontaktträger ist aus Polyamid, Die Kontakte sind Messing blank Maximaler Leiterquerschnitt: 4,0 qmm Gehäusematerial: Polyamid Anschlusstechnik: schraublose Federklemmtechnik als Käfigzugfederklemme mit Kontex-Kontakt Kabeleinführung: 1xM25 oben Gerätefarbe: Gehäuse grau RAL 7035, Kragen grau RAL 7035, Klappdeckel rot RAL 3000, Bajonettring grau RAL 7035 Gerätehöhe: 106 mm, Gerätebreite: 115 mm, Gerätetiefe: 154 mm Halogenfrei: TRUE Phasenwender: FALSE Militärausführung: FALSE Befestigugnsart: Außenbefestigung Sonstige technische Eigenschaften: Dieses Produkt ist ohne Bleianteil, Die Leitungseinführung ist einmal oben offen | C62 | C62 | 1,0 | 1,0 | 1,0 | 1,0 | 0,0019 | 0,311 | 0,106 | 0,115 | 0,154 |  | DE |  | 85366990 |  | false | 2023-09-05 | 12 |  | 12 |  |  |  | 20 | physical | 99 | false | true | true | 4eefcee9-d026-4f60-8d78-e56386e510ea
112015 |  | Wandsteckdose IQ 16A 5p 400V 6h IP67/ | 112015 |  | 4024941440714 |  |  | Bals Elektrotechnik GmbH & Co. KG | BALS | INNOLINQ | Wandsteckdose INNOLINQ QUICK-CONNECT 16A 5p 400V 6h IP67/69 | Wandsteckdose IQ 16A 5p 400V 6h IP67/69 | Wandsteckdose INNOLINQ QUICK-CONNECT 16A 5p (3P+N+PE) 400V (200/346 - 240/415V~) 6h IP67/69 Frequenz: 50/60Hz Technische Kennfarbe: rot RAL 3000 Gehäusegröße: 110x115 mm (HxB) Kontaktträger/Kontakte: Der Kontaktträger ist aus Polyamid, Die Kontakte sind Messing blank Maximaler Leiterquerschnitt: 4,0 qmm Gehäusematerial: Polyamid Anschlusstechnik: schraublose Federklemmtechnik als Käfigzugfederklemme mit Kontex-Kontakt Kabeleinführung: 1xM25 oben Gerätefarbe: Gehäuse grau RAL 7035, Kragen grau RAL 7035, Klappdeckel rot RAL 3000, Bajonettring grau RAL 7035 Gerätehöhe: 109 mm, Gerätebreite: 115 mm, Gerätetiefe: 153 mm Halogenfrei: TRUE Sonstige technische Eigenschaften: Dieses Produkt ist ohne Bleianteil, Die Leitungseinführung ist einmal oben offen | 112015/CEE-Steckdose 16A400V6h5pIP67/69 | BALS-Art.-Nr: 112015 EAN: 4024941440714 Wandsteckdose INNOLINQ QUICK-CONNECT 16A 5p (3P+N+PE) 400V (200/346 - 240/415V~) 6h IP67/69 Frequenz: 50/60Hz Technische Kennfarbe: rot RAL 3000 Gehäusegröße: 110x115 mm (HxB) Kontaktträger/Kontakte: Der Kontaktträger ist aus Polyamid, Die Kontakte sind Messing blank Maximaler Leiterquerschnitt: 4,0 qmm Gehäusematerial: Polyamid Anschlusstechnik: schraublose Federklemmtechnik als Käfigzugfederklemme mit Kontex-Kontakt Kabeleinführung: 1xM25 oben Gerätefarbe: Gehäuse grau RAL 7035, Kragen grau RAL 7035, Klappdeckel rot RAL 3000, Bajonettring grau RAL 7035 Gerätehöhe: 109 mm, Gerätebreite: 115 mm, Gerätetiefe: 153 mm Halogenfrei: TRUE Phasenwender: FALSE Militärausführung: FALSE Befestigugnsart: Außenbefestigung Sonstige technische Eigenschaften: Dieses Produkt ist ohne Bleianteil, Die Leitungseinführung ist einmal oben offen | C62 | C62 | 1,0 | 1,0 | 1,0 | 1,0 | 0,0019 | 0,359 | 0,109 | 0,115 | 0,153 |  | DE |  | 85366990 |  | false | 2023-09-05 | 12 |  | 12 |  |  |  | 20 | physical | 99 | false | true | true | 4eefcee9-d026-4f60-8d78-e56386e510ea
112016 |  | Wandsteckdose IQ 32A 3p 230V 6h IP67/ | 112016 |  | 4024941440493 |  |  | Bals Elektrotechnik GmbH & Co. KG | BALS | INNOLINQ | Wandsteckdose INNOLINQ QUICK-CONNECT 32A 3p 230V 6h IP67/69 | Steckdose32A3p200 - 250V~6hIP67/69 | Wandsteckdose INNOLINQ QUICK-CONNECT 32A 3p (2P+PE) 230V (200 - 250V~) 6h IP67/69 Frequenz: 50/60Hz Technische Kennfarbe: blau RAL 5015 Gehäusegröße: 110x115 mm (HxB) Kontaktträger/Kontakte: Die Kontakte sind Messing blank, Der Kontaktträger ist aus hochwärmebeständigem Material Maximaler Leiterquerschnitt: 6,0 qmm Gehäusematerial: Polyamid Anschlusstechnik: schraublose Federklemmtechnik als Käfigzugfederklemme mit Kontex-Kontakt Kabeleinführung: 1xM25 oben Gerätefarbe: Klappdeckel blau RAL 5015, Gehäuse grau RAL 7035, Kragen grau RAL 7035, Bajonettring grau RAL 7035 Gerätehöhe: 118 mm, Gerätebreite: 115 mm, Gerätetiefe: 175 mm Halogenfrei: TRUE Sonstige technische Eigenschaften: Dieses Produkt ist ohne Bleianteil, Die Leitungseinführung ist einmal oben offen | 112016/CEE-Steckdose 32A230V6h3pIP67/69 | BALS-Art.-Nr: 112016 EAN: 4024941440493 Wandsteckdose INNOLINQ QUICK-CONNECT 32A 3p (2P+PE) 230V (200 - 250V~) 6h IP67/69 Frequenz: 50/60Hz Technische Kennfarbe: blau RAL 5015 Gehäusegröße: 110x115 mm (HxB) Kontaktträger/Kontakte: Die Kontakte sind Messing blank, Der Kontaktträger ist aus hochwärmebeständigem Material Maximaler Leiterquerschnitt: 6,0 qmm Gehäusematerial: Polyamid Anschlusstechnik: schraublose Federklemmtechnik als Käfigzugfederklemme mit Kontex-Kontakt Kabeleinführung: 1xM25 oben Gerätefarbe: Klappdeckel blau RAL 5015, Gehäuse grau RAL 7035, Kragen grau RAL 7035, Bajonettring grau RAL 7035 Gerätehöhe: 118 mm, Gerätebreite: 115 mm, Gerätetiefe: 175 mm Halogenfrei: TRUE Phasenwender: FALSE Militärausführung: FALSE Befestigugnsart: Außenbefestigung Sonstige technische Eigenschaften: Dieses Produkt ist ohne Bleianteil, Die Leitungseinführung ist einmal oben offen | C62 | C62 | 1,0 | 1,0 | 1,0 | 1,0 | 0,0024 | 0,449 | 0,118 | 0,115 | 0,175 |  | DE |  | 85366990 |  | false | 2023-09-05 | 12 |  | 12 |  |  |  | 20 | physical | 99 | false | true | true | 4eefcee9-d026-4f60-8d78-e56386e510ea
112017 |  | Wandsteckdose IQ 32A 4p 400V 6h IP67/ | 112017 |  | 4024941440721 |  |  | Bals Elektrotechnik GmbH & Co. KG | BALS | INNOLINQ | Wandsteckdose INNOLINQ QUICK-CONNECT 32A 4p 400V 6h IP67/69 | Steckdose32A4p380 - 415V~6hIP67/69 | Wandsteckdose INNOLINQ QUICK-CONNECT 32A 4p (3P+PE) 400V (380 - 415V~) 6h IP67/69 Frequenz: 50/60Hz Technische Kennfarbe: rot RAL 3000 Gehäusegröße: 110x115 mm (HxB) Kontaktträger/Kontakte: Der Kontaktträger ist aus Polyamid, Die Kontakte sind Messing blank Maximaler Leiterquerschnitt: 6,0 qmm Gehäusematerial: Polyamid Anschlusstechnik: schraublose Federklemmtechnik als Käfigzugfederklemme mit Kontex-Kontakt Kabeleinführung: 1xM25 oben Gerätefarbe: Gehäuse grau RAL 7035, Kragen grau RAL 7035, Klappdeckel rot RAL 3000, Bajonettring grau RAL 7035 Gerätehöhe: 116 mm, Gerätebreite: 115 mm, Gerätetiefe: 166 mm Halogenfrei: TRUE Sonstige technische Eigenschaften: Dieses Produkt ist ohne Bleianteil, Die Leitungseinführung ist einmal oben offen | 112017/CEE-Steckdose 32A400V6h4pIP67/69 | BALS-Art.-Nr: 112017 EAN: 4024941440721 Wandsteckdose INNOLINQ QUICK-CONNECT 32A 4p (3P+PE) 400V (380 - 415V~) 6h IP67/69 Frequenz: 50/60Hz Technische Kennfarbe: rot RAL 3000 Gehäusegröße: 110x115 mm (HxB) Kontaktträger/Kontakte: Der Kontaktträger ist aus Polyamid, Die Kontakte sind Messing blank Maximaler Leiterquerschnitt: 6,0 qmm Gehäusematerial: Polyamid Anschlusstechnik: schraublose Federklemmtechnik als Käfigzugfederklemme mit Kontex-Kontakt Kabeleinführung: 1xM25 oben Gerätefarbe: Gehäuse grau RAL 7035, Kragen grau RAL 7035, Klappdeckel rot RAL 3000, Bajonettring grau RAL 7035 Gerätehöhe: 116 mm, Gerätebreite: 115 mm, Gerätetiefe: 166 mm Halogenfrei: TRUE Phasenwender: FALSE Militärausführung: FALSE Befestigugnsart: Außenbefestigung Sonstige technische Eigenschaften: Dieses Produkt ist ohne Bleianteil, Die Leitungseinführung ist einmal oben offen | C62 | C62 | 1,0 | 1,0 | 1,0 | 1,0 | 0,0022 | 0,469 | 0,116 | 0,115 | 0,166 |  | DE |  | 85366990 |  | false | 2023-09-05 | 12 |  | 12 |  |  |  | 20 | physical | 99 | false | true | true | 4eefcee9-d026-4f60-8d78-e56386e510ea
112018 |  | Wandsteckdose IQ 32A 5p 400V 6h IP67/ | 112018 |  | 4024941440745 |  |  | Bals Elektrotechnik GmbH & Co. KG | BALS | INNOLINQ | Wandsteckdose INNOLINQ QUICK-CONNECT 32A 5p 400V 6h IP67/69 | Wandsteckdose IQ 32A 5p 400V 6h IP67/69 | Wandsteckdose INNOLINQ QUICK-CONNECT 32A 5p (3P+N+PE) 400V (200/346 - 240/415V~) 6h IP67/69 Frequenz: 50/60Hz Technische Kennfarbe: rot RAL 3000 Gehäusegröße: 110x115 mm (HxB) Kontaktträger/Kontakte: Der Kontaktträger ist aus Polyamid, Die Kontakte sind Messing blank Maximaler Leiterquerschnitt: 4,0 qmm Gehäusematerial: Polyamid Anschlusstechnik: schraublose Federklemmtechnik als Käfigzugfederklemme mit Kontex-Kontakt Kabeleinführung: 1xM25 oben Gerätefarbe: Gehäuse grau RAL 7035, Kragen grau RAL 7035, Klappdeckel rot RAL 3000, Bajonettring grau RAL 7035 Gerätehöhe: 120 mm, Gerätebreite: 115 mm, Gerätetiefe: 166 mm Halogenfrei: TRUE Sonstige technische Eigenschaften: Dieses Produkt ist ohne Bleianteil, Die Leitungseinführung ist einmal oben offen | 112018/CEE-Steckdose 32A400V6h5pIP67/69 | BALS-Art.-Nr: 112018 EAN: 4024941440745 Wandsteckdose INNOLINQ QUICK-CONNECT 32A 5p (3P+N+PE) 400V (200/346 - 240/415V~) 6h IP67/69 Frequenz: 50/60Hz Technische Kennfarbe: rot RAL 3000 Gehäusegröße: 110x115 mm (HxB) Kontaktträger/Kontakte: Der Kontaktträger ist aus Polyamid, Die Kontakte sind Messing blank Maximaler Leiterquerschnitt: 4,0 qmm Gehäusematerial: Polyamid Anschlusstechnik: schraublose Federklemmtechnik als Käfigzugfederklemme mit Kontex-Kontakt Kabeleinführung: 1xM25 oben Gerätefarbe: Gehäuse grau RAL 7035, Kragen grau RAL 7035, Klappdeckel rot RAL 3000, Bajonettring grau RAL 7035 Gerätehöhe: 120 mm, Gerätebreite: 115 mm, Gerätetiefe: 166 mm Halogenfrei: TRUE Phasenwender: FALSE Militärausführung: FALSE Befestigugnsart: Außenbefestigung Sonstige technische Eigenschaften: Dieses Produkt ist ohne Bleianteil, Die Leitungseinführung ist einmal oben offen | C62 | C62 | 1,0 | 1,0 | 1,0 | 1,0 | 0,0023 | 0,465 | 0,12 | 0,115 | 0,166 |  | DE |  | 85366990 |  | false | 2023-09-05 | 12 |  | 12 |  |  |  | 20 | physical | 99 | false | true | true | 4eefcee9-d026-4f60-8d78-e56386e510ea
120027 |  | Anbaudose TN-QC 16A 4p >50V grün >300- | 120027 |  | 4024941108034 |  |  | Bals Elektrotechnik GmbH & Co. KG | BALS |  | Anbausteckdose QUICK-CONNECT TN geneigt 16A 4p >50V grün >300-500Hz 2h IP67/69 | Anbausteckdose16A4p> 50V~2hIP67/69 | Anbausteckdose QUICK-CONNECT TN geneigt 16A 4p (3P+PE) >50V grün >300-500Hz (> 50V~) 2h IP67/69 Frequenz: über 300 bis einschließlich 500Hz Technische Kennfarbe: bronzegrün RAL 6031-F9 Kontaktträger/Kontakte: Der Kontaktträger ist aus hochwärmebeständigem Material, Die Kontakte sind Messing vernickelt Maximaler Leiterquerschnitt: 4,0 qmm Gehäusematerial: Polyamid Anschlusstechnik: schraublose Federklemmtechnik als Käfigzugfederklemme mit Kontex-Kontakt Kabeleinführung: sonstige Gerätefarbe: Klappdeckel bronzegrün RAL 6031-F9, Gehäuse bronzegrün RAL 6031-F9, Bajonettring bronzegrün RAL 6031-F9, Gehäuse grau RAL 7035 Gerätehöhe: 90 mm, Gerätebreite: 85 mm, Gerätetiefe: 99 mm Flanschmaß vertikal: 85 mm, Flanschmaß horizontal: 85 mm Bohrlochabstand vertikal: 70 mm, Bohrlochabstand horizontal: 70 mm Sonstige technische Eigenschaften: Die Neigung beträgt 20°, Der Bajonettdeckel ist mit einem Befestigungsband an dem Gehäuse befestigt VG-Typ-Nr: VG 96919 BS 022 | 120027/Anbausteckd. 16A> 50V~2h4pIP67/69 | BALS-Art.-Nr: 120027 EAN: 4024941108034 Anbausteckdose QUICK-CONNECT TN geneigt 16A 4p (3P+PE) >50V grün >300-500Hz (> 50V~) 2h IP67/69 Frequenz: über 300 bis einschließlich 500Hz Technische Kennfarbe: bronzegrün RAL 6031-F9 Kontaktträger/Kontakte: Der Kontaktträger ist aus hochwärmebeständigem Material, Die Kontakte sind Messing vernickelt Maximaler Leiterquerschnitt: 4,0 qmm Gehäusematerial: Polyamid Anschlusstechnik: schraublose Federklemmtechnik als Käfigzugfederklemme mit Kontex-Kontakt Kabeleinführung: sonstige Gerätefarbe: Klappdeckel bronzegrün RAL 6031-F9, Gehäuse bronzegrün RAL 6031-F9, Bajonettring bronzegrün RAL 6031-F9, Gehäuse grau RAL 7035 Gerätehöhe: 90 mm, Gerätebreite: 85 mm, Gerätetiefe: 99 mm Flanschmaß vertikal: 85 mm, Flanschmaß horizontal: 85 mm Bohrlochabstand vertikal: 70 mm, Bohrlochabstand horizontal: 70 mm Phasenwender: FALSE Militärausführung: TRUE Sonstige technische Eigenschaften: Die Neigung beträgt 20°, Der Bajonettdeckel ist mit einem Befestigungsband an dem Gehäuse befestigt VG-Typ-Nr: VG 96919 BS 022 | C62 | C62 | 1,0 | 1,0 | 1,0 | 1,0 | 0,0008 | 0,18 | 0,09 | 0,085 | 0,099 |  | DE |  | 85366990 |  | false | 2023-09-05 | 13 |  | 13 |  |  |  | 20 | physical | 99 | false | true | true
120036 |  | Anbaudose TN 63A 4p 440V 11h IP67/69 | 120036 |  | 4024941108102 |  |  | Bals Elektrotechnik GmbH & Co. KG | BALS |  | Anbausteckdose TN geneigt 63A 4p 440V 11h IP67/69 | Anbausteckdose63A4p440 - 460V~11hIP67/69 | Anbausteckdose TN geneigt 63A 4p (3P+PE) 440V (440 - 460V~) 11h IP67/69 Frequenz: 60Hz Technische Kennfarbe: bronzegrün RAL 6031-F9 Kontaktträger/Kontakte: Der Kontaktträger ist aus hochwärmebeständigem Material, Die Kontakte sind Messing vernickelt Maximaler Leiterquerschnitt: 25,0 qmm Gehäusematerial: Polyamid Anschlusstechnik: Schraubklemmen als Rahmenklemmen mit Kontex-Kontakt Kabeleinführung: sonstige Gerätefarbe: Klappdeckel bronzegrün RAL 6031-F9, Gehäuse bronzegrün RAL 6031-F9, Bajonettring bronzegrün RAL 6031-F9 Gerätehöhe: 124 mm, Gerätebreite: 114 mm, Gerätetiefe: 144 mm Flanschmaß vertikal: 114 mm, Flanschmaß horizontal: 114 mm Bohrlochabstand vertikal: 90 mm, Bohrlochabstand horizontal: 90 mm Sonstige technische Eigenschaften: Ein Pilotkontakt ist vorhanden, Die Neigung beträgt 15°, Der Bajonettdeckel ist mit einem Befestigungsband an dem Gehäuse befestigt VG-Typ-Nr: VG 96919 BS 031 | 120036/CEE-Anbausteckdose 63A440V11h4pIP67/69 | BALS-Art.-Nr: 120036 EAN: 4024941108102 Anbausteckdose TN geneigt 63A 4p (3P+PE) 440V (440 - 460V~) 11h IP67/69 Frequenz: 60Hz Technische Kennfarbe: bronzegrün RAL 6031-F9 Kontaktträger/Kontakte: Der Kontaktträger ist aus hochwärmebeständigem Material, Die Kontakte sind Messing vernickelt Maximaler Leiterquerschnitt: 25,0 qmm Gehäusematerial: Polyamid Anschlusstechnik: Schraubklemmen als Rahmenklemmen mit Kontex-Kontakt Kabeleinführung: sonstige Gerätefarbe: Klappdeckel bronzegrün RAL 6031-F9, Gehäuse bronzegrün RAL 6031-F9, Bajonettring bronzegrün RAL 6031-F9 Gerätehöhe: 124 mm, Gerätebreite: 114 mm, Gerätetiefe: 144 mm Flanschmaß vertikal: 114 mm, Flanschmaß horizontal: 114 mm Bohrlochabstand vertikal: 90 mm, Bohrlochabstand horizontal: 90 mm Phasenwender: FALSE Militärausführung: TRUE Sonstige technische Eigenschaften: Ein Pilotkontakt ist vorhanden, Die Neigung beträgt 15°, Der Bajonettdeckel ist mit einem Befestigungsband an dem Gehäuse befestigt VG-Typ-Nr: VG 96919 BS 031 | C62 | C62 | 1,0 | 1,0 | 1,0 | 1,0 | 0,002 | 0,59 | 0,124 | 0,114 | 0,144 |  | DE |  | 85366990 |  | true | 2023-09-05 | 13 |  | 13 |  |  |  | 20 | physical | 99 | false | true | true | 4eefcee9-d026-4f60-8d78-e56386e510ea
120150 |  | Anbaudose TE-QC 16A 4p >50V grau 1h I | 120150 |  | 4024941966535 |  |  | Bals Elektrotechnik GmbH & Co. KG | BALS |  | Anbausteckdose QUICK-CONNECT TE geneigt 16A 4p >50V grau 1h IP44 | CEE-Anbausteckdose16A4p>50V grau1hIP44 | Anbausteckdose QUICK-CONNECT TE geneigt 16A 4p (3P+PE) >50V grau (> 50V - Alle nicht durch andere Anordnungen abgedeckten Nennspannungen und/oder Frequenzen. Diese Uhrzeitstellung kann zusätzlich in speziellen Anwendungen, bei denen eine Unterscheidung zu standardisierten Positionen benötigt wird, genutzt werden.) 1h IP44 Technische Kennfarbe: grau RAL 7035 Kontaktträger/Kontakte: Die Kontakte sind Messing vernickelt, Der Kontaktträger ist aus hochwärmebeständigem Material Maximaler Leiterquerschnitt: 4,0 qmm Gehäusematerial: Polyamid Anschlusstechnik: schraublose Federklemmtechnik als Käfigzugfederklemme mit Kontex-Kontakt Kabeleinführung: sonstige Gerätefarbe: Klappdeckel grau RAL 7035, Gehäuse grau RAL 7035 Gerätehöhe: 85 mm, Gerätebreite: 85 mm, Gerätetiefe: 102 mm Flanschmaß vertikal: 85 mm, Flanschmaß horizontal: 85 mm Bohrlochabstand vertikal: 70 mm, Bohrlochabstand horizontal: 70 mm Sonstige technische Eigenschaften: Die Neigung beträgt 20° | 120150/CEE-Anbausteckdose 16A>50V grau1h4pIP44 | BALS-Art.-Nr: 120150 EAN: 4024941966535 Anbausteckdose QUICK-CONNECT TE geneigt 16A 4p (3P+PE) >50V grau (> 50V - Alle nicht durch andere Anordnungen abgedeckten Nennspannungen und/oder Frequenzen. Diese Uhrzeitstellung kann zusätzlich in speziellen Anwendungen, bei denen eine Unterscheidung zu standardisierten Positionen benötigt wird, genutzt werden.) 1h IP44 Technische Kennfarbe: grau RAL 7035 Kontaktträger/Kontakte: Die Kontakte sind Messing vernickelt, Der Kontaktträger ist aus hochwärmebeständigem Material Maximaler Leiterquerschnitt: 4,0 qmm Gehäusematerial: Polyamid Anschlusstechnik: schraublose Federklemmtechnik als Käfigzugfederklemme mit Kontex-Kontakt Kabeleinführung: sonstige Gerätefarbe: Klappdeckel grau RAL 7035, Gehäuse grau RAL 7035 Gerätehöhe: 85 mm, Gerätebreite: 85 mm, Gerätetiefe: 102 mm Flanschmaß vertikal: 85 mm, Flanschmaß horizontal: 85 mm Bohrlochabstand vertikal: 70 mm, Bohrlochabstand horizontal: 70 mm Phasenwender: FALSE Militärausführung: FALSE Sonstige technische Eigenschaften: Die Neigung beträgt 20° | C62 | C62 | 1,0 | 1,0 | 1,0 | 1,0 | 0,0007 | 0,145 | 0,085 | 0,085 | 0,102 |  | DE |  | 85366990 |  | false | 2023-09-05 | 12 |  | 12 |  |  |  | 20 | physical | 99 | false | true | true
120158 |  | Anbaudose TE-QC 32A 5p 500V 7h IP67/69 | 120158 |  | 4024941103831 |  |  | Bals Elektrotechnik GmbH & Co. KG | BALS |  | Anbausteckdose QUICK-CONNECT TE geneigt 32A 5p 500V 7h IP67/69 | Anbaudose TE-QC 32A 5p 500V 7h IP67/69 | Anbausteckdose QUICK-CONNECT TE geneigt 32A 5p (3P+N+PE) 500V (277/480 - 288/500V~) 7h IP67/69 Frequenz: 50/60Hz Technische Kennfarbe: schwarz RAL 9005 Kontaktträger/Kontakte: Der Kontaktträger ist aus hochwärmebeständigem Material, Die Kontakte sind Messing vernickelt Maximaler Leiterquerschnitt: 10,0 qmm Gehäusematerial: Polyamid Anschlusstechnik: schraublose Federklemmtechnik als Käfigzugfederklemme mit Kontex-Kontakt Kabeleinführung: sonstige Gerätefarbe: Klappdeckel schwarz RAL 9005, Bajonettring grau RAL 7035, Gehäuse grau RAL 7035 Gerätehöhe: 110 mm, Gerätebreite: 101 mm, Gerätetiefe: 119 mm Flanschmaß vertikal: 100 mm, Flanschmaß horizontal: 92 mm Bohrlochabstand vertikal: 85 mm, Bohrlochabstand horizontal: 77 mm Sonstige technische Eigenschaften: Die Neigung beträgt 20° | 120158/CEE-Anbausteckdose 32A500V7h5pIP67/69 | BALS-Art.-Nr: 120158 EAN: 4024941103831 Anbausteckdose QUICK-CONNECT TE geneigt 32A 5p (3P+N+PE) 500V (277/480 - 288/500V~) 7h IP67/69 Frequenz: 50/60Hz Technische Kennfarbe: schwarz RAL 9005 Kontaktträger/Kontakte: Der Kontaktträger ist aus hochwärmebeständigem Material, Die Kontakte sind Messing vernickelt Maximaler Leiterquerschnitt: 10,0 qmm Gehäusematerial: Polyamid Anschlusstechnik: schraublose Federklemmtechnik als Käfigzugfederklemme mit Kontex-Kontakt Kabeleinführung: sonstige Gerätefarbe: Klappdeckel schwarz RAL 9005, Bajonettring grau RAL 7035, Gehäuse grau RAL 7035 Gerätehöhe: 110 mm, Gerätebreite: 101 mm, Gerätetiefe: 119 mm Flanschmaß vertikal: 100 mm, Flanschmaß horizontal: 92 mm Bohrlochabstand vertikal: 85 mm, Bohrlochabstand horizontal: 77 mm Phasenwender: FALSE Militärausführung: FALSE Sonstige technische Eigenschaften: Die Neigung beträgt 20° | C62 | C62 | 1,0 | 1,0 | 1,0 | 1,0 | 0,0013 | 0,27 | 0,11 | 0,101 | 0,119 |  | DE |  | 85366990 |  | false | 2023-09-05 | 12 |  | 12 |  |  |  | 10 | physical | 99 | false | true | true
120159 |  | Anbaudose TE-QC 16A 5p 500V 7h IP67/69 | 120159 |  | 4024941103855 |  |  | Bals Elektrotechnik GmbH & Co. KG | BALS |  | Anbausteckdose QUICK-CONNECT TE geneigt 16A 5p 500V 7h IP67/69 | Anbaudose TE-QC 16A 5p 500V 7h IP67/69 | Anbausteckdose QUICK-CONNECT TE geneigt 16A 5p (3P+N+PE) 500V (277/480 - 288/500V~) 7h IP67/69 Frequenz: 50/60Hz Technische Kennfarbe: schwarz RAL 9005 Kontaktträger/Kontakte: Der Kontaktträger ist aus hochwärmebeständigem Material, Die Kontakte sind Messing vernickelt Maximaler Leiterquerschnitt: 4,0 qmm Gehäusematerial: Polyamid Anschlusstechnik: schraublose Federklemmtechnik als Käfigzugfederklemme mit Kontex-Kontakt Kabeleinführung: sonstige Gerätefarbe: Klappdeckel schwarz RAL 9005, Bajonettring grau RAL 7035, Gehäuse grau RAL 7035 Gerätehöhe: 103 mm, Gerätebreite: 92 mm, Gerätetiefe: 101 mm Flanschmaß vertikal: 100 mm, Flanschmaß horizontal: 92 mm Bohrlochabstand vertikal: 85 mm, Bohrlochabstand horizontal: 77 mm Sonstige technische Eigenschaften: Die Neigung beträgt 20° | 120159/CEE-Anbausteckdose 16A500V7h5pIP67/69 | BALS-Art.-Nr: 120159 EAN: 4024941103855 Anbausteckdose QUICK-CONNECT TE geneigt 16A 5p (3P+N+PE) 500V (277/480 - 288/500V~) 7h IP67/69 Frequenz: 50/60Hz Technische Kennfarbe: schwarz RAL 9005 Kontaktträger/Kontakte: Der Kontaktträger ist aus hochwärmebeständigem Material, Die Kontakte sind Messing vernickelt Maximaler Leiterquerschnitt: 4,0 qmm Gehäusematerial: Polyamid Anschlusstechnik: schraublose Federklemmtechnik als Käfigzugfederklemme mit Kontex-Kontakt Kabeleinführung: sonstige Gerätefarbe: Klappdeckel schwarz RAL 9005, Bajonettring grau RAL 7035, Gehäuse grau RAL 7035 Gerätehöhe: 103 mm, Gerätebreite: 92 mm, Gerätetiefe: 101 mm Flanschmaß vertikal: 100 mm, Flanschmaß horizontal: 92 mm Bohrlochabstand vertikal: 85 mm, Bohrlochabstand horizontal: 77 mm Phasenwender: FALSE Militärausführung: FALSE Sonstige technische Eigenschaften: Die Neigung beträgt 20° | C62 | C62 | 1,0 | 1,0 | 1,0 | 1,0 | 0,001 | 0,203 | 0,103 | 0,092 | 0,101 |  | DE |  | 85366990 |  | false | 2023-09-05 | 12 |  | 12 |  |  |  | 20 | physical | 99 | false | true | true
120161 |  | Anbaudose TE-QC 16A 5p 230V 9h IP67/69 | 120161 |  | 4024941103893 |  |  | Bals Elektrotechnik GmbH & Co. KG | BALS |  | Anbausteckdose QUICK-CONNECT TE geneigt 16A 5p 230V 9h IP67/69 | Anbaudose TE-QC 16A 5p 230V 9h IP67/69 | Anbausteckdose QUICK-CONNECT TE geneigt 16A 5p (3P+N+PE) 230V (120/208 - 144/250V~) 9h IP67/69 Frequenz: 50/60Hz Technische Kennfarbe: blau RAL 5015 Kontaktträger/Kontakte: Der Kontaktträger ist aus hochwärmebeständigem Material, Die Kontakte sind Messing vernickelt Maximaler Leiterquerschnitt: 4,0 qmm Gehäusematerial: Polyamid Anschlusstechnik: schraublose Federklemmtechnik als Käfigzugfederklemme mit Kontex-Kontakt Kabeleinführung: sonstige Gerätefarbe: Klappdeckel blau RAL 5015, Bajonettring grau RAL 7035, Gehäuse grau RAL 7035 Gerätehöhe: 103 mm, Gerätebreite: 92 mm, Gerätetiefe: 101 mm Flanschmaß vertikal: 100 mm, Flanschmaß horizontal: 92 mm Bohrlochabstand vertikal: 85 mm, Bohrlochabstand horizontal: 77 mm Sonstige technische Eigenschaften: Die Neigung beträgt 20° | 120161/CEE-Anbausteckdose 16A230V9h5pIP67/69 | BALS-Art.-Nr: 120161 EAN: 4024941103893 Anbausteckdose QUICK-CONNECT TE geneigt 16A 5p (3P+N+PE) 230V (120/208 - 144/250V~) 9h IP67/69 Frequenz: 50/60Hz Technische Kennfarbe: blau RAL 5015 Kontaktträger/Kontakte: Der Kontaktträger ist aus hochwärmebeständigem Material, Die Kontakte sind Messing vernickelt Maximaler Leiterquerschnitt: 4,0 qmm Gehäusematerial: Polyamid Anschlusstechnik: schraublose Federklemmtechnik als Käfigzugfederklemme mit Kontex-Kontakt Kabeleinführung: sonstige Gerätefarbe: Klappdeckel blau RAL 5015, Bajonettring grau RAL 7035, Gehäuse grau RAL 7035 Gerätehöhe: 103 mm, Gerätebreite: 92 mm, Gerätetiefe: 101 mm Flanschmaß vertikal: 100 mm, Flanschmaß horizontal: 92 mm Bohrlochabstand vertikal: 85 mm, Bohrlochabstand horizontal: 77 mm Phasenwender: FALSE Militärausführung: FALSE Sonstige technische Eigenschaften: Die Neigung beträgt 20° | C62 | C62 | 1,0 | 1,0 | 1,0 | 1,0 | 0,001 | 0,201 | 0,103 | 0,092 | 0,101 |  | DE |  | 85366990 |  | false | 2023-09-05 | 12 |  | 12 |  |  |  | 20 | physical | 99 | false | true | true
120162 |  | Anbaudose TE-QC 32A 5p 230V 9h IP67/69 | 120162 |  | 4024941103862 |  |  | Bals Elektrotechnik GmbH & Co. KG | BALS |  | Anbausteckdose QUICK-CONNECT TE geneigt 32A 5p 230V 9h IP67/69 | Anbaudose TE-QC 32A 5p 230V 9h IP67/69 | Anbausteckdose QUICK-CONNECT TE geneigt 32A 5p (3P+N+PE) 230V (120/208 - 144/250V~) 9h IP67/69 Frequenz: 50/60Hz Technische Kennfarbe: blau RAL 5015 Kontaktträger/Kontakte: Der Kontaktträger ist aus hochwärmebeständigem Material, Die Kontakte sind Messing vernickelt Maximaler Leiterquerschnitt: 10,0 qmm Gehäusematerial: Polyamid Anschlusstechnik: schraublose Federklemmtechnik als Käfigzugfederklemme mit Kontex-Kontakt Kabeleinführung: sonstige Gerätefarbe: Klappdeckel blau RAL 5015, Bajonettring grau RAL 7035, Gehäuse grau RAL 7035 Gerätehöhe: 110 mm, Gerätebreite: 101 mm, Gerätetiefe: 119 mm Flanschmaß vertikal: 100 mm, Flanschmaß horizontal: 92 mm Bohrlochabstand vertikal: 85 mm, Bohrlochabstand horizontal: 77 mm Sonstige technische Eigenschaften: Die Neigung beträgt 20° | 120162/CEE-Anbausteckdose 32A230V9h5pIP67/69 | BALS-Art.-Nr: 120162 EAN: 4024941103862 Anbausteckdose QUICK-CONNECT TE geneigt 32A 5p (3P+N+PE) 230V (120/208 - 144/250V~) 9h IP67/69 Frequenz: 50/60Hz Technische Kennfarbe: blau RAL 5015 Kontaktträger/Kontakte: Der Kontaktträger ist aus hochwärmebeständigem Material, Die Kontakte sind Messing vernickelt Maximaler Leiterquerschnitt: 10,0 qmm Gehäusematerial: Polyamid Anschlusstechnik: schraublose Federklemmtechnik als Käfigzugfederklemme mit Kontex-Kontakt Kabeleinführung: sonstige Gerätefarbe: Klappdeckel blau RAL 5015, Bajonettring grau RAL 7035, Gehäuse grau RAL 7035 Gerätehöhe: 110 mm, Gerätebreite: 101 mm, Gerätetiefe: 119 mm Flanschmaß vertikal: 100 mm, Flanschmaß horizontal: 92 mm Bohrlochabstand vertikal: 85 mm, Bohrlochabstand horizontal: 77 mm Phasenwender: FALSE Militärausführung: FALSE Sonstige technische Eigenschaften: Die Neigung beträgt 20° | C62 | C62 | 1,0 | 1,0 | 1,0 | 1,0 | 0,0013 | 0,297 | 0,11 | 0,101 | 0,119 |  | DE |  | 85366990 |  | false | 2023-09-05 | 12 |  | 12 |  |  |  | 20 | physical | 99 | false | true | true
120182 |  | Anbaudose TE-QC 32A 5p 690V 5h IP67/69 | 120182 |  | 4024941146609 |  |  | Bals Elektrotechnik GmbH & Co. KG | BALS |  | Anbausteckdose QUICK-CONNECT TE geneigt 32A 5p 690V 5h IP67/69 | Anbaudose TE-QC 32A 5p 690V 5h IP67/69 | Anbausteckdose QUICK-CONNECT TE geneigt 32A 5p (3P+N+PE) 690V (347/600 - 400/690V~) 5h IP67/69 Frequenz: 50/60Hz Technische Kennfarbe: schwarz RAL 9005 Kontaktträger/Kontakte: Der Kontaktträger ist aus Polyamid, Die Kontakte sind Messing vernickelt Maximaler Leiterquerschnitt: 10,0 qmm Gehäusematerial: Polyamid Anschlusstechnik: schraublose Federklemmtechnik als Käfigzugfederklemme mit Kontex-Kontakt Kabeleinführung: sonstige Gerätefarbe: Bajonettring grau RAL 7035, Gehäuse grau RAL 7035, Klappdeckel schwarz RAL 9005 Gerätehöhe: 110 mm, Gerätebreite: 101 mm, Gerätetiefe: 119 mm Flanschmaß vertikal: 100 mm, Flanschmaß horizontal: 92 mm Bohrlochabstand vertikal: 85 mm, Bohrlochabstand horizontal: 77 mm Sonstige technische Eigenschaften: Die Neigung beträgt 20° | 120182/CEE-Anbausteckdose 32A690V5h5pIP67/69 | BALS-Art.-Nr: 120182 EAN: 4024941146609 Anbausteckdose QUICK-CONNECT TE geneigt 32A 5p (3P+N+PE) 690V (347/600 - 400/690V~) 5h IP67/69 Frequenz: 50/60Hz Technische Kennfarbe: schwarz RAL 9005 Kontaktträger/Kontakte: Der Kontaktträger ist aus Polyamid, Die Kontakte sind Messing vernickelt Maximaler Leiterquerschnitt: 10,0 qmm Gehäusematerial: Polyamid Anschlusstechnik: schraublose Federklemmtechnik als Käfigzugfederklemme mit Kontex-Kontakt Kabeleinführung: sonstige Gerätefarbe: Bajonettring grau RAL 7035, Gehäuse grau RAL 7035, Klappdeckel schwarz RAL 9005 Gerätehöhe: 110 mm, Gerätebreite: 101 mm, Gerätetiefe: 119 mm Flanschmaß vertikal: 100 mm, Flanschmaß horizontal: 92 mm Bohrlochabstand vertikal: 85 mm, Bohrlochabstand horizontal: 77 mm Phasenwender: FALSE Militärausführung: FALSE Sonstige technische Eigenschaften: Die Neigung beträgt 20° | C62 | C62 | 1,0 | 1,0 | 1,0 | 1,0 | 0,0013 | 0,269 | 0,11 | 0,101 | 0,119 |  | DE |  | 85366990 |  | false | 2023-09-05 | 12 |  | 12 |  |  |  | 20 | physical | 99 | false | true | true
120208 |  | Anbaudose QC 16A 3p Versorgung nach ei | 120208 |  | 4024941928724 |  |  | Bals Elektrotechnik GmbH & Co. KG | BALS |  | Anbausteckdose QUICK-CONNECT geneigt 16A 3p Versorgung nach einem Trenntrafo 12h IP44 | 16 3 >50 AC 12H TR QUI-CO A-DO IP44 | Anbausteckdose QUICK-CONNECT geneigt 16A 3p (2P+PE) Versorgung nach einem Trenntrafo (> 50V~ Versorgung nach einem Trenntrafo) 12h IP44 Frequenz: 50/60Hz Technische Kennfarbe: grau RAL 7035 Kontaktträger/Kontakte: Der Kontaktträger ist aus Polyamid, Die Kontakte sind Messing blank Maximaler Leiterquerschnitt: 4,0 qmm Gehäusematerial: Polyamid Anschlusstechnik: schraublose Federklemmtechnik als Käfigzugfederklemme mit Kontex-Kontakt Kabeleinführung: sonstige Gerätefarbe: Klappdeckel grau RAL 7035, Gehäuse grau RAL 7035 Gerätehöhe: 77 mm, Gerätebreite: 62 mm, Gerätetiefe: 89 mm Flanschmaß vertikal: 74 mm, Flanschmaß horizontal: 62 mm Bohrlochabstand vertikal: 60 mm, Bohrlochabstand horizontal: 52 mm Sonstige technische Eigenschaften: Die Neigung beträgt 20° | 120208/Anbausteckd. 16A12h3pIP44 | BALS-Art.-Nr: 120208 EAN: 4024941928724 Anbausteckdose QUICK-CONNECT geneigt 16A 3p (2P+PE) Versorgung nach einem Trenntrafo (> 50V~ Versorgung nach einem Trenntrafo) 12h IP44 Frequenz: 50/60Hz Technische Kennfarbe: grau RAL 7035 Kontaktträger/Kontakte: Der Kontaktträger ist aus Polyamid, Die Kontakte sind Messing blank Maximaler Leiterquerschnitt: 4,0 qmm Gehäusematerial: Polyamid Anschlusstechnik: schraublose Federklemmtechnik als Käfigzugfederklemme mit Kontex-Kontakt Kabeleinführung: sonstige Gerätefarbe: Klappdeckel grau RAL 7035, Gehäuse grau RAL 7035 Gerätehöhe: 77 mm, Gerätebreite: 62 mm, Gerätetiefe: 89 mm Flanschmaß vertikal: 74 mm, Flanschmaß horizontal: 62 mm Bohrlochabstand vertikal: 60 mm, Bohrlochabstand horizontal: 52 mm Phasenwender: FALSE Militärausführung: FALSE Sonstige technische Eigenschaften: Die Neigung beträgt 20° | C62 | C62 | 1,0 | 1,0 | 1,0 | 1,0 | 0,0004 | 0,12 | 0,077 | 0,062 | 0,089 |  | DE |  | 85366990 |  | false | 2023-09-05 | 12 |  | 12 |  |  |  | 20 | physical | 99 | false | true | true
120256 |  | Anbaudose TE-QC 32A 5p >50V grau 1h I | 120256 |  | 4024941938785 |  |  | Bals Elektrotechnik GmbH & Co. KG | BALS |  | Anbausteckdose QUICK-CONNECT TE geneigt 32A 5p >50V grau 1h IP44 | CEE-Anbausteckdose32A5p>50V grau1hIP44 | Anbausteckdose QUICK-CONNECT TE geneigt 32A 5p (3P+N+PE) >50V grau (> 50V - Alle nicht durch andere Anordnungen abgedeckten Nennspannungen und/oder Frequenzen. Diese Uhrzeitstellung kann zusätzlich in speziellen Anwendungen, bei denen eine Unterscheidung zu standardisierten Positionen benötigt wird, genutzt werden.) 1h IP44 Technische Kennfarbe: grau RAL 7035 Kontaktträger/Kontakte: Der Kontaktträger ist aus hochwärmebeständigem Material, Die Kontakte sind Messing vernickelt Maximaler Leiterquerschnitt: 10,0 qmm Gehäusematerial: Polyamid Anschlusstechnik: schraublose Federklemmtechnik als Käfigzugfederklemme mit Kontex-Kontakt Kabeleinführung: sonstige Gerätefarbe: Klappdeckel grau RAL 7035, Gehäuse grau RAL 7035 Gerätehöhe: 102 mm, Gerätebreite: 85 mm, Gerätetiefe: 119 mm Flanschmaß vertikal: 85 mm, Flanschmaß horizontal: 85 mm Bohrlochabstand vertikal: 70 mm, Bohrlochabstand horizontal: 70 mm Sonstige technische Eigenschaften: Die Neigung beträgt 20° | 120256/CEE-Anbausteckdose 32A>50V grau1h5pIP44 | BALS-Art.-Nr: 120256 EAN: 4024941938785 Anbausteckdose QUICK-CONNECT TE geneigt 32A 5p (3P+N+PE) >50V grau (> 50V - Alle nicht durch andere Anordnungen abgedeckten Nennspannungen und/oder Frequenzen. Diese Uhrzeitstellung kann zusätzlich in speziellen Anwendungen, bei denen eine Unterscheidung zu standardisierten Positionen benötigt wird, genutzt werden.) 1h IP44 Technische Kennfarbe: grau RAL 7035 Kontaktträger/Kontakte: Der Kontaktträger ist aus hochwärmebeständigem Material, Die Kontakte sind Messing vernickelt Maximaler Leiterquerschnitt: 10,0 qmm Gehäusematerial: Polyamid Anschlusstechnik: schraublose Federklemmtechnik als Käfigzugfederklemme mit Kontex-Kontakt Kabeleinführung: sonstige Gerätefarbe: Klappdeckel grau RAL 7035, Gehäuse grau RAL 7035 Gerätehöhe: 102 mm, Gerätebreite: 85 mm, Gerätetiefe: 119 mm Flanschmaß vertikal: 85 mm, Flanschmaß horizontal: 85 mm Bohrlochabstand vertikal: 70 mm, Bohrlochabstand horizontal: 70 mm Phasenwender: FALSE Militärausführung: FALSE Sonstige technische Eigenschaften: Die Neigung beträgt 20° | C62 | C62 | 1,0 | 1,0 | 1,0 | 1,0 | 0,001 | 0,265 | 0,102 | 0,085 | 0,119 |  | DE |  | 85366990 |  | false | 2023-09-05 | 12 |  | 12 |  |  |  | 20 | physical | 99 | false | true | true
120274 |  | Anbaudose TE-QC 63A 5p 400V 6h IP67 | 120274 |  | 4024941146845 |  |  | Bals Elektrotechnik GmbH & Co. KG | BALS |  | Anbausteckdose QUICK-CONNECT TE geneigt 63A 5p 400V 6h IP67 | Anbaudose TE-QC 63A 5p 400V 6h IP67 | Anbausteckdose QUICK-CONNECT TE geneigt 63A 5p (3P+N+PE) 400V (200/346 - 240/415V~) 6h IP67 Frequenz: 50/60Hz Technische Kennfarbe: rot RAL 3000 Kontaktträger/Kontakte: Der Kontaktträger ist aus hochwärmebeständigem Material, Die Kontakte sind Messing vernickelt Maximaler Leiterquerschnitt: 25,0 qmm Gehäusematerial: Polyamid Anschlusstechnik: schraublose Federklemmtechnik mit Rahmenklemmen und Kontex-Kontakt Kabeleinführung: sonstige Gerätefarbe: Klappdeckel rot RAL 3000, Gehäuse grau RAL 7035, Bajonettring grau RAL 7035 Gerätehöhe: 120 mm, Gerätebreite: 111 mm, Gerätetiefe: 168 mm Flanschmaß vertikal: 100 mm, Flanschmaß horizontal: 92 mm Bohrlochabstand vertikal: 85 mm, Bohrlochabstand horizontal: 77 mm Sonstige technische Eigenschaften: Die Neigung beträgt 15° | 120274/CEE-Anbausteckdose 63A400V6h5pIP67 | BALS-Art.-Nr: 120274 EAN: 4024941146845 Anbausteckdose QUICK-CONNECT TE geneigt 63A 5p (3P+N+PE) 400V (200/346 - 240/415V~) 6h IP67 Frequenz: 50/60Hz Technische Kennfarbe: rot RAL 3000 Kontaktträger/Kontakte: Der Kontaktträger ist aus hochwärmebeständigem Material, Die Kontakte sind Messing vernickelt Maximaler Leiterquerschnitt: 25,0 qmm Gehäusematerial: Polyamid Anschlusstechnik: schraublose Federklemmtechnik mit Rahmenklemmen und Kontex-Kontakt Kabeleinführung: sonstige Gerätefarbe: Klappdeckel rot RAL 3000, Gehäuse grau RAL 7035, Bajonettring grau RAL 7035 Gerätehöhe: 120 mm, Gerätebreite: 111 mm, Gerätetiefe: 168 mm Flanschmaß vertikal: 100 mm, Flanschmaß horizontal: 92 mm Bohrlochabstand vertikal: 85 mm, Bohrlochabstand horizontal: 77 mm Phasenwender: FALSE Militärausführung: FALSE Sonstige technische Eigenschaften: Die Neigung beträgt 15° | C62 | C62 | 1,0 | 1,0 | 1,0 | 1,0 | 0,0022 | 0,645 | 0,12 | 0,111 | 0,168 |  | DE |  | 85366990 |  | true | 2023-09-05 | 12 |  | 12 |  |  |  | 20 | physical | 99 | false | true | true | 4eefcee9-d026-4f60-8d78-e56386e510ea
120275 |  | Anbaudose TE-QC 16A 5p 690V 5h IP44 | 120275 |  | 4024941947862 |  |  | Bals Elektrotechnik GmbH & Co. KG | BALS |  | Anbausteckdose QUICK-CONNECT TE geneigt 16A 5p 690V 5h IP44 | Anbaudose TE-QC 16A 5p 690V 5h IP44 | Anbausteckdose QUICK-CONNECT TE geneigt 16A 5p (3P+N+PE) 690V (347/600 - 400/690V~) 5h IP44 Frequenz: 50/60Hz Technische Kennfarbe: schwarz RAL 9005 Kontaktträger/Kontakte: Der Kontaktträger ist aus hochwärmebeständigem Material, Die Kontakte sind Messing vernickelt Maximaler Leiterquerschnitt: 4,0 qmm Gehäusematerial: Polyamid Anschlusstechnik: schraublose Federklemmtechnik als Käfigzugfederklemme mit Kontex-Kontakt Kabeleinführung: sonstige Gerätefarbe: Klappdeckel schwarz RAL 9005, Gehäuse grau RAL 7035 Gerätehöhe: 89 mm, Gerätebreite: 85 mm, Gerätetiefe: 103 mm Flanschmaß vertikal: 85 mm, Flanschmaß horizontal: 85 mm Bohrlochabstand vertikal: 70 mm, Bohrlochabstand horizontal: 70 mm Sonstige technische Eigenschaften: Die Neigung beträgt 20° | 120275/CEE-Anbausteckdose 16A690V5h5pIP44 | BALS-Art.-Nr: 120275 EAN: 4024941947862 Anbausteckdose QUICK-CONNECT TE geneigt 16A 5p (3P+N+PE) 690V (347/600 - 400/690V~) 5h IP44 Frequenz: 50/60Hz Technische Kennfarbe: schwarz RAL 9005 Kontaktträger/Kontakte: Der Kontaktträger ist aus hochwärmebeständigem Material, Die Kontakte sind Messing vernickelt Maximaler Leiterquerschnitt: 4,0 qmm Gehäusematerial: Polyamid Anschlusstechnik: schraublose Federklemmtechnik als Käfigzugfederklemme mit Kontex-Kontakt Kabeleinführung: sonstige Gerätefarbe: Klappdeckel schwarz RAL 9005, Gehäuse grau RAL 7035 Gerätehöhe: 89 mm, Gerätebreite: 85 mm, Gerätetiefe: 103 mm Flanschmaß vertikal: 85 mm, Flanschmaß horizontal: 85 mm Bohrlochabstand vertikal: 70 mm, Bohrlochabstand horizontal: 70 mm Phasenwender: FALSE Militärausführung: FALSE Sonstige technische Eigenschaften: Die Neigung beträgt 20° | C62 | C62 | 1,0 | 1,0 | 1,0 | 1,0 | 0,0008 | 0,159 | 0,089 | 0,085 | 0,103 |  | DE |  | 85366990 |  | false | 2023-09-05 | 12 |  | 12 |  |  |  | 20 | physical | 99 | false | true | true
120277 |  | Anbaudose TE-QC 32A 5p 690V 5h IP44 | 120277 |  | 4024941947879 |  |  | Bals Elektrotechnik GmbH & Co. KG | BALS |  | Anbausteckdose QUICK-CONNECT TE geneigt 32A 5p 690V 5h IP44 | Anbaudose TE-QC 32A 5p 690V 5h IP44 | Anbausteckdose QUICK-CONNECT TE geneigt 32A 5p (3P+N+PE) 690V (347/600 - 400/690V~) 5h IP44 Frequenz: 50/60Hz Technische Kennfarbe: schwarz RAL 9005 Kontaktträger/Kontakte: Der Kontaktträger ist aus hochwärmebeständigem Material, Die Kontakte sind Messing vernickelt Maximaler Leiterquerschnitt: 10,0 qmm Gehäusematerial: Polyamid Anschlusstechnik: schraublose Federklemmtechnik als Käfigzugfederklemme mit Kontex-Kontakt Kabeleinführung: sonstige Gerätefarbe: Klappdeckel schwarz RAL 9005, Gehäuse grau RAL 7035 Gerätehöhe: 102 mm, Gerätebreite: 85 mm, Gerätetiefe: 119 mm Flanschmaß vertikal: 85 mm, Flanschmaß horizontal: 85 mm Bohrlochabstand vertikal: 70 mm, Bohrlochabstand horizontal: 70 mm Sonstige technische Eigenschaften: Die Neigung beträgt 20° | 120277/CEE-Anbausteckdose 32A690V5h5pIP44 | BALS-Art.-Nr: 120277 EAN: 4024941947879 Anbausteckdose QUICK-CONNECT TE geneigt 32A 5p (3P+N+PE) 690V (347/600 - 400/690V~) 5h IP44 Frequenz: 50/60Hz Technische Kennfarbe: schwarz RAL 9005 Kontaktträger/Kontakte: Der Kontaktträger ist aus hochwärmebeständigem Material, Die Kontakte sind Messing vernickelt Maximaler Leiterquerschnitt: 10,0 qmm Gehäusematerial: Polyamid Anschlusstechnik: schraublose Federklemmtechnik als Käfigzugfederklemme mit Kontex-Kontakt Kabeleinführung: sonstige Gerätefarbe: Klappdeckel schwarz RAL 9005, Gehäuse grau RAL 7035 Gerätehöhe: 102 mm, Gerätebreite: 85 mm, Gerätetiefe: 119 mm Flanschmaß vertikal: 85 mm, Flanschmaß horizontal: 85 mm Bohrlochabstand vertikal: 70 mm, Bohrlochabstand horizontal: 70 mm Phasenwender: FALSE Militärausführung: FALSE Sonstige technische Eigenschaften: Die Neigung beträgt 20° | C62 | C62 | 1,0 | 1,0 | 1,0 | 1,0 | 0,001 | 0,216 | 0,102 | 0,085 | 0,119 |  | DE |  | 85366990 |  | false | 2023-09-05 | 12 |  | 12 |  |  |  | 20 | physical | 99 | false | true | true
120280 |  | Anbaudose TE 63A 5p >50V grau 1h IP67 | 120280 |  | 4024941966627 |  |  | Bals Elektrotechnik GmbH & Co. KG | BALS |  | Anbausteckdose TE geneigt 63A 5p >50V grau 1h IP67/69 | 63 5 >50 AC 1H TE-A-DO IP67 NG 114X114 | Anbausteckdose TE geneigt 63A 5p (3P+N+PE) >50V grau (> 50V - Alle nicht durch andere Anordnungen abgedeckten Nennspannungen und/oder Frequenzen. Diese Uhrzeitstellung kann zusätzlich in speziellen Anwendungen, bei denen eine Unterscheidung zu standardisierten Positionen benötigt wird, genutzt werden.) 1h IP67/69 Technische Kennfarbe: grau RAL 7035 Kontaktträger/Kontakte: Die Kontakte sind Messing vernickelt, Der Kontaktträger ist aus hochwärmebeständigem Material Maximaler Leiterquerschnitt: 25,0 qmm Gehäusematerial: Polyamid Anschlusstechnik: Schraubklemmen als Rahmenklemmen mit Kontex-Kontakt Kabeleinführung: sonstige Gerätefarbe: Klappdeckel grau RAL 7035, Bajonettring grau RAL 7035, Gehäuse grau RAL 7035 Gerätehöhe: 125 mm, Gerätebreite: 114 mm, Gerätetiefe: 147 mm Flanschmaß vertikal: 114 mm, Flanschmaß horizontal: 114 mm Bohrlochabstand vertikal: 90 mm, Bohrlochabstand horizontal: 90 mm Sonstige technische Eigenschaften: Die Neigung beträgt 15° | 120280/CEE-Anbausteckdose 63A>50V grau1h5pIP67/69 | BALS-Art.-Nr: 120280 EAN: 4024941966627 Anbausteckdose TE geneigt 63A 5p (3P+N+PE) >50V grau (> 50V - Alle nicht durch andere Anordnungen abgedeckten Nennspannungen und/oder Frequenzen. Diese Uhrzeitstellung kann zusätzlich in speziellen Anwendungen, bei denen eine Unterscheidung zu standardisierten Positionen benötigt wird, genutzt werden.) 1h IP67/69 Technische Kennfarbe: grau RAL 7035 Kontaktträger/Kontakte: Die Kontakte sind Messing vernickelt, Der Kontaktträger ist aus hochwärmebeständigem Material Maximaler Leiterquerschnitt: 25,0 qmm Gehäusematerial: Polyamid Anschlusstechnik: Schraubklemmen als Rahmenklemmen mit Kontex-Kontakt Kabeleinführung: sonstige Gerätefarbe: Klappdeckel grau RAL 7035, Bajonettring grau RAL 7035, Gehäuse grau RAL 7035 Gerätehöhe: 125 mm, Gerätebreite: 114 mm, Gerätetiefe: 147 mm Flanschmaß vertikal: 114 mm, Flanschmaß horizontal: 114 mm Bohrlochabstand vertikal: 90 mm, Bohrlochabstand horizontal: 90 mm Phasenwender: FALSE Militärausführung: FALSE Sonstige technische Eigenschaften: Die Neigung beträgt 15° | C62 | C62 | 1,0 | 1,0 | 1,0 | 1,0 | 0,0021 | 0,665 | 0,125 | 0,114 | 0,147 |  | DE |  | 85366990 |  | true | 2023-09-05 | 12 |  | 12 |  |  |  | 20 | physical | 99 | false | true | true | 4eefcee9-d026-4f60-8d78-e56386e510ea
120282 |  | Anbaudose TE-QC 16A 5p >50V grau 1h I | 120282 |  | 4024941938792 |  |  | Bals Elektrotechnik GmbH & Co. KG | BALS |  | Anbausteckdose QUICK-CONNECT TE geneigt 16A 5p >50V grau 1h IP44 | CEE-Anbausteckdose16A5p>50V grau1hIP44 | Anbausteckdose QUICK-CONNECT TE geneigt 16A 5p (3P+N+PE) >50V grau (> 50V - Alle nicht durch andere Anordnungen abgedeckten Nennspannungen und/oder Frequenzen. Diese Uhrzeitstellung kann zusätzlich in speziellen Anwendungen, bei denen eine Unterscheidung zu standardisierten Positionen benötigt wird, genutzt werden.) 1h IP44 Technische Kennfarbe: grau RAL 7035 Kontaktträger/Kontakte: Der Kontaktträger ist aus hochwärmebeständigem Material, Die Kontakte sind Messing vernickelt Maximaler Leiterquerschnitt: 4,0 qmm Gehäusematerial: Polyamid Anschlusstechnik: schraublose Federklemmtechnik als Käfigzugfederklemme mit Kontex-Kontakt Kabeleinführung: sonstige Gerätefarbe: Klappdeckel grau RAL 7035, Gehäuse grau RAL 7035 Gerätehöhe: 89 mm, Gerätebreite: 85 mm, Gerätetiefe: 103 mm Flanschmaß vertikal: 85 mm, Flanschmaß horizontal: 85 mm Bohrlochabstand vertikal: 70 mm, Bohrlochabstand horizontal: 70 mm Sonstige technische Eigenschaften: Die Neigung beträgt 20° | 120282/CEE-Anbausteckdose 16A>50V grau1h5pIP44 | BALS-Art.-Nr: 120282 EAN: 4024941938792 Anbausteckdose QUICK-CONNECT TE geneigt 16A 5p (3P+N+PE) >50V grau (> 50V - Alle nicht durch andere Anordnungen abgedeckten Nennspannungen und/oder Frequenzen. Diese Uhrzeitstellung kann zusätzlich in speziellen Anwendungen, bei denen eine Unterscheidung zu standardisierten Positionen benötigt wird, genutzt werden.) 1h IP44 Technische Kennfarbe: grau RAL 7035 Kontaktträger/Kontakte: Der Kontaktträger ist aus hochwärmebeständigem Material, Die Kontakte sind Messing vernickelt Maximaler Leiterquerschnitt: 4,0 qmm Gehäusematerial: Polyamid Anschlusstechnik: schraublose Federklemmtechnik als Käfigzugfederklemme mit Kontex-Kontakt Kabeleinführung: sonstige Gerätefarbe: Klappdeckel grau RAL 7035, Gehäuse grau RAL 7035 Gerätehöhe: 89 mm, Gerätebreite: 85 mm, Gerätetiefe: 103 mm Flanschmaß vertikal: 85 mm, Flanschmaß horizontal: 85 mm Bohrlochabstand vertikal: 70 mm, Bohrlochabstand horizontal: 70 mm Phasenwender: FALSE Militärausführung: FALSE Sonstige technische Eigenschaften: Die Neigung beträgt 20° | C62 | C62 | 1,0 | 1,0 | 1,0 | 1,0 | 0,0008 | 0,157 | 0,089 | 0,085 | 0,103 |  | DE |  | 85366990 |  | false | 2023-09-05 | 12 |  | 12 |  |  |  | 20 | physical | 99 | false | true | true
120306 |  | Anbaudose TE-QC 63A 5p 400V 6h IP44 | 120306 |  | 4024941146821 |  | true | Bals Elektrotechnik GmbH & Co. KG | BALS |  | Anbausteckdose QUICK-CONNECT TE geneigt 63A 5p 400V 6h IP44 | Anbaudose TE-QC 63A 5p 400V 6h IP44 | Anbausteckdose QUICK-CONNECT TE geneigt 63A 5p (3P+N+PE) 400V (200/346 - 240/415V~) 6h IP44 Frequenz: 50/60Hz Technische Kennfarbe: rot RAL 3000 Kontaktträger/Kontakte: Der Kontaktträger ist aus hochwärmebeständigem Material, Die Kontakte sind Messing vernickelt Maximaler Leiterquerschnitt: 25,0 qmm Gehäusematerial: Polyamid Anschlusstechnik: schraublose Federklemmtechnik mit Rahmenklemmen und Kontex-Kontakt Kabeleinführung: sonstige Gerätefarbe: Klappdeckel rot RAL 3000, Gehäuse grau RAL 7035 Gerätehöhe: 119 mm, Gerätebreite: 114 mm, Gerätetiefe: 159 mm Flanschmaß vertikal: 114 mm, Flanschmaß horizontal: 114 mm Bohrlochabstand vertikal: 90 mm, Bohrlochabstand horizontal: 90 mm Sonstige technische Eigenschaften: Die Neigung beträgt 15° | 120306/CEE-Anbausteckdose 63A400V6h5pIP44 | BALS-Art.-Nr: 120306 EAN: 4024941146821 Anbausteckdose QUICK-CONNECT TE geneigt 63A 5p (3P+N+PE) 400V (200/346 - 240/415V~) 6h IP44 Frequenz: 50/60Hz Technische Kennfarbe: rot RAL 3000 Kontaktträger/Kontakte: Der Kontaktträger ist aus hochwärmebeständigem Material, Die Kontakte sind Messing vernickelt Maximaler Leiterquerschnitt: 25,0 qmm Gehäusematerial: Polyamid Anschlusstechnik: schraublose Federklemmtechnik mit Rahmenklemmen und Kontex-Kontakt Kabeleinführung: sonstige Gerätefarbe: Klappdeckel rot RAL 3000, Gehäuse grau RAL 7035 Gerätehöhe: 119 mm, Gerätebreite: 114 mm, Gerätetiefe: 159 mm Flanschmaß vertikal: 114 mm, Flanschmaß horizontal: 114 mm Bohrlochabstand vertikal: 90 mm, Bohrlochabstand horizontal: 90 mm Phasenwender: FALSE Militärausführung: FALSE Sonstige technische Eigenschaften: Die Neigung beträgt 15° | C62 | C62 | 1,0 | 1,0 | 1,0 | 1,0 | 0,0022 | 0,62 | 0,119 | 0,114 | 0,159 |  | DE |  | 85366990 |  | true | 2023-09-05 | 12 |  | 12 |  |  |  | 5 | physical | 99 | false | true | true | 4eefcee9-d026-4f60-8d78-e56386e510ea
120307 |  | Anbaudose TE-QC 63A 5p 400V 6h IP67 | 120307 |  | 4024941146852 |  |  | Bals Elektrotechnik GmbH & Co. KG | BALS |  | Anbausteckdose QUICK-CONNECT TE geneigt 63A 5p 400V 6h IP67 | Anbaudose TE-QC 63A 5p 400V 6h IP67 | Anbausteckdose QUICK-CONNECT TE geneigt 63A 5p (3P+N+PE) 400V (200/346 - 240/415V~) 6h IP67 Frequenz: 50/60Hz Technische Kennfarbe: rot RAL 3000 Kontaktträger/Kontakte: Der Kontaktträger ist aus hochwärmebeständigem Material, Die Kontakte sind Messing vernickelt Maximaler Leiterquerschnitt: 25,0 qmm Gehäusematerial: Polyamid Anschlusstechnik: schraublose Federklemmtechnik mit Rahmenklemmen und Kontex-Kontakt Kabeleinführung: sonstige Gerätefarbe: Klappdeckel rot RAL 3000, Bajonettring grau RAL 7035, Gehäuse grau RAL 7035 Gerätehöhe: 114 mm, Gerätebreite: 114 mm, Gerätetiefe: 158 mm Flanschmaß vertikal: 114 mm, Flanschmaß horizontal: 114 mm Bohrlochabstand vertikal: 90 mm, Bohrlochabstand horizontal: 90 mm Sonstige technische Eigenschaften: Die Neigung beträgt 15° | 120307/CEE-Anbausteckdose 63A400V6h5pIP67 | BALS-Art.-Nr: 120307 EAN: 4024941146852 Anbausteckdose QUICK-CONNECT TE geneigt 63A 5p (3P+N+PE) 400V (200/346 - 240/415V~) 6h IP67 Frequenz: 50/60Hz Technische Kennfarbe: rot RAL 3000 Kontaktträger/Kontakte: Der Kontaktträger ist aus hochwärmebeständigem Material, Die Kontakte sind Messing vernickelt Maximaler Leiterquerschnitt: 25,0 qmm Gehäusematerial: Polyamid Anschlusstechnik: schraublose Federklemmtechnik mit Rahmenklemmen und Kontex-Kontakt Kabeleinführung: sonstige Gerätefarbe: Klappdeckel rot RAL 3000, Bajonettring grau RAL 7035, Gehäuse grau RAL 7035 Gerätehöhe: 114 mm, Gerätebreite: 114 mm, Gerätetiefe: 158 mm Flanschmaß vertikal: 114 mm, Flanschmaß horizontal: 114 mm Bohrlochabstand vertikal: 90 mm, Bohrlochabstand horizontal: 90 mm Phasenwender: FALSE Militärausführung: FALSE Sonstige technische Eigenschaften: Die Neigung beträgt 15° | C62 | C62 | 1,0 | 1,0 | 1,0 | 1,0 | 0,0021 | 0,68 | 0,114 | 0,114 | 0,158 |  | DE |  | 85366990 |  | true | 2023-09-05 | 12 |  | 12 |  |  |  | 10 | physical | 99 | false | true | true | 4eefcee9-d026-4f60-8d78-e56386e510ea
120320 |  | Anbaudose TE-QC 63A 4p 400V 6h IP67 | 120320 |  | 4024941197144 |  |  | Bals Elektrotechnik GmbH & Co. KG | BALS |  | Anbausteckdose QUICK-CONNECT TE geneigt 63A 4p 400V 6h IP67 | Anbausteckdose63A4p380 - 415V~6hIP67 | Anbausteckdose QUICK-CONNECT TE geneigt 63A 4p (3P+PE) 400V (380 - 415V~) 6h IP67 Frequenz: 50/60Hz Technische Kennfarbe: rot RAL 3000 Kontaktträger/Kontakte: Der Kontaktträger ist aus hochwärmebeständigem Material, Die Kontakte sind Messing vernickelt Maximaler Leiterquerschnitt: 25,0 qmm Gehäusematerial: Polyamid Anschlusstechnik: schraublose Federklemmtechnik mit Rahmenklemmen und Kontex-Kontakt Kabeleinführung: sonstige Gerätefarbe: Klappdeckel rot RAL 3000, Gehäuse grau RAL 7035, Bajonettring grau RAL 7035 Gerätehöhe: 120 mm, Gerätebreite: 111 mm, Gerätetiefe: 168 mm Flanschmaß vertikal: 100 mm, Flanschmaß horizontal: 92 mm Bohrlochabstand vertikal: 85 mm, Bohrlochabstand horizontal: 77 mm Sonstige technische Eigenschaften: Die Neigung beträgt 15° | 120320/CEE-Anbausteckdose 63A400V6h4pIP67 | BALS-Art.-Nr: 120320 EAN: 4024941197144 Anbausteckdose QUICK-CONNECT TE geneigt 63A 4p (3P+PE) 400V (380 - 415V~) 6h IP67 Frequenz: 50/60Hz Technische Kennfarbe: rot RAL 3000 Kontaktträger/Kontakte: Der Kontaktträger ist aus hochwärmebeständigem Material, Die Kontakte sind Messing vernickelt Maximaler Leiterquerschnitt: 25,0 qmm Gehäusematerial: Polyamid Anschlusstechnik: schraublose Federklemmtechnik mit Rahmenklemmen und Kontex-Kontakt Kabeleinführung: sonstige Gerätefarbe: Klappdeckel rot RAL 3000, Gehäuse grau RAL 7035, Bajonettring grau RAL 7035 Gerätehöhe: 120 mm, Gerätebreite: 111 mm, Gerätetiefe: 168 mm Flanschmaß vertikal: 100 mm, Flanschmaß horizontal: 92 mm Bohrlochabstand vertikal: 85 mm, Bohrlochabstand horizontal: 77 mm Phasenwender: FALSE Militärausführung: FALSE Sonstige technische Eigenschaften: Die Neigung beträgt 15° | C62 | C62 | 1,0 | 1,0 | 1,0 | 1,0 | 0,0022 | 0,63 | 0,12 | 0,111 | 0,168 |  | DE |  | 85366990 |  | true | 2023-09-05 | 12 |  | 12 |  |  |  | 20 | physical | 99 | false | true | true | 4eefcee9-d026-4f60-8d78-e56386e510ea
120321 |  | Anbaudose TE-QC 63A 4p 400V 6h IP44 | 120321 |  | 4024941201216 |  |  | Bals Elektrotechnik GmbH & Co. KG | BALS |  | Anbausteckdose QUICK-CONNECT TE geneigt 63A 4p 400V 6h IP44 | Anbausteckdose63A4p380 - 415V~6hIP44 | Anbausteckdose QUICK-CONNECT TE geneigt 63A 4p (3P+PE) 400V (380 - 415V~) 6h IP44 Frequenz: 50/60Hz Technische Kennfarbe: rot RAL 3000 Kontaktträger/Kontakte: Der Kontaktträger ist aus hochwärmebeständigem Material, Die Kontakte sind Messing vernickelt Maximaler Leiterquerschnitt: 25,0 qmm Gehäusematerial: Polyamid Anschlusstechnik: schraublose Federklemmtechnik mit Rahmenklemmen und Kontex-Kontakt Kabeleinführung: sonstige Gerätefarbe: Klappdeckel rot RAL 3000, Gehäuse grau RAL 7035 Gerätehöhe: 119 mm, Gerätebreite: 114 mm, Gerätetiefe: 159 mm Flanschmaß vertikal: 114 mm, Flanschmaß horizontal: 114 mm Bohrlochabstand vertikal: 90 mm, Bohrlochabstand horizontal: 90 mm Sonstige technische Eigenschaften: Die Neigung beträgt 15° | 120321/CEE-Anbausteckdose 63A400V6h4pIP44 | BALS-Art.-Nr: 120321 EAN: 4024941201216 Anbausteckdose QUICK-CONNECT TE geneigt 63A 4p (3P+PE) 400V (380 - 415V~) 6h IP44 Frequenz: 50/60Hz Technische Kennfarbe: rot RAL 3000 Kontaktträger/Kontakte: Der Kontaktträger ist aus hochwärmebeständigem Material, Die Kontakte sind Messing vernickelt Maximaler Leiterquerschnitt: 25,0 qmm Gehäusematerial: Polyamid Anschlusstechnik: schraublose Federklemmtechnik mit Rahmenklemmen und Kontex-Kontakt Kabeleinführung: sonstige Gerätefarbe: Klappdeckel rot RAL 3000, Gehäuse grau RAL 7035 Gerätehöhe: 119 mm, Gerätebreite: 114 mm, Gerätetiefe: 159 mm Flanschmaß vertikal: 114 mm, Flanschmaß horizontal: 114 mm Bohrlochabstand vertikal: 90 mm, Bohrlochabstand horizontal: 90 mm Phasenwender: FALSE Militärausführung: FALSE Sonstige technische Eigenschaften: Die Neigung beträgt 15° | C62 | C62 | 1,0 | 1,0 | 1,0 | 1,0 | 0,0022 | 0,57 | 0,119 | 0,114 | 0,159 |  | DE |  | 85366990 |  | true | 2023-09-05 | 12 |  | 12 |  |  |  | 20 | physical | 99 | false | true | true | 4eefcee9-d026-4f60-8d78-e56386e510ea
120322 |  | Anbaudose TE-QC 63A 4p 400V 6h IP67 | 120322 |  | 4024941197151 |  |  | Bals Elektrotechnik GmbH & Co. KG | BALS |  | Anbausteckdose QUICK-CONNECT TE geneigt 63A 4p 400V 6h IP67 | Anbausteckdose63A4p380 - 415V~6hIP67 | Anbausteckdose QUICK-CONNECT TE geneigt 63A 4p (3P+PE) 400V (380 - 415V~) 6h IP67 Frequenz: 50/60Hz Technische Kennfarbe: rot RAL 3000 Kontaktträger/Kontakte: Der Kontaktträger ist aus hochwärmebeständigem Material, Die Kontakte sind Messing vernickelt Maximaler Leiterquerschnitt: 25,0 qmm Gehäusematerial: Polyamid Anschlusstechnik: schraublose Federklemmtechnik mit Rahmenklemmen und Kontex-Kontakt Kabeleinführung: sonstige Gerätefarbe: Klappdeckel rot RAL 3000, Bajonettring grau RAL 7035, Gehäuse grau RAL 7035 Gerätehöhe: 114 mm, Gerätebreite: 114 mm, Gerätetiefe: 158 mm Flanschmaß vertikal: 114 mm, Flanschmaß horizontal: 114 mm Bohrlochabstand vertikal: 90 mm, Bohrlochabstand horizontal: 90 mm Sonstige technische Eigenschaften: Die Neigung beträgt 15° | 120322/CEE-Anbausteckdose 63A400V6h4pIP67 | BALS-Art.-Nr: 120322 EAN: 4024941197151 Anbausteckdose QUICK-CONNECT TE geneigt 63A 4p (3P+PE) 400V (380 - 415V~) 6h IP67 Frequenz: 50/60Hz Technische Kennfarbe: rot RAL 3000 Kontaktträger/Kontakte: Der Kontaktträger ist aus hochwärmebeständigem Material, Die Kontakte sind Messing vernickelt Maximaler Leiterquerschnitt: 25,0 qmm Gehäusematerial: Polyamid Anschlusstechnik: schraublose Federklemmtechnik mit Rahmenklemmen und Kontex-Kontakt Kabeleinführung: sonstige Gerätefarbe: Klappdeckel rot RAL 3000, Bajonettring grau RAL 7035, Gehäuse grau RAL 7035 Gerätehöhe: 114 mm, Gerätebreite: 114 mm, Gerätetiefe: 158 mm Flanschmaß vertikal: 114 mm, Flanschmaß horizontal: 114 mm Bohrlochabstand vertikal: 90 mm, Bohrlochabstand horizontal: 90 mm Phasenwender: FALSE Militärausführung: FALSE Sonstige technische Eigenschaften: Die Neigung beträgt 15° | C62 | C62 | 1,0 | 1,0 | 1,0 | 1,0 | 0,0021 | 0,625 | 0,114 | 0,114 | 0,158 |  | DE |  | 85366990 |  | true | 2023-09-05 | 12 |  | 12 |  |  |  | 20 | physical | 99 | false | true | true | 4eefcee9-d026-4f60-8d78-e56386e510ea
120336 |  | Anbaudose TE-QC 32A 4p 690V 5h IP44 | 120336 |  | 4024941149051 |  |  | Bals Elektrotechnik GmbH & Co. KG | BALS |  | Anbausteckdose QUICK-CONNECT TE geneigt 32A 4p 690V 5h IP44 | Anbausteckdose32A4p600 - 690V~5hIP44 | Anbausteckdose QUICK-CONNECT TE geneigt 32A 4p (3P+PE) 690V (600 - 690V~) 5h IP44 Frequenz: 50/60Hz Technische Kennfarbe: schwarz RAL 9005 Kontaktträger/Kontakte: Der Kontaktträger ist aus hochwärmebeständigem Material, Die Kontakte sind Messing vernickelt Maximaler Leiterquerschnitt: 10,0 qmm Gehäusematerial: Polyamid Anschlusstechnik: schraublose Federklemmtechnik als Käfigzugfederklemme mit Kontex-Kontakt Kabeleinführung: sonstige Gerätefarbe: Klappdeckel schwarz RAL 9005, Gehäuse grau RAL 7035 Gerätehöhe: 94 mm, Gerätebreite: 85 mm, Gerätetiefe: 117 mm Flanschmaß vertikal: 85 mm, Flanschmaß horizontal: 85 mm Bohrlochabstand vertikal: 70 mm, Bohrlochabstand horizontal: 70 mm Sonstige technische Eigenschaften: Die Neigung beträgt 20° | 120336/CEE-Anbausteckdose 32A690V5h4pIP44 | BALS-Art.-Nr: 120336 EAN: 4024941149051 Anbausteckdose QUICK-CONNECT TE geneigt 32A 4p (3P+PE) 690V (600 - 690V~) 5h IP44 Frequenz: 50/60Hz Technische Kennfarbe: schwarz RAL 9005 Kontaktträger/Kontakte: Der Kontaktträger ist aus hochwärmebeständigem Material, Die Kontakte sind Messing vernickelt Maximaler Leiterquerschnitt: 10,0 qmm Gehäusematerial: Polyamid Anschlusstechnik: schraublose Federklemmtechnik als Käfigzugfederklemme mit Kontex-Kontakt Kabeleinführung: sonstige Gerätefarbe: Klappdeckel schwarz RAL 9005, Gehäuse grau RAL 7035 Gerätehöhe: 94 mm, Gerätebreite: 85 mm, Gerätetiefe: 117 mm Flanschmaß vertikal: 85 mm, Flanschmaß horizontal: 85 mm Bohrlochabstand vertikal: 70 mm, Bohrlochabstand horizontal: 70 mm Phasenwender: FALSE Militärausführung: FALSE Sonstige technische Eigenschaften: Die Neigung beträgt 20° | C62 | C62 | 1,0 | 1,0 | 1,0 | 1,0 | 0,0009 | 0,2 | 0,094 | 0,085 | 0,117 |  | DE |  | 85366990 |  | false | 2023-09-05 | 12 |  | 12 |  |  |  | 20 | physical | 99 | false | true | true
120368 |  | Anbaudose TE-QC 16A 4p 690V 5h IP44 | 120368 |  | 4024941947886 |  |  | Bals Elektrotechnik GmbH & Co. KG | BALS |  | Anbausteckdose QUICK-CONNECT TE geneigt 16A 4p 690V 5h IP44 | Anbausteckdose16A4p600 - 690V~5hIP44 | Anbausteckdose QUICK-CONNECT TE geneigt 16A 4p (3P+PE) 690V (600 - 690V~) 5h IP44 Frequenz: 50/60Hz Technische Kennfarbe: schwarz RAL 9005 Kontaktträger/Kontakte: Der Kontaktträger ist aus hochwärmebeständigem Material, Die Kontakte sind Messing vernickelt Maximaler Leiterquerschnitt: 4,0 qmm Gehäusematerial: Polyamid Anschlusstechnik: schraublose Federklemmtechnik als Käfigzugfederklemme mit Kontex-Kontakt Kabeleinführung: sonstige Gerätefarbe: Klappdeckel schwarz RAL 9005, Gehäuse grau RAL 7035 Gerätehöhe: 85 mm, Gerätebreite: 85 mm, Gerätetiefe: 102 mm Flanschmaß vertikal: 85 mm, Flanschmaß horizontal: 85 mm Bohrlochabstand vertikal: 70 mm, Bohrlochabstand horizontal: 70 mm Sonstige technische Eigenschaften: Die Neigung beträgt 20° | 120368/CEE-Anbausteckdose 16A690V5h4pIP44 | BALS-Art.-Nr: 120368 EAN: 4024941947886 Anbausteckdose QUICK-CONNECT TE geneigt 16A 4p (3P+PE) 690V (600 - 690V~) 5h IP44 Frequenz: 50/60Hz Technische Kennfarbe: schwarz RAL 9005 Kontaktträger/Kontakte: Der Kontaktträger ist aus hochwärmebeständigem Material, Die Kontakte sind Messing vernickelt Maximaler Leiterquerschnitt: 4,0 qmm Gehäusematerial: Polyamid Anschlusstechnik: schraublose Federklemmtechnik als Käfigzugfederklemme mit Kontex-Kontakt Kabeleinführung: sonstige Gerätefarbe: Klappdeckel schwarz RAL 9005, Gehäuse grau RAL 7035 Gerätehöhe: 85 mm, Gerätebreite: 85 mm, Gerätetiefe: 102 mm Flanschmaß vertikal: 85 mm, Flanschmaß horizontal: 85 mm Bohrlochabstand vertikal: 70 mm, Bohrlochabstand horizontal: 70 mm Phasenwender: FALSE Militärausführung: FALSE Sonstige technische Eigenschaften: Die Neigung beträgt 20° | C62 | C62 | 1,0 | 1,0 | 1,0 | 1,0 | 0,0007 | 0,135 | 0,085 | 0,085 | 0,102 |  | DE |  | 85366990 |  | false | 2023-09-05 | 12 |  | 12 |  |  |  | 20 | physical | 99 | false | true | true
120384 |  | Anbaudose QC 16A 3p >50V grau 1h IP44 | 120384 |  | 4024941195379 |  |  | Bals Elektrotechnik GmbH & Co. KG | BALS |  | Anbausteckdose QUICK-CONNECT geneigt 16A 3p >50V grau 1h IP44 | Anbaudose QC 16A 3p >50V grau 1h IP44 | Anbausteckdose QUICK-CONNECT geneigt 16A 3p (2P+PE) >50V grau (> 50V - Alle nicht durch andere Anordnungen abgedeckten Nennspannungen und/oder Frequenzen. Diese Uhrzeitstellung kann zusätzlich in speziellen Anwendungen, bei denen eine Unterscheidung zu standardisierten Positionen benötigt wird, genutzt werden.) 1h IP44 Technische Kennfarbe: grau RAL 7035 Kontaktträger/Kontakte: Der Kontaktträger ist aus Polyamid, Die Kontakte sind Messing blank Maximaler Leiterquerschnitt: 4,0 qmm Gehäusematerial: Polyamid Anschlusstechnik: schraublose Federklemmtechnik als Käfigzugfederklemme mit Kontex-Kontakt Kabeleinführung: sonstige Gerätefarbe: Klappdeckel grau RAL 7035, Gehäuse grau RAL 7035 Gerätehöhe: 77 mm, Gerätebreite: 62 mm, Gerätetiefe: 89 mm Sonstige technische Eigenschaften: Die Neigung beträgt 20° | 120384/CEE-Anbausteckdose 16A>50V grau1h3pIP44 | BALS-Art.-Nr: 120384 EAN: 4024941195379 Anbausteckdose QUICK-CONNECT geneigt 16A 3p (2P+PE) >50V grau (> 50V - Alle nicht durch andere Anordnungen abgedeckten Nennspannungen und/oder Frequenzen. Diese Uhrzeitstellung kann zusätzlich in speziellen Anwendungen, bei denen eine Unterscheidung zu standardisierten Positionen benötigt wird, genutzt werden.) 1h IP44 Technische Kennfarbe: grau RAL 7035 Kontaktträger/Kontakte: Der Kontaktträger ist aus Polyamid, Die Kontakte sind Messing blank Maximaler Leiterquerschnitt: 4,0 qmm Gehäusematerial: Polyamid Anschlusstechnik: schraublose Federklemmtechnik als Käfigzugfederklemme mit Kontex-Kontakt Kabeleinführung: sonstige Gerätefarbe: Klappdeckel grau RAL 7035, Gehäuse grau RAL 7035 Gerätehöhe: 77 mm, Gerätebreite: 62 mm, Gerätetiefe: 89 mm Phasenwender: FALSE Militärausführung: FALSE Sonstige technische Eigenschaften: Die Neigung beträgt 20° | C62 | C62 | 1,0 | 1,0 | 1,0 | 1,0 | 0,0004 | 0,12 | 0,077 | 0,062 | 0,089 |  | DE |  | 85366990 |  | false | 2023-09-05 | 12 |  | 12 |  |  |  | 20 | physical | 99 | false | true | true
120387 |  | Anbaudose TE-QC 63A 4p 500V 7h IP67 | 120387 |  | 4024941195799 |  |  | Bals Elektrotechnik GmbH & Co. KG | BALS |  | Anbausteckdose QUICK-CONNECT TE geneigt 63A 4p 500V 7h IP67 | Anbausteckdose63A4p480 - 500V~7hIP67 | Anbausteckdose QUICK-CONNECT TE geneigt 63A 4p (3P+PE) 500V (480 - 500V~) 7h IP67 Frequenz: 50/60Hz Technische Kennfarbe: schwarz RAL 9005 Kontaktträger/Kontakte: Die Kontakte sind Messing vernickelt, Der Kontaktträger ist aus hochwärmebeständigem Material Maximaler Leiterquerschnitt: 25,0 qmm Gehäusematerial: Polyamid Anschlusstechnik: schraublose Federklemmtechnik mit Rahmenklemmen und Kontex-Kontakt Kabeleinführung: sonstige Gerätefarbe: Bajonettring grau RAL 7035, Gehäuse grau RAL 7035, Klappdeckel schwarz RAL 9005 Gerätehöhe: 114 mm, Gerätebreite: 114 mm, Gerätetiefe: 158 mm Flanschmaß vertikal: 114 mm, Flanschmaß horizontal: 114 mm Bohrlochabstand vertikal: 90 mm, Bohrlochabstand horizontal: 90 mm | 120387/CEE-Anbausteckdose 63A500V7h4pIP67 | BALS-Art.-Nr: 120387 EAN: 4024941195799 Anbausteckdose QUICK-CONNECT TE geneigt 63A 4p (3P+PE) 500V (480 - 500V~) 7h IP67 Frequenz: 50/60Hz Technische Kennfarbe: schwarz RAL 9005 Kontaktträger/Kontakte: Die Kontakte sind Messing vernickelt, Der Kontaktträger ist aus hochwärmebeständigem Material Maximaler Leiterquerschnitt: 25,0 qmm Gehäusematerial: Polyamid Anschlusstechnik: schraublose Federklemmtechnik mit Rahmenklemmen und Kontex-Kontakt Kabeleinführung: sonstige Gerätefarbe: Bajonettring grau RAL 7035, Gehäuse grau RAL 7035, Klappdeckel schwarz RAL 9005 Gerätehöhe: 114 mm, Gerätebreite: 114 mm, Gerätetiefe: 158 mm Flanschmaß vertikal: 114 mm, Flanschmaß horizontal: 114 mm Bohrlochabstand vertikal: 90 mm, Bohrlochabstand horizontal: 90 mm Phasenwender: FALSE Militärausführung: FALSE | C62 | C62 | 1,0 | 1,0 | 1,0 | 1,0 | 0,0021 | 0,625 | 0,114 | 0,114 | 0,158 |  | DE |  | 85366990 |  | true | 2023-09-05 | 12 |  | 12 |  |  |  | 20 | physical | 99 | false | true | true | 4eefcee9-d026-4f60-8d78-e56386e510ea
120431 |  | Anbaudose TE-QC 63A 4p 500V 7h IP44 | 120431 |  | 4024941000017 |  |  | Bals Elektrotechnik GmbH & Co. KG | BALS |  | Anbausteckdose QUICK-CONNECT TE geneigt 63A 4p 500V 7h IP44 | Anbausteckdose63A4p480 - 500V~7hIP44 | Anbausteckdose QUICK-CONNECT TE geneigt 63A 4p (3P+PE) 500V (480 - 500V~) 7h IP44 Frequenz: 50/60Hz Technische Kennfarbe: schwarz RAL 9005 Kontaktträger/Kontakte: Der Kontaktträger ist aus hochwärmebeständigem Material, Die Kontakte sind Messing vernickelt Maximaler Leiterquerschnitt: 25,0 qmm Gehäusematerial: Polyamid Anschlusstechnik: schraublose Federklemmtechnik mit Rahmenklemmen und Kontex-Kontakt Kabeleinführung: sonstige Gerätefarbe: Klappdeckel schwarz RAL 9005, Gehäuse grau RAL 7035 Gerätehöhe: 119 mm, Gerätebreite: 114 mm, Gerätetiefe: 159 mm Flanschmaß vertikal: 114 mm, Flanschmaß horizontal: 114 mm Bohrlochabstand vertikal: 90 mm, Bohrlochabstand horizontal: 90 mm | 120431/CEE-Anbausteckdose 63A500V7h4pIP44 | BALS-Art.-Nr: 120431 EAN: 4024941000017 Anbausteckdose QUICK-CONNECT TE geneigt 63A 4p (3P+PE) 500V (480 - 500V~) 7h IP44 Frequenz: 50/60Hz Technische Kennfarbe: schwarz RAL 9005 Kontaktträger/Kontakte: Der Kontaktträger ist aus hochwärmebeständigem Material, Die Kontakte sind Messing vernickelt Maximaler Leiterquerschnitt: 25,0 qmm Gehäusematerial: Polyamid Anschlusstechnik: schraublose Federklemmtechnik mit Rahmenklemmen und Kontex-Kontakt Kabeleinführung: sonstige Gerätefarbe: Klappdeckel schwarz RAL 9005, Gehäuse grau RAL 7035 Gerätehöhe: 119 mm, Gerätebreite: 114 mm, Gerätetiefe: 159 mm Flanschmaß vertikal: 114 mm, Flanschmaß horizontal: 114 mm Bohrlochabstand vertikal: 90 mm, Bohrlochabstand horizontal: 90 mm Phasenwender: FALSE Militärausführung: FALSE | C62 | C62 | 1,0 | 1,0 | 1,0 | 1,0 | 0,0022 | 0,57 | 0,119 | 0,114 | 0,159 |  | DE |  | 85366990 |  | true | 2023-09-05 | 12 |  | 12 |  |  |  | 20 | physical | 99 | false | true | true | 4eefcee9-d026-4f60-8d78-e56386e510ea
120436 |  | Anbaudose QC 16A 3p 230V 6h IP44 | 120436 |  | 4024941938808 |  |  | Bals Elektrotechnik GmbH & Co. KG | BALS |  | Anbausteckdose QUICK-CONNECT geneigt 16A 3p 230V 6h IP44 | Anbausteckdose16A3p200 - 250V~6hIP44 | Anbausteckdose QUICK-CONNECT geneigt 16A 3p (2P+PE) 230V (200 - 250V~) 6h IP44 Frequenz: 50/60Hz Technische Kennfarbe: blau RAL 5015 Kontaktträger/Kontakte: Der Kontaktträger ist aus hochwärmebeständigem Material, Die Kontakte sind Messing vernickelt Maximaler Leiterquerschnitt: 4,0 qmm Gehäusematerial: Polyamid Anschlusstechnik: schraublose Federklemmtechnik als Käfigzugfederklemme mit Kontex-Kontakt Kabeleinführung: sonstige Gerätefarbe: Klappdeckel schwarz RAL 9005, Gehäuse schwarz RAL 9005, Gehäuse grau RAL 7035 Gerätehöhe: 85 mm, Gerätebreite: 85 mm, Gerätetiefe: 103 mm Flanschmaß vertikal: 85 mm, Flanschmaß horizontal: 85 mm Bohrlochabstand vertikal: 70 mm, Bohrlochabstand horizontal: 70 mm Sonstige technische Eigenschaften: Die Neigung beträgt 20° | 120436/CEE-Anbausteckdose 16A230V6h3pIP44 | BALS-Art.-Nr: 120436 EAN: 4024941938808 Anbausteckdose QUICK-CONNECT geneigt 16A 3p (2P+PE) 230V (200 - 250V~) 6h IP44 Frequenz: 50/60Hz Technische Kennfarbe: blau RAL 5015 Kontaktträger/Kontakte: Der Kontaktträger ist aus hochwärmebeständigem Material, Die Kontakte sind Messing vernickelt Maximaler Leiterquerschnitt: 4,0 qmm Gehäusematerial: Polyamid Anschlusstechnik: schraublose Federklemmtechnik als Käfigzugfederklemme mit Kontex-Kontakt Kabeleinführung: sonstige Gerätefarbe: Klappdeckel schwarz RAL 9005, Gehäuse schwarz RAL 9005, Gehäuse grau RAL 7035 Gerätehöhe: 85 mm, Gerätebreite: 85 mm, Gerätetiefe: 103 mm Flanschmaß vertikal: 85 mm, Flanschmaß horizontal: 85 mm Bohrlochabstand vertikal: 70 mm, Bohrlochabstand horizontal: 70 mm Phasenwender: FALSE Militärausführung: FALSE Sonstige technische Eigenschaften: Die Neigung beträgt 20° | C62 | C62 | 1,0 | 1,0 | 1,0 | 1,0 | 0,0007 | 0,12 | 0,085 | 0,085 | 0,103 |  | DE |  | 85366990 |  | false | 2023-09-05 | 12 |  | 12 |  |  |  | 20 | physical | 99 | false | true | true
120437 |  | Anbaudose QC 16A 4p 400V 6h IP44 | 120437 |  | 4024941938815 |  |  | Bals Elektrotechnik GmbH & Co. KG | BALS |  | Anbausteckdose QUICK-CONNECT geneigt 16A 4p 400V 6h IP44 | Anbausteckdose16A4p380 - 415V~6hIP44 | Anbausteckdose QUICK-CONNECT geneigt 16A 4p (3P+PE) 400V (380 - 415V~) 6h IP44 Frequenz: 50/60Hz Technische Kennfarbe: rot RAL 3000 Kontaktträger/Kontakte: Der Kontaktträger ist aus hochwärmebeständigem Material, Die Kontakte sind Messing vernickelt Maximaler Leiterquerschnitt: 4,0 qmm Gehäusematerial: Polyamid Anschlusstechnik: schraublose Federklemmtechnik als Käfigzugfederklemme mit Kontex-Kontakt Kabeleinführung: sonstige Gerätefarbe: Klappdeckel schwarz RAL 9005, Gehäuse schwarz RAL 9005, Gehäuse grau RAL 7035 Gerätehöhe: 85 mm, Gerätebreite: 85 mm, Gerätetiefe: 102 mm Flanschmaß vertikal: 85 mm, Flanschmaß horizontal: 85 mm Bohrlochabstand vertikal: 70 mm, Bohrlochabstand horizontal: 70 mm Sonstige technische Eigenschaften: Die Neigung beträgt 20° | 120437/CEE-Anbausteckdose 16A400V6h4pIP44 | BALS-Art.-Nr: 120437 EAN: 4024941938815 Anbausteckdose QUICK-CONNECT geneigt 16A 4p (3P+PE) 400V (380 - 415V~) 6h IP44 Frequenz: 50/60Hz Technische Kennfarbe: rot RAL 3000 Kontaktträger/Kontakte: Der Kontaktträger ist aus hochwärmebeständigem Material, Die Kontakte sind Messing vernickelt Maximaler Leiterquerschnitt: 4,0 qmm Gehäusematerial: Polyamid Anschlusstechnik: schraublose Federklemmtechnik als Käfigzugfederklemme mit Kontex-Kontakt Kabeleinführung: sonstige Gerätefarbe: Klappdeckel schwarz RAL 9005, Gehäuse schwarz RAL 9005, Gehäuse grau RAL 7035 Gerätehöhe: 85 mm, Gerätebreite: 85 mm, Gerätetiefe: 102 mm Flanschmaß vertikal: 85 mm, Flanschmaß horizontal: 85 mm Bohrlochabstand vertikal: 70 mm, Bohrlochabstand horizontal: 70 mm Phasenwender: FALSE Militärausführung: FALSE Sonstige technische Eigenschaften: Die Neigung beträgt 20° | C62 | C62 | 1,0 | 1,0 | 1,0 | 1,0 | 0,0007 | 0,14 | 0,085 | 0,085 | 0,102 |  | DE |  | 85366990 |  | false | 2023-09-05 | 12 |  | 12 |  |  |  | 20 | physical | 99 | false | true | true
120438 |  | Anbaudose QC 16A 5p 400V 6h IP44 | 120438 |  | 4024941938822 |  |  | Bals Elektrotechnik GmbH & Co. KG | BALS |  | Anbausteckdose QUICK-CONNECT geneigt 16A 5p 400V 6h IP44 | Anbaudose QC 16A 5p 400V 6h IP44 | Anbausteckdose QUICK-CONNECT geneigt 16A 5p (3P+N+PE) 400V (200/346 - 240/415V~) 6h IP44 Frequenz: 50/60Hz Technische Kennfarbe: rot RAL 3000 Kontaktträger/Kontakte: Der Kontaktträger ist aus hochwärmebeständigem Material, Die Kontakte sind Messing vernickelt Maximaler Leiterquerschnitt: 4,0 qmm Gehäusematerial: Polyamid Anschlusstechnik: schraublose Federklemmtechnik als Käfigzugfederklemme mit Kontex-Kontakt Kabeleinführung: sonstige Gerätefarbe: Klappdeckel schwarz RAL 9005, Gehäuse schwarz RAL 9005 Gerätehöhe: 89 mm, Gerätebreite: 85 mm, Gerätetiefe: 103 mm Flanschmaß vertikal: 85 mm, Flanschmaß horizontal: 85 mm Bohrlochabstand vertikal: 70 mm, Bohrlochabstand horizontal: 70 mm Sonstige technische Eigenschaften: Die Neigung beträgt 20° | 120438/CEE-Anbausteckdose 16A400V6h5pIP44 | BALS-Art.-Nr: 120438 EAN: 4024941938822 Anbausteckdose QUICK-CONNECT geneigt 16A 5p (3P+N+PE) 400V (200/346 - 240/415V~) 6h IP44 Frequenz: 50/60Hz Technische Kennfarbe: rot RAL 3000 Kontaktträger/Kontakte: Der Kontaktträger ist aus hochwärmebeständigem Material, Die Kontakte sind Messing vernickelt Maximaler Leiterquerschnitt: 4,0 qmm Gehäusematerial: Polyamid Anschlusstechnik: schraublose Federklemmtechnik als Käfigzugfederklemme mit Kontex-Kontakt Kabeleinführung: sonstige Gerätefarbe: Klappdeckel schwarz RAL 9005, Gehäuse schwarz RAL 9005 Gerätehöhe: 89 mm, Gerätebreite: 85 mm, Gerätetiefe: 103 mm Flanschmaß vertikal: 85 mm, Flanschmaß horizontal: 85 mm Bohrlochabstand vertikal: 70 mm, Bohrlochabstand horizontal: 70 mm Phasenwender: FALSE Militärausführung: FALSE Sonstige technische Eigenschaften: Die Neigung beträgt 20° | C62 | C62 | 1,0 | 1,0 | 1,0 | 1,0 | 0,0008 | 0,157 | 0,089 | 0,085 | 0,103 |  | DE |  | 85366990 |  | false | 2023-09-05 | 12 |  | 12 |  |  |  | 20 | physical | 99 | false | true | true
120439 |  | Anbaudose QC 32A 3p 230V 6h IP44 | 120439 |  | 4024941938839 |  |  | Bals Elektrotechnik GmbH & Co. KG | BALS |  | Anbausteckdose QUICK-CONNECT geneigt 32A 3p 230V 6h IP44 | Anbausteckdose32A3p200 - 250V~6hIP44 | Anbausteckdose QUICK-CONNECT geneigt 32A 3p (2P+PE) 230V (200 - 250V~) 6h IP44 Frequenz: 50/60Hz Technische Kennfarbe: blau RAL 5015 Kontaktträger/Kontakte: Die Kontakte sind Messing vernickelt, Der Kontaktträger ist aus Polyamid Maximaler Leiterquerschnitt: 10,0 qmm Gehäusematerial: Polyamid Anschlusstechnik: schraublose Federklemmtechnik als Käfigzugfederklemme mit Kontex-Kontakt Kabeleinführung: sonstige Gerätefarbe: Klappdeckel schwarz RAL 9005, Gehäuse schwarz RAL 9005, Gehäuse grau RAL 7035 Gerätehöhe: 94 mm, Gerätebreite: 85 mm, Gerätetiefe: 118 mm Flanschmaß vertikal: 85 mm, Flanschmaß horizontal: 85 mm Bohrlochabstand vertikal: 70 mm, Bohrlochabstand horizontal: 70 mm Sonstige technische Eigenschaften: Die Neigung beträgt 20° | 120439/CEE-Anbausteckdose 32A230V6h3pIP44 | BALS-Art.-Nr: 120439 EAN: 4024941938839 Anbausteckdose QUICK-CONNECT geneigt 32A 3p (2P+PE) 230V (200 - 250V~) 6h IP44 Frequenz: 50/60Hz Technische Kennfarbe: blau RAL 5015 Kontaktträger/Kontakte: Die Kontakte sind Messing vernickelt, Der Kontaktträger ist aus Polyamid Maximaler Leiterquerschnitt: 10,0 qmm Gehäusematerial: Polyamid Anschlusstechnik: schraublose Federklemmtechnik als Käfigzugfederklemme mit Kontex-Kontakt Kabeleinführung: sonstige Gerätefarbe: Klappdeckel schwarz RAL 9005, Gehäuse schwarz RAL 9005, Gehäuse grau RAL 7035 Gerätehöhe: 94 mm, Gerätebreite: 85 mm, Gerätetiefe: 118 mm Flanschmaß vertikal: 85 mm, Flanschmaß horizontal: 85 mm Bohrlochabstand vertikal: 70 mm, Bohrlochabstand horizontal: 70 mm Phasenwender: FALSE Militärausführung: FALSE Sonstige technische Eigenschaften: Die Neigung beträgt 20° | C62 | C62 | 1,0 | 1,0 | 1,0 | 1,0 | 0,0009 | 0,2 | 0,094 | 0,085 | 0,118 |  | DE |  | 85366990 |  | false | 2023-09-05 | 12 |  | 12 |  |  |  | 20 | physical | 99 | false | true | true
120440 |  | Anbaudose QC 32A 4p 400V 6h IP44 | 120440 |  | 4024941938846 |  |  | Bals Elektrotechnik GmbH & Co. KG | BALS |  | Anbausteckdose QUICK-CONNECT geneigt 32A 4p 400V 6h IP44 | Anbausteckdose32A4p380 - 415V~6hIP44 | Anbausteckdose QUICK-CONNECT geneigt 32A 4p (3P+PE) 400V (380 - 415V~) 6h IP44 Frequenz: 50/60Hz Technische Kennfarbe: rot RAL 3000 Kontaktträger/Kontakte: Der Kontaktträger ist aus Polyamid, Die Kontakte sind Messing vernickelt Maximaler Leiterquerschnitt: 10,0 qmm Gehäusematerial: Polyamid Anschlusstechnik: schraublose Federklemmtechnik als Käfigzugfederklemme mit Kontex-Kontakt Kabeleinführung: sonstige Gerätefarbe: Klappdeckel schwarz RAL 9005, Gehäuse schwarz RAL 9005, Gehäuse grau RAL 7035 Gerätehöhe: 94 mm, Gerätebreite: 85 mm, Gerätetiefe: 117 mm Flanschmaß vertikal: 85 mm, Flanschmaß horizontal: 85 mm Bohrlochabstand vertikal: 70 mm, Bohrlochabstand horizontal: 70 mm Sonstige technische Eigenschaften: Die Neigung beträgt 20° | 120440/CEE-Anbausteckdose 32A400V6h4pIP44 | BALS-Art.-Nr: 120440 EAN: 4024941938846 Anbausteckdose QUICK-CONNECT geneigt 32A 4p (3P+PE) 400V (380 - 415V~) 6h IP44 Frequenz: 50/60Hz Technische Kennfarbe: rot RAL 3000 Kontaktträger/Kontakte: Der Kontaktträger ist aus Polyamid, Die Kontakte sind Messing vernickelt Maximaler Leiterquerschnitt: 10,0 qmm Gehäusematerial: Polyamid Anschlusstechnik: schraublose Federklemmtechnik als Käfigzugfederklemme mit Kontex-Kontakt Kabeleinführung: sonstige Gerätefarbe: Klappdeckel schwarz RAL 9005, Gehäuse schwarz RAL 9005, Gehäuse grau RAL 7035 Gerätehöhe: 94 mm, Gerätebreite: 85 mm, Gerätetiefe: 117 mm Flanschmaß vertikal: 85 mm, Flanschmaß horizontal: 85 mm Bohrlochabstand vertikal: 70 mm, Bohrlochabstand horizontal: 70 mm Phasenwender: FALSE Militärausführung: FALSE Sonstige technische Eigenschaften: Die Neigung beträgt 20° | C62 | C62 | 1,0 | 1,0 | 1,0 | 1,0 | 0,0009 | 0,23 | 0,094 | 0,085 | 0,117 |  | DE |  | 85366990 |  | false | 2023-09-05 | 12 |  | 12 |  |  |  | 20 | physical | 99 | false | true | true
120441 |  | Anbaudose QC 32A 5p 400V 6h IP44 | 120441 |  | 4024941938853 |  |  | Bals Elektrotechnik GmbH & Co. KG | BALS |  | Anbausteckdose QUICK-CONNECT geneigt 32A 5p 400V 6h IP44 | Anbaudose QC 32A 5p 400V 6h IP44 | Anbausteckdose QUICK-CONNECT geneigt 32A 5p (3P+N+PE) 400V (200/346 - 240/415V~) 6h IP44 Frequenz: 50/60Hz Technische Kennfarbe: rot RAL 3000 Kontaktträger/Kontakte: Der Kontaktträger ist aus Polyamid, Die Kontakte sind Messing vernickelt Maximaler Leiterquerschnitt: 10,0 qmm Gehäusematerial: Polyamid Anschlusstechnik: schraublose Federklemmtechnik als Käfigzugfederklemme mit Kontex-Kontakt Kabeleinführung: sonstige Gerätefarbe: Klappdeckel schwarz RAL 9005, Gehäuse schwarz RAL 9005, Gehäuse grau RAL 7035 Gerätehöhe: 102 mm, Gerätebreite: 85 mm, Gerätetiefe: 119 mm Flanschmaß vertikal: 85 mm, Flanschmaß horizontal: 85 mm Bohrlochabstand vertikal: 70 mm, Bohrlochabstand horizontal: 70 mm Sonstige technische Eigenschaften: Die Neigung beträgt 20° | 120441/CEE-Anbausteckdose 32A400V6h5pIP44 | BALS-Art.-Nr: 120441 EAN: 4024941938853 Anbausteckdose QUICK-CONNECT geneigt 32A 5p (3P+N+PE) 400V (200/346 - 240/415V~) 6h IP44 Frequenz: 50/60Hz Technische Kennfarbe: rot RAL 3000 Kontaktträger/Kontakte: Der Kontaktträger ist aus Polyamid, Die Kontakte sind Messing vernickelt Maximaler Leiterquerschnitt: 10,0 qmm Gehäusematerial: Polyamid Anschlusstechnik: schraublose Federklemmtechnik als Käfigzugfederklemme mit Kontex-Kontakt Kabeleinführung: sonstige Gerätefarbe: Klappdeckel schwarz RAL 9005, Gehäuse schwarz RAL 9005, Gehäuse grau RAL 7035 Gerätehöhe: 102 mm, Gerätebreite: 85 mm, Gerätetiefe: 119 mm Flanschmaß vertikal: 85 mm, Flanschmaß horizontal: 85 mm Bohrlochabstand vertikal: 70 mm, Bohrlochabstand horizontal: 70 mm Phasenwender: FALSE Militärausführung: FALSE Sonstige technische Eigenschaften: Die Neigung beträgt 20° | C62 | C62 | 1,0 | 1,0 | 1,0 | 1,0 | 0,001 | 0,219 | 0,102 | 0,085 | 0,119 |  | DE |  | 85366990 |  | false | 2023-09-05 | 12 |  | 12 |  |  |  | 20 | physical | 99 | false | true | true
120442 |  | Anbaudose TE-QC Anbaudose TE-QC 16A | 120442 |  | 4024941940115 |  |  | Bals Elektrotechnik GmbH & Co. KG | BALS |  | Anbausteckdose QUICK-CONNECT TE geneigt 16A 3p >50V grau >50V grau 1h IP44 | CEE-Anbausteckdose16A3p>50V grau1hIP44 | Anbausteckdose QUICK-CONNECT TE geneigt, Anbausteckdose QUICK-CONNECT TE geneigt 16A, 16A 3p, 3p (2P+PE, 2P+PE) >50V grau, >50V grau (> 50V - Alle nicht durch andere Anordnungen abgedeckten Nennspannungen und/oder Frequenzen. Diese Uhrzeitstellung kann zusätzlich in speziellen Anwendungen, bei denen eine Unterscheidung zu standardisierten Positionen benötigt wird, genutzt werden., > 50V - Alle nicht durch andere Anordnungen abgedeckten Nennspannungen und/oder Frequenzen. Diese Uhrzeitstellung kann zusätzlich in speziellen Anwendungen, bei denen eine Unterscheidung zu standardisierten Positionen benötigt wird, genutzt werden.) 1h, 1h IP44, IP44 Technische Kennfarbe: grau, grau RAL 7035, 7035 Kontaktträger/Kontakte: Der Kontaktträger ist aus hochwärmebeständigem Material, Die Kontakte sind Messing vernickelt, Der Kontaktträger ist aus hochwärmebeständigem Material, Die Kontakte sind Messing vernickelt Maximaler Leiterquerschnitt: 4,0 qmm, 4,0 qmm Gehäusematerial: Polyamid, Polyamid Anschlusstechnik: schraublose Federklemmtechnik als Käfigzugfederklemme mit Kontex-Kontakt, schraublose Federklemmtechnik als Käfigzugfederklemme mit Kontex-Kontakt Kabeleinführung: sonstige, sonstige Gerätefarbe: Klappdeckel grau RAL 7035, Gehäuse grau RAL 7035, Klappdeckel grau RAL 7035, Gehäuse grau RAL 7035 Gerätehöhe: 85 mm, 85 mm, Gerätebreite: 85 mm, 85 mm, Gerätetiefe: 103 mm, 103 mm Flanschmaß vertikal: 85 mm, 85 mm, Flanschmaß horizontal: 85 mm, 85 mm Bohrlochabstand vertikal: 70 mm, 70 mm, Bohrlochabstand horizontal: 70 mm, 70 mm Sonstige technische Eigenschaften: Die Neigung beträgt 20°, Die Neigung beträgt 20° | 120442/CEE-Anbausteckdose 16A>50V grau1h3pIP44 | BALS-Art.-Nr: 120442 EAN: 4024941940115 Anbausteckdose QUICK-CONNECT TE geneigt, Anbausteckdose QUICK-CONNECT TE geneigt 16A, 16A 3p, 3p (2P+PE, 2P+PE) >50V grau, >50V grau (> 50V - Alle nicht durch andere Anordnungen abgedeckten Nennspannungen und/oder Frequenzen. Diese Uhrzeitstellung kann zusätzlich in speziellen Anwendungen, bei denen eine Unterscheidung zu standardisierten Positionen benötigt wird, genutzt werden., > 50V - Alle nicht durch andere Anordnungen abgedeckten Nennspannungen und/oder Frequenzen. Diese Uhrzeitstellung kann zusätzlich in speziellen Anwendungen, bei denen eine Unterscheidung zu standardisierten Positionen benötigt wird, genutzt werden.) 1h, 1h IP44, IP44 Technische Kennfarbe: grau, grau RAL 7035, 7035 Kontaktträger/Kontakte: Der Kontaktträger ist aus hochwärmebeständigem Material, Die Kontakte sind Messing vernickelt, Der Kontaktträger ist aus hochwärmebeständigem Material, Die Kontakte sind Messing vernickelt Maximaler Leiterquerschnitt: 4,0 qmm, 4,0 qmm Gehäusematerial: Polyamid, Polyamid Anschlusstechnik: schraublose Federklemmtechnik als Käfigzugfederklemme mit Kontex-Kontakt, schraublose Federklemmtechnik als Käfigzugfederklemme mit Kontex-Kontakt Kabeleinführung: sonstige, sonstige Gerätefarbe: Klappdeckel grau RAL 7035, Gehäuse grau RAL 7035, Klappdeckel grau RAL 7035, Gehäuse grau RAL 7035 Gerätehöhe: 85 mm, 85 mm, Gerätebreite: 85 mm, 85 mm, Gerätetiefe: 103 mm, 103 mm Flanschmaß vertikal: 85 mm, 85 mm, Flanschmaß horizontal: 85 mm, 85 mm Bohrlochabstand vertikal: 70 mm, 70 mm, Bohrlochabstand horizontal: 70 mm, 70 mm Phasenwender: FALSE, FALSE Militärausführung: FALSE, FALSE Sonstige technische Eigenschaften: Die Neigung beträgt 20°, Die Neigung beträgt 20° | C62 | C62 | 1,0 | 1,0 | 1,0 | 1,0 | 0,0007 | 0,125 | 0,085 | 0,085 | 0,103 |  | DE |  | 85366990 |  | false | 2023-09-05 | 12 |  | 12 |  |  |  | 20 | physical | 99 | false | true | true
120444 |  | Anbaudose QC 16A 5p 500V 7h IP67 | 120444 |  | 4024941850209 |  |  | Bals Elektrotechnik GmbH & Co. KG | BALS |  | Anbausteckdose QUICK-CONNECT geneigt 16A 5p 500V 7h IP67 | Anbaudose QC 16A 5p 500V 7h IP67 | Anbausteckdose QUICK-CONNECT geneigt 16A 5p (3P+N+PE) 500V (277/480 - 288/500V~) 7h IP67 Frequenz: 50/60Hz Technische Kennfarbe: schwarz RAL 9005 Kontaktträger/Kontakte: Der Kontaktträger ist aus Polyamid, Die Kontakte sind Messing blank Maximaler Leiterquerschnitt: 4,0 qmm Gehäusematerial: Polyamid Anschlusstechnik: schraublose Federklemmtechnik als Käfigzugfederklemme mit Kontex-Kontakt Kabeleinführung: sonstige Gerätefarbe: Klappdeckel schwarz RAL 9005, Bajonettring grau RAL 7035, Gehäuse grau RAL 7035 Gerätehöhe: 96 mm, Gerätebreite: 87 mm, Gerätetiefe: 101 mm Flanschmaß vertikal: 85 mm, Flanschmaß horizontal: 85 mm Bohrlochabstand vertikal: 70 mm, Bohrlochabstand horizontal: 70 mm Sonstige technische Eigenschaften: Die Neigung beträgt 20° | 120444/CEE-Anbausteckdose 16A500V7h5pIP67 | BALS-Art.-Nr: 120444 EAN: 4024941850209 Anbausteckdose QUICK-CONNECT geneigt 16A 5p (3P+N+PE) 500V (277/480 - 288/500V~) 7h IP67 Frequenz: 50/60Hz Technische Kennfarbe: schwarz RAL 9005 Kontaktträger/Kontakte: Der Kontaktträger ist aus Polyamid, Die Kontakte sind Messing blank Maximaler Leiterquerschnitt: 4,0 qmm Gehäusematerial: Polyamid Anschlusstechnik: schraublose Federklemmtechnik als Käfigzugfederklemme mit Kontex-Kontakt Kabeleinführung: sonstige Gerätefarbe: Klappdeckel schwarz RAL 9005, Bajonettring grau RAL 7035, Gehäuse grau RAL 7035 Gerätehöhe: 96 mm, Gerätebreite: 87 mm, Gerätetiefe: 101 mm Flanschmaß vertikal: 85 mm, Flanschmaß horizontal: 85 mm Bohrlochabstand vertikal: 70 mm, Bohrlochabstand horizontal: 70 mm Phasenwender: FALSE Militärausführung: FALSE Sonstige technische Eigenschaften: Die Neigung beträgt 20° | C62 | C62 | 1,0 | 1,0 | 1,0 | 1,0 | 0,0008 | 0,2 | 0,096 | 0,087 | 0,101 |  | DE |  | 85366990 |  | false | 2023-09-05 | 12 |  | 12 |  |  |  | 20 | physical | 99 | false | true | true
120583 |  | Anbaudose TE-QC 16A 3p 110V 4h IP44 | 120583 |  | 4024941014717 |  |  | Bals Elektrotechnik GmbH & Co. KG | BALS |  | Anbausteckdose QUICK-CONNECT TE geneigt 16A 3p 110V 4h IP44 | Anbausteckdose16A3p100 - 130V~4hIP44 | Anbausteckdose QUICK-CONNECT TE geneigt 16A 3p (2P+PE) 110V (100 - 130V~) 4h IP44 Frequenz: 50/60Hz Technische Kennfarbe: gelb RAL 1012 Kontaktträger/Kontakte: Der Kontaktträger ist aus hochwärmebeständigem Material, Die Kontakte sind Messing vernickelt Maximaler Leiterquerschnitt: 4,0 qmm Gehäusematerial: Polyamid Anschlusstechnik: schraublose Federklemmtechnik als Käfigzugfederklemme mit Kontex-Kontakt Kabeleinführung: sonstige Gerätefarbe: Klappdeckel gelb RAL 1012, Gehäuse grau RAL 7035 Gerätehöhe: 85 mm, Gerätebreite: 85 mm, Gerätetiefe: 112 mm Flanschmaß vertikal: 85 mm, Flanschmaß horizontal: 85 mm Bohrlochabstand vertikal: 70 mm, Bohrlochabstand horizontal: 70 mm Sonstige technische Eigenschaften: Die Neigung beträgt 20°, Die Steckdose ist mit einem Hilfs-Kontakt-Schalter (Schließerkontakt) ausgerüstet, Die Steckdose ist mit einem Hilfs-Kontakt-Schalter (Öffnerkontakt) ausgerüstet | 120583/CEE-Anbausteckdose 16A110V4h3pIP44 | BALS-Art.-Nr: 120583 EAN: 4024941014717 Anbausteckdose QUICK-CONNECT TE geneigt 16A 3p (2P+PE) 110V (100 - 130V~) 4h IP44 Frequenz: 50/60Hz Technische Kennfarbe: gelb RAL 1012 Kontaktträger/Kontakte: Der Kontaktträger ist aus hochwärmebeständigem Material, Die Kontakte sind Messing vernickelt Maximaler Leiterquerschnitt: 4,0 qmm Gehäusematerial: Polyamid Anschlusstechnik: schraublose Federklemmtechnik als Käfigzugfederklemme mit Kontex-Kontakt Kabeleinführung: sonstige Gerätefarbe: Klappdeckel gelb RAL 1012, Gehäuse grau RAL 7035 Gerätehöhe: 85 mm, Gerätebreite: 85 mm, Gerätetiefe: 112 mm Flanschmaß vertikal: 85 mm, Flanschmaß horizontal: 85 mm Bohrlochabstand vertikal: 70 mm, Bohrlochabstand horizontal: 70 mm Phasenwender: FALSE Militärausführung: FALSE Sonstige technische Eigenschaften: Die Neigung beträgt 20°, Die Steckdose ist mit einem Hilfs-Kontakt-Schalter (Schließerkontakt) ausgerüstet, Die Steckdose ist mit einem Hilfs-Kontakt-Schalter (Öffnerkontakt) ausgerüstet | C62 | C62 | 1,0 | 1,0 | 1,0 | 1,0 | 0,0008 | 0,175 | 0,085 | 0,085 | 0,112 |  | DE |  | 85366990 |  | false | 2023-09-05 | 12 |  | 12 |  |  |  | 20 | physical | 99 | false | true | true
120584 |  | Anbaudose TE-QC 16A 3p 230V 6h IP44 | 120584 |  | 4024941014724 |  |  | Bals Elektrotechnik GmbH & Co. KG | BALS |  | Anbausteckdose QUICK-CONNECT TE geneigt 16A 3p 230V 6h IP44 | Anbausteckdose16A3p200 - 250V~6hIP44 | Anbausteckdose QUICK-CONNECT TE geneigt 16A 3p (2P+PE) 230V (200 - 250V~) 6h IP44 Frequenz: 50/60Hz Technische Kennfarbe: blau RAL 5015 Kontaktträger/Kontakte: Der Kontaktträger ist aus hochwärmebeständigem Material, Die Kontakte sind Messing vernickelt Maximaler Leiterquerschnitt: 4,0 qmm Gehäusematerial: Polyamid Anschlusstechnik: schraublose Federklemmtechnik als Käfigzugfederklemme mit Kontex-Kontakt Kabeleinführung: sonstige Gerätefarbe: Klappdeckel blau RAL 5015, Gehäuse grau RAL 7035 Gerätehöhe: 85 mm, Gerätebreite: 85 mm, Gerätetiefe: 112 mm Flanschmaß vertikal: 85 mm, Flanschmaß horizontal: 85 mm Bohrlochabstand vertikal: 70 mm, Bohrlochabstand horizontal: 70 mm Sonstige technische Eigenschaften: Die Neigung beträgt 20°, Die Steckdose ist mit einem Hilfs-Kontakt-Schalter (Schließerkontakt) ausgerüstet, Die Steckdose ist mit einem Hilfs-Kontakt-Schalter (Öffnerkontakt) ausgerüstet | 120584/CEE-Anbausteckdose 16A230V6h3pIP44 | BALS-Art.-Nr: 120584 EAN: 4024941014724 Anbausteckdose QUICK-CONNECT TE geneigt 16A 3p (2P+PE) 230V (200 - 250V~) 6h IP44 Frequenz: 50/60Hz Technische Kennfarbe: blau RAL 5015 Kontaktträger/Kontakte: Der Kontaktträger ist aus hochwärmebeständigem Material, Die Kontakte sind Messing vernickelt Maximaler Leiterquerschnitt: 4,0 qmm Gehäusematerial: Polyamid Anschlusstechnik: schraublose Federklemmtechnik als Käfigzugfederklemme mit Kontex-Kontakt Kabeleinführung: sonstige Gerätefarbe: Klappdeckel blau RAL 5015, Gehäuse grau RAL 7035 Gerätehöhe: 85 mm, Gerätebreite: 85 mm, Gerätetiefe: 112 mm Flanschmaß vertikal: 85 mm, Flanschmaß horizontal: 85 mm Bohrlochabstand vertikal: 70 mm, Bohrlochabstand horizontal: 70 mm Phasenwender: FALSE Militärausführung: FALSE Sonstige technische Eigenschaften: Die Neigung beträgt 20°, Die Steckdose ist mit einem Hilfs-Kontakt-Schalter (Schließerkontakt) ausgerüstet, Die Steckdose ist mit einem Hilfs-Kontakt-Schalter (Öffnerkontakt) ausgerüstet | C62 | C62 | 1,0 | 1,0 | 1,0 | 1,0 | 0,0008 | 0,137 | 0,085 | 0,085 | 0,112 |  | DE |  | 85366990 |  | false | 2023-09-05 | 12 |  | 12 |  |  |  | 10 | physical | 99 | false | true | true
120585 |  | Anbaudose TE-QC 16A 4p 400V 6h IP44 | 120585 |  | 4024941014731 |  |  | Bals Elektrotechnik GmbH & Co. KG | BALS |  | Anbausteckdose QUICK-CONNECT TE geneigt 16A 4p 400V 6h IP44 | Anbausteckdose16A4p380 - 415V~6hIP44 | Anbausteckdose QUICK-CONNECT TE geneigt 16A 4p (3P+PE) 400V (380 - 415V~) 6h IP44 Frequenz: 50/60Hz Technische Kennfarbe: rot RAL 3000 Kontaktträger/Kontakte: Der Kontaktträger ist aus hochwärmebeständigem Material, Die Kontakte sind Messing vernickelt Maximaler Leiterquerschnitt: 4,0 qmm Gehäusematerial: Polyamid Anschlusstechnik: schraublose Federklemmtechnik als Käfigzugfederklemme mit Kontex-Kontakt Kabeleinführung: sonstige Gerätefarbe: Klappdeckel rot RAL 3000, Gehäuse grau RAL 7035 Gerätehöhe: 85 mm, Gerätebreite: 85 mm, Gerätetiefe: 113 mm Flanschmaß vertikal: 85 mm, Flanschmaß horizontal: 85 mm Bohrlochabstand vertikal: 70 mm, Bohrlochabstand horizontal: 70 mm Sonstige technische Eigenschaften: Die Neigung beträgt 20°, Die Steckdose ist mit einem Hilfs-Kontakt-Schalter (Schließerkontakt) ausgerüstet, Die Steckdose ist mit einem Hilfs-Kontakt-Schalter (Öffnerkontakt) ausgerüstet | 120585/CEE-Anbausteckdose 16A400V6h4pIP44 | BALS-Art.-Nr: 120585 EAN: 4024941014731 Anbausteckdose QUICK-CONNECT TE geneigt 16A 4p (3P+PE) 400V (380 - 415V~) 6h IP44 Frequenz: 50/60Hz Technische Kennfarbe: rot RAL 3000 Kontaktträger/Kontakte: Der Kontaktträger ist aus hochwärmebeständigem Material, Die Kontakte sind Messing vernickelt Maximaler Leiterquerschnitt: 4,0 qmm Gehäusematerial: Polyamid Anschlusstechnik: schraublose Federklemmtechnik als Käfigzugfederklemme mit Kontex-Kontakt Kabeleinführung: sonstige Gerätefarbe: Klappdeckel rot RAL 3000, Gehäuse grau RAL 7035 Gerätehöhe: 85 mm, Gerätebreite: 85 mm, Gerätetiefe: 113 mm Flanschmaß vertikal: 85 mm, Flanschmaß horizontal: 85 mm Bohrlochabstand vertikal: 70 mm, Bohrlochabstand horizontal: 70 mm Phasenwender: FALSE Militärausführung: FALSE Sonstige technische Eigenschaften: Die Neigung beträgt 20°, Die Steckdose ist mit einem Hilfs-Kontakt-Schalter (Schließerkontakt) ausgerüstet, Die Steckdose ist mit einem Hilfs-Kontakt-Schalter (Öffnerkontakt) ausgerüstet | C62 | C62 | 1,0 | 1,0 | 1,0 | 1,0 | 0,0008 | 0,152 | 0,085 | 0,085 | 0,113 |  | DE |  | 85366990 |  | false | 2023-09-05 | 12 |  | 12 |  |  |  | 20 | physical | 99 | false | true | true
120586 |  | Anbaudose TE-QC 16A 4p 500V 7h IP44 | 120586 |  | 4024941014748 |  |  | Bals Elektrotechnik GmbH & Co. KG | BALS |  | Anbausteckdose QUICK-CONNECT TE geneigt 16A 4p 500V 7h IP44 | Anbausteckdose16A4p480 - 500V~7hIP44 | Anbausteckdose QUICK-CONNECT TE geneigt 16A 4p (3P+PE) 500V (480 - 500V~) 7h IP44 Frequenz: 50/60Hz Technische Kennfarbe: schwarz RAL 9005 Kontaktträger/Kontakte: Der Kontaktträger ist aus hochwärmebeständigem Material, Die Kontakte sind Messing vernickelt Maximaler Leiterquerschnitt: 4,0 qmm Gehäusematerial: Polyamid Anschlusstechnik: schraublose Federklemmtechnik als Käfigzugfederklemme mit Kontex-Kontakt Kabeleinführung: sonstige Gerätefarbe: Klappdeckel schwarz RAL 9005, Gehäuse grau RAL 7035 Gerätehöhe: 85 mm, Gerätebreite: 85 mm, Gerätetiefe: 113 mm Flanschmaß vertikal: 85 mm, Flanschmaß horizontal: 85 mm Bohrlochabstand vertikal: 70 mm, Bohrlochabstand horizontal: 70 mm Sonstige technische Eigenschaften: Die Neigung beträgt 20°, Die Steckdose ist mit einem Hilfs-Kontakt-Schalter (Schließerkontakt) ausgerüstet, Die Steckdose ist mit einem Hilfs-Kontakt-Schalter (Öffnerkontakt) ausgerüstet | 120586/CEE-Anbausteckdose 16A500V7h4pIP44 | BALS-Art.-Nr: 120586 EAN: 4024941014748 Anbausteckdose QUICK-CONNECT TE geneigt 16A 4p (3P+PE) 500V (480 - 500V~) 7h IP44 Frequenz: 50/60Hz Technische Kennfarbe: schwarz RAL 9005 Kontaktträger/Kontakte: Der Kontaktträger ist aus hochwärmebeständigem Material, Die Kontakte sind Messing vernickelt Maximaler Leiterquerschnitt: 4,0 qmm Gehäusematerial: Polyamid Anschlusstechnik: schraublose Federklemmtechnik als Käfigzugfederklemme mit Kontex-Kontakt Kabeleinführung: sonstige Gerätefarbe: Klappdeckel schwarz RAL 9005, Gehäuse grau RAL 7035 Gerätehöhe: 85 mm, Gerätebreite: 85 mm, Gerätetiefe: 113 mm Flanschmaß vertikal: 85 mm, Flanschmaß horizontal: 85 mm Bohrlochabstand vertikal: 70 mm, Bohrlochabstand horizontal: 70 mm Phasenwender: FALSE Militärausführung: FALSE Sonstige technische Eigenschaften: Die Neigung beträgt 20°, Die Steckdose ist mit einem Hilfs-Kontakt-Schalter (Schließerkontakt) ausgerüstet, Die Steckdose ist mit einem Hilfs-Kontakt-Schalter (Öffnerkontakt) ausgerüstet | C62 | C62 | 1,0 | 1,0 | 1,0 | 1,0 | 0,0008 | 0,16 | 0,085 | 0,085 | 0,113 |  | DE |  | 85366990 |  | false | 2023-09-05 | 12 |  | 12 |  |  | 2025-11-11 | 20 | physical | 99 | false | true | true
120587 |  | Anbaudose TE-QC 16A 5p 400V 6h IP44 | 120587 |  | 4024941014755 |  |  | Bals Elektrotechnik GmbH & Co. KG | BALS |  | Anbausteckdose QUICK-CONNECT TE geneigt 16A 5p 400V 6h IP44 | Anbaudose TE-QC 16A 5p 400V 6h IP44 | Anbausteckdose QUICK-CONNECT TE geneigt 16A 5p (3P+N+PE) 400V (200/346 - 240/415V~) 6h IP44 Frequenz: 50/60Hz Technische Kennfarbe: rot RAL 3000 Kontaktträger/Kontakte: Der Kontaktträger ist aus hochwärmebeständigem Material, Die Kontakte sind Messing vernickelt Maximaler Leiterquerschnitt: 4,0 qmm Gehäusematerial: Polyamid Anschlusstechnik: schraublose Federklemmtechnik als Käfigzugfederklemme mit Kontex-Kontakt Kabeleinführung: sonstige Gerätefarbe: Klappdeckel rot RAL 3000, Gehäuse grau RAL 7035 Gerätehöhe: 85 mm, Gerätebreite: 85 mm, Gerätetiefe: 116 mm Flanschmaß vertikal: 85 mm, Flanschmaß horizontal: 85 mm Bohrlochabstand vertikal: 70 mm, Bohrlochabstand horizontal: 70 mm Sonstige technische Eigenschaften: Die Neigung beträgt 20°, Die Steckdose ist mit einem Hilfs-Kontakt-Schalter (Schließerkontakt) ausgerüstet, Die Steckdose ist mit einem Hilfs-Kontakt-Schalter (Öffnerkontakt) ausgerüstet | 120587/CEE-Anbausteckdose 16A400V6h5pIP44 | BALS-Art.-Nr: 120587 EAN: 4024941014755 Anbausteckdose QUICK-CONNECT TE geneigt 16A 5p (3P+N+PE) 400V (200/346 - 240/415V~) 6h IP44 Frequenz: 50/60Hz Technische Kennfarbe: rot RAL 3000 Kontaktträger/Kontakte: Der Kontaktträger ist aus hochwärmebeständigem Material, Die Kontakte sind Messing vernickelt Maximaler Leiterquerschnitt: 4,0 qmm Gehäusematerial: Polyamid Anschlusstechnik: schraublose Federklemmtechnik als Käfigzugfederklemme mit Kontex-Kontakt Kabeleinführung: sonstige Gerätefarbe: Klappdeckel rot RAL 3000, Gehäuse grau RAL 7035 Gerätehöhe: 85 mm, Gerätebreite: 85 mm, Gerätetiefe: 116 mm Flanschmaß vertikal: 85 mm, Flanschmaß horizontal: 85 mm Bohrlochabstand vertikal: 70 mm, Bohrlochabstand horizontal: 70 mm Phasenwender: FALSE Militärausführung: FALSE Sonstige technische Eigenschaften: Die Neigung beträgt 20°, Die Steckdose ist mit einem Hilfs-Kontakt-Schalter (Schließerkontakt) ausgerüstet, Die Steckdose ist mit einem Hilfs-Kontakt-Schalter (Öffnerkontakt) ausgerüstet | C62 | C62 | 1,0 | 1,0 | 1,0 | 1,0 | 0,0008 | 0,173 | 0,085 | 0,085 | 0,116 |  | DE |  | 85366990 |  | false | 2023-09-05 | 12 |  | 12 |  |  |  | 10 | physical | 99 | false | true | true
120588 |  | Anbaudose TE-QC 32A 3p 110V 4h IP44 | 120588 |  | 4024941014762 |  |  | Bals Elektrotechnik GmbH & Co. KG | BALS |  | Anbausteckdose QUICK-CONNECT TE geneigt 32A 3p 110V 4h IP44 | Anbausteckdose32A3p100 - 130V~4hIP44 | Anbausteckdose QUICK-CONNECT TE geneigt 32A 3p (2P+PE) 110V (100 - 130V~) 4h IP44 Frequenz: 50/60Hz Technische Kennfarbe: gelb RAL 1012 Kontaktträger/Kontakte: Der Kontaktträger ist aus hochwärmebeständigem Material, Die Kontakte sind Messing vernickelt Maximaler Leiterquerschnitt: 10,0 qmm Gehäusematerial: Polyamid Anschlusstechnik: schraublose Federklemmtechnik als Käfigzugfederklemme mit Kontex-Kontakt Kabeleinführung: sonstige Gerätefarbe: Klappdeckel gelb RAL 1012, Gehäuse grau RAL 7035 Gerätehöhe: 94 mm, Gerätebreite: 85 mm, Gerätetiefe: 126 mm Flanschmaß vertikal: 85 mm, Flanschmaß horizontal: 85 mm Bohrlochabstand vertikal: 70 mm, Bohrlochabstand horizontal: 70 mm Sonstige technische Eigenschaften: Die Neigung beträgt 20°, Die Steckdose ist mit einem Hilfs-Kontakt-Schalter (Schließerkontakt) ausgerüstet, Die Steckdose ist mit einem Hilfs-Kontakt-Schalter (Öffnerkontakt) ausgerüstet | 120588/CEE-Anbausteckdose 32A110V4h3pIP44 | BALS-Art.-Nr: 120588 EAN: 4024941014762 Anbausteckdose QUICK-CONNECT TE geneigt 32A 3p (2P+PE) 110V (100 - 130V~) 4h IP44 Frequenz: 50/60Hz Technische Kennfarbe: gelb RAL 1012 Kontaktträger/Kontakte: Der Kontaktträger ist aus hochwärmebeständigem Material, Die Kontakte sind Messing vernickelt Maximaler Leiterquerschnitt: 10,0 qmm Gehäusematerial: Polyamid Anschlusstechnik: schraublose Federklemmtechnik als Käfigzugfederklemme mit Kontex-Kontakt Kabeleinführung: sonstige Gerätefarbe: Klappdeckel gelb RAL 1012, Gehäuse grau RAL 7035 Gerätehöhe: 94 mm, Gerätebreite: 85 mm, Gerätetiefe: 126 mm Flanschmaß vertikal: 85 mm, Flanschmaß horizontal: 85 mm Bohrlochabstand vertikal: 70 mm, Bohrlochabstand horizontal: 70 mm Phasenwender: FALSE Militärausführung: FALSE Sonstige technische Eigenschaften: Die Neigung beträgt 20°, Die Steckdose ist mit einem Hilfs-Kontakt-Schalter (Schließerkontakt) ausgerüstet, Die Steckdose ist mit einem Hilfs-Kontakt-Schalter (Öffnerkontakt) ausgerüstet | C62 | C62 | 1,0 | 1,0 | 1,0 | 1,0 | 0,001 | 0,27 | 0,094 | 0,085 | 0,126 |  | DE |  | 85366990 |  | false | 2023-09-05 | 12 |  | 12 |  |  |  | 20 | physical | 99 | false | true | true
120589 |  | Anbaudose TE-QC 32A 3p 230V 6h IP44 | 120589 |  | 4024941014779 |  |  | Bals Elektrotechnik GmbH & Co. KG | BALS |  | Anbausteckdose QUICK-CONNECT TE geneigt 32A 3p 230V 6h IP44 | Anbausteckdose32A3p200 - 250V~6hIP44 | Anbausteckdose QUICK-CONNECT TE geneigt 32A 3p (2P+PE) 230V (200 - 250V~) 6h IP44 Frequenz: 50/60Hz Technische Kennfarbe: blau RAL 5015 Kontaktträger/Kontakte: Der Kontaktträger ist aus hochwärmebeständigem Material, Die Kontakte sind Messing vernickelt Maximaler Leiterquerschnitt: 10,0 qmm Gehäusematerial: Polyamid Anschlusstechnik: schraublose Federklemmtechnik als Käfigzugfederklemme mit Kontex-Kontakt Kabeleinführung: sonstige Gerätefarbe: Klappdeckel blau RAL 5015, Gehäuse grau RAL 7035 Gerätehöhe: 94 mm, Gerätebreite: 85 mm, Gerätetiefe: 116 mm Flanschmaß vertikal: 85 mm, Flanschmaß horizontal: 85 mm Bohrlochabstand vertikal: 70 mm, Bohrlochabstand horizontal: 70 mm Sonstige technische Eigenschaften: Die Neigung beträgt 20°, Die Steckdose ist mit einem Hilfs-Kontakt-Schalter (Schließerkontakt) ausgerüstet, Die Steckdose ist mit einem Hilfs-Kontakt-Schalter (Öffnerkontakt) ausgerüstet | 120589/CEE-Anbausteckdose 32A230V6h3pIP44 | BALS-Art.-Nr: 120589 EAN: 4024941014779 Anbausteckdose QUICK-CONNECT TE geneigt 32A 3p (2P+PE) 230V (200 - 250V~) 6h IP44 Frequenz: 50/60Hz Technische Kennfarbe: blau RAL 5015 Kontaktträger/Kontakte: Der Kontaktträger ist aus hochwärmebeständigem Material, Die Kontakte sind Messing vernickelt Maximaler Leiterquerschnitt: 10,0 qmm Gehäusematerial: Polyamid Anschlusstechnik: schraublose Federklemmtechnik als Käfigzugfederklemme mit Kontex-Kontakt Kabeleinführung: sonstige Gerätefarbe: Klappdeckel blau RAL 5015, Gehäuse grau RAL 7035 Gerätehöhe: 94 mm, Gerätebreite: 85 mm, Gerätetiefe: 116 mm Flanschmaß vertikal: 85 mm, Flanschmaß horizontal: 85 mm Bohrlochabstand vertikal: 70 mm, Bohrlochabstand horizontal: 70 mm Phasenwender: FALSE Militärausführung: FALSE Sonstige technische Eigenschaften: Die Neigung beträgt 20°, Die Steckdose ist mit einem Hilfs-Kontakt-Schalter (Schließerkontakt) ausgerüstet, Die Steckdose ist mit einem Hilfs-Kontakt-Schalter (Öffnerkontakt) ausgerüstet | C62 | C62 | 1,0 | 1,0 | 1,0 | 1,0 | 0,0009 | 0,27 | 0,094 | 0,085 | 0,116 |  | DE |  | 85366990 |  | false | 2023-09-05 | 12 |  | 12 |  |  |  | 10 | physical | 99 | false | true | true
120590 |  | Anbaudose TE-QC 32A 4p 400V 6h IP44 | 120590 |  | 4024941014786 |  |  | Bals Elektrotechnik GmbH & Co. KG | BALS |  | Anbausteckdose QUICK-CONNECT TE geneigt 32A 4p 400V 6h IP44 | Anbausteckdose32A4p380 - 415V~6hIP44 | Anbausteckdose QUICK-CONNECT TE geneigt 32A 4p (3P+PE) 400V (380 - 415V~) 6h IP44 Frequenz: 50/60Hz Technische Kennfarbe: rot RAL 3000 Kontaktträger/Kontakte: Der Kontaktträger ist aus hochwärmebeständigem Material, Die Kontakte sind Messing vernickelt Maximaler Leiterquerschnitt: 10,0 qmm Gehäusematerial: Polyamid Anschlusstechnik: schraublose Federklemmtechnik als Käfigzugfederklemme mit Kontex-Kontakt Kabeleinführung: sonstige Gerätefarbe: Klappdeckel rot RAL 3000, Gehäuse grau RAL 7035 Gerätehöhe: 94 mm, Gerätebreite: 85 mm, Gerätetiefe: 126 mm Flanschmaß vertikal: 85 mm, Flanschmaß horizontal: 85 mm Bohrlochabstand vertikal: 70 mm, Bohrlochabstand horizontal: 70 mm Sonstige technische Eigenschaften: Die Neigung beträgt 20°, Die Steckdose ist mit einem Hilfs-Kontakt-Schalter (Schließerkontakt) ausgerüstet, Die Steckdose ist mit einem Hilfs-Kontakt-Schalter (Öffnerkontakt) ausgerüstet | 120590/CEE-Anbausteckdose 32A400V6h4pIP44 | BALS-Art.-Nr: 120590 EAN: 4024941014786 Anbausteckdose QUICK-CONNECT TE geneigt 32A 4p (3P+PE) 400V (380 - 415V~) 6h IP44 Frequenz: 50/60Hz Technische Kennfarbe: rot RAL 3000 Kontaktträger/Kontakte: Der Kontaktträger ist aus hochwärmebeständigem Material, Die Kontakte sind Messing vernickelt Maximaler Leiterquerschnitt: 10,0 qmm Gehäusematerial: Polyamid Anschlusstechnik: schraublose Federklemmtechnik als Käfigzugfederklemme mit Kontex-Kontakt Kabeleinführung: sonstige Gerätefarbe: Klappdeckel rot RAL 3000, Gehäuse grau RAL 7035 Gerätehöhe: 94 mm, Gerätebreite: 85 mm, Gerätetiefe: 126 mm Flanschmaß vertikal: 85 mm, Flanschmaß horizontal: 85 mm Bohrlochabstand vertikal: 70 mm, Bohrlochabstand horizontal: 70 mm Phasenwender: FALSE Militärausführung: FALSE Sonstige technische Eigenschaften: Die Neigung beträgt 20°, Die Steckdose ist mit einem Hilfs-Kontakt-Schalter (Schließerkontakt) ausgerüstet, Die Steckdose ist mit einem Hilfs-Kontakt-Schalter (Öffnerkontakt) ausgerüstet | C62 | C62 | 1,0 | 1,0 | 1,0 | 1,0 | 0,001 | 0,222 | 0,094 | 0,085 | 0,126 |  | DE |  | 85366990 |  | false | 2023-09-05 | 12 |  | 12 |  |  |  | 20 | physical | 99 | false | true | true
120591 |  | Anbaudose TE-QC 32A 4p 500V 7h IP44 | 120591 |  | 4024941014793 |  |  | Bals Elektrotechnik GmbH & Co. KG | BALS |  | Anbausteckdose QUICK-CONNECT TE geneigt 32A 4p 500V 7h IP44 | Anbausteckdose32A4p480 - 500V~7hIP44 | Anbausteckdose QUICK-CONNECT TE geneigt 32A 4p (3P+PE) 500V (480 - 500V~) 7h IP44 Frequenz: 50/60Hz Technische Kennfarbe: schwarz RAL 9005 Kontaktträger/Kontakte: Der Kontaktträger ist aus hochwärmebeständigem Material, Die Kontakte sind Messing vernickelt Maximaler Leiterquerschnitt: 10,0 qmm Gehäusematerial: Polyamid Anschlusstechnik: schraublose Federklemmtechnik als Käfigzugfederklemme mit Kontex-Kontakt Kabeleinführung: sonstige Gerätefarbe: Klappdeckel schwarz RAL 9005, Gehäuse grau RAL 7035 Gerätehöhe: 94 mm, Gerätebreite: 85 mm, Gerätetiefe: 126 mm Flanschmaß vertikal: 85 mm, Flanschmaß horizontal: 85 mm Bohrlochabstand vertikal: 70 mm, Bohrlochabstand horizontal: 70 mm Sonstige technische Eigenschaften: Die Neigung beträgt 20°, Die Steckdose ist mit einem Hilfs-Kontakt-Schalter (Schließerkontakt) ausgerüstet, Die Steckdose ist mit einem Hilfs-Kontakt-Schalter (Öffnerkontakt) ausgerüstet | 120591/CEE-Anbausteckdose 32A500V7h4pIP44 | BALS-Art.-Nr: 120591 EAN: 4024941014793 Anbausteckdose QUICK-CONNECT TE geneigt 32A 4p (3P+PE) 500V (480 - 500V~) 7h IP44 Frequenz: 50/60Hz Technische Kennfarbe: schwarz RAL 9005 Kontaktträger/Kontakte: Der Kontaktträger ist aus hochwärmebeständigem Material, Die Kontakte sind Messing vernickelt Maximaler Leiterquerschnitt: 10,0 qmm Gehäusematerial: Polyamid Anschlusstechnik: schraublose Federklemmtechnik als Käfigzugfederklemme mit Kontex-Kontakt Kabeleinführung: sonstige Gerätefarbe: Klappdeckel schwarz RAL 9005, Gehäuse grau RAL 7035 Gerätehöhe: 94 mm, Gerätebreite: 85 mm, Gerätetiefe: 126 mm Flanschmaß vertikal: 85 mm, Flanschmaß horizontal: 85 mm Bohrlochabstand vertikal: 70 mm, Bohrlochabstand horizontal: 70 mm Phasenwender: FALSE Militärausführung: FALSE Sonstige technische Eigenschaften: Die Neigung beträgt 20°, Die Steckdose ist mit einem Hilfs-Kontakt-Schalter (Schließerkontakt) ausgerüstet, Die Steckdose ist mit einem Hilfs-Kontakt-Schalter (Öffnerkontakt) ausgerüstet | C62 | C62 | 1,0 | 1,0 | 1,0 | 1,0 | 0,001 | 0,23 | 0,094 | 0,085 | 0,126 |  | DE |  | 85366990 |  | false | 2023-09-05 | 12 |  | 12 |  |  |  | 20 | physical | 99 | false | true | true
120592 |  | Anbaudose TE-QC 32A 5p 400V 6h IP44 | 120592 |  | 4024941014809 |  |  | Bals Elektrotechnik GmbH & Co. KG | BALS |  | Anbausteckdose QUICK-CONNECT TE geneigt 32A 5p 400V 6h IP44 | Anbaudose TE-QC 32A 5p 400V 6h IP44 | Anbausteckdose QUICK-CONNECT TE geneigt 32A 5p (3P+N+PE) 400V (200/346 - 240/415V~) 6h IP44 Frequenz: 50/60Hz Technische Kennfarbe: rot RAL 3000 Kontaktträger/Kontakte: Der Kontaktträger ist aus hochwärmebeständigem Material, Die Kontakte sind Messing vernickelt Maximaler Leiterquerschnitt: 10,0 qmm Gehäusematerial: Polyamid Anschlusstechnik: schraublose Federklemmtechnik als Käfigzugfederklemme mit Kontex-Kontakt Kabeleinführung: sonstige Gerätefarbe: Klappdeckel rot RAL 3000, Gehäuse grau RAL 7035 Gerätehöhe: 102 mm, Gerätebreite: 85 mm, Gerätetiefe: 128 mm Flanschmaß vertikal: 85 mm, Flanschmaß horizontal: 85 mm Bohrlochabstand vertikal: 70 mm, Bohrlochabstand horizontal: 70 mm Sonstige technische Eigenschaften: Die Neigung beträgt 20°, Die Steckdose ist mit einem Hilfs-Kontakt-Schalter (Schließerkontakt) ausgerüstet, Die Steckdose ist mit einem Hilfs-Kontakt-Schalter (Öffnerkontakt) ausgerüstet | 120592/CEE-Anbausteckdose 32A400V6h5pIP44 | BALS-Art.-Nr: 120592 EAN: 4024941014809 Anbausteckdose QUICK-CONNECT TE geneigt 32A 5p (3P+N+PE) 400V (200/346 - 240/415V~) 6h IP44 Frequenz: 50/60Hz Technische Kennfarbe: rot RAL 3000 Kontaktträger/Kontakte: Der Kontaktträger ist aus hochwärmebeständigem Material, Die Kontakte sind Messing vernickelt Maximaler Leiterquerschnitt: 10,0 qmm Gehäusematerial: Polyamid Anschlusstechnik: schraublose Federklemmtechnik als Käfigzugfederklemme mit Kontex-Kontakt Kabeleinführung: sonstige Gerätefarbe: Klappdeckel rot RAL 3000, Gehäuse grau RAL 7035 Gerätehöhe: 102 mm, Gerätebreite: 85 mm, Gerätetiefe: 128 mm Flanschmaß vertikal: 85 mm, Flanschmaß horizontal: 85 mm Bohrlochabstand vertikal: 70 mm, Bohrlochabstand horizontal: 70 mm Phasenwender: FALSE Militärausführung: FALSE Sonstige technische Eigenschaften: Die Neigung beträgt 20°, Die Steckdose ist mit einem Hilfs-Kontakt-Schalter (Schließerkontakt) ausgerüstet, Die Steckdose ist mit einem Hilfs-Kontakt-Schalter (Öffnerkontakt) ausgerüstet | C62 | C62 | 1,0 | 1,0 | 1,0 | 1,0 | 0,0011 | 0,262 | 0,102 | 0,085 | 0,128 |  | DE |  | 85366990 |  | false | 2023-09-05 | 12 |  | 12 |  |  |  | 10 | physical | 99 | false | true | true
121317 |  | Anbaudose TE-QC 16A 3p 230V 6h IP67 | 121317 |  | 4024941014816 |  |  | Bals Elektrotechnik GmbH & Co. KG | BALS |  | Anbausteckdose QUICK-CONNECT TE geneigt 16A 3p 230V 6h IP67 | Anbausteckdose16A3p200 - 250V~6hIP67 | Anbausteckdose QUICK-CONNECT TE geneigt 16A 3p (2P+PE) 230V (200 - 250V~) 6h IP67 Frequenz: 50/60Hz Technische Kennfarbe: blau RAL 5015 Kontaktträger/Kontakte: Der Kontaktträger ist aus hochwärmebeständigem Material, Die Kontakte sind Messing vernickelt Maximaler Leiterquerschnitt: 4,0 qmm Gehäusematerial: Polyamid Anschlusstechnik: schraublose Federklemmtechnik als Käfigzugfederklemme mit Kontex-Kontakt Kabeleinführung: sonstige Gerätefarbe: Klappdeckel blau RAL 5015, Bajonettring grau RAL 7035, Gehäuse grau RAL 7035 Gerätehöhe: 89 mm, Gerätebreite: 85 mm, Gerätetiefe: 110 mm Flanschmaß vertikal: 85 mm, Flanschmaß horizontal: 85 mm Bohrlochabstand vertikal: 70 mm, Bohrlochabstand horizontal: 70 mm Sonstige technische Eigenschaften: Die Neigung beträgt 20°, Die Steckdose ist mit einem Hilfs-Kontakt-Schalter (Schließerkontakt) ausgerüstet, Die Steckdose ist mit einem Hilfs-Kontakt-Schalter (Öffnerkontakt) ausgerüstet | 121317/CEE-Anbausteckdose 16A230V6h3pIP67 | BALS-Art.-Nr: 121317 EAN: 4024941014816 Anbausteckdose QUICK-CONNECT TE geneigt 16A 3p (2P+PE) 230V (200 - 250V~) 6h IP67 Frequenz: 50/60Hz Technische Kennfarbe: blau RAL 5015 Kontaktträger/Kontakte: Der Kontaktträger ist aus hochwärmebeständigem Material, Die Kontakte sind Messing vernickelt Maximaler Leiterquerschnitt: 4,0 qmm Gehäusematerial: Polyamid Anschlusstechnik: schraublose Federklemmtechnik als Käfigzugfederklemme mit Kontex-Kontakt Kabeleinführung: sonstige Gerätefarbe: Klappdeckel blau RAL 5015, Bajonettring grau RAL 7035, Gehäuse grau RAL 7035 Gerätehöhe: 89 mm, Gerätebreite: 85 mm, Gerätetiefe: 110 mm Flanschmaß vertikal: 85 mm, Flanschmaß horizontal: 85 mm Bohrlochabstand vertikal: 70 mm, Bohrlochabstand horizontal: 70 mm Phasenwender: FALSE Militärausführung: FALSE Sonstige technische Eigenschaften: Die Neigung beträgt 20°, Die Steckdose ist mit einem Hilfs-Kontakt-Schalter (Schließerkontakt) ausgerüstet, Die Steckdose ist mit einem Hilfs-Kontakt-Schalter (Öffnerkontakt) ausgerüstet | C62 | C62 | 1,0 | 1,0 | 1,0 | 1,0 | 0,0008 | 0,17 | 0,089 | 0,085 | 0,11 |  | DE |  | 85366990 |  | false | 2023-09-05 | 12 |  | 12 |  |  |  | 10 | physical | 99 | false | true | true
122001 |  | Anbaudose QC 16A 5p 400V 6h IP44 | 122001 |  | 4024941014595 |  |  | Bals Elektrotechnik GmbH & Co. KG | BALS |  | Anbausteckdose QUICK-CONNECT geneigt 16A 5p 400V 6h IP44 | Anbaudose QC 16A 5p 400V 6h IP44 | Anbausteckdose QUICK-CONNECT geneigt 16A 5p (3P+N+PE) 400V (200/346 - 240/415V~) 6h IP44 Frequenz: 50/60Hz Technische Kennfarbe: rot RAL 3000 Kontaktträger/Kontakte: Der Kontaktträger ist aus Polyamid, Die Kontakte sind Messing blank Maximaler Leiterquerschnitt: 4,0 qmm Gehäusematerial: Polyamid Anschlusstechnik: schraublose Federklemmtechnik als Käfigzugfederklemme mit Kontex-Kontakt Kabeleinführung: sonstige Gerätefarbe: Klappdeckel rot RAL 3000, Gehäuse grau RAL 7035 Gerätehöhe: 90 mm, Gerätebreite: 75 mm, Gerätetiefe: 96 mm Flanschmaß vertikal: 75 mm, Flanschmaß horizontal: 75 mm Bohrlochabstand vertikal: 60 mm, Bohrlochabstand horizontal: 60 mm Sonstige technische Eigenschaften: Die Neigung beträgt 20° | 122001/CEE-Anbausteckdose 16A400V6h5pIP44 | BALS-Art.-Nr: 122001 EAN: 4024941014595 Anbausteckdose QUICK-CONNECT geneigt 16A 5p (3P+N+PE) 400V (200/346 - 240/415V~) 6h IP44 Frequenz: 50/60Hz Technische Kennfarbe: rot RAL 3000 Kontaktträger/Kontakte: Der Kontaktträger ist aus Polyamid, Die Kontakte sind Messing blank Maximaler Leiterquerschnitt: 4,0 qmm Gehäusematerial: Polyamid Anschlusstechnik: schraublose Federklemmtechnik als Käfigzugfederklemme mit Kontex-Kontakt Kabeleinführung: sonstige Gerätefarbe: Klappdeckel rot RAL 3000, Gehäuse grau RAL 7035 Gerätehöhe: 90 mm, Gerätebreite: 75 mm, Gerätetiefe: 96 mm Flanschmaß vertikal: 75 mm, Flanschmaß horizontal: 75 mm Bohrlochabstand vertikal: 60 mm, Bohrlochabstand horizontal: 60 mm Phasenwender: FALSE Militärausführung: FALSE Sonstige technische Eigenschaften: Die Neigung beträgt 20° | C62 | C62 | 1,0 | 1,0 | 1,0 | 1,0 | 0,0006 | 0,132 | 0,09 | 0,075 | 0,096 |  | DE |  | 85366990 |  | false | 2023-09-05 | 12 |  | 12 |  |  | 2024-04-01 | 10 | physical | 99 | false | true | true
127481 |  | Anbaudose IQ QC 16A 3p 110V 4h IP54 | 127481 |  | 4024941379342 |  |  | Bals Elektrotechnik GmbH & Co. KG | BALS | INNOLINQ | Anbausteckdose INNOLINQ mit QUICK-CONNECT geneigt 16A 3p 110V 4h IP54 | Anbausteckdose16A3p100 - 130V~4hIP54 | Anbausteckdose INNOLINQ mit QUICK-CONNECT geneigt 16A 3p (2P+PE) 110V (100 - 130V~) 4h IP54 Frequenz: 50/60Hz Technische Kennfarbe: gelb RAL 1012 Kontaktträger/Kontakte: Der Kontaktträger ist aus Polyamid, Die Kontakte sind Messing blank Maximaler Leiterquerschnitt: 4,0 qmm Gehäusematerial: Polyamid Anschlusstechnik: schraublose Federklemmtechnik als Käfigzugfederklemme mit KONTEX-ULTRA Kontakt Kabeleinführung: sonstige Gerätefarbe: Klappdeckel gelb RAL 1012, Gehäuse grau RAL 7035 Gerätehöhe: 85 mm, Gerätebreite: 85 mm, Gerätetiefe: 103 mm Flanschmaß vertikal: 85 mm, Flanschmaß horizontal: 85 mm Bohrlochabstand vertikal: 70 mm, Bohrlochabstand horizontal: 70 mm Halogenfrei: TRUE Sonstige technische Eigenschaften: Die Neigung beträgt 20°, Dieses Produkt ist ohne Bleianteil | 127481/CEE-Anbausteckdose 16A110V4h3pIP54 | BALS-Art.-Nr: 127481 EAN: 4024941379342 Anbausteckdose INNOLINQ mit QUICK-CONNECT geneigt 16A 3p (2P+PE) 110V (100 - 130V~) 4h IP54 Frequenz: 50/60Hz Technische Kennfarbe: gelb RAL 1012 Kontaktträger/Kontakte: Der Kontaktträger ist aus Polyamid, Die Kontakte sind Messing blank Maximaler Leiterquerschnitt: 4,0 qmm Gehäusematerial: Polyamid Anschlusstechnik: schraublose Federklemmtechnik als Käfigzugfederklemme mit KONTEX-ULTRA Kontakt Kabeleinführung: sonstige Gerätefarbe: Klappdeckel gelb RAL 1012, Gehäuse grau RAL 7035 Gerätehöhe: 85 mm, Gerätebreite: 85 mm, Gerätetiefe: 103 mm Flanschmaß vertikal: 85 mm, Flanschmaß horizontal: 85 mm Bohrlochabstand vertikal: 70 mm, Bohrlochabstand horizontal: 70 mm Halogenfrei: TRUE Phasenwender: FALSE Militärausführung: FALSE Sonstige technische Eigenschaften: Die Neigung beträgt 20°, Dieses Produkt ist ohne Bleianteil | C62 | C62 | 1,0 | 1,0 | 1,0 | 1,0 | 0,0007 | 0,12 | 0,085 | 0,085 | 0,103 |  | DE |  | 85366990 |  | false | 2023-09-05 | 12 |  | 12 |  |  |  | 20 | physical | 99 | false | true | true | 4eefcee9-d026-4f60-8d78-e56386e510ea
127491 |  | Anbaudose IQ QC 16A 3p 230V 6h IP54 | 127491 |  | 4024941379359 |  |  | Bals Elektrotechnik GmbH & Co. KG | BALS | INNOLINQ | Anbausteckdose INNOLINQ mit QUICK-CONNECT geneigt 16A 3p 230V 6h IP54 | Anbausteckdose16A3p200 - 250V~6hIP54 | Anbausteckdose INNOLINQ mit QUICK-CONNECT geneigt 16A 3p (2P+PE) 230V (200 - 250V~) 6h IP54 Frequenz: 50/60Hz Technische Kennfarbe: blau RAL 5015 Kontaktträger/Kontakte: Die Kontakte sind Messing blank, Der Kontaktträger ist aus hochwärmebeständigem Material Maximaler Leiterquerschnitt: 4,0 qmm Gehäusematerial: Polyamid Anschlusstechnik: schraublose Federklemmtechnik als Käfigzugfederklemme mit KONTEX-ULTRA Kontakt Kabeleinführung: sonstige Gerätefarbe: Klappdeckel blau RAL 5015, Gehäuse grau RAL 7035 Gerätehöhe: 85 mm, Gerätebreite: 85 mm, Gerätetiefe: 103 mm Flanschmaß vertikal: 85 mm, Flanschmaß horizontal: 85 mm Bohrlochabstand vertikal: 70 mm, Bohrlochabstand horizontal: 70 mm Halogenfrei: TRUE Sonstige technische Eigenschaften: Die Neigung beträgt 20° | 127491/CEE-Anbausteckdose 16A230V6h3pIP54 | BALS-Art.-Nr: 127491 EAN: 4024941379359 Anbausteckdose INNOLINQ mit QUICK-CONNECT geneigt 16A 3p (2P+PE) 230V (200 - 250V~) 6h IP54 Frequenz: 50/60Hz Technische Kennfarbe: blau RAL 5015 Kontaktträger/Kontakte: Die Kontakte sind Messing blank, Der Kontaktträger ist aus hochwärmebeständigem Material Maximaler Leiterquerschnitt: 4,0 qmm Gehäusematerial: Polyamid Anschlusstechnik: schraublose Federklemmtechnik als Käfigzugfederklemme mit KONTEX-ULTRA Kontakt Kabeleinführung: sonstige Gerätefarbe: Klappdeckel blau RAL 5015, Gehäuse grau RAL 7035 Gerätehöhe: 85 mm, Gerätebreite: 85 mm, Gerätetiefe: 103 mm Flanschmaß vertikal: 85 mm, Flanschmaß horizontal: 85 mm Bohrlochabstand vertikal: 70 mm, Bohrlochabstand horizontal: 70 mm Halogenfrei: TRUE Phasenwender: FALSE Militärausführung: FALSE Sonstige technische Eigenschaften: Die Neigung beträgt 20° | C62 | C62 | 1,0 | 1,0 | 1,0 | 1,0 | 0,0007 | 0,12 | 0,085 | 0,085 | 0,103 |  | DE |  | 85366990 |  | false | 2023-09-05 | 12 |  | 12 |  |  |  | 20 | physical | 99 | false | true | true | 4eefcee9-d026-4f60-8d78-e56386e510ea
127501 |  | Anbaudose IQ QC 16A 3p 400V 9h IP54 | 127501 |  | 4024941379366 |  |  | Bals Elektrotechnik GmbH & Co. KG | BALS | INNOLINQ | Anbausteckdose INNOLINQ mit QUICK-CONNECT geneigt 16A 3p 400V 9h IP54 | Anbausteckdose16A3p380 - 415V~9hIP54 | Anbausteckdose INNOLINQ mit QUICK-CONNECT geneigt 16A 3p (2P+PE) 400V (380 - 415V~) 9h IP54 Frequenz: 50/60Hz Technische Kennfarbe: rot RAL 3000 Kontaktträger/Kontakte: Der Kontaktträger ist aus Polyamid, Die Kontakte sind Messing blank Maximaler Leiterquerschnitt: 4,0 qmm Gehäusematerial: Polyamid Anschlusstechnik: schraublose Federklemmtechnik als Käfigzugfederklemme mit KONTEX-ULTRA Kontakt Kabeleinführung: sonstige Gerätefarbe: Klappdeckel rot RAL 3000, Gehäuse grau RAL 7035 Gerätehöhe: 85 mm, Gerätebreite: 85 mm, Gerätetiefe: 103 mm Flanschmaß vertikal: 85 mm, Flanschmaß horizontal: 85 mm Bohrlochabstand vertikal: 70 mm, Bohrlochabstand horizontal: 70 mm Halogenfrei: TRUE Sonstige technische Eigenschaften: Die Neigung beträgt 20°, Dieses Produkt ist ohne Bleianteil | 127501/CEE-Anbausteckdose 16A400V9h3pIP54 | BALS-Art.-Nr: 127501 EAN: 4024941379366 Anbausteckdose INNOLINQ mit QUICK-CONNECT geneigt 16A 3p (2P+PE) 400V (380 - 415V~) 9h IP54 Frequenz: 50/60Hz Technische Kennfarbe: rot RAL 3000 Kontaktträger/Kontakte: Der Kontaktträger ist aus Polyamid, Die Kontakte sind Messing blank Maximaler Leiterquerschnitt: 4,0 qmm Gehäusematerial: Polyamid Anschlusstechnik: schraublose Federklemmtechnik als Käfigzugfederklemme mit KONTEX-ULTRA Kontakt Kabeleinführung: sonstige Gerätefarbe: Klappdeckel rot RAL 3000, Gehäuse grau RAL 7035 Gerätehöhe: 85 mm, Gerätebreite: 85 mm, Gerätetiefe: 103 mm Flanschmaß vertikal: 85 mm, Flanschmaß horizontal: 85 mm Bohrlochabstand vertikal: 70 mm, Bohrlochabstand horizontal: 70 mm Halogenfrei: TRUE Phasenwender: FALSE Militärausführung: FALSE Sonstige technische Eigenschaften: Die Neigung beträgt 20°, Dieses Produkt ist ohne Bleianteil | C62 | C62 | 1,0 | 1,0 | 1,0 | 1,0 | 0,0007 | 0,12 | 0,085 | 0,085 | 0,103 |  | DE |  | 85366990 |  | false | 2023-09-05 | 12 |  | 12 |  |  |  | 20 | physical | 99 | false | true | true | 4eefcee9-d026-4f60-8d78-e56386e510ea
127551 |  | Anbaudose IQ QC 16A 5p 110V 4h IP54 | 127551 |  | 4024941379441 |  |  | Bals Elektrotechnik GmbH & Co. KG | BALS | INNOLINQ | Anbausteckdose INNOLINQ mit QUICK-CONNECT geneigt 16A 5p 110V 4h IP54 | Anbaudose IQ QC 16A 5p 110V 4h IP54 | Anbausteckdose INNOLINQ mit QUICK-CONNECT geneigt 16A 5p (3P+N+PE) 110V (57/100 - 75/130V~) 4h IP54 Frequenz: 50/60Hz Technische Kennfarbe: gelb RAL 1012 Kontaktträger/Kontakte: Der Kontaktträger ist aus Polyamid, Die Kontakte sind Messing blank Maximaler Leiterquerschnitt: 4,0 qmm Gehäusematerial: Polyamid Anschlusstechnik: schraublose Federklemmtechnik als Käfigzugfederklemme mit KONTEX-ULTRA Kontakt Kabeleinführung: sonstige Gerätefarbe: Klappdeckel gelb RAL 1012, Gehäuse grau RAL 7035 Gerätehöhe: 89 mm, Gerätebreite: 85 mm, Gerätetiefe: 103 mm Flanschmaß vertikal: 85 mm, Flanschmaß horizontal: 85 mm Bohrlochabstand vertikal: 70 mm, Bohrlochabstand horizontal: 70 mm Halogenfrei: TRUE Sonstige technische Eigenschaften: Die Neigung beträgt 20°, Dieses Produkt ist ohne Bleianteil | 127551/CEE-Anbausteckdose 16A110V4h5pIP54 | BALS-Art.-Nr: 127551 EAN: 4024941379441 Anbausteckdose INNOLINQ mit QUICK-CONNECT geneigt 16A 5p (3P+N+PE) 110V (57/100 - 75/130V~) 4h IP54 Frequenz: 50/60Hz Technische Kennfarbe: gelb RAL 1012 Kontaktträger/Kontakte: Der Kontaktträger ist aus Polyamid, Die Kontakte sind Messing blank Maximaler Leiterquerschnitt: 4,0 qmm Gehäusematerial: Polyamid Anschlusstechnik: schraublose Federklemmtechnik als Käfigzugfederklemme mit KONTEX-ULTRA Kontakt Kabeleinführung: sonstige Gerätefarbe: Klappdeckel gelb RAL 1012, Gehäuse grau RAL 7035 Gerätehöhe: 89 mm, Gerätebreite: 85 mm, Gerätetiefe: 103 mm Flanschmaß vertikal: 85 mm, Flanschmaß horizontal: 85 mm Bohrlochabstand vertikal: 70 mm, Bohrlochabstand horizontal: 70 mm Halogenfrei: TRUE Phasenwender: FALSE Militärausführung: FALSE Sonstige technische Eigenschaften: Die Neigung beträgt 20°, Dieses Produkt ist ohne Bleianteil | C62 | C62 | 1,0 | 1,0 | 1,0 | 1,0 | 0,0008 | 0,149 | 0,089 | 0,085 | 0,103 |  | DE |  | 85366990 |  | false | 2023-09-05 | 12 |  | 12 |  |  |  | 20 | physical | 99 | false | true | true | 4eefcee9-d026-4f60-8d78-e56386e510ea
127561 |  | Anbaudose IQ QC 16A 5p 230V 9h IP54 | 127561 |  | 4024941379465 |  |  | Bals Elektrotechnik GmbH & Co. KG | BALS | INNOLINQ | Anbausteckdose INNOLINQ mit QUICK-CONNECT geneigt 16A 5p 230V 9h IP54 | Anbaudose IQ QC 16A 5p 230V 9h IP54 | Anbausteckdose INNOLINQ mit QUICK-CONNECT geneigt 16A 5p (3P+N+PE) 230V (120/208 - 144/250V~) 9h IP54 Frequenz: 50/60Hz Technische Kennfarbe: blau RAL 5015 Kontaktträger/Kontakte: Der Kontaktträger ist aus Polyamid, Die Kontakte sind Messing blank Maximaler Leiterquerschnitt: 4,0 qmm Gehäusematerial: Polyamid Anschlusstechnik: schraublose Federklemmtechnik als Käfigzugfederklemme mit KONTEX-ULTRA Kontakt Kabeleinführung: sonstige Gerätefarbe: Klappdeckel blau RAL 5015, Gehäuse grau RAL 7035 Gerätehöhe: 89 mm, Gerätebreite: 85 mm, Gerätetiefe: 103 mm Flanschmaß vertikal: 85 mm, Flanschmaß horizontal: 85 mm Bohrlochabstand vertikal: 70 mm, Bohrlochabstand horizontal: 70 mm Halogenfrei: TRUE Sonstige technische Eigenschaften: Die Neigung beträgt 20°, Dieses Produkt ist ohne Bleianteil | 127561/CEE-Anbausteckdose 16A230V9h5pIP54 | BALS-Art.-Nr: 127561 EAN: 4024941379465 Anbausteckdose INNOLINQ mit QUICK-CONNECT geneigt 16A 5p (3P+N+PE) 230V (120/208 - 144/250V~) 9h IP54 Frequenz: 50/60Hz Technische Kennfarbe: blau RAL 5015 Kontaktträger/Kontakte: Der Kontaktträger ist aus Polyamid, Die Kontakte sind Messing blank Maximaler Leiterquerschnitt: 4,0 qmm Gehäusematerial: Polyamid Anschlusstechnik: schraublose Federklemmtechnik als Käfigzugfederklemme mit KONTEX-ULTRA Kontakt Kabeleinführung: sonstige Gerätefarbe: Klappdeckel blau RAL 5015, Gehäuse grau RAL 7035 Gerätehöhe: 89 mm, Gerätebreite: 85 mm, Gerätetiefe: 103 mm Flanschmaß vertikal: 85 mm, Flanschmaß horizontal: 85 mm Bohrlochabstand vertikal: 70 mm, Bohrlochabstand horizontal: 70 mm Halogenfrei: TRUE Phasenwender: FALSE Militärausführung: FALSE Sonstige technische Eigenschaften: Die Neigung beträgt 20°, Dieses Produkt ist ohne Bleianteil | C62 | C62 | 1,0 | 1,0 | 1,0 | 1,0 | 0,0008 | 0,149 | 0,089 | 0,085 | 0,103 |  | DE |  | 85366990 |  | false | 2023-09-05 | 12 |  | 12 |  |  |  | 20 | physical | 99 | false | true | true | 4eefcee9-d026-4f60-8d78-e56386e510ea
127571 |  | Anbaudose IQ QC 16A 5p 400V 6h IP54 | 127571 |  | 4024941379731 |  | true | Bals Elektrotechnik GmbH & Co. KG | BALS |  | Anbausteckdose INNOLINQ mit QUICK-CONNECT geneigt 16A 5p 400V 6h IP54 | Anbaudose IQ QC 16A 5p 400V 6h IP54 | Anbausteckdose INNOLINQ mit QUICK-CONNECT geneigt 16A 5p (3P+N+PE) 400V (200/346 - 240/415V~) 6h IP54 Frequenz: 50/60Hz Technische Kennfarbe: rot RAL 3000 Kontaktträger/Kontakte: Die Kontakte sind Messing blank, Der Kontaktträger ist aus hochwärmebeständigem Material Maximaler Leiterquerschnitt: 4,0 qmm Gehäusematerial: Polyamid Anschlusstechnik: schraublose Federklemmtechnik als Käfigzugfederklemme mit KONTEX-ULTRA Kontakt Kabeleinführung: sonstige Gerätefarbe: Klappdeckel rot RAL 3000, Gehäuse grau RAL 7035 Gerätehöhe: 95 mm, Gerätebreite: 85 mm, Gerätetiefe: 97 mm Flanschmaß vertikal: 85 mm, Flanschmaß horizontal: 85 mm Bohrlochabstand vertikal: 70 mm, Bohrlochabstand horizontal: 70 mm Halogenfrei: TRUE Sonstige technische Eigenschaften: Die Neigung beträgt 20°, Dieses Produkt ist ohne Bleianteil | 127571/CEE-Anbausteckdose 16A400V6h5pIP54 | BALS-Art.-Nr: 127571 EAN: 4024941379731 Anbausteckdose INNOLINQ mit QUICK-CONNECT geneigt 16A 5p (3P+N+PE) 400V (200/346 - 240/415V~) 6h IP54 Frequenz: 50/60Hz Technische Kennfarbe: rot RAL 3000 Kontaktträger/Kontakte: Die Kontakte sind Messing blank, Der Kontaktträger ist aus hochwärmebeständigem Material Maximaler Leiterquerschnitt: 4,0 qmm Gehäusematerial: Polyamid Anschlusstechnik: schraublose Federklemmtechnik als Käfigzugfederklemme mit KONTEX-ULTRA Kontakt Kabeleinführung: sonstige Gerätefarbe: Klappdeckel rot RAL 3000, Gehäuse grau RAL 7035 Gerätehöhe: 95 mm, Gerätebreite: 85 mm, Gerätetiefe: 97 mm Flanschmaß vertikal: 85 mm, Flanschmaß horizontal: 85 mm Bohrlochabstand vertikal: 70 mm, Bohrlochabstand horizontal: 70 mm Halogenfrei: TRUE Phasenwender: FALSE Militärausführung: FALSE Sonstige technische Eigenschaften: Die Neigung beträgt 20°, Dieses Produkt ist ohne Bleianteil | C62 | C62 | 1,0 | 1,0 | 1,0 | 1,0 | 0,0008 | 0,149 | 0,095 | 0,085 | 0,097 |  | DE |  | 85366990 |  | false | 2023-09-05 | 12 |  | 12 |  |  |  | 20 | physical | 99 | false | true | true
127611 |  | Anbaudose IQ QC 32A 3p 230V 6h IP54 | 127611 |  | 4024941388504 |  |  | Bals Elektrotechnik GmbH & Co. KG | BALS | INNOLINQ | Anbausteckdose INNOLINQ mit QUICK-CONNECT geneigt 32A 3p 230V 6h IP54 | Anbausteckdose32A3p200 - 250V~6hIP54 | Anbausteckdose INNOLINQ mit QUICK-CONNECT geneigt 32A 3p (2P+PE) 230V (200 - 250V~) 6h IP54 Frequenz: 50/60Hz Technische Kennfarbe: blau RAL 5015 Kontaktträger/Kontakte: Der Kontaktträger ist aus Polyamid, Die Kontakte sind Messing blank Maximaler Leiterquerschnitt: 10,0 qmm Gehäusematerial: Polyamid Anschlusstechnik: schraublose Federklemmtechnik als Käfigzugfederklemme mit KONTEX-ULTRA Kontakt Kabeleinführung: sonstige Gerätefarbe: Klappdeckel blau RAL 5015, Gehäuse grau RAL 7035 Gerätehöhe: 101 mm, Gerätebreite: 85 mm, Gerätetiefe: 120,2 mm Flanschmaß vertikal: 85 mm, Flanschmaß horizontal: 85 mm Bohrlochabstand vertikal: 70 mm, Bohrlochabstand horizontal: 70 mm Sonstige technische Eigenschaften: Die Neigung beträgt 20°, Dieses Produkt ist ohne Bleianteil | 127611/CEE-Anbausteckdose 32A230V6h3pIP54 | BALS-Art.-Nr: 127611 EAN: 4024941388504 Anbausteckdose INNOLINQ mit QUICK-CONNECT geneigt 32A 3p (2P+PE) 230V (200 - 250V~) 6h IP54 Frequenz: 50/60Hz Technische Kennfarbe: blau RAL 5015 Kontaktträger/Kontakte: Der Kontaktträger ist aus Polyamid, Die Kontakte sind Messing blank Maximaler Leiterquerschnitt: 10,0 qmm Gehäusematerial: Polyamid Anschlusstechnik: schraublose Federklemmtechnik als Käfigzugfederklemme mit KONTEX-ULTRA Kontakt Kabeleinführung: sonstige Gerätefarbe: Klappdeckel blau RAL 5015, Gehäuse grau RAL 7035 Gerätehöhe: 101 mm, Gerätebreite: 85 mm, Gerätetiefe: 120,2 mm Flanschmaß vertikal: 85 mm, Flanschmaß horizontal: 85 mm Bohrlochabstand vertikal: 70 mm, Bohrlochabstand horizontal: 70 mm Phasenwender: FALSE Militärausführung: FALSE Sonstige technische Eigenschaften: Die Neigung beträgt 20°, Dieses Produkt ist ohne Bleianteil | C62 | C62 | 1,0 | 1,0 | 1,0 | 1,0 | 0,001 | 0,179 | 0,101 | 0,085 | 0,12 |  | DE |  | 85366990 |  | false | 2023-09-05 | 12 |  | 12 |  |  |  | 20 | physical | 99 | false | true | true | 4eefcee9-d026-4f60-8d78-e56386e510ea
127661 |  | Anbaudose IQ QC 32A 5p 110V 4h IP54 | 127661 |  | 4024941379557 |  |  | Bals Elektrotechnik GmbH & Co. KG | BALS | INNOLINQ | Anbausteckdose INNOLINQ mit QUICK-CONNECT geneigt 32A 5p 110V 4h IP54 | Anbaudose IQ QC 32A 5p 110V 4h IP54 | Anbausteckdose INNOLINQ mit QUICK-CONNECT geneigt 32A 5p (3P+N+PE) 110V (57/100 - 75/130V~) 4h IP54 Frequenz: 50/60Hz Technische Kennfarbe: gelb RAL 1012 Kontaktträger/Kontakte: Der Kontaktträger ist aus Polyamid, Die Kontakte sind Messing blank Maximaler Leiterquerschnitt: 10,0 qmm Gehäusematerial: Polyamid Anschlusstechnik: schraublose Federklemmtechnik als Käfigzugfederklemme mit KONTEX-ULTRA Kontakt Kabeleinführung: sonstige Gerätefarbe: Klappdeckel gelb RAL 1012, Gehäuse grau RAL 7035 Gerätehöhe: 102 mm, Gerätebreite: 85 mm, Gerätetiefe: 119 mm Flanschmaß vertikal: 85 mm, Flanschmaß horizontal: 85 mm Bohrlochabstand vertikal: 70 mm, Bohrlochabstand horizontal: 70 mm Halogenfrei: TRUE Sonstige technische Eigenschaften: Die Neigung beträgt 20° | 127661/CEE-Anbausteckdose 32A110V4h5pIP54 | BALS-Art.-Nr: 127661 EAN: 4024941379557 Anbausteckdose INNOLINQ mit QUICK-CONNECT geneigt 32A 5p (3P+N+PE) 110V (57/100 - 75/130V~) 4h IP54 Frequenz: 50/60Hz Technische Kennfarbe: gelb RAL 1012 Kontaktträger/Kontakte: Der Kontaktträger ist aus Polyamid, Die Kontakte sind Messing blank Maximaler Leiterquerschnitt: 10,0 qmm Gehäusematerial: Polyamid Anschlusstechnik: schraublose Federklemmtechnik als Käfigzugfederklemme mit KONTEX-ULTRA Kontakt Kabeleinführung: sonstige Gerätefarbe: Klappdeckel gelb RAL 1012, Gehäuse grau RAL 7035 Gerätehöhe: 102 mm, Gerätebreite: 85 mm, Gerätetiefe: 119 mm Flanschmaß vertikal: 85 mm, Flanschmaß horizontal: 85 mm Bohrlochabstand vertikal: 70 mm, Bohrlochabstand horizontal: 70 mm Halogenfrei: TRUE Phasenwender: FALSE Militärausführung: FALSE Sonstige technische Eigenschaften: Die Neigung beträgt 20° | C62 | C62 | 1,0 | 1,0 | 1,0 | 1,0 | 0,001 | 0,222 | 0,102 | 0,085 | 0,119 |  | DE |  | 85366990 |  | false | 2023-09-05 | 12 |  | 12 |  |  |  | 20 | physical | 99 | false | true | true | 4eefcee9-d026-4f60-8d78-e56386e510ea
127671 |  | Anbaudose IQ QC 32A 5p 230V 9h IP54 | 127671 |  | 4024941379564 |  |  | Bals Elektrotechnik GmbH & Co. KG | BALS | INNOLINQ | Anbausteckdose INNOLINQ mit QUICK-CONNECT geneigt 32A 5p 230V 9h IP54 | Anbaudose IQ QC 32A 5p 230V 9h IP54 | Anbausteckdose INNOLINQ mit QUICK-CONNECT geneigt 32A 5p (3P+N+PE) 230V (120/208 - 144/250V~) 9h IP54 Frequenz: 50/60Hz Technische Kennfarbe: blau RAL 5015 Kontaktträger/Kontakte: Der Kontaktträger ist aus Polyamid, Die Kontakte sind Messing blank Maximaler Leiterquerschnitt: 10,0 qmm Gehäusematerial: Polyamid Anschlusstechnik: schraublose Federklemmtechnik als Käfigzugfederklemme mit KONTEX-ULTRA Kontakt Kabeleinführung: sonstige Gerätefarbe: Klappdeckel blau RAL 5015, Gehäuse grau RAL 7035 Gerätehöhe: 102 mm, Gerätebreite: 85 mm, Gerätetiefe: 119 mm Flanschmaß vertikal: 85 mm, Flanschmaß horizontal: 85 mm Bohrlochabstand vertikal: 70 mm, Bohrlochabstand horizontal: 70 mm Halogenfrei: TRUE Sonstige technische Eigenschaften: Die Neigung beträgt 20° | 127671/CEE-Anbausteckdose 32A230V9h5pIP54 | BALS-Art.-Nr: 127671 EAN: 4024941379564 Anbausteckdose INNOLINQ mit QUICK-CONNECT geneigt 32A 5p (3P+N+PE) 230V (120/208 - 144/250V~) 9h IP54 Frequenz: 50/60Hz Technische Kennfarbe: blau RAL 5015 Kontaktträger/Kontakte: Der Kontaktträger ist aus Polyamid, Die Kontakte sind Messing blank Maximaler Leiterquerschnitt: 10,0 qmm Gehäusematerial: Polyamid Anschlusstechnik: schraublose Federklemmtechnik als Käfigzugfederklemme mit KONTEX-ULTRA Kontakt Kabeleinführung: sonstige Gerätefarbe: Klappdeckel blau RAL 5015, Gehäuse grau RAL 7035 Gerätehöhe: 102 mm, Gerätebreite: 85 mm, Gerätetiefe: 119 mm Flanschmaß vertikal: 85 mm, Flanschmaß horizontal: 85 mm Bohrlochabstand vertikal: 70 mm, Bohrlochabstand horizontal: 70 mm Halogenfrei: TRUE Phasenwender: FALSE Militärausführung: FALSE Sonstige technische Eigenschaften: Die Neigung beträgt 20° | C62 | C62 | 1,0 | 1,0 | 1,0 | 1,0 | 0,001 | 0,222 | 0,102 | 0,085 | 0,119 |  | DE |  | 85366990 |  | false | 2023-09-05 | 12 |  | 12 |  |  |  | 20 | physical | 99 | false | true | true | 4eefcee9-d026-4f60-8d78-e56386e510ea
127681 |  | Anbaudose IQ QC 32A 5p 400V 6h IP54 | 127681 |  | 4024941379267 |  | true | Bals Elektrotechnik GmbH & Co. KG | BALS |  | Anbausteckdose INNOLINQ mit QUICK-CONNECT geneigt 32A 5p 400V 6h IP54 | Anbaudose IQ QC 32A 5p 400V 6h IP54 | Anbausteckdose INNOLINQ mit QUICK-CONNECT geneigt 32A 5p (3P+N+PE) 400V (200/346 - 240/415V~) 6h IP54 Frequenz: 50/60Hz Technische Kennfarbe: rot RAL 3000 Kontaktträger/Kontakte: Die Kontakte sind Messing blank, Der Kontaktträger ist aus hochwärmebeständigem Material Maximaler Leiterquerschnitt: 10,0 qmm Gehäusematerial: Polyamid Anschlusstechnik: schraublose Federklemmtechnik als Käfigzugfederklemme mit KONTEX-ULTRA Kontakt Kabeleinführung: sonstige Gerätefarbe: Klappdeckel rot RAL 3000, Gehäuse grau RAL 7035 Gerätehöhe: 108 mm, Gerätebreite: 85 mm, Gerätetiefe: 114 mm Flanschmaß vertikal: 85 mm, Flanschmaß horizontal: 85 mm Bohrlochabstand vertikal: 70 mm, Bohrlochabstand horizontal: 70 mm Halogenfrei: TRUE Sonstige technische Eigenschaften: Die Neigung beträgt 20°, Dieses Produkt ist ohne Bleianteil | 127681/CEE-Anbausteckdose 32A400V6h5pIP54 | BALS-Art.-Nr: 127681 EAN: 4024941379267 Anbausteckdose INNOLINQ mit QUICK-CONNECT geneigt 32A 5p (3P+N+PE) 400V (200/346 - 240/415V~) 6h IP54 Frequenz: 50/60Hz Technische Kennfarbe: rot RAL 3000 Kontaktträger/Kontakte: Die Kontakte sind Messing blank, Der Kontaktträger ist aus hochwärmebeständigem Material Maximaler Leiterquerschnitt: 10,0 qmm Gehäusematerial: Polyamid Anschlusstechnik: schraublose Federklemmtechnik als Käfigzugfederklemme mit KONTEX-ULTRA Kontakt Kabeleinführung: sonstige Gerätefarbe: Klappdeckel rot RAL 3000, Gehäuse grau RAL 7035 Gerätehöhe: 108 mm, Gerätebreite: 85 mm, Gerätetiefe: 114 mm Flanschmaß vertikal: 85 mm, Flanschmaß horizontal: 85 mm Bohrlochabstand vertikal: 70 mm, Bohrlochabstand horizontal: 70 mm Halogenfrei: TRUE Phasenwender: FALSE Militärausführung: FALSE Sonstige technische Eigenschaften: Die Neigung beträgt 20°, Dieses Produkt ist ohne Bleianteil | C62 | C62 | 1,0 | 1,0 | 1,0 | 1,0 | 0,001 | 0,222 | 0,108 | 0,085 | 0,114 |  | DE |  | 85366990 |  | false | 2023-09-05 | 12 |  | 12 |  |  |  | 20 | physical | 99 | false | true | true
127711 |  | Anbaudose IQ QC 16A 3p 110V 4h IP54 | 127711 |  | 4024941394970 |  | true | Bals Elektrotechnik GmbH & Co. KG | BALS | INNOLINQ | Anbausteckdose INNOLINQ mit QUICK-CONNECT geneigt 16A 3p 110V 4h IP54 | Anbausteckdose16A3p100 - 130V~4hIP54 | Anbausteckdose INNOLINQ mit QUICK-CONNECT geneigt 16A 3p (2P+PE) 110V (100 - 130V~) 4h IP54 Frequenz: 50/60Hz Technische Kennfarbe: gelb RAL 1012 Kontaktträger/Kontakte: Die Kontakte sind Messing blank, Der Kontaktträger ist aus Polyamid Maximaler Leiterquerschnitt: 4,0 qmm Gehäusematerial: Polyamid Anschlusstechnik: schraublose Federklemmtechnik als Käfigzugfederklemme mit KONTEX-ULTRA Kontakt Kabeleinführung: sonstige Gerätefarbe: Klappdeckel gelb RAL 1012, Gehäuse grau RAL 7035 Gerätehöhe: 80 mm, Gerätebreite: 62 mm, Gerätetiefe: 92 mm Flanschmaß vertikal: 74 mm, Flanschmaß horizontal: 62 mm Bohrlochabstand vertikal: 60 mm, Bohrlochabstand horizontal: 52 mm Halogenfrei: TRUE Sonstige technische Eigenschaften: Die Neigung beträgt 20°, Dieses Produkt ist ohne Bleianteil | 127711/CEE-Anbausteckdose 16A110V4h3pIP54 | BALS-Art.-Nr: 127711 EAN: 4024941394970 Anbausteckdose INNOLINQ mit QUICK-CONNECT geneigt 16A 3p (2P+PE) 110V (100 - 130V~) 4h IP54 Frequenz: 50/60Hz Technische Kennfarbe: gelb RAL 1012 Kontaktträger/Kontakte: Die Kontakte sind Messing blank, Der Kontaktträger ist aus Polyamid Maximaler Leiterquerschnitt: 4,0 qmm Gehäusematerial: Polyamid Anschlusstechnik: schraublose Federklemmtechnik als Käfigzugfederklemme mit KONTEX-ULTRA Kontakt Kabeleinführung: sonstige Gerätefarbe: Klappdeckel gelb RAL 1012, Gehäuse grau RAL 7035 Gerätehöhe: 80 mm, Gerätebreite: 62 mm, Gerätetiefe: 92 mm Flanschmaß vertikal: 74 mm, Flanschmaß horizontal: 62 mm Bohrlochabstand vertikal: 60 mm, Bohrlochabstand horizontal: 52 mm Halogenfrei: TRUE Phasenwender: FALSE Militärausführung: FALSE Sonstige technische Eigenschaften: Die Neigung beträgt 20°, Dieses Produkt ist ohne Bleianteil | C62 | C62 | 1,0 | 1,0 | 1,0 | 1,0 | 0,0005 | 0,1 | 0,08 | 0,062 | 0,092 |  | DE |  | 85366990 |  | false | 2023-11-20 | 12 |  | 12 |  |  |  | 5 | physical | 99 | false | true | true | 4eefcee9-d026-4f60-8d78-e56386e510ea
127721 |  | Anbaudose IQ QC 16A 3p 230V 6h IP54 | 127721 |  | 4024941379786 |  | true | Bals Elektrotechnik GmbH & Co. KG | BALS | INNOLINQ | Anbausteckdose INNOLINQ mit QUICK-CONNECT geneigt 16A 3p 230V 6h IP54 | Anbausteckdose16A3p200 - 250V~6hIP54 | Anbausteckdose INNOLINQ mit QUICK-CONNECT geneigt 16A 3p (2P+PE) 230V (200 - 250V~) 6h IP54 Frequenz: 50/60Hz Technische Kennfarbe: blau RAL 5015 Kontaktträger/Kontakte: Die Kontakte sind Messing blank, Der Kontaktträger ist aus hochwärmebeständigem Material Maximaler Leiterquerschnitt: 4,0 qmm Gehäusematerial: Polyamid Anschlusstechnik: schraublose Federklemmtechnik als Käfigzugfederklemme mit KONTEX-ULTRA Kontakt Kabeleinführung: sonstige Gerätefarbe: Klappdeckel blau RAL 5015, Gehäuse grau RAL 7035 Gerätehöhe: 80 mm, Gerätebreite: 62 mm, Gerätetiefe: 92 mm Flanschmaß vertikal: 74 mm, Flanschmaß horizontal: 62 mm Bohrlochabstand vertikal: 60 mm, Bohrlochabstand horizontal: 52 mm Halogenfrei: TRUE Sonstige technische Eigenschaften: Die Neigung beträgt 20°, Dieses Produkt ist ohne Bleianteil | 127721/CEE-Anbausteckdose 16A230V6h3pIP54 | BALS-Art.-Nr: 127721 EAN: 4024941379786 Anbausteckdose INNOLINQ mit QUICK-CONNECT geneigt 16A 3p (2P+PE) 230V (200 - 250V~) 6h IP54 Frequenz: 50/60Hz Technische Kennfarbe: blau RAL 5015 Kontaktträger/Kontakte: Die Kontakte sind Messing blank, Der Kontaktträger ist aus hochwärmebeständigem Material Maximaler Leiterquerschnitt: 4,0 qmm Gehäusematerial: Polyamid Anschlusstechnik: schraublose Federklemmtechnik als Käfigzugfederklemme mit KONTEX-ULTRA Kontakt Kabeleinführung: sonstige Gerätefarbe: Klappdeckel blau RAL 5015, Gehäuse grau RAL 7035 Gerätehöhe: 80 mm, Gerätebreite: 62 mm, Gerätetiefe: 92 mm Flanschmaß vertikal: 74 mm, Flanschmaß horizontal: 62 mm Bohrlochabstand vertikal: 60 mm, Bohrlochabstand horizontal: 52 mm Halogenfrei: TRUE Phasenwender: FALSE Militärausführung: FALSE Sonstige technische Eigenschaften: Die Neigung beträgt 20°, Dieses Produkt ist ohne Bleianteil | C62 | C62 | 1,0 | 1,0 | 1,0 | 1,0 | 0,0005 | 0,1 | 0,08 | 0,062 | 0,092 |  | DE |  | 85366990 |  | false | 2023-09-05 | 12 |  | 12 |  |  |  | 20 | physical | 99 | false | true | true | 4eefcee9-d026-4f60-8d78-e56386e510ea
127731 |  | Anbaudose IQ QC 16A 3p 400V 9h IP54 | 127731 |  | 4024941395113 |  |  | Bals Elektrotechnik GmbH & Co. KG | BALS | INNOLINQ | Anbausteckdose INNOLINQ mit QUICK-CONNECT geneigt 16A 3p 400V 9h IP54 | Anbausteckdose16A3p380 - 415V~9hIP54 | Anbausteckdose INNOLINQ mit QUICK-CONNECT geneigt 16A 3p (2P+PE) 400V (380 - 415V~) 9h IP54 Frequenz: 50/60Hz Technische Kennfarbe: rot RAL 3000 Kontaktträger/Kontakte: Die Kontakte sind Messing blank, Der Kontaktträger ist aus Polyamid Maximaler Leiterquerschnitt: 4,0 qmm Gehäusematerial: Polyamid Anschlusstechnik: schraublose Federklemmtechnik als Käfigzugfederklemme mit KONTEX-ULTRA Kontakt Kabeleinführung: sonstige Gerätefarbe: Klappdeckel rot RAL 3000, Gehäuse grau RAL 7035 Gerätehöhe: 80 mm, Gerätebreite: 62 mm, Gerätetiefe: 92 mm Flanschmaß vertikal: 74 mm, Flanschmaß horizontal: 62 mm Bohrlochabstand vertikal: 60 mm, Bohrlochabstand horizontal: 52 mm Halogenfrei: TRUE Sonstige technische Eigenschaften: Die Neigung beträgt 20°, Dieses Produkt ist ohne Bleianteil | 127731/CEE-Anbausteckdose 16A400V9h3pIP54 | BALS-Art.-Nr: 127731 EAN: 4024941395113 Anbausteckdose INNOLINQ mit QUICK-CONNECT geneigt 16A 3p (2P+PE) 400V (380 - 415V~) 9h IP54 Frequenz: 50/60Hz Technische Kennfarbe: rot RAL 3000 Kontaktträger/Kontakte: Die Kontakte sind Messing blank, Der Kontaktträger ist aus Polyamid Maximaler Leiterquerschnitt: 4,0 qmm Gehäusematerial: Polyamid Anschlusstechnik: schraublose Federklemmtechnik als Käfigzugfederklemme mit KONTEX-ULTRA Kontakt Kabeleinführung: sonstige Gerätefarbe: Klappdeckel rot RAL 3000, Gehäuse grau RAL 7035 Gerätehöhe: 80 mm, Gerätebreite: 62 mm, Gerätetiefe: 92 mm Flanschmaß vertikal: 74 mm, Flanschmaß horizontal: 62 mm Bohrlochabstand vertikal: 60 mm, Bohrlochabstand horizontal: 52 mm Halogenfrei: TRUE Phasenwender: FALSE Militärausführung: FALSE Sonstige technische Eigenschaften: Die Neigung beträgt 20°, Dieses Produkt ist ohne Bleianteil | C62 | C62 | 1,0 | 1,0 | 1,0 | 1,0 | 0,0005 | 0,1 | 0,08 | 0,062 | 0,092 |  | DE |  | 85366990 |  | false | 2023-11-22 | 12 |  | 12 |  |  |  | 20 | physical | 99 | false | true | true | 4eefcee9-d026-4f60-8d78-e56386e510ea
128121 |  | Anbaudose IQ QC 16A 5p 400V 6h IP67 | 128121 |  | 4024941395212 |  | true | Bals Elektrotechnik GmbH & Co. KG | BALS | INNOLINQ | Anbausteckdose INNOLINQ mit QUICK-CONNECT geneigt 16A 5p 400V 6h IP67 | Anbaudose IQ QC 16A 5p 400V 6h IP67 | Anbausteckdose INNOLINQ mit QUICK-CONNECT geneigt 16A 5p (3P+N+PE) 400V (200/346 - 240/415V~) 6h IP67 Frequenz: 50/60Hz Technische Kennfarbe: rot RAL 3000 Kontaktträger/Kontakte: Die Kontakte sind Messing blank, Der Kontaktträger ist aus Polyamid Maximaler Leiterquerschnitt: 4,0 qmm Gehäusematerial: Polyamid Anschlusstechnik: schraublose Federklemmtechnik als Käfigzugfederklemme mit KONTEX-ULTRA Kontakt Kabeleinführung: sonstige Gerätefarbe: Klappdeckel rot RAL 3000, Gehäuse grau RAL 7035, Bajonettring grau RAL 7035 Gerätehöhe: 82 mm, Gerätebreite: 71 mm, Gerätetiefe: 96 mm Flanschmaß vertikal: 75 mm, Flanschmaß horizontal: 75 mm Bohrlochabstand vertikal: 60 mm, Bohrlochabstand horizontal: 60 mm Sonstige technische Eigenschaften: Die Neigung beträgt 20°, Dieses Produkt ist ohne Bleianteil | 128121/CEE-Anbausteckdose 16A400V6h5pIP67 | BALS-Art.-Nr: 128121 EAN: 4024941395212 Anbausteckdose INNOLINQ mit QUICK-CONNECT geneigt 16A 5p (3P+N+PE) 400V (200/346 - 240/415V~) 6h IP67 Frequenz: 50/60Hz Technische Kennfarbe: rot RAL 3000 Kontaktträger/Kontakte: Die Kontakte sind Messing blank, Der Kontaktträger ist aus Polyamid Maximaler Leiterquerschnitt: 4,0 qmm Gehäusematerial: Polyamid Anschlusstechnik: schraublose Federklemmtechnik als Käfigzugfederklemme mit KONTEX-ULTRA Kontakt Kabeleinführung: sonstige Gerätefarbe: Klappdeckel rot RAL 3000, Gehäuse grau RAL 7035, Bajonettring grau RAL 7035 Gerätehöhe: 82 mm, Gerätebreite: 71 mm, Gerätetiefe: 96 mm Flanschmaß vertikal: 75 mm, Flanschmaß horizontal: 75 mm Bohrlochabstand vertikal: 60 mm, Bohrlochabstand horizontal: 60 mm Phasenwender: FALSE Militärausführung: FALSE Sonstige technische Eigenschaften: Die Neigung beträgt 20°, Dieses Produkt ist ohne Bleianteil | C62 | C62 | 1,0 | 1,0 | 1,0 | 1,0 | 0,0006 | 0,19 | 0,082 | 0,071 | 0,096 |  | DE |  | 85366990 |  | false | 2023-11-24 | 12 |  | 12 |  |  |  | 20 | physical | 99 | false | true | true | 4eefcee9-d026-4f60-8d78-e56386e510ea
128131 |  | Anbaudose IQ QC 16A 3p 230V 6h IP67/69 | 128131 |  | 4024941379380 |  | true | Bals Elektrotechnik GmbH & Co. KG | BALS |  | Anbausteckdose INNOLINQ mit QUICK-CONNECT geneigt 16A 3p 230V 6h IP67/69 | Anbausteckdose16A3p200 - 250V~6hIP67/69 | Anbausteckdose INNOLINQ mit QUICK-CONNECT geneigt 16A 3p (2P+PE) 230V (200 - 250V~) 6h IP67/69 Frequenz: 50/60Hz Technische Kennfarbe: blau RAL 5015 Kontaktträger/Kontakte: Der Kontaktträger ist aus Polyamid, Die Kontakte sind Messing blank Maximaler Leiterquerschnitt: 4,0 qmm Gehäusematerial: Polyamid Anschlusstechnik: schraublose Federklemmtechnik als Käfigzugfederklemme mit KONTEX-ULTRA Kontakt Kabeleinführung: sonstige Gerätefarbe: Klappdeckel blau RAL 5015, Bajonettring grau RAL 7035, Gehäuse grau RAL 7035 Gerätehöhe: 88 mm, Gerätebreite: 85 mm, Gerätetiefe: 96 mm Flanschmaß vertikal: 85 mm, Flanschmaß horizontal: 85 mm Bohrlochabstand vertikal: 70 mm, Bohrlochabstand horizontal: 70 mm Halogenfrei: TRUE Sonstige technische Eigenschaften: Die Neigung beträgt 20° | 128131/CEE-Anbausteckdose 16A230V6h3pIP67/69 | BALS-Art.-Nr: 128131 EAN: 4024941379380 Anbausteckdose INNOLINQ mit QUICK-CONNECT geneigt 16A 3p (2P+PE) 230V (200 - 250V~) 6h IP67/69 Frequenz: 50/60Hz Technische Kennfarbe: blau RAL 5015 Kontaktträger/Kontakte: Der Kontaktträger ist aus Polyamid, Die Kontakte sind Messing blank Maximaler Leiterquerschnitt: 4,0 qmm Gehäusematerial: Polyamid Anschlusstechnik: schraublose Federklemmtechnik als Käfigzugfederklemme mit KONTEX-ULTRA Kontakt Kabeleinführung: sonstige Gerätefarbe: Klappdeckel blau RAL 5015, Bajonettring grau RAL 7035, Gehäuse grau RAL 7035 Gerätehöhe: 88 mm, Gerätebreite: 85 mm, Gerätetiefe: 96 mm Flanschmaß vertikal: 85 mm, Flanschmaß horizontal: 85 mm Bohrlochabstand vertikal: 70 mm, Bohrlochabstand horizontal: 70 mm Halogenfrei: TRUE Phasenwender: FALSE Militärausführung: FALSE Sonstige technische Eigenschaften: Die Neigung beträgt 20° | C62 | C62 | 1,0 | 1,0 | 1,0 | 1,0 | 0,0007 | 0,15 | 0,088 | 0,085 | 0,096 |  | DE |  | 85366990 |  | false | 2023-09-05 | 12 |  | 12 |  |  |  | 20 | physical | 99 | false | true | true | 4eefcee9-d026-4f60-8d78-e56386e510ea
128151 |  | Anbaudose IQ QC 16A 5p 110V 4h IP67/69 | 128151 |  | 4024941379472 |  |  | Bals Elektrotechnik GmbH & Co. KG | BALS | INNOLINQ | Anbausteckdose INNOLINQ mit QUICK-CONNECT geneigt 16A 5p 110V 4h IP67/69 | Anbaudose IQ QC 16A 5p 110V 4h IP67/69 | Anbausteckdose INNOLINQ mit QUICK-CONNECT geneigt 16A 5p (3P+N+PE) 110V (57/100 - 75/130V~) 4h IP67/69 Frequenz: 50/60Hz Technische Kennfarbe: gelb RAL 1012 Kontaktträger/Kontakte: Der Kontaktträger ist aus Polyamid, Die Kontakte sind Messing blank Maximaler Leiterquerschnitt: 4,0 qmm Gehäusematerial: Polyamid Anschlusstechnik: schraublose Federklemmtechnik als Käfigzugfederklemme mit KONTEX-ULTRA Kontakt Kabeleinführung: sonstige Gerätefarbe: Klappdeckel gelb RAL 1012, Bajonettring grau RAL 7035, Gehäuse grau RAL 7035 Gerätehöhe: 96 mm, Gerätebreite: 87 mm, Gerätetiefe: 101 mm Flanschmaß vertikal: 85 mm, Flanschmaß horizontal: 85 mm Bohrlochabstand vertikal: 70 mm, Bohrlochabstand horizontal: 70 mm Halogenfrei: TRUE Sonstige technische Eigenschaften: Die Neigung beträgt 20°, Dieses Produkt ist ohne Bleianteil | 128151/CEE-Anbausteckdose 16A110V4h5pIP67/69 | BALS-Art.-Nr: 128151 EAN: 4024941379472 Anbausteckdose INNOLINQ mit QUICK-CONNECT geneigt 16A 5p (3P+N+PE) 110V (57/100 - 75/130V~) 4h IP67/69 Frequenz: 50/60Hz Technische Kennfarbe: gelb RAL 1012 Kontaktträger/Kontakte: Der Kontaktträger ist aus Polyamid, Die Kontakte sind Messing blank Maximaler Leiterquerschnitt: 4,0 qmm Gehäusematerial: Polyamid Anschlusstechnik: schraublose Federklemmtechnik als Käfigzugfederklemme mit KONTEX-ULTRA Kontakt Kabeleinführung: sonstige Gerätefarbe: Klappdeckel gelb RAL 1012, Bajonettring grau RAL 7035, Gehäuse grau RAL 7035 Gerätehöhe: 96 mm, Gerätebreite: 87 mm, Gerätetiefe: 101 mm Flanschmaß vertikal: 85 mm, Flanschmaß horizontal: 85 mm Bohrlochabstand vertikal: 70 mm, Bohrlochabstand horizontal: 70 mm Halogenfrei: TRUE Phasenwender: FALSE Militärausführung: FALSE Sonstige technische Eigenschaften: Die Neigung beträgt 20°, Dieses Produkt ist ohne Bleianteil | C62 | C62 | 1,0 | 1,0 | 1,0 | 1,0 | 0,0008 | 0,2 | 0,096 | 0,087 | 0,101 |  | DE |  | 85366990 |  | false | 2023-09-05 | 12 |  | 12 |  |  |  | 20 | physical | 99 | false | true | true | 4eefcee9-d026-4f60-8d78-e56386e510ea
128161 |  | Anbaudose IQ QC 16A 5p 230V 9h IP67/69 | 128161 |  | 4024941379403 |  |  | Bals Elektrotechnik GmbH & Co. KG | BALS |  | Anbausteckdose INNOLINQ mit QUICK-CONNECT geneigt 16A 5p 230V 9h IP67/69 | Anbaudose IQ QC 16A 5p 230V 9h IP67/69 | Anbausteckdose INNOLINQ mit QUICK-CONNECT geneigt 16A 5p (3P+N+PE) 230V (120/208 - 144/250V~) 9h IP67/69 Frequenz: 50/60Hz Technische Kennfarbe: blau RAL 5015 Kontaktträger/Kontakte: Der Kontaktträger ist aus Polyamid, Die Kontakte sind Messing blank Maximaler Leiterquerschnitt: 4,0 qmm Gehäusematerial: Polyamid Anschlusstechnik: schraublose Federklemmtechnik als Käfigzugfederklemme mit KONTEX-ULTRA Kontakt Kabeleinführung: sonstige Gerätefarbe: Klappdeckel blau RAL 5015, Bajonettring grau RAL 7035, Gehäuse grau RAL 7035 Gerätehöhe: 96 mm, Gerätebreite: 87 mm, Gerätetiefe: 101 mm Flanschmaß vertikal: 85 mm, Flanschmaß horizontal: 85 mm Bohrlochabstand vertikal: 70 mm, Bohrlochabstand horizontal: 70 mm Halogenfrei: TRUE Sonstige technische Eigenschaften: Die Neigung beträgt 20° | 128161/CEE-Anbausteckdose 16A230V9h5pIP67/69 | BALS-Art.-Nr: 128161 EAN: 4024941379403 Anbausteckdose INNOLINQ mit QUICK-CONNECT geneigt 16A 5p (3P+N+PE) 230V (120/208 - 144/250V~) 9h IP67/69 Frequenz: 50/60Hz Technische Kennfarbe: blau RAL 5015 Kontaktträger/Kontakte: Der Kontaktträger ist aus Polyamid, Die Kontakte sind Messing blank Maximaler Leiterquerschnitt: 4,0 qmm Gehäusematerial: Polyamid Anschlusstechnik: schraublose Federklemmtechnik als Käfigzugfederklemme mit KONTEX-ULTRA Kontakt Kabeleinführung: sonstige Gerätefarbe: Klappdeckel blau RAL 5015, Bajonettring grau RAL 7035, Gehäuse grau RAL 7035 Gerätehöhe: 96 mm, Gerätebreite: 87 mm, Gerätetiefe: 101 mm Flanschmaß vertikal: 85 mm, Flanschmaß horizontal: 85 mm Bohrlochabstand vertikal: 70 mm, Bohrlochabstand horizontal: 70 mm Halogenfrei: TRUE Phasenwender: FALSE Militärausführung: FALSE Sonstige technische Eigenschaften: Die Neigung beträgt 20° | C62 | C62 | 1,0 | 1,0 | 1,0 | 1,0 | 0,0008 | 0,2 | 0,096 | 0,087 | 0,101 |  | DE |  | 85366990 |  | false | 2023-09-05 | 12 |  | 12 |  |  |  | 20 | physical | 99 | false | true | true
128171 |  | Anbaudose IQ QC 16A 5p 400V 6h IP67 | 128171 |  | 4024941379489 |  | true | Bals Elektrotechnik GmbH & Co. KG | BALS |  | Anbausteckdose INNOLINQ mit QUICK-CONNECT geneigt 16A 5p 400V 6h IP67 | Anbaudose IQ QC 16A 5p 400V 6h IP67 | Anbausteckdose INNOLINQ mit QUICK-CONNECT geneigt 16A 5p (3P+N+PE) 400V (200/346 - 240/415V~) 6h IP67 Frequenz: 50/60Hz Technische Kennfarbe: rot RAL 3000 Kontaktträger/Kontakte: Der Kontaktträger ist aus Polyamid, Die Kontakte sind Messing blank Maximaler Leiterquerschnitt: 4,0 qmm Gehäusematerial: Polyamid Anschlusstechnik: schraublose Federklemmtechnik als Käfigzugfederklemme mit KONTEX-ULTRA Kontakt Kabeleinführung: sonstige Gerätefarbe: Klappdeckel rot RAL 3000, Bajonettring grau RAL 7035, Gehäuse grau RAL 7035 Gerätehöhe: 96 mm, Gerätebreite: 87 mm, Gerätetiefe: 101 mm Flanschmaß vertikal: 85 mm, Flanschmaß horizontal: 85 mm Bohrlochabstand vertikal: 70 mm, Bohrlochabstand horizontal: 70 mm Halogenfrei: TRUE Sonstige technische Eigenschaften: Die Neigung beträgt 20°, Dieses Produkt ist ohne Bleianteil | 128171/CEE-Anbausteckdose 16A400V6h5pIP67 | BALS-Art.-Nr: 128171 EAN: 4024941379489 Anbausteckdose INNOLINQ mit QUICK-CONNECT geneigt 16A 5p (3P+N+PE) 400V (200/346 - 240/415V~) 6h IP67 Frequenz: 50/60Hz Technische Kennfarbe: rot RAL 3000 Kontaktträger/Kontakte: Der Kontaktträger ist aus Polyamid, Die Kontakte sind Messing blank Maximaler Leiterquerschnitt: 4,0 qmm Gehäusematerial: Polyamid Anschlusstechnik: schraublose Federklemmtechnik als Käfigzugfederklemme mit KONTEX-ULTRA Kontakt Kabeleinführung: sonstige Gerätefarbe: Klappdeckel rot RAL 3000, Bajonettring grau RAL 7035, Gehäuse grau RAL 7035 Gerätehöhe: 96 mm, Gerätebreite: 87 mm, Gerätetiefe: 101 mm Flanschmaß vertikal: 85 mm, Flanschmaß horizontal: 85 mm Bohrlochabstand vertikal: 70 mm, Bohrlochabstand horizontal: 70 mm Halogenfrei: TRUE Phasenwender: FALSE Militärausführung: FALSE Sonstige technische Eigenschaften: Die Neigung beträgt 20°, Dieses Produkt ist ohne Bleianteil | C62 | C62 | 1,0 | 1,0 | 1,0 | 1,0 | 0,0008 | 0,193 | 0,096 | 0,087 | 0,101 |  | DE |  | 85366990 |  | false | 2023-09-05 | 12 |  | 12 |  |  |  | 20 | physical | 99 | false | true | true
128221 |  | Anbaudose IQ QC 32A 5p 110V 4h IP67/69 | 128221 |  | 4024941379571 |  |  | Bals Elektrotechnik GmbH & Co. KG | BALS | INNOLINQ | Anbausteckdose INNOLINQ mit QUICK-CONNECT geneigt 32A 5p 110V 4h IP67/69 | Anbaudose IQ QC 32A 5p 110V 4h IP67/69 | Anbausteckdose INNOLINQ mit QUICK-CONNECT geneigt 32A 5p (3P+N+PE) 110V (57/100 - 75/130V~) 4h IP67/69 Frequenz: 50/60Hz Technische Kennfarbe: gelb RAL 1012 Kontaktträger/Kontakte: Der Kontaktträger ist aus Polyamid, Die Kontakte sind Messing blank, Der Kontaktträger ist aus hochwärmebeständigem Material Maximaler Leiterquerschnitt: 10,0 qmm Gehäusematerial: Polyamid Anschlusstechnik: schraublose Federklemmtechnik als Käfigzugfederklemme mit KONTEX-ULTRA Kontakt Kabeleinführung: sonstige Gerätefarbe: Klappdeckel gelb RAL 1012, Bajonettring grau RAL 7035, Gehäuse grau RAL 7035 Gerätehöhe: 111 mm, Gerätebreite: 102 mm, Gerätetiefe: 123 mm Flanschmaß vertikal: 85 mm, Flanschmaß horizontal: 85 mm Bohrlochabstand vertikal: 70 mm, Bohrlochabstand horizontal: 70 mm Halogenfrei: TRUE Sonstige technische Eigenschaften: Die Neigung beträgt 20°, Dieses Produkt ist ohne Bleianteil | 128221/CEE-Anbausteckdose 32A110V4h5pIP67/69 | BALS-Art.-Nr: 128221 EAN: 4024941379571 Anbausteckdose INNOLINQ mit QUICK-CONNECT geneigt 32A 5p (3P+N+PE) 110V (57/100 - 75/130V~) 4h IP67/69 Frequenz: 50/60Hz Technische Kennfarbe: gelb RAL 1012 Kontaktträger/Kontakte: Der Kontaktträger ist aus Polyamid, Die Kontakte sind Messing blank, Der Kontaktträger ist aus hochwärmebeständigem Material Maximaler Leiterquerschnitt: 10,0 qmm Gehäusematerial: Polyamid Anschlusstechnik: schraublose Federklemmtechnik als Käfigzugfederklemme mit KONTEX-ULTRA Kontakt Kabeleinführung: sonstige Gerätefarbe: Klappdeckel gelb RAL 1012, Bajonettring grau RAL 7035, Gehäuse grau RAL 7035 Gerätehöhe: 111 mm, Gerätebreite: 102 mm, Gerätetiefe: 123 mm Flanschmaß vertikal: 85 mm, Flanschmaß horizontal: 85 mm Bohrlochabstand vertikal: 70 mm, Bohrlochabstand horizontal: 70 mm Halogenfrei: TRUE Phasenwender: FALSE Militärausführung: FALSE Sonstige technische Eigenschaften: Die Neigung beträgt 20°, Dieses Produkt ist ohne Bleianteil | C62 | C62 | 1,0 | 1,0 | 1,0 | 1,0 | 0,0014 | 0,293 | 0,111 | 0,102 | 0,123 |  | DE |  | 85366990 |  | false | 2023-09-05 | 12 |  | 12 |  |  |  | 20 | physical | 99 | false | true | true | 4eefcee9-d026-4f60-8d78-e56386e510ea
128231 |  | Anbaudose IQ QC 32A 5p 230V 9h IP67/69 | 128231 |  | 4024941379595 |  |  | Bals Elektrotechnik GmbH & Co. KG | BALS | INNOLINQ | Anbausteckdose INNOLINQ mit QUICK-CONNECT geneigt 32A 5p 230V 9h IP67/69 | Anbaudose IQ QC 32A 5p 230V 9h IP67/69 | Anbausteckdose INNOLINQ mit QUICK-CONNECT geneigt 32A 5p (3P+N+PE) 230V (120/208 - 144/250V~) 9h IP67/69 Frequenz: 50/60Hz Technische Kennfarbe: blau RAL 5015 Kontaktträger/Kontakte: Der Kontaktträger ist aus Polyamid, Die Kontakte sind Messing blank Maximaler Leiterquerschnitt: 10,0 qmm Gehäusematerial: Polyamid Anschlusstechnik: schraublose Federklemmtechnik als Käfigzugfederklemme mit KONTEX-ULTRA Kontakt Kabeleinführung: sonstige Gerätefarbe: Klappdeckel blau RAL 5015, Bajonettring grau RAL 7035, Gehäuse grau RAL 7035 Gerätehöhe: 111 mm, Gerätebreite: 102 mm, Gerätetiefe: 123 mm Flanschmaß vertikal: 85 mm, Flanschmaß horizontal: 85 mm Bohrlochabstand vertikal: 70 mm, Bohrlochabstand horizontal: 70 mm Halogenfrei: TRUE Sonstige technische Eigenschaften: Die Neigung beträgt 20°, Dieses Produkt ist ohne Bleianteil | 128231/CEE-Anbausteckdose 32A230V9h5pIP67/69 | BALS-Art.-Nr: 128231 EAN: 4024941379595 Anbausteckdose INNOLINQ mit QUICK-CONNECT geneigt 32A 5p (3P+N+PE) 230V (120/208 - 144/250V~) 9h IP67/69 Frequenz: 50/60Hz Technische Kennfarbe: blau RAL 5015 Kontaktträger/Kontakte: Der Kontaktträger ist aus Polyamid, Die Kontakte sind Messing blank Maximaler Leiterquerschnitt: 10,0 qmm Gehäusematerial: Polyamid Anschlusstechnik: schraublose Federklemmtechnik als Käfigzugfederklemme mit KONTEX-ULTRA Kontakt Kabeleinführung: sonstige Gerätefarbe: Klappdeckel blau RAL 5015, Bajonettring grau RAL 7035, Gehäuse grau RAL 7035 Gerätehöhe: 111 mm, Gerätebreite: 102 mm, Gerätetiefe: 123 mm Flanschmaß vertikal: 85 mm, Flanschmaß horizontal: 85 mm Bohrlochabstand vertikal: 70 mm, Bohrlochabstand horizontal: 70 mm Halogenfrei: TRUE Phasenwender: FALSE Militärausführung: FALSE Sonstige technische Eigenschaften: Die Neigung beträgt 20°, Dieses Produkt ist ohne Bleianteil | C62 | C62 | 1,0 | 1,0 | 1,0 | 1,0 | 0,0014 | 0,293 | 0,111 | 0,102 | 0,123 |  | DE |  | 85366990 |  | false | 2023-09-05 | 12 |  | 12 |  |  |  | 20 | physical | 99 | false | true | true | 4eefcee9-d026-4f60-8d78-e56386e510ea
128241 |  | Anbaudose IQ QC 32A 5p 400V 6h IP67/69 | 128241 |  | 4024941379588 |  | true | Bals Elektrotechnik GmbH & Co. KG | BALS |  | Anbausteckdose INNOLINQ mit QUICK-CONNECT geneigt 32A 5p 400V 6h IP67/69 | Anbaudose IQ QC 32A 5p 400V 6h IP67/69 | Anbausteckdose INNOLINQ mit QUICK-CONNECT geneigt 32A 5p (3P+N+PE) 400V (200/346 - 240/415V~) 6h IP67/69 Frequenz: 50/60Hz Technische Kennfarbe: rot RAL 3000 Kontaktträger/Kontakte: Der Kontaktträger ist aus Polyamid, Die Kontakte sind Messing blank, Der Kontaktträger ist aus hochwärmebeständigem Material Maximaler Leiterquerschnitt: 10,0 qmm Gehäusematerial: Polyamid Anschlusstechnik: schraublose Federklemmtechnik als Käfigzugfederklemme mit KONTEX-ULTRA Kontakt Kabeleinführung: sonstige Gerätefarbe: Klappdeckel rot RAL 3000, Bajonettring grau RAL 7035, Gehäuse grau RAL 7035 Gerätehöhe: 111 mm, Gerätebreite: 102 mm, Gerätetiefe: 123 mm Flanschmaß vertikal: 85 mm, Flanschmaß horizontal: 85 mm Bohrlochabstand vertikal: 70 mm, Bohrlochabstand horizontal: 70 mm Halogenfrei: TRUE Sonstige technische Eigenschaften: Die Neigung beträgt 20°, Dieses Produkt ist ohne Bleianteil | 128241/CEE-Anbausteckdose 32A400V6h5pIP67/69 | BALS-Art.-Nr: 128241 EAN: 4024941379588 Anbausteckdose INNOLINQ mit QUICK-CONNECT geneigt 32A 5p (3P+N+PE) 400V (200/346 - 240/415V~) 6h IP67/69 Frequenz: 50/60Hz Technische Kennfarbe: rot RAL 3000 Kontaktträger/Kontakte: Der Kontaktträger ist aus Polyamid, Die Kontakte sind Messing blank, Der Kontaktträger ist aus hochwärmebeständigem Material Maximaler Leiterquerschnitt: 10,0 qmm Gehäusematerial: Polyamid Anschlusstechnik: schraublose Federklemmtechnik als Käfigzugfederklemme mit KONTEX-ULTRA Kontakt Kabeleinführung: sonstige Gerätefarbe: Klappdeckel rot RAL 3000, Bajonettring grau RAL 7035, Gehäuse grau RAL 7035 Gerätehöhe: 111 mm, Gerätebreite: 102 mm, Gerätetiefe: 123 mm Flanschmaß vertikal: 85 mm, Flanschmaß horizontal: 85 mm Bohrlochabstand vertikal: 70 mm, Bohrlochabstand horizontal: 70 mm Halogenfrei: TRUE Phasenwender: FALSE Militärausführung: FALSE Sonstige technische Eigenschaften: Die Neigung beträgt 20°, Dieses Produkt ist ohne Bleianteil | C62 | C62 | 1,0 | 1,0 | 1,0 | 1,0 | 0,0014 | 0,293 | 0,111 | 0,102 | 0,123 |  | DE |  | 85366990 |  | false | 2023-09-05 | 12 |  | 12 |  |  |  | 20 | physical | 99 | false | true | true
128261 |  | Anbaudose IQ QC 16A 3p 230V 6h IP67 | 128261 |  | 4024941395700 |  | true | Bals Elektrotechnik GmbH & Co. KG | BALS | INNOLINQ | Anbausteckdose INNOLINQ mit QUICK-CONNECT geneigt 16A 3p 230V 6h IP67 | Anbausteckdose16A3p200 - 250V~6hIP67 | Anbausteckdose INNOLINQ mit QUICK-CONNECT geneigt 16A 3p (2P+PE) 230V (200 - 250V~) 6h IP67 Frequenz: 50/60Hz Technische Kennfarbe: blau RAL 5015 Kontaktträger/Kontakte: Die Kontakte sind Messing blank, Der Kontaktträger ist aus hochwärmebeständigem Material Maximaler Leiterquerschnitt: 4,0 qmm Gehäusematerial: Polyamid Anschlusstechnik: schraublose Federklemmtechnik als Käfigzugfederklemme mit KONTEX-ULTRA Kontakt Kabeleinführung: sonstige Gerätefarbe: Klappdeckel blau RAL 5015, Gehäuse grau RAL 7035, Bajonettring grau RAL 7035 Gerätehöhe: 84 mm, Gerätebreite: 71 mm, Gerätetiefe: 98 mm Flanschmaß vertikal: 74 mm, Flanschmaß horizontal: 62 mm Bohrlochabstand vertikal: 60 mm, Bohrlochabstand horizontal: 52 mm Halogenfrei: TRUE Sonstige technische Eigenschaften: Die Neigung beträgt 20°, Dieses Produkt ist ohne Bleianteil | 128261/CEE-Anbausteckdose 16A230V6h3pIP67 | BALS-Art.-Nr: 128261 EAN: 4024941395700 Anbausteckdose INNOLINQ mit QUICK-CONNECT geneigt 16A 3p (2P+PE) 230V (200 - 250V~) 6h IP67 Frequenz: 50/60Hz Technische Kennfarbe: blau RAL 5015 Kontaktträger/Kontakte: Die Kontakte sind Messing blank, Der Kontaktträger ist aus hochwärmebeständigem Material Maximaler Leiterquerschnitt: 4,0 qmm Gehäusematerial: Polyamid Anschlusstechnik: schraublose Federklemmtechnik als Käfigzugfederklemme mit KONTEX-ULTRA Kontakt Kabeleinführung: sonstige Gerätefarbe: Klappdeckel blau RAL 5015, Gehäuse grau RAL 7035, Bajonettring grau RAL 7035 Gerätehöhe: 84 mm, Gerätebreite: 71 mm, Gerätetiefe: 98 mm Flanschmaß vertikal: 74 mm, Flanschmaß horizontal: 62 mm Bohrlochabstand vertikal: 60 mm, Bohrlochabstand horizontal: 52 mm Halogenfrei: TRUE Phasenwender: FALSE Militärausführung: FALSE Sonstige technische Eigenschaften: Die Neigung beträgt 20°, Dieses Produkt ist ohne Bleianteil | C62 | C62 | 1,0 | 1,0 | 1,0 | 1,0 | 0,0006 |  | 0,084 | 0,071 | 0,098 |  | DE |  | 85366990 |  | false | 2023-09-05 | 12 |  | 12 |  |  |  | 20 | physical | 99 | false | true | true | 4eefcee9-d026-4f60-8d78-e56386e510ea
129171 |  | Anbaudose IQ QC 16A 3p 110V 4h IP67 | 129171 |  | 4024941379373 |  |  | Bals Elektrotechnik GmbH & Co. KG | BALS |  | Anbausteckdose INNOLINQ mit QUICK-CONNECT geneigt 16A 3p 110V 4h IP67 | Anbausteckdose16A3p100 - 130V~4hIP67 | Anbausteckdose INNOLINQ mit QUICK-CONNECT geneigt 16A 3p (2P+PE) 110V (100 - 130V~) 4h IP67 Frequenz: 50/60Hz Technische Kennfarbe: gelb RAL 1012 Kontaktträger/Kontakte: Der Kontaktträger ist aus Polyamid, Die Kontakte sind Messing blank Maximaler Leiterquerschnitt: 4,0 qmm Gehäusematerial: Polyamid Anschlusstechnik: schraublose Federklemmtechnik als Käfigzugfederklemme mit KONTEX-ULTRA Kontakt Kabeleinführung: sonstige Gerätefarbe: Klappdeckel gelb RAL 1012, Bajonettring grau RAL 7035, Gehäuse grau RAL 7035 Gerätehöhe: 88 mm, Gerätebreite: 85 mm, Gerätetiefe: 96 mm Flanschmaß vertikal: 85 mm, Flanschmaß horizontal: 85 mm Bohrlochabstand vertikal: 70 mm, Bohrlochabstand horizontal: 70 mm Halogenfrei: TRUE Sonstige technische Eigenschaften: Die Neigung beträgt 20° | 129171/CEE-Anbausteckdose 16A110V4h3pIP67 | BALS-Art.-Nr: 129171 EAN: 4024941379373 Anbausteckdose INNOLINQ mit QUICK-CONNECT geneigt 16A 3p (2P+PE) 110V (100 - 130V~) 4h IP67 Frequenz: 50/60Hz Technische Kennfarbe: gelb RAL 1012 Kontaktträger/Kontakte: Der Kontaktträger ist aus Polyamid, Die Kontakte sind Messing blank Maximaler Leiterquerschnitt: 4,0 qmm Gehäusematerial: Polyamid Anschlusstechnik: schraublose Federklemmtechnik als Käfigzugfederklemme mit KONTEX-ULTRA Kontakt Kabeleinführung: sonstige Gerätefarbe: Klappdeckel gelb RAL 1012, Bajonettring grau RAL 7035, Gehäuse grau RAL 7035 Gerätehöhe: 88 mm, Gerätebreite: 85 mm, Gerätetiefe: 96 mm Flanschmaß vertikal: 85 mm, Flanschmaß horizontal: 85 mm Bohrlochabstand vertikal: 70 mm, Bohrlochabstand horizontal: 70 mm Halogenfrei: TRUE Phasenwender: FALSE Militärausführung: FALSE Sonstige technische Eigenschaften: Die Neigung beträgt 20° | C62 | C62 | 1,0 | 1,0 | 1,0 | 1,0 | 0,0007 | 0,14 | 0,088 | 0,085 | 0,096 |  | DE |  | 85366990 |  | false | 2023-09-05 | 12 |  | 12 |  |  |  | 20 | physical | 99 | false | true | true
130010 |  | Anbaudose 16A 3p 230V 6h IP44 | 130010 |  | 4024941222235 |  | true | Bals Elektrotechnik GmbH & Co. KG | BALS |  | Anbausteckdose gerade 16A 3p 230V 6h IP44 | Anbausteckdose16A3p200 - 250V~6hIP44 | Anbausteckdose gerade 16A 3p (2P+PE) 230V (200 - 250V~) 6h IP44 Frequenz: 50/60Hz Technische Kennfarbe: blau RAL 5015 Kontaktträger/Kontakte: Die Kontakte sind Messing vernickelt Maximaler Leiterquerschnitt: 4,0 qmm Gehäusematerial: ABS + Polycarbonat Anschlusstechnik: mit Schraubklemme Kabeleinführung: sonstige Gerätefarbe: weiß ähnlich RAL 9016 Gerätehöhe: 90 mm, Gerätebreite: 90 mm, Gerätetiefe: 71 mm Flanschmaß vertikal: 90 mm, Flanschmaß horizontal: 90 mm Bohrlochabstand vertikal: 60 mm, Bohrlochabstand horizontal: 60 mm Sonstige technische Eigenschaften: Geeignet für den Einbau im Kabelkanal, Architekturprogramm TH, Klappdeckel mit Beschriftungsfeld (Optional: Absperrschloss), zum Einbau in handelsübliche Hohlwand- und Betondosen, mit einem Lochabstand von 67mm möglich | 130010/CEE-Anbausteckdose 16A230V6h3pIP44 | BALS-Art.-Nr: 130010 EAN: 4024941222235 Anbausteckdose gerade 16A 3p (2P+PE) 230V (200 - 250V~) 6h IP44 Frequenz: 50/60Hz Technische Kennfarbe: blau RAL 5015 Kontaktträger/Kontakte: Die Kontakte sind Messing vernickelt Maximaler Leiterquerschnitt: 4,0 qmm Gehäusematerial: ABS + Polycarbonat Anschlusstechnik: mit Schraubklemme Kabeleinführung: sonstige Gerätefarbe: weiß ähnlich RAL 9016 Gerätehöhe: 90 mm, Gerätebreite: 90 mm, Gerätetiefe: 71 mm Flanschmaß vertikal: 90 mm, Flanschmaß horizontal: 90 mm Bohrlochabstand vertikal: 60 mm, Bohrlochabstand horizontal: 60 mm Phasenwender: FALSE Militärausführung: FALSE Sonstige technische Eigenschaften: Geeignet für den Einbau im Kabelkanal, Architekturprogramm TH, Klappdeckel mit Beschriftungsfeld (Optional: Absperrschloss), zum Einbau in handelsübliche Hohlwand- und Betondosen, mit einem Lochabstand von 67mm möglich | C62 | C62 | 1,0 | 1,0 | 1,0 | 1,0 | 0,0006 | 0,196 | 0,09 | 0,09 | 0,071 |  | AT |  | 85366990 |  | true | 2023-09-05 | 12 |  | 12 |  |  |  | 5 | physical | 99 | false | true | true | 4eefcee9-d026-4f60-8d78-e56386e510ea
130011 |  | Anbaudose 16A 5p 400V 6h IP44 | 130011 |  | 4024941222259 |  | true | Bals Elektrotechnik GmbH & Co. KG | BALS |  | Anbausteckdose gerade 16A 5p 400V 6h IP44 | Anbaudose 16A 5p 400V 6h IP44 | Anbausteckdose gerade 16A 5p (3P+N+PE) 400V (200/346 - 240/415V~) 6h IP44 Frequenz: 50/60Hz Technische Kennfarbe: rot RAL 3000 Kontaktträger/Kontakte: Die Kontakte sind Messing vernickelt Maximaler Leiterquerschnitt: 4,0 qmm Gehäusematerial: ABS + Polycarbonat Anschlusstechnik: mit Schraubklemme Kabeleinführung: sonstige Gerätefarbe: weiß ähnlich RAL 9016 Gerätehöhe: 90 mm, Gerätebreite: 90 mm, Gerätetiefe: 72 mm Flanschmaß vertikal: 90 mm, Flanschmaß horizontal: 90 mm Bohrlochabstand vertikal: 60 mm, Bohrlochabstand horizontal: 60 mm Sonstige technische Eigenschaften: Klappdeckel mit Beschriftungsfeld (Optional: Absperrschloss), Architekturprogramm TH, Geeignet für den Einbau im Kabelkanal, zum Einbau in handelsübliche Hohlwand- und Betondosen, mit einem Lochabstand von 67mm möglich | 130011/CEE-Anbausteckdose 16A400V6h5pIP44 | BALS-Art.-Nr: 130011 EAN: 4024941222259 Anbausteckdose gerade 16A 5p (3P+N+PE) 400V (200/346 - 240/415V~) 6h IP44 Frequenz: 50/60Hz Technische Kennfarbe: rot RAL 3000 Kontaktträger/Kontakte: Die Kontakte sind Messing vernickelt Maximaler Leiterquerschnitt: 4,0 qmm Gehäusematerial: ABS + Polycarbonat Anschlusstechnik: mit Schraubklemme Kabeleinführung: sonstige Gerätefarbe: weiß ähnlich RAL 9016 Gerätehöhe: 90 mm, Gerätebreite: 90 mm, Gerätetiefe: 72 mm Flanschmaß vertikal: 90 mm, Flanschmaß horizontal: 90 mm Bohrlochabstand vertikal: 60 mm, Bohrlochabstand horizontal: 60 mm Phasenwender: FALSE Militärausführung: FALSE Sonstige technische Eigenschaften: Klappdeckel mit Beschriftungsfeld (Optional: Absperrschloss), Architekturprogramm TH, Geeignet für den Einbau im Kabelkanal, zum Einbau in handelsübliche Hohlwand- und Betondosen, mit einem Lochabstand von 67mm möglich | C62 | C62 | 1,0 | 1,0 | 1,0 | 1,0 | 0,0006 | 0,231 | 0,09 | 0,09 | 0,072 |  | AT |  | 85366990 |  | true | 2023-09-05 | 12 |  | 12 |  |  |  | 5 | physical | 99 | false | true | true | 4eefcee9-d026-4f60-8d78-e56386e510ea
130012 |  | Anbaudose 32A 5p 400V 6h IP44 | 130012 |  | 4024941222273 |  | true | Bals Elektrotechnik GmbH & Co. KG | BALS |  | Anbausteckdose gerade 32A 5p 400V 6h IP44 | Anbaudose 32A 5p 400V 6h IP44 | Anbausteckdose gerade 32A 5p (3P+N+PE) 400V (200/346 - 240/415V~) 6h IP44 Frequenz: 50/60Hz Technische Kennfarbe: rot RAL 3000 Kontaktträger/Kontakte: Die Kontakte sind Messing vernickelt Maximaler Leiterquerschnitt: 10,0 qmm Gehäusematerial: ABS + Polycarbonat Anschlusstechnik: mit Schraubklemme Kabeleinführung: sonstige Gerätefarbe: weiß ähnlich RAL 9016 Gerätehöhe: 90 mm, Gerätebreite: 90 mm, Gerätetiefe: 84 mm Flanschmaß vertikal: 90 mm, Flanschmaß horizontal: 90 mm Bohrlochabstand vertikal: 60 mm, Bohrlochabstand horizontal: 60 mm Sonstige technische Eigenschaften: Klappdeckel mit Beschriftungsfeld (Optional: Absperrschloss), Architekturprogramm TH, Geeignet für den Einbau im Kabelkanal | 130012/CEE-Anbausteckdose 32A400V6h5pIP44 | BALS-Art.-Nr: 130012 EAN: 4024941222273 Anbausteckdose gerade 32A 5p (3P+N+PE) 400V (200/346 - 240/415V~) 6h IP44 Frequenz: 50/60Hz Technische Kennfarbe: rot RAL 3000 Kontaktträger/Kontakte: Die Kontakte sind Messing vernickelt Maximaler Leiterquerschnitt: 10,0 qmm Gehäusematerial: ABS + Polycarbonat Anschlusstechnik: mit Schraubklemme Kabeleinführung: sonstige Gerätefarbe: weiß ähnlich RAL 9016 Gerätehöhe: 90 mm, Gerätebreite: 90 mm, Gerätetiefe: 84 mm Flanschmaß vertikal: 90 mm, Flanschmaß horizontal: 90 mm Bohrlochabstand vertikal: 60 mm, Bohrlochabstand horizontal: 60 mm Phasenwender: FALSE Militärausführung: FALSE Sonstige technische Eigenschaften: Klappdeckel mit Beschriftungsfeld (Optional: Absperrschloss), Architekturprogramm TH, Geeignet für den Einbau im Kabelkanal | C62 | C62 | 1,0 | 1,0 | 1,0 | 1,0 | 0,0007 | 0,29 | 0,09 | 0,09 | 0,084 |  | AT |  | 85366990 |  | true | 2023-09-05 | 12 |  | 12 |  |  |  | 5 | physical | 99 | false | true | true | 4eefcee9-d026-4f60-8d78-e56386e510ea
130055 |  | Anbaudose 125A 5p 690V 5h IP67 | 130055 |  | 4024941192781 |  |  | Bals Elektrotechnik GmbH & Co. KG | BALS |  | Anbausteckdose gerade 125A 5p 690V 5h IP67 | Anbaudose 125A 5p 690V 5h IP67 | Anbausteckdose gerade 125A 5p (3P+N+PE) 690V (347/600 - 400/690V~) 5h IP67 Frequenz: 50/60Hz Technische Kennfarbe: schwarz RAL 9005 Kontaktträger/Kontakte: Der Kontaktträger ist aus hochwärmebeständigem Material, Die Kontakte sind Messing vernickelt Maximaler Leiterquerschnitt: 70 mm² (möglicherweise begrenzt durch eingesetzte Kabeleinführung) Gehäusematerial: Polyamid Anschlusstechnik: Schraubklemmen als Rahmenklemmen mit Kontex-Kontakt Kabeleinführung: sonstige Gerätefarbe: Klappdeckel schwarz RAL 9005, Bajonettring grau RAL 7035, Gehäuse grau RAL 7035 Gerätehöhe: 129 mm, Gerätebreite: 125 mm, Gerätetiefe: 166 mm Flanschmaß vertikal: 120 mm, Flanschmaß horizontal: 120 mm Bohrlochabstand vertikal: 100 mm, Bohrlochabstand horizontal: 100 mm | 130055/CEE-Anbausteckdose 125A690V5h5pIP67 | BALS-Art.-Nr: 130055 EAN: 4024941192781 Anbausteckdose gerade 125A 5p (3P+N+PE) 690V (347/600 - 400/690V~) 5h IP67 Frequenz: 50/60Hz Technische Kennfarbe: schwarz RAL 9005 Kontaktträger/Kontakte: Der Kontaktträger ist aus hochwärmebeständigem Material, Die Kontakte sind Messing vernickelt Maximaler Leiterquerschnitt: 70 mm² (möglicherweise begrenzt durch eingesetzte Kabeleinführung) Gehäusematerial: Polyamid Anschlusstechnik: Schraubklemmen als Rahmenklemmen mit Kontex-Kontakt Kabeleinführung: sonstige Gerätefarbe: Klappdeckel schwarz RAL 9005, Bajonettring grau RAL 7035, Gehäuse grau RAL 7035 Gerätehöhe: 129 mm, Gerätebreite: 125 mm, Gerätetiefe: 166 mm Flanschmaß vertikal: 120 mm, Flanschmaß horizontal: 120 mm Bohrlochabstand vertikal: 100 mm, Bohrlochabstand horizontal: 100 mm Phasenwender: FALSE Militärausführung: FALSE | C62 | C62 | 1,0 | 1,0 | 1,0 | 1,0 | 0,0027 | 1,11 | 0,129 | 0,125 | 0,166 |  | DE |  | 85366990 |  | true | 2023-09-05 | 13 |  | 13 |  |  |  | 20 | physical | 99 | false | true | true | 4eefcee9-d026-4f60-8d78-e56386e510ea
130077 |  | Anbaudose gerade 16A 4p >50V grau 1h | 130077 |  | 4024941143431 |  |  | Bals Elektrotechnik GmbH & Co. KG | BALS |  | Anbausteckdose QUICK-CONNECT TE gerade 16A 4p >50V grau 1h IP44 | CEE-Anbausteckdose16A4p>50V grau1hIP44 | Anbausteckdose QUICK-CONNECT TE gerade 16A 4p (3P+PE) >50V grau (> 50V - Alle nicht durch andere Anordnungen abgedeckten Nennspannungen und/oder Frequenzen. Diese Uhrzeitstellung kann zusätzlich in speziellen Anwendungen, bei denen eine Unterscheidung zu standardisierten Positionen benötigt wird, genutzt werden.) 1h IP44 Technische Kennfarbe: grau RAL 7035 Kontaktträger/Kontakte: Die Kontakte sind Messing vernickelt, Der Kontaktträger ist aus hochwärmebeständigem Material Maximaler Leiterquerschnitt: 4,0 qmm Gehäusematerial: Polyamid Anschlusstechnik: schraublose Federklemmtechnik als Käfigzugfederklemme mit Kontex-Kontakt Kabeleinführung: sonstige Gerätefarbe: Klappdeckel grau RAL 7035, Gehäuse grau RAL 7035 Gerätehöhe: 82 mm, Gerätebreite: 75 mm, Gerätetiefe: 88 mm Flanschmaß vertikal: 75 mm, Flanschmaß horizontal: 75 mm Bohrlochabstand vertikal: 60 mm, Bohrlochabstand horizontal: 60 mm | 130077/CEE-Anbausteckdose 16A>50V grau1h4pIP44 | BALS-Art.-Nr: 130077 EAN: 4024941143431 Anbausteckdose QUICK-CONNECT TE gerade 16A 4p (3P+PE) >50V grau (> 50V - Alle nicht durch andere Anordnungen abgedeckten Nennspannungen und/oder Frequenzen. Diese Uhrzeitstellung kann zusätzlich in speziellen Anwendungen, bei denen eine Unterscheidung zu standardisierten Positionen benötigt wird, genutzt werden.) 1h IP44 Technische Kennfarbe: grau RAL 7035 Kontaktträger/Kontakte: Die Kontakte sind Messing vernickelt, Der Kontaktträger ist aus hochwärmebeständigem Material Maximaler Leiterquerschnitt: 4,0 qmm Gehäusematerial: Polyamid Anschlusstechnik: schraublose Federklemmtechnik als Käfigzugfederklemme mit Kontex-Kontakt Kabeleinführung: sonstige Gerätefarbe: Klappdeckel grau RAL 7035, Gehäuse grau RAL 7035 Gerätehöhe: 82 mm, Gerätebreite: 75 mm, Gerätetiefe: 88 mm Flanschmaß vertikal: 75 mm, Flanschmaß horizontal: 75 mm Bohrlochabstand vertikal: 60 mm, Bohrlochabstand horizontal: 60 mm Phasenwender: FALSE Militärausführung: FALSE | C62 | C62 | 1,0 | 1,0 | 1,0 | 1,0 | 0,0005 | 0,13 | 0,082 | 0,075 | 0,088 |  | DE |  | 85366990 |  | false | 2023-09-05 | 12 |  | 12 |  |  |  | 20 | physical | 99 | false | true | true
130104 |  | Anbaudose gerade 16A 3p 230V 6h IP44 | 130104 |  | 4024941144926 |  |  | Bals Elektrotechnik GmbH & Co. KG | BALS |  | Anbausteckdose QUICK-CONNECT gerade 16A 3p 230V 6h IP44 | Anbausteckdose16A3p200 - 250V~6hIP44 | Anbausteckdose QUICK-CONNECT gerade 16A 3p (2P+PE) 230V (200 - 250V~) 6h IP44 Frequenz: 50/60Hz Technische Kennfarbe: blau RAL 5015 Kontaktträger/Kontakte: Die Kontakte sind Messing blank, Der Kontaktträger ist aus Polyamid Maximaler Leiterquerschnitt: 4,0 qmm Gehäusematerial: Polyamid Anschlusstechnik: schraublose Federklemmtechnik als Käfigzugfederklemme mit Kontex-Kontakt Kabeleinführung: sonstige Gerätefarbe: Klappdeckel schwarz RAL 9005, Gehäuse schwarz RAL 9005 Gerätehöhe: 71 mm, Gerätebreite: 56 mm, Gerätetiefe: 67 mm Flanschmaß vertikal: 56 mm, Flanschmaß horizontal: 56 mm Bohrlochabstand vertikal: 44 mm, Bohrlochabstand horizontal: 44 mm | 130104/CEE-Anbausteckdose 16A230V6h3pIP44 | BALS-Art.-Nr: 130104 EAN: 4024941144926 Anbausteckdose QUICK-CONNECT gerade 16A 3p (2P+PE) 230V (200 - 250V~) 6h IP44 Frequenz: 50/60Hz Technische Kennfarbe: blau RAL 5015 Kontaktträger/Kontakte: Die Kontakte sind Messing blank, Der Kontaktträger ist aus Polyamid Maximaler Leiterquerschnitt: 4,0 qmm Gehäusematerial: Polyamid Anschlusstechnik: schraublose Federklemmtechnik als Käfigzugfederklemme mit Kontex-Kontakt Kabeleinführung: sonstige Gerätefarbe: Klappdeckel schwarz RAL 9005, Gehäuse schwarz RAL 9005 Gerätehöhe: 71 mm, Gerätebreite: 56 mm, Gerätetiefe: 67 mm Flanschmaß vertikal: 56 mm, Flanschmaß horizontal: 56 mm Bohrlochabstand vertikal: 44 mm, Bohrlochabstand horizontal: 44 mm Phasenwender: FALSE Militärausführung: FALSE | C62 | C62 | 1,0 | 1,0 | 1,0 | 1,0 | 0,0003 | 0,087 | 0,071 | 0,056 | 0,067 |  | DE |  | 85366990 |  | false | 2023-09-05 | 12 |  | 12 |  |  |  | 5 | physical | 99 | false | true | true
130111 |  | Anbaudose gerade 16A 5p 500V 7h IP44 | 130111 |  | 4024941145879 |  |  | Bals Elektrotechnik GmbH & Co. KG | BALS |  | Anbausteckdose QUICK-CONNECT TE gerade 16A 5p 500V 7h IP44 | Anbaudose gerade 16A 5p 500V 7h IP44 | Anbausteckdose QUICK-CONNECT TE gerade 16A 5p (3P+N+PE) 500V (277/480 - 288/500V~) 7h IP44 Frequenz: 50/60Hz Technische Kennfarbe: schwarz RAL 9005 Kontaktträger/Kontakte: Der Kontaktträger ist aus hochwärmebeständigem Material, Die Kontakte sind Messing vernickelt Maximaler Leiterquerschnitt: 4,0 qmm Gehäusematerial: Polyamid Anschlusstechnik: schraublose Federklemmtechnik als Käfigzugfederklemme mit Kontex-Kontakt Kabeleinführung: sonstige Gerätefarbe: Klappdeckel schwarz RAL 9005, Gehäuse grau RAL 7035 Gerätehöhe: 86 mm, Gerätebreite: 75 mm, Gerätetiefe: 93 mm Flanschmaß vertikal: 75 mm, Flanschmaß horizontal: 75 mm Bohrlochabstand vertikal: 60 mm, Bohrlochabstand horizontal: 60 mm | 130111/CEE-Anbausteckdose 16A500V7h5pIP44 | BALS-Art.-Nr: 130111 EAN: 4024941145879 Anbausteckdose QUICK-CONNECT TE gerade 16A 5p (3P+N+PE) 500V (277/480 - 288/500V~) 7h IP44 Frequenz: 50/60Hz Technische Kennfarbe: schwarz RAL 9005 Kontaktträger/Kontakte: Der Kontaktträger ist aus hochwärmebeständigem Material, Die Kontakte sind Messing vernickelt Maximaler Leiterquerschnitt: 4,0 qmm Gehäusematerial: Polyamid Anschlusstechnik: schraublose Federklemmtechnik als Käfigzugfederklemme mit Kontex-Kontakt Kabeleinführung: sonstige Gerätefarbe: Klappdeckel schwarz RAL 9005, Gehäuse grau RAL 7035 Gerätehöhe: 86 mm, Gerätebreite: 75 mm, Gerätetiefe: 93 mm Flanschmaß vertikal: 75 mm, Flanschmaß horizontal: 75 mm Bohrlochabstand vertikal: 60 mm, Bohrlochabstand horizontal: 60 mm Phasenwender: FALSE Militärausführung: FALSE | C62 | C62 | 1,0 | 1,0 | 1,0 | 1,0 | 0,0006 | 0,17 | 0,086 | 0,075 | 0,093 |  | DE |  | 85366990 |  | false | 2023-09-05 | 12 |  | 12 |  |  |  | 20 | physical | 99 | false | true | true
130114 |  | Anbaudose gerade 63A 5p 400V 6h IP44 | 130114 |  | 4024941146838 |  |  | Bals Elektrotechnik GmbH & Co. KG | BALS |  | Anbausteckdose QUICK-CONNECT TE gerade 63A 5p 400V 6h IP44 | Anbaudose gerade 63A 5p 400V 6h IP44 | Anbausteckdose QUICK-CONNECT TE gerade 63A 5p (3P+N+PE) 400V (200/346 - 240/415V~) 6h IP44 Frequenz: 50/60Hz Technische Kennfarbe: rot RAL 3000 Kontaktträger/Kontakte: Der Kontaktträger ist aus hochwärmebeständigem Material, Die Kontakte sind Messing vernickelt Maximaler Leiterquerschnitt: 25,0 qmm Gehäusematerial: Polyamid Anschlusstechnik: schraublose Federklemmtechnik mit Rahmenklemmen und Kontex-Kontakt Kabeleinführung: sonstige Gerätefarbe: Klappdeckel rot RAL 3000, Gehäuse grau RAL 7035 Gerätehöhe: 114 mm, Gerätebreite: 110 mm, Gerätetiefe: 154 mm Flanschmaß vertikal: 107 mm, Flanschmaß horizontal: 100 mm Bohrlochabstand vertikal: 85 mm, Bohrlochabstand horizontal: 77 mm | 130114/CEE-Anbausteckdose 63A400V6h5pIP44 | BALS-Art.-Nr: 130114 EAN: 4024941146838 Anbausteckdose QUICK-CONNECT TE gerade 63A 5p (3P+N+PE) 400V (200/346 - 240/415V~) 6h IP44 Frequenz: 50/60Hz Technische Kennfarbe: rot RAL 3000 Kontaktträger/Kontakte: Der Kontaktträger ist aus hochwärmebeständigem Material, Die Kontakte sind Messing vernickelt Maximaler Leiterquerschnitt: 25,0 qmm Gehäusematerial: Polyamid Anschlusstechnik: schraublose Federklemmtechnik mit Rahmenklemmen und Kontex-Kontakt Kabeleinführung: sonstige Gerätefarbe: Klappdeckel rot RAL 3000, Gehäuse grau RAL 7035 Gerätehöhe: 114 mm, Gerätebreite: 110 mm, Gerätetiefe: 154 mm Flanschmaß vertikal: 107 mm, Flanschmaß horizontal: 100 mm Bohrlochabstand vertikal: 85 mm, Bohrlochabstand horizontal: 77 mm Phasenwender: FALSE Militärausführung: FALSE | C62 | C62 | 1,0 | 1,0 | 1,0 | 1,0 | 0,0019 | 0,6 | 0,114 | 0,11 | 0,154 |  | DE |  | 85366990 |  | true | 2023-09-05 | 12 |  | 12 |  |  |  | 20 | physical | 99 | false | true | true | 4eefcee9-d026-4f60-8d78-e56386e510ea
130119 |  | Anbaudose gerade 63A 5p 400V 6h IP67 | 130119 |  | 4024941195409 |  |  | Bals Elektrotechnik GmbH & Co. KG | BALS |  | Anbausteckdose QUICK-CONNECT TE gerade 63A 5p 400V 6h IP67 | Anbaudose gerade 63A 5p 400V 6h IP67 | Anbausteckdose QUICK-CONNECT TE gerade 63A 5p (3P+N+PE) 400V (200/346 - 240/415V~) 6h IP67 Frequenz: 50/60Hz Technische Kennfarbe: rot RAL 3000 Kontaktträger/Kontakte: Der Kontaktträger ist aus hochwärmebeständigem Material, Die Kontakte sind Messing vernickelt Maximaler Leiterquerschnitt: 25,0 qmm Gehäusematerial: Polyamid Anschlusstechnik: schraublose Federklemmtechnik mit Rahmenklemmen und Kontex-Kontakt Kabeleinführung: sonstige Gerätefarbe: Klappdeckel rot RAL 3000, Gehäuse grau RAL 7035, Bajonettring grau RAL 7035 Gerätehöhe: 114 mm, Gerätebreite: 111 mm, Gerätetiefe: 146 mm Flanschmaß vertikal: 107 mm, Flanschmaß horizontal: 100 mm Bohrlochabstand vertikal: 85 mm, Bohrlochabstand horizontal: 77 mm | 130119/CEE-Anbausteckdose 63A400V6h5pIP67 | BALS-Art.-Nr: 130119 EAN: 4024941195409 Anbausteckdose QUICK-CONNECT TE gerade 63A 5p (3P+N+PE) 400V (200/346 - 240/415V~) 6h IP67 Frequenz: 50/60Hz Technische Kennfarbe: rot RAL 3000 Kontaktträger/Kontakte: Der Kontaktträger ist aus hochwärmebeständigem Material, Die Kontakte sind Messing vernickelt Maximaler Leiterquerschnitt: 25,0 qmm Gehäusematerial: Polyamid Anschlusstechnik: schraublose Federklemmtechnik mit Rahmenklemmen und Kontex-Kontakt Kabeleinführung: sonstige Gerätefarbe: Klappdeckel rot RAL 3000, Gehäuse grau RAL 7035, Bajonettring grau RAL 7035 Gerätehöhe: 114 mm, Gerätebreite: 111 mm, Gerätetiefe: 146 mm Flanschmaß vertikal: 107 mm, Flanschmaß horizontal: 100 mm Bohrlochabstand vertikal: 85 mm, Bohrlochabstand horizontal: 77 mm Phasenwender: FALSE Militärausführung: FALSE | C62 | C62 | 1,0 | 1,0 | 1,0 | 1,0 | 0,0018 | 0,665 | 0,114 | 0,111 | 0,146 |  | DE |  | 85366990 |  | true | 2023-09-05 | 12 |  | 12 |  |  |  | 20 | physical | 99 | false | true | true | 4eefcee9-d026-4f60-8d78-e56386e510ea
130130 |  | Anbaudose gerade 63A 4p 400V 6h IP44 | 130130 |  | 4024941191289 |  |  | Bals Elektrotechnik GmbH & Co. KG | BALS |  | Anbausteckdose QUICK-CONNECT TE gerade 63A 4p 400V 6h IP44 | Anbausteckdose63A4p380 - 415V~6hIP44 | Anbausteckdose QUICK-CONNECT TE gerade 63A 4p (3P+PE) 400V (380 - 415V~) 6h IP44 Frequenz: 50/60Hz Technische Kennfarbe: rot RAL 3000 Kontaktträger/Kontakte: Der Kontaktträger ist aus hochwärmebeständigem Material, Die Kontakte sind Messing vernickelt Maximaler Leiterquerschnitt: 25,0 qmm Gehäusematerial: Polyamid Anschlusstechnik: schraublose Federklemmtechnik mit Rahmenklemmen und Kontex-Kontakt Kabeleinführung: sonstige Gerätefarbe: Klappdeckel rot RAL 3000, Gehäuse grau RAL 7035 Gerätehöhe: 114 mm, Gerätebreite: 110 mm, Gerätetiefe: 154 mm Flanschmaß vertikal: 107 mm, Flanschmaß horizontal: 100 mm Bohrlochabstand vertikal: 85 mm, Bohrlochabstand horizontal: 77 mm | 130130/CEE-Anbausteckdose 63A400V6h4pIP44 | BALS-Art.-Nr: 130130 EAN: 4024941191289 Anbausteckdose QUICK-CONNECT TE gerade 63A 4p (3P+PE) 400V (380 - 415V~) 6h IP44 Frequenz: 50/60Hz Technische Kennfarbe: rot RAL 3000 Kontaktträger/Kontakte: Der Kontaktträger ist aus hochwärmebeständigem Material, Die Kontakte sind Messing vernickelt Maximaler Leiterquerschnitt: 25,0 qmm Gehäusematerial: Polyamid Anschlusstechnik: schraublose Federklemmtechnik mit Rahmenklemmen und Kontex-Kontakt Kabeleinführung: sonstige Gerätefarbe: Klappdeckel rot RAL 3000, Gehäuse grau RAL 7035 Gerätehöhe: 114 mm, Gerätebreite: 110 mm, Gerätetiefe: 154 mm Flanschmaß vertikal: 107 mm, Flanschmaß horizontal: 100 mm Bohrlochabstand vertikal: 85 mm, Bohrlochabstand horizontal: 77 mm Phasenwender: FALSE Militärausführung: FALSE | C62 | C62 | 1,0 | 1,0 | 1,0 | 1,0 | 0,0019 | 0,553 | 0,114 | 0,11 | 0,154 |  | DE |  | 85366990 |  | true | 2023-09-05 | 12 |  | 12 |  |  |  | 20 | physical | 99 | false | true | true | 4eefcee9-d026-4f60-8d78-e56386e510ea
130131 |  | Anbaudose gerade 63A 4p 400V 6h IP67 | 130131 |  | 4024941197168 |  |  | Bals Elektrotechnik GmbH & Co. KG | BALS |  | Anbausteckdose QUICK-CONNECT TE gerade 63A 4p 400V 6h IP67 | Anbausteckdose63A4p380 - 415V~6hIP67 | Anbausteckdose QUICK-CONNECT TE gerade 63A 4p (3P+PE) 400V (380 - 415V~) 6h IP67 Frequenz: 50/60Hz Technische Kennfarbe: rot RAL 3000 Kontaktträger/Kontakte: Der Kontaktträger ist aus hochwärmebeständigem Material, Die Kontakte sind Messing vernickelt Maximaler Leiterquerschnitt: 25,0 qmm Gehäusematerial: Polyamid Anschlusstechnik: schraublose Federklemmtechnik mit Rahmenklemmen und Kontex-Kontakt Kabeleinführung: sonstige Gerätefarbe: Klappdeckel rot RAL 3000, Gehäuse grau RAL 7035, Bajonettring grau RAL 7035 Gerätehöhe: 114 mm, Gerätebreite: 111 mm, Gerätetiefe: 146 mm Flanschmaß vertikal: 107 mm, Flanschmaß horizontal: 100 mm Bohrlochabstand vertikal: 85 mm, Bohrlochabstand horizontal: 77 mm | 130131/CEE-Anbausteckdose 63A400V6h4pIP67 | BALS-Art.-Nr: 130131 EAN: 4024941197168 Anbausteckdose QUICK-CONNECT TE gerade 63A 4p (3P+PE) 400V (380 - 415V~) 6h IP67 Frequenz: 50/60Hz Technische Kennfarbe: rot RAL 3000 Kontaktträger/Kontakte: Der Kontaktträger ist aus hochwärmebeständigem Material, Die Kontakte sind Messing vernickelt Maximaler Leiterquerschnitt: 25,0 qmm Gehäusematerial: Polyamid Anschlusstechnik: schraublose Federklemmtechnik mit Rahmenklemmen und Kontex-Kontakt Kabeleinführung: sonstige Gerätefarbe: Klappdeckel rot RAL 3000, Gehäuse grau RAL 7035, Bajonettring grau RAL 7035 Gerätehöhe: 114 mm, Gerätebreite: 111 mm, Gerätetiefe: 146 mm Flanschmaß vertikal: 107 mm, Flanschmaß horizontal: 100 mm Bohrlochabstand vertikal: 85 mm, Bohrlochabstand horizontal: 77 mm Phasenwender: FALSE Militärausführung: FALSE | C62 | C62 | 1,0 | 1,0 | 1,0 | 1,0 | 0,0018 | 0,57 | 0,114 | 0,111 | 0,146 |  | DE |  | 85366990 |  | true | 2023-09-05 | 12 |  | 12 |  |  |  | 20 | physical | 99 | false | true | true | 4eefcee9-d026-4f60-8d78-e56386e510ea
130156 |  | Anbaudose gerade 32A 4p 380 und 440V 3 | 130156 |  | 4024941149839 |  | true | Bals Elektrotechnik GmbH & Co. KG | BALS |  | Anbausteckdose QUICK-CONNECT TE gerade 32A 4p 380 und 440V 3h IP67 | 32 4 380 440 3H QC A-DO IP67 TE 75x75 | Anbausteckdose QUICK-CONNECT TE gerade 32A 4p (3P+PE) 380 und 440V (380V~(50Hz) 440V~(60Hz)) 3h IP67 Frequenz: 50/60Hz Technische Kennfarbe: rot RAL 3000 Kontaktträger/Kontakte: Der Kontaktträger ist aus hochwärmebeständigem Material, Die Kontakte sind Messing vernickelt Maximaler Leiterquerschnitt: 10,0 qmm Gehäusematerial: Polyamid Anschlusstechnik: schraublose Federklemmtechnik als Käfigzugfederklemme mit Kontex-Kontakt Kabeleinführung: sonstige Gerätefarbe: Gehäuse grau RAL 7035, Bajonettring grau RAL 7035, Klappdeckel rot RAL 3000 Gerätehöhe: 99 mm, Gerätebreite: 94 mm, Gerätetiefe: 119 mm Flanschmaß vertikal: 75 mm, Flanschmaß horizontal: 75 mm Bohrlochabstand vertikal: 60 mm, Bohrlochabstand horizontal: 60 mm | 130156/CEE-Anbausteckdose 32A380 und 440V3h4pIP67 | BALS-Art.-Nr: 130156 EAN: 4024941149839 Anbausteckdose QUICK-CONNECT TE gerade 32A 4p (3P+PE) 380 und 440V (380V~(50Hz) 440V~(60Hz)) 3h IP67 Frequenz: 50/60Hz Technische Kennfarbe: rot RAL 3000 Kontaktträger/Kontakte: Der Kontaktträger ist aus hochwärmebeständigem Material, Die Kontakte sind Messing vernickelt Maximaler Leiterquerschnitt: 10,0 qmm Gehäusematerial: Polyamid Anschlusstechnik: schraublose Federklemmtechnik als Käfigzugfederklemme mit Kontex-Kontakt Kabeleinführung: sonstige Gerätefarbe: Gehäuse grau RAL 7035, Bajonettring grau RAL 7035, Klappdeckel rot RAL 3000 Gerätehöhe: 99 mm, Gerätebreite: 94 mm, Gerätetiefe: 119 mm Flanschmaß vertikal: 75 mm, Flanschmaß horizontal: 75 mm Bohrlochabstand vertikal: 60 mm, Bohrlochabstand horizontal: 60 mm Phasenwender: FALSE Militärausführung: FALSE | C62 | C62 | 1,0 | 1,0 | 1,0 | 1,0 | 0,0011 | 0,22 | 0,099 | 0,094 | 0,119 |  | DE |  | 85366990 |  | false | 2023-09-05 | 12 |  | 12 |  |  |  | 20 | physical | 99 | false | true | true
130157 |  | Anbaudose gerade 16A 5p 400V 6h IP44 | 130157 |  | 4024941190268 |  |  | Bals Elektrotechnik GmbH & Co. KG | BALS |  | Anbausteckdose QUICK-CONNECT gerade mit Doppelklemme 16A 5p 400V 6h IP44 | Anbaudose gerade 16A 5p 400V 6h IP44 | Anbausteckdose QUICK-CONNECT gerade, mit Doppelklemme 16A 5p (3P+N+PE) 400V (200/346 - 240/415V~) 6h IP44 Frequenz: 50/60Hz Technische Kennfarbe: rot RAL 3000 Kontaktträger/Kontakte: Der Kontaktträger ist aus Polyamid, Die Kontakte sind Messing blank Maximaler Leiterquerschnitt: 4,0 qmm Gehäusematerial: Polyamid Anschlusstechnik: schraublose Federklemmtechnik als Käfigzugfederklemme mit Kontex-Kontakt Kabeleinführung: sonstige Gerätefarbe: Klappdeckel rot RAL 3000, Gehäuse grau RAL 7035 Gerätehöhe: 86 mm, Gerätebreite: 75 mm, Gerätetiefe: 75 mm Flanschmaß vertikal: 75 mm, Flanschmaß horizontal: 75 mm Bohrlochabstand vertikal: 60 mm, Bohrlochabstand horizontal: 60 mm Sonstige technische Eigenschaften: Das Gerät ist für eine Durchgangsverdrahtung geeignet | 130157/CEE-Anbausteckdose 16A400V6h5pIP44 | BALS-Art.-Nr: 130157 EAN: 4024941190268 Anbausteckdose QUICK-CONNECT gerade, mit Doppelklemme 16A 5p (3P+N+PE) 400V (200/346 - 240/415V~) 6h IP44 Frequenz: 50/60Hz Technische Kennfarbe: rot RAL 3000 Kontaktträger/Kontakte: Der Kontaktträger ist aus Polyamid, Die Kontakte sind Messing blank Maximaler Leiterquerschnitt: 4,0 qmm Gehäusematerial: Polyamid Anschlusstechnik: schraublose Federklemmtechnik als Käfigzugfederklemme mit Kontex-Kontakt Kabeleinführung: sonstige Gerätefarbe: Klappdeckel rot RAL 3000, Gehäuse grau RAL 7035 Gerätehöhe: 86 mm, Gerätebreite: 75 mm, Gerätetiefe: 75 mm Flanschmaß vertikal: 75 mm, Flanschmaß horizontal: 75 mm Bohrlochabstand vertikal: 60 mm, Bohrlochabstand horizontal: 60 mm Phasenwender: FALSE Militärausführung: FALSE Sonstige technische Eigenschaften: Das Gerät ist für eine Durchgangsverdrahtung geeignet | C62 | C62 | 1,0 | 1,0 | 1,0 | 1,0 | 0,0005 | 0,145 | 0,086 | 0,075 | 0,075 |  | DE |  | 85366990 |  | false | 2023-09-05 | 12 |  | 12 |  |  |  | 20 | physical | 99 | false | true | true
130158 |  | Anbaudose gerade 16A 5p 400V 6h IP67 | 130158 |  | 4024941190510 |  |  | Bals Elektrotechnik GmbH & Co. KG | BALS |  | Anbausteckdose QUICK-CONNECT gerade mit Doppelklemme 16A 5p 400V 6h IP67 | Anbaudose gerade 16A 5p 400V 6h IP67 | Anbausteckdose QUICK-CONNECT gerade, mit Doppelklemme 16A 5p (3P+N+PE) 400V (200/346 - 240/415V~) 6h IP67 Frequenz: 50/60Hz Technische Kennfarbe: rot RAL 3000 Kontaktträger/Kontakte: Der Kontaktträger ist aus Polyamid, Die Kontakte sind Messing blank Maximaler Leiterquerschnitt: 4,0 qmm Gehäusematerial: Polyamid Anschlusstechnik: schraublose Federklemmtechnik als Käfigzugfederklemme mit Kontex-Kontakt Kabeleinführung: sonstige Gerätefarbe: Klappdeckel rot RAL 3000, Gehäuse grau RAL 7035, Bajonettring grau RAL 7035 Gerätehöhe: 92 mm, Gerätebreite: 86 mm, Gerätetiefe: 77 mm Flanschmaß vertikal: 75 mm, Flanschmaß horizontal: 75 mm Bohrlochabstand vertikal: 60 mm, Bohrlochabstand horizontal: 60 mm | 130158/CEE-Anbausteckdose 16A400V6h5pIP67 | BALS-Art.-Nr: 130158 EAN: 4024941190510 Anbausteckdose QUICK-CONNECT gerade, mit Doppelklemme 16A 5p (3P+N+PE) 400V (200/346 - 240/415V~) 6h IP67 Frequenz: 50/60Hz Technische Kennfarbe: rot RAL 3000 Kontaktträger/Kontakte: Der Kontaktträger ist aus Polyamid, Die Kontakte sind Messing blank Maximaler Leiterquerschnitt: 4,0 qmm Gehäusematerial: Polyamid Anschlusstechnik: schraublose Federklemmtechnik als Käfigzugfederklemme mit Kontex-Kontakt Kabeleinführung: sonstige Gerätefarbe: Klappdeckel rot RAL 3000, Gehäuse grau RAL 7035, Bajonettring grau RAL 7035 Gerätehöhe: 92 mm, Gerätebreite: 86 mm, Gerätetiefe: 77 mm Flanschmaß vertikal: 75 mm, Flanschmaß horizontal: 75 mm Bohrlochabstand vertikal: 60 mm, Bohrlochabstand horizontal: 60 mm Phasenwender: FALSE Militärausführung: FALSE | C62 | C62 | 1,0 | 1,0 | 1,0 | 1,0 | 0,0006 | 0,205 | 0,092 | 0,086 | 0,077 |  | DE |  | 85366990 |  | false | 2023-09-05 | 12 |  | 12 |  |  |  | 20 | physical | 99 | false | true | true
130196 |  | Anbaudose 63A 5p 400V 6h IP67 | 130196 |  | 4024941194082 |  |  | Bals Elektrotechnik GmbH & Co. KG | BALS |  | Anbausteckdose gerade 63A 5p 400V 6h IP67 | Anbaudose 63A 5p 400V 6h IP67 | Anbausteckdose gerade 63A 5p (3P+N+PE) 400V (200/346 - 240/415V~) 6h IP67 Frequenz: 50/60Hz Technische Kennfarbe: rot RAL 3000 Kontaktträger/Kontakte: Der Kontaktträger ist aus hochwärmebeständigem Material, Die Kontakte sind Messing vernickelt Maximaler Leiterquerschnitt: 25,0 qmm Gehäusematerial: Polyamid Anschlusstechnik: Schraubklemmen als Rahmenklemmen mit Kontex-Kontakt Kabeleinführung: sonstige Gerätefarbe: Klappdeckel schwarz RAL 9005, Gehäuse schwarz RAL 9005, Bajonettring schwarz RAL 9005 Gerätehöhe: 114 mm, Gerätebreite: 111 mm, Gerätetiefe: 133 mm Flanschmaß vertikal: 107 mm, Flanschmaß horizontal: 100 mm Bohrlochabstand vertikal: 85 mm, Bohrlochabstand horizontal: 77 mm | 130196/CEE-Anbausteckdose 63A400V6h5pIP67 | BALS-Art.-Nr: 130196 EAN: 4024941194082 Anbausteckdose gerade 63A 5p (3P+N+PE) 400V (200/346 - 240/415V~) 6h IP67 Frequenz: 50/60Hz Technische Kennfarbe: rot RAL 3000 Kontaktträger/Kontakte: Der Kontaktträger ist aus hochwärmebeständigem Material, Die Kontakte sind Messing vernickelt Maximaler Leiterquerschnitt: 25,0 qmm Gehäusematerial: Polyamid Anschlusstechnik: Schraubklemmen als Rahmenklemmen mit Kontex-Kontakt Kabeleinführung: sonstige Gerätefarbe: Klappdeckel schwarz RAL 9005, Gehäuse schwarz RAL 9005, Bajonettring schwarz RAL 9005 Gerätehöhe: 114 mm, Gerätebreite: 111 mm, Gerätetiefe: 133 mm Flanschmaß vertikal: 107 mm, Flanschmaß horizontal: 100 mm Bohrlochabstand vertikal: 85 mm, Bohrlochabstand horizontal: 77 mm Phasenwender: FALSE Militärausführung: FALSE | C62 | C62 | 1,0 | 1,0 | 1,0 | 1,0 | 0,0017 | 0,685 | 0,114 | 0,111 | 0,133 |  | DE |  | 85366990 |  | true | 2023-09-05 | 12 |  | 12 |  |  |  | 20 | physical | 99 | false | true | true | 4eefcee9-d026-4f60-8d78-e56386e510ea
130214 |  | Anbaudose 320A 4p 1100V IP66 | 130214 |  | 4024941954556 |  |  | Bals Elektrotechnik GmbH & Co. KG | BALS |  | Anbausteckdose gerade 320A 4p 1100V IP66 | Anbausteckdose320A4pIP66 | Anbausteckdose gerade 320A 4p (3P+PE) 1100V IP66 Kabeleinführung: sonstige | 130214/CEE-Anbausteckdose 320A1100V4pIP66 | BALS-Art.-Nr: 130214 EAN: 4024941954556 Anbausteckdose gerade 320A 4p (3P+PE) 1100V IP66 Kabeleinführung: sonstige Militärausführung: FALSE | C62 | C62 | 1,0 | 1,0 | 1,0 | 1,0 |  | 7,8 |  |  |  |  | SE |  | 85371098 |  | true | 2023-09-05 | 22 |  | 22 |  |  |  | 20 | physical | 99 | false | true | true | 99750302-926c-4bb6-b8de-50f42284d076
130215 |  | Anbaudose 420A 4p 1100V | 130215 |  | 4024941954693 |  |  | Bals Elektrotechnik GmbH & Co. KG | BALS |  | Anbausteckdose gerade 420A 4p 1100V | Anbausteckdose420A4p | Anbausteckdose gerade 420A 4p (3P+PE) 1100V Kabeleinführung: sonstige | 130215/CEE-Anbausteckdose 420A1100V4p | BALS-Art.-Nr: 130215 EAN: 4024941954693 Anbausteckdose gerade 420A 4p (3P+PE) 1100V Kabeleinführung: sonstige Militärausführung: FALSE | C62 | C62 | 1,0 | 1,0 | 1,0 | 1,0 |  | 7,8 |  |  |  |  | IT |  | 85371098 |  | true | 2023-09-05 | 22 |  | 22 |  |  |  | 20 | physical | 99 | false | true | true | 4eefcee9-d026-4f60-8d78-e56386e510ea
130217 |  | Anbaudose 320A 5p 1100V | 130217 |  | 4024941954716 |  |  | Bals Elektrotechnik GmbH & Co. KG | BALS |  | Anbausteckdose geneigt 320A 5p 1100V | Anbausteckdose320A5p | Anbausteckdose geneigt 320A 5p (3P+N+PE) 1100V Kabeleinführung: sonstige | 130217/CEE-Anbausteckdose 320A1100V5p | BALS-Art.-Nr: 130217 EAN: 4024941954716 Anbausteckdose geneigt 320A 5p (3P+N+PE) 1100V Kabeleinführung: sonstige Militärausführung: FALSE | C62 | C62 | 1,0 | 1,0 | 1,0 | 1,0 |  | 7,8 |  |  |  |  | IT |  | 85371098 |  | true | 2023-09-05 | 22 |  | 22 |  |  |  | 20 | physical | 99 | false | true | true | 99750302-926c-4bb6-b8de-50f42284d076
130232 |  | Anbaudose TE 125A 4p 690V 5h IP67 | 130232 |  | 4024941947893 |  |  | Bals Elektrotechnik GmbH & Co. KG | BALS |  | Anbausteckdose TE gerade 125A 4p 690V 5h IP67 | Anbausteckdose125A4p600 - 690V~5hIP67 | Anbausteckdose TE gerade 125A 4p (3P+PE) 690V (600 - 690V~) 5h IP67 Frequenz: 50/60Hz Technische Kennfarbe: schwarz RAL 9005 Kontaktträger/Kontakte: Der Kontaktträger ist aus hochwärmebeständigem Material, Die Kontakte sind Messing vernickelt Maximaler Leiterquerschnitt: 70 mm² (möglicherweise begrenzt durch eingesetzte Kabeleinführung) Gehäusematerial: Polyamid Anschlusstechnik: Schraubklemmen als Rahmenklemmen mit Kontex-Kontakt Kabeleinführung: sonstige Gerätefarbe: Klappdeckel schwarz RAL 9005, Bajonettring grau RAL 7035, Gehäuse grau RAL 7035 Gerätehöhe: 129 mm, Gerätebreite: 125 mm, Gerätetiefe: 166 mm Flanschmaß vertikal: 120 mm, Flanschmaß horizontal: 120 mm Bohrlochabstand vertikal: 100 mm, Bohrlochabstand horizontal: 100 mm | 130232/CEE-Anbausteckdose 125A690V5h4pIP67 | BALS-Art.-Nr: 130232 EAN: 4024941947893 Anbausteckdose TE gerade 125A 4p (3P+PE) 690V (600 - 690V~) 5h IP67 Frequenz: 50/60Hz Technische Kennfarbe: schwarz RAL 9005 Kontaktträger/Kontakte: Der Kontaktträger ist aus hochwärmebeständigem Material, Die Kontakte sind Messing vernickelt Maximaler Leiterquerschnitt: 70 mm² (möglicherweise begrenzt durch eingesetzte Kabeleinführung) Gehäusematerial: Polyamid Anschlusstechnik: Schraubklemmen als Rahmenklemmen mit Kontex-Kontakt Kabeleinführung: sonstige Gerätefarbe: Klappdeckel schwarz RAL 9005, Bajonettring grau RAL 7035, Gehäuse grau RAL 7035 Gerätehöhe: 129 mm, Gerätebreite: 125 mm, Gerätetiefe: 166 mm Flanschmaß vertikal: 120 mm, Flanschmaß horizontal: 120 mm Bohrlochabstand vertikal: 100 mm, Bohrlochabstand horizontal: 100 mm Phasenwender: FALSE Militärausführung: FALSE | C62 | C62 | 1,0 | 1,0 | 1,0 | 1,0 | 0,0027 | 1,005 | 0,129 | 0,125 | 0,166 |  | DE |  | 85366990 |  | true | 2023-09-05 | 13 |  | 13 |  |  |  | 20 | physical | 99 | false | true | true | 4eefcee9-d026-4f60-8d78-e56386e510ea
130269 |  | Anbaudose gerade 16A 3p 230V 6h IP44 | 130269 |  | 4024941950688 |  |  | Bals Elektrotechnik GmbH & Co. KG | BALS |  | Anbausteckdose QUICK-CONNECT gerade 16A 3p 230V 6h IP44 | Anbausteckdose16A3p200 - 250V~6hIP44 | Anbausteckdose QUICK-CONNECT gerade 16A 3p (2P+PE) 230V (200 - 250V~) 6h IP44 Frequenz: 50/60Hz Technische Kennfarbe: blau RAL 5015 Kontaktträger/Kontakte: Der Kontaktträger ist aus hochwärmebeständigem Material, Die Kontakte sind Messing blank Maximaler Leiterquerschnitt: 4,0 qmm Gehäusematerial: Polyamid Anschlusstechnik: schraublose Federklemmtechnik als Käfigzugfederklemme mit Kontex-Kontakt Kabeleinführung: sonstige Gerätefarbe: Klappdeckel schwarz RAL 9005, Gehäuse schwarz RAL 9005 Gerätehöhe: 78,5 mm, Gerätebreite: 75 mm, Gerätetiefe: 88 mm Flanschmaß vertikal: 75 mm, Flanschmaß horizontal: 75 mm Bohrlochabstand vertikal: 60 mm, Bohrlochabstand horizontal: 60 mm | 130269/CEE-Anbausteckdose 16A230V6h3pIP44 | BALS-Art.-Nr: 130269 EAN: 4024941950688 Anbausteckdose QUICK-CONNECT gerade 16A 3p (2P+PE) 230V (200 - 250V~) 6h IP44 Frequenz: 50/60Hz Technische Kennfarbe: blau RAL 5015 Kontaktträger/Kontakte: Der Kontaktträger ist aus hochwärmebeständigem Material, Die Kontakte sind Messing blank Maximaler Leiterquerschnitt: 4,0 qmm Gehäusematerial: Polyamid Anschlusstechnik: schraublose Federklemmtechnik als Käfigzugfederklemme mit Kontex-Kontakt Kabeleinführung: sonstige Gerätefarbe: Klappdeckel schwarz RAL 9005, Gehäuse schwarz RAL 9005 Gerätehöhe: 78,5 mm, Gerätebreite: 75 mm, Gerätetiefe: 88 mm Flanschmaß vertikal: 75 mm, Flanschmaß horizontal: 75 mm Bohrlochabstand vertikal: 60 mm, Bohrlochabstand horizontal: 60 mm Phasenwender: FALSE Militärausführung: FALSE | C62 | C62 | 1,0 | 1,0 | 1,0 | 1,0 | 0,0005 | 0,113 | 0,078 | 0,075 | 0,088 |  | DE |  | 85366990 |  | false | 2023-09-05 | 12 |  | 12 |  |  |  | 20 | physical | 99 | false | true | true
130270 |  | Anbaudose gerade 16A 4p 400V 6h IP44 | 130270 |  | 4024941938891 |  |  | Bals Elektrotechnik GmbH & Co. KG | BALS |  | Anbausteckdose QUICK-CONNECT gerade 16A 4p 400V 6h IP44 | Anbausteckdose16A4p380 - 415V~6hIP44 | Anbausteckdose QUICK-CONNECT gerade 16A 4p (3P+PE) 400V (380 - 415V~) 6h IP44 Frequenz: 50/60Hz Technische Kennfarbe: rot RAL 3000 Kontaktträger/Kontakte: Der Kontaktträger ist aus hochwärmebeständigem Material, Die Kontakte sind Messing vernickelt Maximaler Leiterquerschnitt: 4,0 qmm Gehäusematerial: Polyamid Anschlusstechnik: schraublose Federklemmtechnik als Käfigzugfederklemme mit Kontex-Kontakt Kabeleinführung: sonstige Gerätefarbe: Klappdeckel schwarz RAL 9005, Gehäuse schwarz RAL 9005 Gerätehöhe: 80 mm, Gerätebreite: 75 mm, Gerätetiefe: 89 mm Flanschmaß vertikal: 75 mm, Flanschmaß horizontal: 75 mm Bohrlochabstand vertikal: 60 mm, Bohrlochabstand horizontal: 60 mm | 130270/CEE-Anbausteckdose 16A400V6h4pIP44 | BALS-Art.-Nr: 130270 EAN: 4024941938891 Anbausteckdose QUICK-CONNECT gerade 16A 4p (3P+PE) 400V (380 - 415V~) 6h IP44 Frequenz: 50/60Hz Technische Kennfarbe: rot RAL 3000 Kontaktträger/Kontakte: Der Kontaktträger ist aus hochwärmebeständigem Material, Die Kontakte sind Messing vernickelt Maximaler Leiterquerschnitt: 4,0 qmm Gehäusematerial: Polyamid Anschlusstechnik: schraublose Federklemmtechnik als Käfigzugfederklemme mit Kontex-Kontakt Kabeleinführung: sonstige Gerätefarbe: Klappdeckel schwarz RAL 9005, Gehäuse schwarz RAL 9005 Gerätehöhe: 80 mm, Gerätebreite: 75 mm, Gerätetiefe: 89 mm Flanschmaß vertikal: 75 mm, Flanschmaß horizontal: 75 mm Bohrlochabstand vertikal: 60 mm, Bohrlochabstand horizontal: 60 mm Phasenwender: FALSE Militärausführung: FALSE | C62 | C62 | 1,0 | 1,0 | 1,0 | 1,0 | 0,0005 | 0,15 | 0,08 | 0,075 | 0,089 |  | DE |  | 85366990 |  | false | 2023-09-05 | 12 |  | 12 |  |  |  | 20 | physical | 99 | false | true | true
130271 |  | Anbaudose gerade 16A 5p 400V 6h IP44 | 130271 |  | 4024941938907 |  |  | Bals Elektrotechnik GmbH & Co. KG | BALS |  | Anbausteckdose QUICK-CONNECT TE gerade 16A 5p 400V 6h IP44 | Anbaudose gerade 16A 5p 400V 6h IP44 | Anbausteckdose QUICK-CONNECT TE gerade 16A 5p (3P+N+PE) 400V (200/346 - 240/415V~) 6h IP44 Frequenz: 50/60Hz Technische Kennfarbe: rot RAL 3000 Kontaktträger/Kontakte: Der Kontaktträger ist aus hochwärmebeständigem Material, Die Kontakte sind Messing vernickelt Maximaler Leiterquerschnitt: 4,0 qmm Gehäusematerial: Polyamid Anschlusstechnik: schraublose Federklemmtechnik als Käfigzugfederklemme mit Kontex-Kontakt Kabeleinführung: sonstige Gerätefarbe: Klappdeckel schwarz RAL 9005, Gehäuse schwarz RAL 9005 Gerätehöhe: 86 mm, Gerätebreite: 75 mm, Gerätetiefe: 93 mm Flanschmaß vertikal: 75 mm, Flanschmaß horizontal: 75 mm Bohrlochabstand vertikal: 60 mm, Bohrlochabstand horizontal: 60 mm | 130271/CEE-Anbausteckdose 16A400V6h5pIP44 | BALS-Art.-Nr: 130271 EAN: 4024941938907 Anbausteckdose QUICK-CONNECT TE gerade 16A 5p (3P+N+PE) 400V (200/346 - 240/415V~) 6h IP44 Frequenz: 50/60Hz Technische Kennfarbe: rot RAL 3000 Kontaktträger/Kontakte: Der Kontaktträger ist aus hochwärmebeständigem Material, Die Kontakte sind Messing vernickelt Maximaler Leiterquerschnitt: 4,0 qmm Gehäusematerial: Polyamid Anschlusstechnik: schraublose Federklemmtechnik als Käfigzugfederklemme mit Kontex-Kontakt Kabeleinführung: sonstige Gerätefarbe: Klappdeckel schwarz RAL 9005, Gehäuse schwarz RAL 9005 Gerätehöhe: 86 mm, Gerätebreite: 75 mm, Gerätetiefe: 93 mm Flanschmaß vertikal: 75 mm, Flanschmaß horizontal: 75 mm Bohrlochabstand vertikal: 60 mm, Bohrlochabstand horizontal: 60 mm Phasenwender: FALSE Militärausführung: FALSE | C62 | C62 | 1,0 | 1,0 | 1,0 | 1,0 | 0,0006 | 0,146 | 0,086 | 0,075 | 0,093 |  | DE |  | 85366990 |  | false | 2023-09-05 | 12 |  | 12 |  |  |  | 20 | physical | 99 | false | true | true
130272 |  | Anbaudose gerade 32A 3p 230V 6h IP44 | 130272 |  | 4024941938914 |  |  | Bals Elektrotechnik GmbH & Co. KG | BALS |  | Anbausteckdose QUICK-CONNECT gerade 32A 3p 230V 6h IP44 | Anbausteckdose32A3p200 - 250V~6hIP44 | Anbausteckdose QUICK-CONNECT gerade 32A 3p (2P+PE) 230V (200 - 250V~) 6h IP44 Frequenz: 50/60Hz Technische Kennfarbe: blau RAL 5015 Kontaktträger/Kontakte: Die Kontakte sind Messing vernickelt, Der Kontaktträger ist aus Polyamid Maximaler Leiterquerschnitt: 10,0 qmm Gehäusematerial: Polyamid Anschlusstechnik: schraublose Federklemmtechnik als Käfigzugfederklemme mit Kontex-Kontakt Kabeleinführung: sonstige Gerätefarbe: Klappdeckel schwarz RAL 9005, Gehäuse schwarz RAL 9005 Gerätehöhe: 91 mm, Gerätebreite: 75 mm, Gerätetiefe: 115 mm Flanschmaß vertikal: 75 mm, Flanschmaß horizontal: 75 mm Bohrlochabstand vertikal: 60 mm, Bohrlochabstand horizontal: 60 mm | 130272/CEE-Anbausteckdose 32A230V6h3pIP44 | BALS-Art.-Nr: 130272 EAN: 4024941938914 Anbausteckdose QUICK-CONNECT gerade 32A 3p (2P+PE) 230V (200 - 250V~) 6h IP44 Frequenz: 50/60Hz Technische Kennfarbe: blau RAL 5015 Kontaktträger/Kontakte: Die Kontakte sind Messing vernickelt, Der Kontaktträger ist aus Polyamid Maximaler Leiterquerschnitt: 10,0 qmm Gehäusematerial: Polyamid Anschlusstechnik: schraublose Federklemmtechnik als Käfigzugfederklemme mit Kontex-Kontakt Kabeleinführung: sonstige Gerätefarbe: Klappdeckel schwarz RAL 9005, Gehäuse schwarz RAL 9005 Gerätehöhe: 91 mm, Gerätebreite: 75 mm, Gerätetiefe: 115 mm Flanschmaß vertikal: 75 mm, Flanschmaß horizontal: 75 mm Bohrlochabstand vertikal: 60 mm, Bohrlochabstand horizontal: 60 mm Phasenwender: FALSE Militärausführung: FALSE | C62 | C62 | 1,0 | 1,0 | 1,0 | 1,0 | 0,0008 | 0,176 | 0,091 | 0,075 | 0,115 |  | DE |  | 85366990 |  | false | 2023-09-05 | 12 |  | 12 |  |  |  | 20 | physical | 99 | false | true | true
130273 |  | Anbaudose gerade 32A 4p 400V 6h IP44 | 130273 |  | 4024941938921 |  |  | Bals Elektrotechnik GmbH & Co. KG | BALS |  | Anbausteckdose QUICK-CONNECT gerade 32A 4p 400V 6h IP44 | Anbausteckdose32A4p380 - 415V~6hIP44 | Anbausteckdose QUICK-CONNECT gerade 32A 4p (3P+PE) 400V (380 - 415V~) 6h IP44 Frequenz: 50/60Hz Technische Kennfarbe: rot RAL 3000 Kontaktträger/Kontakte: Der Kontaktträger ist aus hochwärmebeständigem Material, Die Kontakte sind Messing vernickelt Maximaler Leiterquerschnitt: 10,0 qmm Gehäusematerial: Polyamid Anschlusstechnik: schraublose Federklemmtechnik als Käfigzugfederklemme mit Kontex-Kontakt Kabeleinführung: sonstige Gerätefarbe: Klappdeckel schwarz RAL 9005, Gehäuse schwarz RAL 9005 Gerätehöhe: 91 mm, Gerätebreite: 75 mm, Gerätetiefe: 115 mm Flanschmaß vertikal: 75 mm, Flanschmaß horizontal: 75 mm Bohrlochabstand vertikal: 60 mm, Bohrlochabstand horizontal: 60 mm | 130273/CEE-Anbausteckdose 32A400V6h4pIP44 | BALS-Art.-Nr: 130273 EAN: 4024941938921 Anbausteckdose QUICK-CONNECT gerade 32A 4p (3P+PE) 400V (380 - 415V~) 6h IP44 Frequenz: 50/60Hz Technische Kennfarbe: rot RAL 3000 Kontaktträger/Kontakte: Der Kontaktträger ist aus hochwärmebeständigem Material, Die Kontakte sind Messing vernickelt Maximaler Leiterquerschnitt: 10,0 qmm Gehäusematerial: Polyamid Anschlusstechnik: schraublose Federklemmtechnik als Käfigzugfederklemme mit Kontex-Kontakt Kabeleinführung: sonstige Gerätefarbe: Klappdeckel schwarz RAL 9005, Gehäuse schwarz RAL 9005 Gerätehöhe: 91 mm, Gerätebreite: 75 mm, Gerätetiefe: 115 mm Flanschmaß vertikal: 75 mm, Flanschmaß horizontal: 75 mm Bohrlochabstand vertikal: 60 mm, Bohrlochabstand horizontal: 60 mm Phasenwender: FALSE Militärausführung: FALSE | C62 | C62 | 1,0 | 1,0 | 1,0 | 1,0 | 0,0008 | 0,24 | 0,091 | 0,075 | 0,115 |  | DE |  | 85366990 |  | false | 2023-09-05 | 12 |  | 12 |  |  |  | 20 | physical | 99 | false | true | true
130274 |  | Anbaudose gerade 32A 5p 400V 6h IP44 | 130274 |  | 4024941938938 |  |  | Bals Elektrotechnik GmbH & Co. KG | BALS |  | Anbausteckdose QUICK-CONNECT gerade 32A 5p 400V 6h IP44 | Anbaudose gerade 32A 5p 400V 6h IP44 | Anbausteckdose QUICK-CONNECT gerade 32A 5p (3P+N+PE) 400V (200/346 - 240/415V~) 6h IP44 Frequenz: 50/60Hz Technische Kennfarbe: rot RAL 3000 Kontaktträger/Kontakte: Der Kontaktträger ist aus hochwärmebeständigem Material, Die Kontakte sind Messing vernickelt Maximaler Leiterquerschnitt: 10,0 qmm Gehäusematerial: Polyamid Anschlusstechnik: schraublose Federklemmtechnik als Käfigzugfederklemme mit Kontex-Kontakt Kabeleinführung: sonstige Gerätefarbe: Klappdeckel schwarz RAL 9005, Gehäuse schwarz RAL 9005 Gerätehöhe: 99 mm, Gerätebreite: 75 mm, Gerätetiefe: 116 mm Flanschmaß vertikal: 75 mm, Flanschmaß horizontal: 75 mm Bohrlochabstand vertikal: 60 mm, Bohrlochabstand horizontal: 60 mm | 130274/CEE-Anbausteckdose 32A400V6h5pIP44 | BALS-Art.-Nr: 130274 EAN: 4024941938938 Anbausteckdose QUICK-CONNECT gerade 32A 5p (3P+N+PE) 400V (200/346 - 240/415V~) 6h IP44 Frequenz: 50/60Hz Technische Kennfarbe: rot RAL 3000 Kontaktträger/Kontakte: Der Kontaktträger ist aus hochwärmebeständigem Material, Die Kontakte sind Messing vernickelt Maximaler Leiterquerschnitt: 10,0 qmm Gehäusematerial: Polyamid Anschlusstechnik: schraublose Federklemmtechnik als Käfigzugfederklemme mit Kontex-Kontakt Kabeleinführung: sonstige Gerätefarbe: Klappdeckel schwarz RAL 9005, Gehäuse schwarz RAL 9005 Gerätehöhe: 99 mm, Gerätebreite: 75 mm, Gerätetiefe: 116 mm Flanschmaß vertikal: 75 mm, Flanschmaß horizontal: 75 mm Bohrlochabstand vertikal: 60 mm, Bohrlochabstand horizontal: 60 mm Phasenwender: FALSE Militärausführung: FALSE | C62 | C62 | 1,0 | 1,0 | 1,0 | 1,0 | 0,0009 | 0,21 | 0,099 | 0,075 | 0,116 |  | DE |  | 85366990 |  | false | 2023-09-05 | 12 |  | 12 |  |  |  | 20 | physical | 99 | false | true | true
130275 |  | Anbaudose 63A 3p 230V 6h IP44 | 130275 |  | 4024941938945 |  |  | Bals Elektrotechnik GmbH & Co. KG | BALS |  | Anbausteckdose gerade 63A 3p 230V 6h IP44 | Anbausteckdose63A3p200 - 250V~6hIP44 | Anbausteckdose gerade 63A 3p (2P+PE) 230V (200 - 250V~) 6h IP44 Frequenz: 50/60Hz Technische Kennfarbe: blau RAL 5015 Kontaktträger/Kontakte: Der Kontaktträger ist aus hochwärmebeständigem Material, Die Kontakte sind Messing vernickelt Maximaler Leiterquerschnitt: 25,0 qmm Gehäusematerial: Polyamid Anschlusstechnik: Schraubklemmen als Rahmenklemmen mit Kontex-Kontakt Kabeleinführung: sonstige Gerätefarbe: Klappdeckel schwarz RAL 9005, Gehäuse schwarz RAL 9005 Gerätehöhe: 114 mm, Gerätebreite: 100 mm, Gerätetiefe: 134 mm Flanschmaß vertikal: 107 mm, Flanschmaß horizontal: 100 mm Bohrlochabstand vertikal: 85 mm, Bohrlochabstand horizontal: 77 mm | 130275/CEE-Anbausteckdose 63A230V6h3pIP44 | BALS-Art.-Nr: 130275 EAN: 4024941938945 Anbausteckdose gerade 63A 3p (2P+PE) 230V (200 - 250V~) 6h IP44 Frequenz: 50/60Hz Technische Kennfarbe: blau RAL 5015 Kontaktträger/Kontakte: Der Kontaktträger ist aus hochwärmebeständigem Material, Die Kontakte sind Messing vernickelt Maximaler Leiterquerschnitt: 25,0 qmm Gehäusematerial: Polyamid Anschlusstechnik: Schraubklemmen als Rahmenklemmen mit Kontex-Kontakt Kabeleinführung: sonstige Gerätefarbe: Klappdeckel schwarz RAL 9005, Gehäuse schwarz RAL 9005 Gerätehöhe: 114 mm, Gerätebreite: 100 mm, Gerätetiefe: 134 mm Flanschmaß vertikal: 107 mm, Flanschmaß horizontal: 100 mm Bohrlochabstand vertikal: 85 mm, Bohrlochabstand horizontal: 77 mm Phasenwender: FALSE Militärausführung: FALSE | C62 | C62 | 1,0 | 1,0 | 1,0 | 1,0 | 0,0015 | 0,415 | 0,114 | 0,1 | 0,134 |  | DE |  | 85366990 |  | true | 2023-09-05 | 12 |  | 12 |  |  |  | 20 | physical | 99 | false | true | true | 4eefcee9-d026-4f60-8d78-e56386e510ea
130276 |  | Anbaudose 63A 5p 400V 6h IP44 | 130276 |  | 4024941938952 |  |  | Bals Elektrotechnik GmbH & Co. KG | BALS |  | Anbausteckdose gerade 63A 5p 400V 6h IP44 | Anbaudose 63A 5p 400V 6h IP44 | Anbausteckdose gerade 63A 5p (3P+N+PE) 400V (200/346 - 240/415V~) 6h IP44 Frequenz: 50/60Hz Technische Kennfarbe: rot RAL 3000 Kontaktträger/Kontakte: Der Kontaktträger ist aus hochwärmebeständigem Material, Die Kontakte sind Messing vernickelt Maximaler Leiterquerschnitt: 25,0 qmm Gehäusematerial: Polyamid Anschlusstechnik: Schraubklemmen als Rahmenklemmen mit Kontex-Kontakt Kabeleinführung: sonstige Gerätefarbe: Klappdeckel schwarz RAL 9005, Gehäuse schwarz RAL 9005 Gerätehöhe: 114 mm, Gerätebreite: 100 mm, Gerätetiefe: 134 mm Flanschmaß vertikal: 107 mm, Flanschmaß horizontal: 100 mm Bohrlochabstand vertikal: 85 mm, Bohrlochabstand horizontal: 77 mm | 130276/CEE-Anbausteckdose 63A400V6h5pIP44 | BALS-Art.-Nr: 130276 EAN: 4024941938952 Anbausteckdose gerade 63A 5p (3P+N+PE) 400V (200/346 - 240/415V~) 6h IP44 Frequenz: 50/60Hz Technische Kennfarbe: rot RAL 3000 Kontaktträger/Kontakte: Der Kontaktträger ist aus hochwärmebeständigem Material, Die Kontakte sind Messing vernickelt Maximaler Leiterquerschnitt: 25,0 qmm Gehäusematerial: Polyamid Anschlusstechnik: Schraubklemmen als Rahmenklemmen mit Kontex-Kontakt Kabeleinführung: sonstige Gerätefarbe: Klappdeckel schwarz RAL 9005, Gehäuse schwarz RAL 9005 Gerätehöhe: 114 mm, Gerätebreite: 100 mm, Gerätetiefe: 134 mm Flanschmaß vertikal: 107 mm, Flanschmaß horizontal: 100 mm Bohrlochabstand vertikal: 85 mm, Bohrlochabstand horizontal: 77 mm Phasenwender: FALSE Militärausführung: FALSE | C62 | C62 | 1,0 | 1,0 | 1,0 | 1,0 | 0,0015 | 0,49 | 0,114 | 0,1 | 0,134 |  | DE |  | 85366990 |  | true | 2023-09-05 | 12 |  | 12 |  |  |  | 20 | physical | 99 | false | true | true | 4eefcee9-d026-4f60-8d78-e56386e510ea
130277 |  | Anbaudose gerade 16A 3p >50V grau 1h | 130277 |  | 4024941938969 |  |  | Bals Elektrotechnik GmbH & Co. KG | BALS |  | Anbausteckdose QUICK-CONNECT TE gerade 16A 3p >50V grau 1h IP44 | 16 3 >50 1H QUI-CO TE-A-DO IP44 IA 75x. | Anbausteckdose QUICK-CONNECT TE gerade 16A 3p (2P+PE) >50V grau (> 50V - Alle nicht durch andere Anordnungen abgedeckten Nennspannungen und/oder Frequenzen. Diese Uhrzeitstellung kann zusätzlich in speziellen Anwendungen, bei denen eine Unterscheidung zu standardisierten Positionen benötigt wird, genutzt werden.) 1h IP44 Technische Kennfarbe: grau RAL 7035 Kontaktträger/Kontakte: Der Kontaktträger ist aus hochwärmebeständigem Material, Die Kontakte sind Messing vernickelt Maximaler Leiterquerschnitt: 4,0 qmm Gehäusematerial: Polyamid Anschlusstechnik: schraublose Federklemmtechnik als Käfigzugfederklemme mit Kontex-Kontakt Kabeleinführung: sonstige Gerätefarbe: Klappdeckel grau RAL 7035, Gehäuse grau RAL 7035 Gerätehöhe: 78,5 mm, Gerätebreite: 75 mm, Gerätetiefe: 88 mm Flanschmaß vertikal: 75 mm, Flanschmaß horizontal: 75 mm Bohrlochabstand vertikal: 60 mm, Bohrlochabstand horizontal: 60 mm | 130277/CEE-Anbausteckdose 16A>50V grau1h3pIP44 | BALS-Art.-Nr: 130277 EAN: 4024941938969 Anbausteckdose QUICK-CONNECT TE gerade 16A 3p (2P+PE) >50V grau (> 50V - Alle nicht durch andere Anordnungen abgedeckten Nennspannungen und/oder Frequenzen. Diese Uhrzeitstellung kann zusätzlich in speziellen Anwendungen, bei denen eine Unterscheidung zu standardisierten Positionen benötigt wird, genutzt werden.) 1h IP44 Technische Kennfarbe: grau RAL 7035 Kontaktträger/Kontakte: Der Kontaktträger ist aus hochwärmebeständigem Material, Die Kontakte sind Messing vernickelt Maximaler Leiterquerschnitt: 4,0 qmm Gehäusematerial: Polyamid Anschlusstechnik: schraublose Federklemmtechnik als Käfigzugfederklemme mit Kontex-Kontakt Kabeleinführung: sonstige Gerätefarbe: Klappdeckel grau RAL 7035, Gehäuse grau RAL 7035 Gerätehöhe: 78,5 mm, Gerätebreite: 75 mm, Gerätetiefe: 88 mm Flanschmaß vertikal: 75 mm, Flanschmaß horizontal: 75 mm Bohrlochabstand vertikal: 60 mm, Bohrlochabstand horizontal: 60 mm Phasenwender: FALSE Militärausführung: FALSE | C62 | C62 | 1,0 | 1,0 | 1,0 | 1,0 | 0,0005 | 0,114 | 0,078 | 0,075 | 0,088 |  | DE |  | 85366990 |  | false | 2023-09-05 | 12 |  | 12 |  |  |  | 20 | physical | 99 | false | true | true
130278 |  | Anbaudose gerade 16A 5p >50V grau 1h | 130278 |  | 4024941938976 |  |  | Bals Elektrotechnik GmbH & Co. KG | BALS |  | Anbausteckdose QUICK-CONNECT TE gerade 16A 5p >50V grau 1h IP44 | 16 5 >50 1H QUI-CO TE-A-DO IP44 IA 75x. | Anbausteckdose QUICK-CONNECT TE gerade 16A 5p (3P+N+PE) >50V grau (> 50V - Alle nicht durch andere Anordnungen abgedeckten Nennspannungen und/oder Frequenzen. Diese Uhrzeitstellung kann zusätzlich in speziellen Anwendungen, bei denen eine Unterscheidung zu standardisierten Positionen benötigt wird, genutzt werden.) 1h IP44 Technische Kennfarbe: grau RAL 7035 Kontaktträger/Kontakte: Der Kontaktträger ist aus hochwärmebeständigem Material, Die Kontakte sind Messing vernickelt Maximaler Leiterquerschnitt: 4,0 qmm Gehäusematerial: Polyamid Anschlusstechnik: schraublose Federklemmtechnik als Käfigzugfederklemme mit Kontex-Kontakt Kabeleinführung: sonstige Gerätefarbe: Klappdeckel grau RAL 7035, Gehäuse grau RAL 7035 Gerätehöhe: 86 mm, Gerätebreite: 75 mm, Gerätetiefe: 93 mm Flanschmaß vertikal: 75 mm, Flanschmaß horizontal: 75 mm Bohrlochabstand vertikal: 60 mm, Bohrlochabstand horizontal: 60 mm | 130278/CEE-Anbausteckdose 16A>50V grau1h5pIP44 | BALS-Art.-Nr: 130278 EAN: 4024941938976 Anbausteckdose QUICK-CONNECT TE gerade 16A 5p (3P+N+PE) >50V grau (> 50V - Alle nicht durch andere Anordnungen abgedeckten Nennspannungen und/oder Frequenzen. Diese Uhrzeitstellung kann zusätzlich in speziellen Anwendungen, bei denen eine Unterscheidung zu standardisierten Positionen benötigt wird, genutzt werden.) 1h IP44 Technische Kennfarbe: grau RAL 7035 Kontaktträger/Kontakte: Der Kontaktträger ist aus hochwärmebeständigem Material, Die Kontakte sind Messing vernickelt Maximaler Leiterquerschnitt: 4,0 qmm Gehäusematerial: Polyamid Anschlusstechnik: schraublose Federklemmtechnik als Käfigzugfederklemme mit Kontex-Kontakt Kabeleinführung: sonstige Gerätefarbe: Klappdeckel grau RAL 7035, Gehäuse grau RAL 7035 Gerätehöhe: 86 mm, Gerätebreite: 75 mm, Gerätetiefe: 93 mm Flanschmaß vertikal: 75 mm, Flanschmaß horizontal: 75 mm Bohrlochabstand vertikal: 60 mm, Bohrlochabstand horizontal: 60 mm Phasenwender: FALSE Militärausführung: FALSE | C62 | C62 | 1,0 | 1,0 | 1,0 | 1,0 | 0,0006 | 0,148 | 0,086 | 0,075 | 0,093 |  | DE |  | 85366990 |  | false | 2023-09-05 | 12 |  | 12 |  |  |  | 20 | physical | 99 | false | true | true
130279 |  | Anbaudose TE 63A 5p >50V grau 1h IP44 | 130279 |  | 4024941938983 |  |  | Bals Elektrotechnik GmbH & Co. KG | BALS |  | Anbausteckdose TE gerade 63A 5p >50V grau 1h IP44 | Anbaudose TE 63A 5p >50V grau 1h IP44 | Anbausteckdose TE gerade 63A 5p (3P+N+PE) >50V grau (> 50V - Alle nicht durch andere Anordnungen abgedeckten Nennspannungen und/oder Frequenzen. Diese Uhrzeitstellung kann zusätzlich in speziellen Anwendungen, bei denen eine Unterscheidung zu standardisierten Positionen benötigt wird, genutzt werden.) 1h IP44 Technische Kennfarbe: grau RAL 7035 Kontaktträger/Kontakte: Der Kontaktträger ist aus hochwärmebeständigem Material, Die Kontakte sind Messing vernickelt Maximaler Leiterquerschnitt: 25,0 qmm Gehäusematerial: Polyamid Anschlusstechnik: Schraubklemmen als Rahmenklemmen mit Kontex-Kontakt Kabeleinführung: sonstige Gerätefarbe: Klappdeckel grau RAL 7035, Gehäuse grau RAL 7035 Gerätehöhe: 114 mm, Gerätebreite: 100 mm, Gerätetiefe: 134 mm Flanschmaß vertikal: 107 mm, Flanschmaß horizontal: 100 mm Bohrlochabstand vertikal: 85 mm, Bohrlochabstand horizontal: 77 mm | 130279/CEE-Anbausteckdose 63A>50V grau1h5pIP44 | BALS-Art.-Nr: 130279 EAN: 4024941938983 Anbausteckdose TE gerade 63A 5p (3P+N+PE) >50V grau (> 50V - Alle nicht durch andere Anordnungen abgedeckten Nennspannungen und/oder Frequenzen. Diese Uhrzeitstellung kann zusätzlich in speziellen Anwendungen, bei denen eine Unterscheidung zu standardisierten Positionen benötigt wird, genutzt werden.) 1h IP44 Technische Kennfarbe: grau RAL 7035 Kontaktträger/Kontakte: Der Kontaktträger ist aus hochwärmebeständigem Material, Die Kontakte sind Messing vernickelt Maximaler Leiterquerschnitt: 25,0 qmm Gehäusematerial: Polyamid Anschlusstechnik: Schraubklemmen als Rahmenklemmen mit Kontex-Kontakt Kabeleinführung: sonstige Gerätefarbe: Klappdeckel grau RAL 7035, Gehäuse grau RAL 7035 Gerätehöhe: 114 mm, Gerätebreite: 100 mm, Gerätetiefe: 134 mm Flanschmaß vertikal: 107 mm, Flanschmaß horizontal: 100 mm Bohrlochabstand vertikal: 85 mm, Bohrlochabstand horizontal: 77 mm Phasenwender: FALSE Militärausführung: FALSE | C62 | C62 | 1,0 | 1,0 | 1,0 | 1,0 | 0,0015 | 0,53 | 0,114 | 0,1 | 0,134 |  | DE |  | 85366990 |  | true | 2023-09-05 | 12 |  | 12 |  |  |  | 20 | physical | 99 | false | true | true | 4eefcee9-d026-4f60-8d78-e56386e510ea
130280 |  | Anbaudose gerade 16A 4p 690V 5h IP44 | 130280 |  | 4024941947909 |  |  | Bals Elektrotechnik GmbH & Co. KG | BALS |  | Anbausteckdose QUICK-CONNECT TE gerade 16A 4p 690V 5h IP44 | Anbausteckdose16A4p600 - 690V~5hIP44 | Anbausteckdose QUICK-CONNECT TE gerade 16A 4p (3P+PE) 690V (600 - 690V~) 5h IP44 Frequenz: 50/60Hz Technische Kennfarbe: schwarz RAL 9005 Kontaktträger/Kontakte: Der Kontaktträger ist aus hochwärmebeständigem Material, Die Kontakte sind Messing vernickelt Maximaler Leiterquerschnitt: 4,0 qmm Gehäusematerial: Polyamid Anschlusstechnik: schraublose Federklemmtechnik als Käfigzugfederklemme mit Kontex-Kontakt Kabeleinführung: sonstige Gerätefarbe: Klappdeckel schwarz RAL 9005, Gehäuse grau RAL 7035 Gerätehöhe: 82 mm, Gerätebreite: 75 mm, Gerätetiefe: 88 mm Flanschmaß vertikal: 75 mm, Flanschmaß horizontal: 75 mm Bohrlochabstand vertikal: 60 mm, Bohrlochabstand horizontal: 60 mm | 130280/CEE-Anbausteckdose 16A690V5h4pIP44 | BALS-Art.-Nr: 130280 EAN: 4024941947909 Anbausteckdose QUICK-CONNECT TE gerade 16A 4p (3P+PE) 690V (600 - 690V~) 5h IP44 Frequenz: 50/60Hz Technische Kennfarbe: schwarz RAL 9005 Kontaktträger/Kontakte: Der Kontaktträger ist aus hochwärmebeständigem Material, Die Kontakte sind Messing vernickelt Maximaler Leiterquerschnitt: 4,0 qmm Gehäusematerial: Polyamid Anschlusstechnik: schraublose Federklemmtechnik als Käfigzugfederklemme mit Kontex-Kontakt Kabeleinführung: sonstige Gerätefarbe: Klappdeckel schwarz RAL 9005, Gehäuse grau RAL 7035 Gerätehöhe: 82 mm, Gerätebreite: 75 mm, Gerätetiefe: 88 mm Flanschmaß vertikal: 75 mm, Flanschmaß horizontal: 75 mm Bohrlochabstand vertikal: 60 mm, Bohrlochabstand horizontal: 60 mm Phasenwender: FALSE Militärausführung: FALSE | C62 | C62 | 1,0 | 1,0 | 1,0 | 1,0 | 0,0005 | 0,15 | 0,082 | 0,075 | 0,088 |  | DE |  | 85366990 |  | false | 2023-09-05 | 12 |  | 12 |  |  |  | 20 | physical | 99 | false | true | true
130281 |  | Anbaudose gerade 16A 5p 690V 5h IP44 | 130281 |  | 4024941947916 |  |  | Bals Elektrotechnik GmbH & Co. KG | BALS |  | Anbausteckdose QUICK-CONNECT TE gerade 16A 5p 690V 5h IP44 | Anbaudose gerade 16A 5p 690V 5h IP44 | Anbausteckdose QUICK-CONNECT TE gerade 16A 5p (3P+N+PE) 690V (347/600 - 400/690V~) 5h IP44 Frequenz: 50/60Hz Technische Kennfarbe: schwarz RAL 9005 Kontaktträger/Kontakte: Der Kontaktträger ist aus hochwärmebeständigem Material, Die Kontakte sind Messing vernickelt Maximaler Leiterquerschnitt: 4,0 qmm Gehäusematerial: Polyamid Anschlusstechnik: schraublose Federklemmtechnik als Käfigzugfederklemme mit Kontex-Kontakt Kabeleinführung: sonstige Gerätefarbe: Klappdeckel schwarz RAL 9005, Gehäuse grau RAL 7035 Gerätehöhe: 86 mm, Gerätebreite: 75 mm, Gerätetiefe: 93 mm Flanschmaß vertikal: 75 mm, Flanschmaß horizontal: 75 mm Bohrlochabstand vertikal: 60 mm, Bohrlochabstand horizontal: 60 mm | 130281/CEE-Anbausteckdose 16A690V5h5pIP44 | BALS-Art.-Nr: 130281 EAN: 4024941947916 Anbausteckdose QUICK-CONNECT TE gerade 16A 5p (3P+N+PE) 690V (347/600 - 400/690V~) 5h IP44 Frequenz: 50/60Hz Technische Kennfarbe: schwarz RAL 9005 Kontaktträger/Kontakte: Der Kontaktträger ist aus hochwärmebeständigem Material, Die Kontakte sind Messing vernickelt Maximaler Leiterquerschnitt: 4,0 qmm Gehäusematerial: Polyamid Anschlusstechnik: schraublose Federklemmtechnik als Käfigzugfederklemme mit Kontex-Kontakt Kabeleinführung: sonstige Gerätefarbe: Klappdeckel schwarz RAL 9005, Gehäuse grau RAL 7035 Gerätehöhe: 86 mm, Gerätebreite: 75 mm, Gerätetiefe: 93 mm Flanschmaß vertikal: 75 mm, Flanschmaß horizontal: 75 mm Bohrlochabstand vertikal: 60 mm, Bohrlochabstand horizontal: 60 mm Phasenwender: FALSE Militärausführung: FALSE | C62 | C62 | 1,0 | 1,0 | 1,0 | 1,0 | 0,0006 | 0,148 | 0,086 | 0,075 | 0,093 |  | DE |  | 85366990 |  | false | 2023-09-05 | 12 |  | 12 |  |  |  | 20 | physical | 99 | false | true | true
130282 |  | Anbaudose gerade 32A 4p 690V 5h IP44 | 130282 |  | 4024941947923 |  |  | Bals Elektrotechnik GmbH & Co. KG | BALS |  | Anbausteckdose QUICK-CONNECT TE gerade 32A 4p 690V 5h IP44 | Anbausteckdose32A4p600 - 690V~5hIP44 | Anbausteckdose QUICK-CONNECT TE gerade 32A 4p (3P+PE) 690V (600 - 690V~) 5h IP44 Frequenz: 50/60Hz Technische Kennfarbe: schwarz RAL 9005 Kontaktträger/Kontakte: Der Kontaktträger ist aus hochwärmebeständigem Material, Die Kontakte sind Messing vernickelt Maximaler Leiterquerschnitt: 10,0 qmm Gehäusematerial: Polyamid Anschlusstechnik: schraublose Federklemmtechnik als Käfigzugfederklemme mit Kontex-Kontakt Kabeleinführung: sonstige Gerätefarbe: Klappdeckel schwarz RAL 9005, Gehäuse grau RAL 7035 Gerätehöhe: 91 mm, Gerätebreite: 75 mm, Gerätetiefe: 115 mm Flanschmaß vertikal: 75 mm, Flanschmaß horizontal: 75 mm Bohrlochabstand vertikal: 60 mm, Bohrlochabstand horizontal: 60 mm | 130282/CEE-Anbausteckdose 32A690V5h4pIP44 | BALS-Art.-Nr: 130282 EAN: 4024941947923 Anbausteckdose QUICK-CONNECT TE gerade 32A 4p (3P+PE) 690V (600 - 690V~) 5h IP44 Frequenz: 50/60Hz Technische Kennfarbe: schwarz RAL 9005 Kontaktträger/Kontakte: Der Kontaktträger ist aus hochwärmebeständigem Material, Die Kontakte sind Messing vernickelt Maximaler Leiterquerschnitt: 10,0 qmm Gehäusematerial: Polyamid Anschlusstechnik: schraublose Federklemmtechnik als Käfigzugfederklemme mit Kontex-Kontakt Kabeleinführung: sonstige Gerätefarbe: Klappdeckel schwarz RAL 9005, Gehäuse grau RAL 7035 Gerätehöhe: 91 mm, Gerätebreite: 75 mm, Gerätetiefe: 115 mm Flanschmaß vertikal: 75 mm, Flanschmaß horizontal: 75 mm Bohrlochabstand vertikal: 60 mm, Bohrlochabstand horizontal: 60 mm Phasenwender: FALSE Militärausführung: FALSE | C62 | C62 | 1,0 | 1,0 | 1,0 | 1,0 | 0,0008 | 0,186 | 0,091 | 0,075 | 0,115 |  | DE |  | 85366990 |  | false | 2023-09-05 | 12 |  | 12 |  |  |  | 20 | physical | 99 | false | true | true
130283 |  | Anbaudose gerade 32A 5p 690V 5h IP44 | 130283 |  | 4024941947930 |  |  | Bals Elektrotechnik GmbH & Co. KG | BALS |  | Anbausteckdose QUICK-CONNECT TE gerade 32A 5p 690V 5h IP44 | Anbaudose gerade 32A 5p 690V 5h IP44 | Anbausteckdose QUICK-CONNECT TE gerade 32A 5p (3P+N+PE) 690V (347/600 - 400/690V~) 5h IP44 Frequenz: 50/60Hz Technische Kennfarbe: schwarz RAL 9005 Kontaktträger/Kontakte: Der Kontaktträger ist aus hochwärmebeständigem Material, Die Kontakte sind Messing vernickelt Maximaler Leiterquerschnitt: 10,0 qmm Gehäusematerial: Polyamid Anschlusstechnik: schraublose Federklemmtechnik als Käfigzugfederklemme mit Kontex-Kontakt Kabeleinführung: sonstige Gerätefarbe: Klappdeckel schwarz RAL 9005, Gehäuse grau RAL 7035 Gerätehöhe: 99 mm, Gerätebreite: 75 mm, Gerätetiefe: 116 mm Flanschmaß vertikal: 75 mm, Flanschmaß horizontal: 75 mm Bohrlochabstand vertikal: 60 mm, Bohrlochabstand horizontal: 60 mm | 130283/CEE-Anbausteckdose 32A690V5h5pIP44 | BALS-Art.-Nr: 130283 EAN: 4024941947930 Anbausteckdose QUICK-CONNECT TE gerade 32A 5p (3P+N+PE) 690V (347/600 - 400/690V~) 5h IP44 Frequenz: 50/60Hz Technische Kennfarbe: schwarz RAL 9005 Kontaktträger/Kontakte: Der Kontaktträger ist aus hochwärmebeständigem Material, Die Kontakte sind Messing vernickelt Maximaler Leiterquerschnitt: 10,0 qmm Gehäusematerial: Polyamid Anschlusstechnik: schraublose Federklemmtechnik als Käfigzugfederklemme mit Kontex-Kontakt Kabeleinführung: sonstige Gerätefarbe: Klappdeckel schwarz RAL 9005, Gehäuse grau RAL 7035 Gerätehöhe: 99 mm, Gerätebreite: 75 mm, Gerätetiefe: 116 mm Flanschmaß vertikal: 75 mm, Flanschmaß horizontal: 75 mm Bohrlochabstand vertikal: 60 mm, Bohrlochabstand horizontal: 60 mm Phasenwender: FALSE Militärausführung: FALSE | C62 | C62 | 1,0 | 1,0 | 1,0 | 1,0 | 0,0009 | 0,25 | 0,099 | 0,075 | 0,116 |  | DE |  | 85366990 |  | false | 2023-09-05 | 12 |  | 12 |  |  |  | 20 | physical | 99 | false | true | true
130327 |  | Anbaudose gerade 16A 3p >50V bis 250V | 130327 |  | 4024941769297 |  |  | Bals Elektrotechnik GmbH & Co. KG | BALS |  | Anbausteckdose QUICK-CONNECT TE gerade 16A 3p >50V bis 250V DC 3h IP44 | Anbausteckdose16A3p> 50 - 250V DC3hIP44 | Anbausteckdose QUICK-CONNECT TE gerade 16A 3p (2P+PE) >50V bis 250V DC (> 50 - 250V DC) 3h IP44 Frequenz: DC Technische Kennfarbe: grau RAL 7035 Kontaktträger/Kontakte: Die Kontakte sind Messing vernickelt, Der Kontaktträger ist aus Polyamid Maximaler Leiterquerschnitt: 4,0 qmm Gehäusematerial: Polyamid Anschlusstechnik: schraublose Federklemmtechnik als Käfigzugfederklemme mit Kontex-Kontakt Kabeleinführung: sonstige Gerätefarbe: Gehäuse grau RAL 7035, Klappdeckel grau RAL 7035 Gerätehöhe: 79 mm, Gerätebreite: 75 mm, Gerätetiefe: 86 mm Flanschmaß vertikal: 75 mm, Flanschmaß horizontal: 75 mm Bohrlochabstand vertikal: 60 mm, Bohrlochabstand horizontal: 60 mm | 130327/Anbausteckdose 16A>50V bis 250V DC3h3pIP44 | BALS-Art.-Nr: 130327 EAN: 4024941769297 Anbausteckdose QUICK-CONNECT TE gerade 16A 3p (2P+PE) >50V bis 250V DC (> 50 - 250V DC) 3h IP44 Frequenz: DC Technische Kennfarbe: grau RAL 7035 Kontaktträger/Kontakte: Die Kontakte sind Messing vernickelt, Der Kontaktträger ist aus Polyamid Maximaler Leiterquerschnitt: 4,0 qmm Gehäusematerial: Polyamid Anschlusstechnik: schraublose Federklemmtechnik als Käfigzugfederklemme mit Kontex-Kontakt Kabeleinführung: sonstige Gerätefarbe: Gehäuse grau RAL 7035, Klappdeckel grau RAL 7035 Gerätehöhe: 79 mm, Gerätebreite: 75 mm, Gerätetiefe: 86 mm Flanschmaß vertikal: 75 mm, Flanschmaß horizontal: 75 mm Bohrlochabstand vertikal: 60 mm, Bohrlochabstand horizontal: 60 mm Phasenwender: FALSE Militärausführung: FALSE | C62 | C62 | 1,0 | 1,0 | 1,0 | 1,0 | 0,0005 | 0,11 | 0,079 | 0,075 | 0,086 |  | DE |  | 85366990 |  | false | 2023-09-05 | 12 |  | 12 |  |  |  | 20 | physical | 99 | false | true | true
130330 |  | Anbaudose TE 32A 4p 440V 11h IP67 | 130330 |  | 4024941770309 |  |  | Bals Elektrotechnik GmbH & Co. KG | BALS |  | Anbausteckdose TE gerade 32A 4p 440V 11h IP67 | Anbausteckdose32A4p440 - 460V~11hIP67 | Anbausteckdose TE gerade 32A 4p 440V (440 - 460V~) 11h IP67 Frequenz: 60Hz Technische Kennfarbe: rot RAL 3000 Kontaktträger/Kontakte: Die Kontakte sind Messing vernickelt, Der Kontaktträger ist aus hochwärmebeständigem Material Maximaler Leiterquerschnitt: 10,0 qmm Gehäusematerial: Polyamid Anschlusstechnik: schraublose Federklemmtechnik als Käfigzugfederklemme mit Kontex-Kontakt Kabeleinführung: sonstige Gerätefarbe: Klappdeckel rot RAL 3000, Gehäuse grau RAL 7035, Bajonettring grau RAL 7035 Gerätehöhe: 100 mm, Gerätebreite: 93,5 mm, Gerätetiefe: 101 mm | 130330/CEE-Anbausteckdose 32A440V11h4pIP67 | BALS-Art.-Nr: 130330 EAN: 4024941770309 Anbausteckdose TE gerade 32A 4p 440V (440 - 460V~) 11h IP67 Frequenz: 60Hz Technische Kennfarbe: rot RAL 3000 Kontaktträger/Kontakte: Die Kontakte sind Messing vernickelt, Der Kontaktträger ist aus hochwärmebeständigem Material Maximaler Leiterquerschnitt: 10,0 qmm Gehäusematerial: Polyamid Anschlusstechnik: schraublose Federklemmtechnik als Käfigzugfederklemme mit Kontex-Kontakt Kabeleinführung: sonstige Gerätefarbe: Klappdeckel rot RAL 3000, Gehäuse grau RAL 7035, Bajonettring grau RAL 7035 Gerätehöhe: 100 mm, Gerätebreite: 93,5 mm, Gerätetiefe: 101 mm Phasenwender: FALSE Militärausführung: FALSE | C62 | C62 | 1,0 | 1,0 | 1,0 | 1,0 | 0,0009 | 0,3 | 0,1 | 0,093 | 0,101 |  | DE |  | 85366990 |  | false | 2023-09-05 | 12 |  | 12 |  |  |  | 20 | physical | 99 | false | true
130415 |  | Anbaudose gerade 16A 5p >50V grau 1h | 130415 |  | 4024941357999 |  |  | Bals Elektrotechnik GmbH & Co. KG | BALS |  | Anbausteckdose QUICK-CONNECT gerade 16A 5p >50V grau 1h IP44 | 16 5 >50 1H QUI-CO A-DO IP44 IA S 75x75 | Anbausteckdose QUICK-CONNECT gerade 16A 5p (3P+N+PE) >50V grau (> 50V - Alle nicht durch andere Anordnungen abgedeckten Nennspannungen und/oder Frequenzen. Diese Uhrzeitstellung kann zusätzlich in speziellen Anwendungen, bei denen eine Unterscheidung zu standardisierten Positionen benötigt wird, genutzt werden.) 1h IP44 Technische Kennfarbe: grau RAL 7035 Kontaktträger/Kontakte: Der Kontaktträger ist aus Polyamid, Die Kontakte sind Messing blank Maximaler Leiterquerschnitt: 4,0 qmm Gehäusematerial: Polyamid Anschlusstechnik: schraublose Federklemmtechnik als Käfigzugfederklemme mit Kontex-Kontakt Kabeleinführung: sonstige Gerätefarbe: Klappdeckel grau RAL 7035, Gehäuse grau RAL 7035 Gerätehöhe: 86 mm, Gerätebreite: 75 mm, Gerätetiefe: 93 mm Flanschmaß vertikal: 75 mm, Flanschmaß horizontal: 75 mm Bohrlochabstand vertikal: 60 mm, Bohrlochabstand horizontal: 60 mm | 130415/CEE-Anbausteckdose 16A>50V grau1h5pIP44 | BALS-Art.-Nr: 130415 EAN: 4024941357999 Anbausteckdose QUICK-CONNECT gerade 16A 5p (3P+N+PE) >50V grau (> 50V - Alle nicht durch andere Anordnungen abgedeckten Nennspannungen und/oder Frequenzen. Diese Uhrzeitstellung kann zusätzlich in speziellen Anwendungen, bei denen eine Unterscheidung zu standardisierten Positionen benötigt wird, genutzt werden.) 1h IP44 Technische Kennfarbe: grau RAL 7035 Kontaktträger/Kontakte: Der Kontaktträger ist aus Polyamid, Die Kontakte sind Messing blank Maximaler Leiterquerschnitt: 4,0 qmm Gehäusematerial: Polyamid Anschlusstechnik: schraublose Federklemmtechnik als Käfigzugfederklemme mit Kontex-Kontakt Kabeleinführung: sonstige Gerätefarbe: Klappdeckel grau RAL 7035, Gehäuse grau RAL 7035 Gerätehöhe: 86 mm, Gerätebreite: 75 mm, Gerätetiefe: 93 mm Flanschmaß vertikal: 75 mm, Flanschmaß horizontal: 75 mm Bohrlochabstand vertikal: 60 mm, Bohrlochabstand horizontal: 60 mm Phasenwender: FALSE Militärausführung: FALSE | C62 | C62 | 1,0 | 1,0 | 1,0 | 1,0 | 0,0006 | 0,154 | 0,086 | 0,075 | 0,093 |  | DE |  | 85366990 |  | false | 2023-09-05 | 12 |  | 12 |  |  |  | 20 | physical | 99 | false | true | true
132002 |  | Anbaudose gerade 32A 5p 400V 6h IP44 | 132002 |  | 4024941019248 |  |  | Bals Elektrotechnik GmbH & Co. KG | BALS |  | Anbausteckdose QUICK-CONNECT gerade 32A 5p 400V 6h IP44 | Anbaudose gerade 32A 5p 400V 6h IP44 | Anbausteckdose QUICK-CONNECT gerade 32A 5p (3P+N+PE) 400V (200/346 - 240/415V~) 6h IP44 Frequenz: 50/60Hz Technische Kennfarbe: rot RAL 3000 Kontaktträger/Kontakte: Der Kontaktträger ist aus Polyamid, Die Kontakte sind Messing blank Maximaler Leiterquerschnitt: 10,0 qmm Gehäusematerial: Polyamid Anschlusstechnik: schraublose Federklemmtechnik als Käfigzugfederklemme mit Kontex-Kontakt Kabeleinführung: sonstige Gerätefarbe: Klappdeckel rot RAL 3000, Gehäuse grau RAL 7035 Gerätehöhe: 98 mm, Gerätebreite: 75 mm, Gerätetiefe: 109 mm Flanschmaß vertikal: 75 mm, Flanschmaß horizontal: 75 mm Bohrlochabstand vertikal: 60 mm, Bohrlochabstand horizontal: 60 mm | 132002/CEE-Anbausteckdose 32A400V6h5pIP44 | BALS-Art.-Nr: 132002 EAN: 4024941019248 Anbausteckdose QUICK-CONNECT gerade 32A 5p (3P+N+PE) 400V (200/346 - 240/415V~) 6h IP44 Frequenz: 50/60Hz Technische Kennfarbe: rot RAL 3000 Kontaktträger/Kontakte: Der Kontaktträger ist aus Polyamid, Die Kontakte sind Messing blank Maximaler Leiterquerschnitt: 10,0 qmm Gehäusematerial: Polyamid Anschlusstechnik: schraublose Federklemmtechnik als Käfigzugfederklemme mit Kontex-Kontakt Kabeleinführung: sonstige Gerätefarbe: Klappdeckel rot RAL 3000, Gehäuse grau RAL 7035 Gerätehöhe: 98 mm, Gerätebreite: 75 mm, Gerätetiefe: 109 mm Flanschmaß vertikal: 75 mm, Flanschmaß horizontal: 75 mm Bohrlochabstand vertikal: 60 mm, Bohrlochabstand horizontal: 60 mm Phasenwender: FALSE Militärausführung: FALSE | C62 | C62 | 1,0 | 1,0 | 1,0 | 1,0 | 0,0008 | 0,2 | 0,098 | 0,075 | 0,109 |  | DE |  | 85366990 |  | false | 2023-09-05 | 12 |  | 12 |  |  |  | 5 | physical | 99 | false | true | true
136461 |  | Anbaudose IQ 16A 3p 230V 6h IP54 | 136461 |  | 4024941395526 |  | true | Bals Elektrotechnik GmbH & Co. KG | BALS | INNOLINQ | Anbausteckdose INNOLINQ mit QUICK-CONNECT gerade 16A 3p 230V 6h IP54 | Anbausteckdose16A3p200 - 250V~6hIP54 | Anbausteckdose INNOLINQ mit QUICK-CONNECT gerade 16A 3p (2P+PE) 230V (200 - 250V~) 6h IP54 Frequenz: 50/60Hz Technische Kennfarbe: blau RAL 5015 Kontaktträger/Kontakte: Der Kontaktträger ist aus Polyamid, Die Kontakte sind Messing blank Maximaler Leiterquerschnitt: 4,0 qmm Gehäusematerial: Polyamid Anschlusstechnik: schraublose Federklemmtechnik als Käfigzugfederklemme mit KONTEX-ULTRA Kontakt Kabeleinführung: sonstige Gerätefarbe: Klappdeckel blau RAL 5015, Gehäuse grau RAL 7035 Gerätehöhe: 73 mm, Gerätebreite: 56 mm, Gerätetiefe: 87 mm Flanschmaß vertikal: 56 mm, Flanschmaß horizontal: 56 mm Bohrlochabstand vertikal: 44 mm, Bohrlochabstand horizontal: 44 mm Sonstige technische Eigenschaften: Dieses Produkt ist ohne Bleianteil | 136461/CEE-Anbausteckdose 16A230V6h3pIP54 | BALS-Art.-Nr: 136461 EAN: 4024941395526 Anbausteckdose INNOLINQ mit QUICK-CONNECT gerade 16A 3p (2P+PE) 230V (200 - 250V~) 6h IP54 Frequenz: 50/60Hz Technische Kennfarbe: blau RAL 5015 Kontaktträger/Kontakte: Der Kontaktträger ist aus Polyamid, Die Kontakte sind Messing blank Maximaler Leiterquerschnitt: 4,0 qmm Gehäusematerial: Polyamid Anschlusstechnik: schraublose Federklemmtechnik als Käfigzugfederklemme mit KONTEX-ULTRA Kontakt Kabeleinführung: sonstige Gerätefarbe: Klappdeckel blau RAL 5015, Gehäuse grau RAL 7035 Gerätehöhe: 73 mm, Gerätebreite: 56 mm, Gerätetiefe: 87 mm Flanschmaß vertikal: 56 mm, Flanschmaß horizontal: 56 mm Bohrlochabstand vertikal: 44 mm, Bohrlochabstand horizontal: 44 mm Phasenwender: FALSE Militärausführung: FALSE Sonstige technische Eigenschaften: Dieses Produkt ist ohne Bleianteil | C62 | C62 | 1,0 | 1,0 | 1,0 | 1,0 | 0,0004 | 0,1 | 0,073 | 0,056 | 0,087 |  | DE |  | 85366990 |  | false | 2023-08-28 | 12 |  | 12 |  |  |  | 20 | physical | 99 | false | true | true
136561 |  | Anbaudose IQ 16A 3p 110V 4h IP54 | 136561 |  | 4024941392464 |  |  | Bals Elektrotechnik GmbH & Co. KG | BALS | INNOLINQ | Anbausteckdose INNOLINQ mit QUICK-CONNECT gerade 16A 3p 110V 4h IP54 | Anbausteckdose16A3p100 - 130V~4hIP54 | Anbausteckdose INNOLINQ mit QUICK-CONNECT gerade 16A 3p (2P+PE) 110V (100 - 130V~) 4h IP54 Frequenz: 50/60Hz Technische Kennfarbe: gelb RAL 1012 Kontaktträger/Kontakte: Die Kontakte sind Messing blank, Der Kontaktträger ist aus Polyamid Maximaler Leiterquerschnitt: 4,0 qmm Gehäusematerial: Polyamid Anschlusstechnik: schraublose Federklemmtechnik als Käfigzugfederklemme mit KONTEX-ULTRA Kontakt Kabeleinführung: sonstige Gerätefarbe: Klappdeckel gelb RAL 1012, Gehäuse grau RAL 7035 Gerätehöhe: 72 mm, Gerätebreite: 56 mm, Gerätetiefe: 89 mm Flanschmaß vertikal: 56 mm, Flanschmaß horizontal: 56 mm Bohrlochabstand vertikal: 44 mm, Bohrlochabstand horizontal: 44 mm Sonstige technische Eigenschaften: Dieses Produkt ist ohne Bleianteil | 136561/CEE-Anbausteckdose 16A110V4h3pIP54 | BALS-Art.-Nr: 136561 EAN: 4024941392464 Anbausteckdose INNOLINQ mit QUICK-CONNECT gerade 16A 3p (2P+PE) 110V (100 - 130V~) 4h IP54 Frequenz: 50/60Hz Technische Kennfarbe: gelb RAL 1012 Kontaktträger/Kontakte: Die Kontakte sind Messing blank, Der Kontaktträger ist aus Polyamid Maximaler Leiterquerschnitt: 4,0 qmm Gehäusematerial: Polyamid Anschlusstechnik: schraublose Federklemmtechnik als Käfigzugfederklemme mit KONTEX-ULTRA Kontakt Kabeleinführung: sonstige Gerätefarbe: Klappdeckel gelb RAL 1012, Gehäuse grau RAL 7035 Gerätehöhe: 72 mm, Gerätebreite: 56 mm, Gerätetiefe: 89 mm Flanschmaß vertikal: 56 mm, Flanschmaß horizontal: 56 mm Bohrlochabstand vertikal: 44 mm, Bohrlochabstand horizontal: 44 mm Phasenwender: FALSE Militärausführung: FALSE Sonstige technische Eigenschaften: Dieses Produkt ist ohne Bleianteil | C62 | C62 | 1,0 | 1,0 | 1,0 | 1,0 | 0,0004 | 0,1 | 0,072 | 0,056 | 0,089 |  | DE |  | 85366990 |  | false | 2023-09-05 | 12 |  | 12 |  |  |  | 20 | physical | 99 | false | true | true | 4eefcee9-d026-4f60-8d78-e56386e510ea
136571 |  | Anbaudose IQ 16A 3p 400V 9h IP54 | 136571 |  | 4024941394710 |  |  | Bals Elektrotechnik GmbH & Co. KG | BALS | INNOLINQ | Anbausteckdose INNOLINQ mit QUICK-CONNECT gerade 16A 3p 400V 9h IP54 | Anbausteckdose16A3p380 - 415V~9hIP54 | Anbausteckdose INNOLINQ mit QUICK-CONNECT gerade 16A 3p (2P+PE) 400V (380 - 415V~) 9h IP54 Frequenz: 50/60Hz Technische Kennfarbe: rot RAL 3000 Kontaktträger/Kontakte: Der Kontaktträger ist aus Polyamid, Die Kontakte sind Messing blank Maximaler Leiterquerschnitt: 4,0 qmm Gehäusematerial: Polyamid Anschlusstechnik: schraublose Federklemmtechnik als Käfigzugfederklemme mit KONTEX-ULTRA Kontakt Kabeleinführung: sonstige Gerätefarbe: Klappdeckel rot RAL 3000, Gehäuse grau RAL 7035 Gerätehöhe: 72 mm, Gerätebreite: 56 mm, Gerätetiefe: 89 mm Flanschmaß vertikal: 56 mm, Flanschmaß horizontal: 56 mm Bohrlochabstand vertikal: 44 mm, Bohrlochabstand horizontal: 44 mm Sonstige technische Eigenschaften: Dieses Produkt ist ohne Bleianteil | 136571/CEE-Anbausteckdose 16A400V9h3pIP54 | BALS-Art.-Nr: 136571 EAN: 4024941394710 Anbausteckdose INNOLINQ mit QUICK-CONNECT gerade 16A 3p (2P+PE) 400V (380 - 415V~) 9h IP54 Frequenz: 50/60Hz Technische Kennfarbe: rot RAL 3000 Kontaktträger/Kontakte: Der Kontaktträger ist aus Polyamid, Die Kontakte sind Messing blank Maximaler Leiterquerschnitt: 4,0 qmm Gehäusematerial: Polyamid Anschlusstechnik: schraublose Federklemmtechnik als Käfigzugfederklemme mit KONTEX-ULTRA Kontakt Kabeleinführung: sonstige Gerätefarbe: Klappdeckel rot RAL 3000, Gehäuse grau RAL 7035 Gerätehöhe: 72 mm, Gerätebreite: 56 mm, Gerätetiefe: 89 mm Flanschmaß vertikal: 56 mm, Flanschmaß horizontal: 56 mm Bohrlochabstand vertikal: 44 mm, Bohrlochabstand horizontal: 44 mm Phasenwender: FALSE Militärausführung: FALSE Sonstige technische Eigenschaften: Dieses Produkt ist ohne Bleianteil | C62 | C62 | 1,0 | 1,0 | 1,0 | 1,0 | 0,0004 | 0,1 | 0,072 | 0,056 | 0,089 |  | DE |  | 85366990 |  | false | 2023-09-05 | 12 |  | 12 |  |  |  | 10 | physical | 99 | false | true | true | 4eefcee9-d026-4f60-8d78-e56386e510ea
136851 |  | Anbaudose IQ 16A 3p 110V 4h IP54 | 136851 |  | 4024941379281 |  |  | Bals Elektrotechnik GmbH & Co. KG | BALS | INNOLINQ | Anbausteckdose INNOLINQ mit QUICK-CONNECT gerade 16A 3p 110V 4h IP54 | Anbausteckdose16A3p100 - 130V~4hIP54 | Anbausteckdose INNOLINQ mit QUICK-CONNECT gerade 16A 3p (2P+PE) 110V (100 - 130V~) 4h IP54 Frequenz: 50/60Hz Technische Kennfarbe: gelb RAL 1012 Kontaktträger/Kontakte: Der Kontaktträger ist aus Polyamid, Die Kontakte sind Messing blank Maximaler Leiterquerschnitt: 4,0 qmm Gehäusematerial: Polyamid Anschlusstechnik: schraublose Federklemmtechnik als Käfigzugfederklemme mit KONTEX-ULTRA Kontakt Kabeleinführung: sonstige Gerätefarbe: Klappdeckel gelb RAL 1012, Gehäuse grau RAL 7035 Gerätehöhe: 79 mm, Gerätebreite: 75 mm, Gerätetiefe: 86 mm Flanschmaß vertikal: 75 mm, Flanschmaß horizontal: 75 mm Bohrlochabstand vertikal: 60 mm, Bohrlochabstand horizontal: 60 mm Halogenfrei: TRUE Sonstige technische Eigenschaften: Dieses Produkt ist ohne Bleianteil | 136851/CEE-Anbausteckdose 16A110V4h3pIP54 | BALS-Art.-Nr: 136851 EAN: 4024941379281 Anbausteckdose INNOLINQ mit QUICK-CONNECT gerade 16A 3p (2P+PE) 110V (100 - 130V~) 4h IP54 Frequenz: 50/60Hz Technische Kennfarbe: gelb RAL 1012 Kontaktträger/Kontakte: Der Kontaktträger ist aus Polyamid, Die Kontakte sind Messing blank Maximaler Leiterquerschnitt: 4,0 qmm Gehäusematerial: Polyamid Anschlusstechnik: schraublose Federklemmtechnik als Käfigzugfederklemme mit KONTEX-ULTRA Kontakt Kabeleinführung: sonstige Gerätefarbe: Klappdeckel gelb RAL 1012, Gehäuse grau RAL 7035 Gerätehöhe: 79 mm, Gerätebreite: 75 mm, Gerätetiefe: 86 mm Flanschmaß vertikal: 75 mm, Flanschmaß horizontal: 75 mm Bohrlochabstand vertikal: 60 mm, Bohrlochabstand horizontal: 60 mm Halogenfrei: TRUE Phasenwender: FALSE Militärausführung: FALSE Sonstige technische Eigenschaften: Dieses Produkt ist ohne Bleianteil | C62 | C62 | 1,0 | 1,0 | 1,0 | 1,0 | 0,0005 | 0,11 | 0,079 | 0,075 | 0,086 |  | DE |  | 85366990 |  | false | 2023-09-05 | 12 |  | 12 |  |  |  | 20 | physical | 99 | false | true | true | 4eefcee9-d026-4f60-8d78-e56386e510ea
136861 |  | Anbaudose IQ 16A 3p 230V 6h IP54 | 136861 |  | 4024941379298 |  | true | Bals Elektrotechnik GmbH & Co. KG | BALS |  | Anbausteckdose INNOLINQ mit QUICK-CONNECT gerade 16A 3p 230V 6h IP54 | Anbausteckdose16A3p200 - 250V~6hIP54 | Anbausteckdose INNOLINQ mit QUICK-CONNECT gerade 16A 3p (2P+PE) 230V (200 - 250V~) 6h IP54 Frequenz: 50/60Hz Technische Kennfarbe: blau RAL 5015 Kontaktträger/Kontakte: Der Kontaktträger ist aus Polyamid, Die Kontakte sind Messing blank Maximaler Leiterquerschnitt: 4,0 qmm Gehäusematerial: Polyamid Anschlusstechnik: schraublose Federklemmtechnik als Käfigzugfederklemme mit KONTEX-ULTRA Kontakt Kabeleinführung: sonstige Gerätefarbe: Klappdeckel blau RAL 5015, Gehäuse grau RAL 7035 Gerätehöhe: 83 mm, Gerätebreite: 75 mm, Gerätetiefe: 86 mm Flanschmaß vertikal: 75 mm, Flanschmaß horizontal: 75 mm Bohrlochabstand vertikal: 60 mm, Bohrlochabstand horizontal: 60 mm Halogenfrei: TRUE Sonstige technische Eigenschaften: Dieses Produkt ist ohne Bleianteil | 136861/CEE-Anbausteckdose 16A230V6h3pIP54 | BALS-Art.-Nr: 136861 EAN: 4024941379298 Anbausteckdose INNOLINQ mit QUICK-CONNECT gerade 16A 3p (2P+PE) 230V (200 - 250V~) 6h IP54 Frequenz: 50/60Hz Technische Kennfarbe: blau RAL 5015 Kontaktträger/Kontakte: Der Kontaktträger ist aus Polyamid, Die Kontakte sind Messing blank Maximaler Leiterquerschnitt: 4,0 qmm Gehäusematerial: Polyamid Anschlusstechnik: schraublose Federklemmtechnik als Käfigzugfederklemme mit KONTEX-ULTRA Kontakt Kabeleinführung: sonstige Gerätefarbe: Klappdeckel blau RAL 5015, Gehäuse grau RAL 7035 Gerätehöhe: 83 mm, Gerätebreite: 75 mm, Gerätetiefe: 86 mm Flanschmaß vertikal: 75 mm, Flanschmaß horizontal: 75 mm Bohrlochabstand vertikal: 60 mm, Bohrlochabstand horizontal: 60 mm Halogenfrei: TRUE Phasenwender: FALSE Militärausführung: FALSE Sonstige technische Eigenschaften: Dieses Produkt ist ohne Bleianteil | C62 | C62 | 1,0 | 1,0 | 1,0 | 1,0 | 0,0005 | 0,11 | 0,083 | 0,075 | 0,086 |  | DE |  | 85366990 |  | false | 2023-09-05 | 12 |  | 12 |  |  |  | 20 | physical | 99 | false | true | true
136871 |  | Anbaudose IQ 16A 3p 400V 9h IP54 | 136871 |  | 4024941379304 |  |  | Bals Elektrotechnik GmbH & Co. KG | BALS | INNOLINQ | Anbausteckdose INNOLINQ mit QUICK-CONNECT gerade 16A 3p 400V 9h IP54 | Anbausteckdose16A3p380 - 415V~9hIP54 | Anbausteckdose INNOLINQ mit QUICK-CONNECT gerade 16A 3p (2P+PE) 400V (380 - 415V~) 9h IP54 Frequenz: 50/60Hz Technische Kennfarbe: rot RAL 3000 Kontaktträger/Kontakte: Der Kontaktträger ist aus Polyamid, Die Kontakte sind Messing blank Maximaler Leiterquerschnitt: 4,0 qmm Gehäusematerial: Polyamid Anschlusstechnik: schraublose Federklemmtechnik als Käfigzugfederklemme mit KONTEX-ULTRA Kontakt Kabeleinführung: sonstige Gerätefarbe: Klappdeckel rot RAL 3000, Gehäuse grau RAL 7035 Gerätehöhe: 79 mm, Gerätebreite: 75 mm, Gerätetiefe: 86 mm Flanschmaß vertikal: 75 mm, Flanschmaß horizontal: 75 mm Bohrlochabstand vertikal: 60 mm, Bohrlochabstand horizontal: 60 mm Halogenfrei: TRUE Sonstige technische Eigenschaften: Dieses Produkt ist ohne Bleianteil | 136871/CEE-Anbausteckdose 16A400V9h3pIP54 | BALS-Art.-Nr: 136871 EAN: 4024941379304 Anbausteckdose INNOLINQ mit QUICK-CONNECT gerade 16A 3p (2P+PE) 400V (380 - 415V~) 9h IP54 Frequenz: 50/60Hz Technische Kennfarbe: rot RAL 3000 Kontaktträger/Kontakte: Der Kontaktträger ist aus Polyamid, Die Kontakte sind Messing blank Maximaler Leiterquerschnitt: 4,0 qmm Gehäusematerial: Polyamid Anschlusstechnik: schraublose Federklemmtechnik als Käfigzugfederklemme mit KONTEX-ULTRA Kontakt Kabeleinführung: sonstige Gerätefarbe: Klappdeckel rot RAL 3000, Gehäuse grau RAL 7035 Gerätehöhe: 79 mm, Gerätebreite: 75 mm, Gerätetiefe: 86 mm Flanschmaß vertikal: 75 mm, Flanschmaß horizontal: 75 mm Bohrlochabstand vertikal: 60 mm, Bohrlochabstand horizontal: 60 mm Halogenfrei: TRUE Phasenwender: FALSE Militärausführung: FALSE Sonstige technische Eigenschaften: Dieses Produkt ist ohne Bleianteil | C62 | C62 | 1,0 | 1,0 | 1,0 | 1,0 | 0,0005 | 0,11 | 0,079 | 0,075 | 0,086 |  | DE |  | 85366990 |  | false | 2023-09-05 | 12 |  | 12 |  |  |  | 20 | physical | 99 | false | true | true | 4eefcee9-d026-4f60-8d78-e56386e510ea
136971 |  | Anbaudose IQ 16A 5p 110V 4h IP54 | 136971 |  | 4024941379229 |  |  | Bals Elektrotechnik GmbH & Co. KG | BALS | INNOLINQ | Anbausteckdose INNOLINQ mit QUICK-CONNECT gerade 16A 5p 110V 4h IP54 | Anbaudose IQ 16A 5p 110V 4h IP54 | Anbausteckdose INNOLINQ mit QUICK-CONNECT gerade 16A 5p (3P+N+PE) 110V (57/100 - 75/130V~) 4h IP54 Frequenz: 50/60Hz Technische Kennfarbe: gelb RAL 1012 Kontaktträger/Kontakte: Der Kontaktträger ist aus Polyamid, Die Kontakte sind Messing blank Maximaler Leiterquerschnitt: 4,0 qmm Gehäusematerial: Polyamid Anschlusstechnik: schraublose Federklemmtechnik als Käfigzugfederklemme mit KONTEX-ULTRA Kontakt Kabeleinführung: sonstige Gerätefarbe: Klappdeckel gelb RAL 1012, Gehäuse grau RAL 7035 Gerätehöhe: 92 mm, Gerätebreite: 75 mm, Gerätetiefe: 87 mm Flanschmaß vertikal: 75 mm, Flanschmaß horizontal: 75 mm Bohrlochabstand vertikal: 60 mm, Bohrlochabstand horizontal: 60 mm Halogenfrei: TRUE Sonstige technische Eigenschaften: Dieses Produkt ist ohne Bleianteil | 136971/CEE-Anbausteckdose 16A110V4h5pIP54 | BALS-Art.-Nr: 136971 EAN: 4024941379229 Anbausteckdose INNOLINQ mit QUICK-CONNECT gerade 16A 5p (3P+N+PE) 110V (57/100 - 75/130V~) 4h IP54 Frequenz: 50/60Hz Technische Kennfarbe: gelb RAL 1012 Kontaktträger/Kontakte: Der Kontaktträger ist aus Polyamid, Die Kontakte sind Messing blank Maximaler Leiterquerschnitt: 4,0 qmm Gehäusematerial: Polyamid Anschlusstechnik: schraublose Federklemmtechnik als Käfigzugfederklemme mit KONTEX-ULTRA Kontakt Kabeleinführung: sonstige Gerätefarbe: Klappdeckel gelb RAL 1012, Gehäuse grau RAL 7035 Gerätehöhe: 92 mm, Gerätebreite: 75 mm, Gerätetiefe: 87 mm Flanschmaß vertikal: 75 mm, Flanschmaß horizontal: 75 mm Bohrlochabstand vertikal: 60 mm, Bohrlochabstand horizontal: 60 mm Halogenfrei: TRUE Phasenwender: FALSE Militärausführung: FALSE Sonstige technische Eigenschaften: Dieses Produkt ist ohne Bleianteil | C62 | C62 | 1,0 | 1,0 | 1,0 | 1,0 | 0,0006 | 0,142 | 0,092 | 0,075 | 0,087 |  | DE |  | 85366990 |  | false | 2023-09-05 | 12 |  | 12 |  |  |  | 20 | physical | 99 | false | true | true | 4eefcee9-d026-4f60-8d78-e56386e510ea
136981 |  | Anbaudose IQ 16A 5p 230V 9h IP54 | 136981 |  | 4024941379250 |  |  | Bals Elektrotechnik GmbH & Co. KG | BALS | INNOLINQ | Anbausteckdose INNOLINQ mit QUICK-CONNECT gerade 16A 5p 230V 9h IP54 | Anbaudose IQ 16A 5p 230V 9h IP54 | Anbausteckdose INNOLINQ mit QUICK-CONNECT gerade 16A 5p (3P+N+PE) 230V (120/208 - 144/250V~) 9h IP54 Frequenz: 50/60Hz Technische Kennfarbe: blau RAL 5015 Kontaktträger/Kontakte: Der Kontaktträger ist aus Polyamid, Die Kontakte sind Messing blank Maximaler Leiterquerschnitt: 4,0 qmm Gehäusematerial: Polyamid Anschlusstechnik: schraublose Federklemmtechnik als Käfigzugfederklemme mit KONTEX-ULTRA Kontakt Kabeleinführung: sonstige Gerätefarbe: Gehäuse grau RAL 7035, Klappdeckel blau RAL 5015 Gerätehöhe: 92 mm, Gerätebreite: 75 mm, Gerätetiefe: 87 mm Flanschmaß vertikal: 75 mm, Flanschmaß horizontal: 75 mm Bohrlochabstand vertikal: 60 mm, Bohrlochabstand horizontal: 60 mm Halogenfrei: TRUE Sonstige technische Eigenschaften: Dieses Produkt ist ohne Bleianteil | 136981/CEE-Anbausteckdose 16A230V9h5pIP54 | BALS-Art.-Nr: 136981 EAN: 4024941379250 Anbausteckdose INNOLINQ mit QUICK-CONNECT gerade 16A 5p (3P+N+PE) 230V (120/208 - 144/250V~) 9h IP54 Frequenz: 50/60Hz Technische Kennfarbe: blau RAL 5015 Kontaktträger/Kontakte: Der Kontaktträger ist aus Polyamid, Die Kontakte sind Messing blank Maximaler Leiterquerschnitt: 4,0 qmm Gehäusematerial: Polyamid Anschlusstechnik: schraublose Federklemmtechnik als Käfigzugfederklemme mit KONTEX-ULTRA Kontakt Kabeleinführung: sonstige Gerätefarbe: Gehäuse grau RAL 7035, Klappdeckel blau RAL 5015 Gerätehöhe: 92 mm, Gerätebreite: 75 mm, Gerätetiefe: 87 mm Flanschmaß vertikal: 75 mm, Flanschmaß horizontal: 75 mm Bohrlochabstand vertikal: 60 mm, Bohrlochabstand horizontal: 60 mm Halogenfrei: TRUE Phasenwender: FALSE Militärausführung: FALSE Sonstige technische Eigenschaften: Dieses Produkt ist ohne Bleianteil | C62 | C62 | 1,0 | 1,0 | 1,0 | 1,0 | 0,0006 | 0,142 | 0,092 | 0,075 | 0,087 |  | DE |  | 85366990 |  | false | 2023-09-05 | 12 |  | 12 |  |  |  | 20 | physical | 99 | false | true | true | 4eefcee9-d026-4f60-8d78-e56386e510ea
137031 |  | Anbaudose IQ 32A 3p 230V 6h IP54 | 137031 |  | 4024941396257 |  | true | Bals Elektrotechnik GmbH & Co. KG | BALS | INNOLINQ | Anbausteckdose INNOLINQ mit QUICK-CONNECT gerade 32A 3p 230V 6h IP54 | Anbausteckdose32A3p200 - 250V~6hIP54 | Anbausteckdose INNOLINQ mit QUICK-CONNECT gerade 32A 3p (2P+PE) 230V (200 - 250V~) 6h IP54 Frequenz: 50/60Hz Technische Kennfarbe: blau RAL 5015 Kontaktträger/Kontakte: Der Kontaktträger ist aus Polyamid, Die Kontakte sind Messing blank Maximaler Leiterquerschnitt: 10,0 qmm Gehäusematerial: Polyamid Anschlusstechnik: schraublose Federklemmtechnik als Käfigzugfederklemme mit KONTEX-ULTRA Kontakt Kabeleinführung: sonstige Gerätefarbe: Klappdeckel blau RAL 5015, Gehäuse grau RAL 7035 Gerätehöhe: 105 mm, Gerätebreite: 75,5 mm, Gerätetiefe: 108 mm Flanschmaß vertikal: 75 mm, Flanschmaß horizontal: 75 mm Bohrlochabstand vertikal: 60 mm, Bohrlochabstand horizontal: 60 mm Halogenfrei: TRUE Sonstige technische Eigenschaften: Dieses Produkt ist ohne Bleianteil | 137031/CEE-Anbausteckdose 32A230V6h3pIP54 | BALS-Art.-Nr: 137031 EAN: 4024941396257 Anbausteckdose INNOLINQ mit QUICK-CONNECT gerade 32A 3p (2P+PE) 230V (200 - 250V~) 6h IP54 Frequenz: 50/60Hz Technische Kennfarbe: blau RAL 5015 Kontaktträger/Kontakte: Der Kontaktträger ist aus Polyamid, Die Kontakte sind Messing blank Maximaler Leiterquerschnitt: 10,0 qmm Gehäusematerial: Polyamid Anschlusstechnik: schraublose Federklemmtechnik als Käfigzugfederklemme mit KONTEX-ULTRA Kontakt Kabeleinführung: sonstige Gerätefarbe: Klappdeckel blau RAL 5015, Gehäuse grau RAL 7035 Gerätehöhe: 105 mm, Gerätebreite: 75,5 mm, Gerätetiefe: 108 mm Flanschmaß vertikal: 75 mm, Flanschmaß horizontal: 75 mm Bohrlochabstand vertikal: 60 mm, Bohrlochabstand horizontal: 60 mm Halogenfrei: TRUE Phasenwender: FALSE Militärausführung: FALSE Sonstige technische Eigenschaften: Dieses Produkt ist ohne Bleianteil | C62 | C62 | 1,0 | 1,0 | 1,0 | 1,0 | 0,0009 | 0,165 | 0,105 | 0,075 | 0,108 |  | DE |  | 85366990 |  | false | 2023-09-05 | 12 |  | 12 |  |  |  | 20 | physical | 99 | false | true | true | 4eefcee9-d026-4f60-8d78-e56386e510ea
137141 |  | Anbaudose IQ 32A 5p 110V 4h IP54 | 137141 |  | 4024941379496 |  |  | Bals Elektrotechnik GmbH & Co. KG | BALS | INNOLINQ | Anbausteckdose INNOLINQ mit QUICK-CONNECT gerade 32A 5p 110V 4h IP54 | Anbaudose IQ 32A 5p 110V 4h IP54 | Anbausteckdose INNOLINQ mit QUICK-CONNECT gerade 32A 5p (3P+N+PE) 110V (57/100 - 75/130V~) 4h IP54 Frequenz: 50/60Hz Technische Kennfarbe: gelb RAL 1012 Kontaktträger/Kontakte: Der Kontaktträger ist aus Polyamid, Die Kontakte sind Messing blank Maximaler Leiterquerschnitt: 10,0 qmm Gehäusematerial: Polyamid Anschlusstechnik: schraublose Federklemmtechnik als Käfigzugfederklemme mit KONTEX-ULTRA Kontakt Kabeleinführung: sonstige Gerätefarbe: Klappdeckel gelb RAL 1012, Gehäuse grau RAL 7035 Gerätehöhe: 98 mm, Gerätebreite: 75 mm, Gerätetiefe: 109 mm Flanschmaß vertikal: 75 mm, Flanschmaß horizontal: 75 mm Bohrlochabstand vertikal: 60 mm, Bohrlochabstand horizontal: 60 mm Halogenfrei: TRUE Sonstige technische Eigenschaften: Dieses Produkt ist ohne Bleianteil | 137141/CEE-Anbausteckdose 32A110V4h5pIP54 | BALS-Art.-Nr: 137141 EAN: 4024941379496 Anbausteckdose INNOLINQ mit QUICK-CONNECT gerade 32A 5p (3P+N+PE) 110V (57/100 - 75/130V~) 4h IP54 Frequenz: 50/60Hz Technische Kennfarbe: gelb RAL 1012 Kontaktträger/Kontakte: Der Kontaktträger ist aus Polyamid, Die Kontakte sind Messing blank Maximaler Leiterquerschnitt: 10,0 qmm Gehäusematerial: Polyamid Anschlusstechnik: schraublose Federklemmtechnik als Käfigzugfederklemme mit KONTEX-ULTRA Kontakt Kabeleinführung: sonstige Gerätefarbe: Klappdeckel gelb RAL 1012, Gehäuse grau RAL 7035 Gerätehöhe: 98 mm, Gerätebreite: 75 mm, Gerätetiefe: 109 mm Flanschmaß vertikal: 75 mm, Flanschmaß horizontal: 75 mm Bohrlochabstand vertikal: 60 mm, Bohrlochabstand horizontal: 60 mm Halogenfrei: TRUE Phasenwender: FALSE Militärausführung: FALSE Sonstige technische Eigenschaften: Dieses Produkt ist ohne Bleianteil | C62 | C62 | 1,0 | 1,0 | 1,0 | 1,0 | 0,0008 | 0,215 | 0,098 | 0,075 | 0,109 |  | DE |  | 85366990 |  | false | 2023-09-05 | 12 |  | 12 |  |  |  | 20 | physical | 99 | false | true | true | 4eefcee9-d026-4f60-8d78-e56386e510ea
137151 |  | Anbaudose IQ 32A 5p 230V 9h IP54 | 137151 |  | 4024941379519 |  |  | Bals Elektrotechnik GmbH & Co. KG | BALS | INNOLINQ | Anbausteckdose INNOLINQ mit QUICK-CONNECT gerade 32A 5p 230V 9h IP54 | Anbaudose IQ 32A 5p 230V 9h IP54 | Anbausteckdose INNOLINQ mit QUICK-CONNECT gerade 32A 5p (3P+N+PE) 230V (120/208 - 144/250V~) 9h IP54 Frequenz: 50/60Hz Technische Kennfarbe: blau RAL 5015 Kontaktträger/Kontakte: Der Kontaktträger ist aus Polyamid, Die Kontakte sind Messing blank Maximaler Leiterquerschnitt: 10,0 qmm Gehäusematerial: Polyamid Anschlusstechnik: schraublose Federklemmtechnik als Käfigzugfederklemme mit KONTEX-ULTRA Kontakt Kabeleinführung: sonstige Gerätefarbe: Klappdeckel blau RAL 5015, Gehäuse grau RAL 7035 Gerätehöhe: 98 mm, Gerätebreite: 75 mm, Gerätetiefe: 109 mm Flanschmaß vertikal: 75 mm, Flanschmaß horizontal: 75 mm Bohrlochabstand vertikal: 60 mm, Bohrlochabstand horizontal: 60 mm Halogenfrei: TRUE Sonstige technische Eigenschaften: Dieses Produkt ist ohne Bleianteil | 137151/CEE-Anbausteckdose 32A230V9h5pIP54 | BALS-Art.-Nr: 137151 EAN: 4024941379519 Anbausteckdose INNOLINQ mit QUICK-CONNECT gerade 32A 5p (3P+N+PE) 230V (120/208 - 144/250V~) 9h IP54 Frequenz: 50/60Hz Technische Kennfarbe: blau RAL 5015 Kontaktträger/Kontakte: Der Kontaktträger ist aus Polyamid, Die Kontakte sind Messing blank Maximaler Leiterquerschnitt: 10,0 qmm Gehäusematerial: Polyamid Anschlusstechnik: schraublose Federklemmtechnik als Käfigzugfederklemme mit KONTEX-ULTRA Kontakt Kabeleinführung: sonstige Gerätefarbe: Klappdeckel blau RAL 5015, Gehäuse grau RAL 7035 Gerätehöhe: 98 mm, Gerätebreite: 75 mm, Gerätetiefe: 109 mm Flanschmaß vertikal: 75 mm, Flanschmaß horizontal: 75 mm Bohrlochabstand vertikal: 60 mm, Bohrlochabstand horizontal: 60 mm Halogenfrei: TRUE Phasenwender: FALSE Militärausführung: FALSE Sonstige technische Eigenschaften: Dieses Produkt ist ohne Bleianteil | C62 | C62 | 1,0 | 1,0 | 1,0 | 1,0 | 0,0008 | 0,215 | 0,098 | 0,075 | 0,109 |  | DE |  | 85366990 |  | false | 2023-09-05 | 12 |  | 12 |  |  |  | 20 | physical | 99 | false | true | true | 4eefcee9-d026-4f60-8d78-e56386e510ea
137331 |  | Anbaudose IQ 16A 3p 110V 4h IP67/69 | 137331 |  | 4024941379311 |  |  | Bals Elektrotechnik GmbH & Co. KG | BALS |  | Anbausteckdose INNOLINQ mit QUICK-CONNECT gerade 16A 3p 110V 4h IP67/69 | Anbausteckdose16A3p100 - 130V~4hIP67/69 | Anbausteckdose INNOLINQ mit QUICK-CONNECT gerade 16A 3p (2P+PE) 110V (100 - 130V~) 4h IP67/69 Frequenz: 50/60Hz Technische Kennfarbe: gelb RAL 1012 Kontaktträger/Kontakte: Der Kontaktträger ist aus Polyamid, Die Kontakte sind Messing blank Maximaler Leiterquerschnitt: 4,0 qmm Gehäusematerial: Polyamid Anschlusstechnik: schraublose Federklemmtechnik als Käfigzugfederklemme mit KONTEX-ULTRA Kontakt Kabeleinführung: sonstige Gerätefarbe: Klappdeckel gelb RAL 1012, Gehäuse grau RAL 7035, Bajonettring grau RAL 7035 Gerätehöhe: 81 mm, Gerätebreite: 75 mm, Gerätetiefe: 90 mm Flanschmaß vertikal: 75 mm, Flanschmaß horizontal: 75 mm Bohrlochabstand vertikal: 60 mm, Bohrlochabstand horizontal: 60 mm Halogenfrei: TRUE Sonstige technische Eigenschaften: Dieses Produkt ist ohne Bleianteil | 137331/CEE-Anbausteckdose 16A110V4h3pIP67/69 | BALS-Art.-Nr: 137331 EAN: 4024941379311 Anbausteckdose INNOLINQ mit QUICK-CONNECT gerade 16A 3p (2P+PE) 110V (100 - 130V~) 4h IP67/69 Frequenz: 50/60Hz Technische Kennfarbe: gelb RAL 1012 Kontaktträger/Kontakte: Der Kontaktträger ist aus Polyamid, Die Kontakte sind Messing blank Maximaler Leiterquerschnitt: 4,0 qmm Gehäusematerial: Polyamid Anschlusstechnik: schraublose Federklemmtechnik als Käfigzugfederklemme mit KONTEX-ULTRA Kontakt Kabeleinführung: sonstige Gerätefarbe: Klappdeckel gelb RAL 1012, Gehäuse grau RAL 7035, Bajonettring grau RAL 7035 Gerätehöhe: 81 mm, Gerätebreite: 75 mm, Gerätetiefe: 90 mm Flanschmaß vertikal: 75 mm, Flanschmaß horizontal: 75 mm Bohrlochabstand vertikal: 60 mm, Bohrlochabstand horizontal: 60 mm Halogenfrei: TRUE Phasenwender: FALSE Militärausführung: FALSE Sonstige technische Eigenschaften: Dieses Produkt ist ohne Bleianteil | C62 | C62 | 1,0 | 1,0 | 1,0 | 1,0 | 0,0005 | 0,15 | 0,081 | 0,075 | 0,09 |  | DE |  | 85366990 |  | false | 2023-09-05 | 12 |  | 12 |  |  |  | 20 | physical | 99 | false | true | true | 4eefcee9-d026-4f60-8d78-e56386e510ea
137341 |  | Anbaudose IQ 16A 3p 230V 6h IP67/69 | 137341 |  | 4024941379328 |  | true | Bals Elektrotechnik GmbH & Co. KG | BALS | INNOLINQ | Anbausteckdose INNOLINQ mit QUICK-CONNECT gerade 16A 3p 230V 6h IP67/69 | Anbausteckdose16A3p200 - 250V~6hIP67/69 | Anbausteckdose INNOLINQ mit QUICK-CONNECT gerade 16A 3p (2P+PE) 230V (200 - 250V~) 6h IP67/69 Frequenz: 50/60Hz Technische Kennfarbe: blau RAL 5015 Kontaktträger/Kontakte: Der Kontaktträger ist aus Polyamid, Die Kontakte sind Messing blank Maximaler Leiterquerschnitt: 4,0 qmm Gehäusematerial: Polyamid Anschlusstechnik: schraublose Federklemmtechnik als Käfigzugfederklemme mit KONTEX-ULTRA Kontakt Kabeleinführung: sonstige Gerätefarbe: Klappdeckel blau RAL 5015, Gehäuse grau RAL 7035, Bajonettring grau RAL 7035 Gerätehöhe: 81 mm, Gerätebreite: 75 mm, Gerätetiefe: 90 mm Flanschmaß vertikal: 75 mm, Flanschmaß horizontal: 75 mm Bohrlochabstand vertikal: 60 mm, Bohrlochabstand horizontal: 60 mm Halogenfrei: TRUE Sonstige technische Eigenschaften: Dieses Produkt ist ohne Bleianteil | 137341/CEE-Anbausteckdose 16A230V6h3pIP67/69 | BALS-Art.-Nr: 137341 EAN: 4024941379328 Anbausteckdose INNOLINQ mit QUICK-CONNECT gerade 16A 3p (2P+PE) 230V (200 - 250V~) 6h IP67/69 Frequenz: 50/60Hz Technische Kennfarbe: blau RAL 5015 Kontaktträger/Kontakte: Der Kontaktträger ist aus Polyamid, Die Kontakte sind Messing blank Maximaler Leiterquerschnitt: 4,0 qmm Gehäusematerial: Polyamid Anschlusstechnik: schraublose Federklemmtechnik als Käfigzugfederklemme mit KONTEX-ULTRA Kontakt Kabeleinführung: sonstige Gerätefarbe: Klappdeckel blau RAL 5015, Gehäuse grau RAL 7035, Bajonettring grau RAL 7035 Gerätehöhe: 81 mm, Gerätebreite: 75 mm, Gerätetiefe: 90 mm Flanschmaß vertikal: 75 mm, Flanschmaß horizontal: 75 mm Bohrlochabstand vertikal: 60 mm, Bohrlochabstand horizontal: 60 mm Halogenfrei: TRUE Phasenwender: FALSE Militärausführung: FALSE Sonstige technische Eigenschaften: Dieses Produkt ist ohne Bleianteil | C62 | C62 | 1,0 | 1,0 | 1,0 | 1,0 | 0,0005 | 0,15 | 0,081 | 0,075 | 0,09 |  | DE |  | 85366990 |  | false | 2023-09-05 | 12 |  | 12 |  |  |  | 20 | physical | 99 | false | true | true | 4eefcee9-d026-4f60-8d78-e56386e510ea
137351 |  | Anbaudose IQ 16A 3p 400V 9h IP67/69 | 137351 |  | 4024941379335 |  |  | Bals Elektrotechnik GmbH & Co. KG | BALS | INNOLINQ | Anbausteckdose INNOLINQ mit QUICK-CONNECT gerade 16A 3p 400V 9h IP67/69 | Anbausteckdose16A3p380 - 415V~9hIP67/69 | Anbausteckdose INNOLINQ mit QUICK-CONNECT gerade 16A 3p (2P+PE) 400V (380 - 415V~) 9h IP67/69 Frequenz: 50/60Hz Technische Kennfarbe: rot RAL 3000 Kontaktträger/Kontakte: Der Kontaktträger ist aus Polyamid, Die Kontakte sind Messing blank Maximaler Leiterquerschnitt: 4,0 qmm Gehäusematerial: Polyamid Anschlusstechnik: schraublose Federklemmtechnik als Käfigzugfederklemme mit KONTEX-ULTRA Kontakt Kabeleinführung: sonstige Gerätefarbe: Klappdeckel rot RAL 3000, Gehäuse grau RAL 7035, Bajonettring grau RAL 7035 Gerätehöhe: 81 mm, Gerätebreite: 75 mm, Gerätetiefe: 90 mm Flanschmaß vertikal: 75 mm, Flanschmaß horizontal: 75 mm Bohrlochabstand vertikal: 60 mm, Bohrlochabstand horizontal: 60 mm Halogenfrei: TRUE Sonstige technische Eigenschaften: Dieses Produkt ist ohne Bleianteil | 137351/CEE-Anbausteckdose 16A400V9h3pIP67/69 | BALS-Art.-Nr: 137351 EAN: 4024941379335 Anbausteckdose INNOLINQ mit QUICK-CONNECT gerade 16A 3p (2P+PE) 400V (380 - 415V~) 9h IP67/69 Frequenz: 50/60Hz Technische Kennfarbe: rot RAL 3000 Kontaktträger/Kontakte: Der Kontaktträger ist aus Polyamid, Die Kontakte sind Messing blank Maximaler Leiterquerschnitt: 4,0 qmm Gehäusematerial: Polyamid Anschlusstechnik: schraublose Federklemmtechnik als Käfigzugfederklemme mit KONTEX-ULTRA Kontakt Kabeleinführung: sonstige Gerätefarbe: Klappdeckel rot RAL 3000, Gehäuse grau RAL 7035, Bajonettring grau RAL 7035 Gerätehöhe: 81 mm, Gerätebreite: 75 mm, Gerätetiefe: 90 mm Flanschmaß vertikal: 75 mm, Flanschmaß horizontal: 75 mm Bohrlochabstand vertikal: 60 mm, Bohrlochabstand horizontal: 60 mm Halogenfrei: TRUE Phasenwender: FALSE Militärausführung: FALSE Sonstige technische Eigenschaften: Dieses Produkt ist ohne Bleianteil | C62 | C62 | 1,0 | 1,0 | 1,0 | 1,0 | 0,0005 | 0,15 | 0,081 | 0,075 | 0,09 |  | DE |  | 85366990 |  | false | 2023-09-05 | 12 |  | 12 |  |  |  | 20 | physical | 99 | false | true | true | 4eefcee9-d026-4f60-8d78-e56386e510ea
137431 |  | Anbaudose IQ 16A 5p 110V 4h IP67 | 137431 |  | 4024941379410 |  |  | Bals Elektrotechnik GmbH & Co. KG | BALS | INNOLINQ | Anbausteckdose INNOLINQ mit QUICK-CONNECT gerade 16A 5p 110V 4h IP67 | Anbaudose IQ 16A 5p 110V 4h IP67 | Anbausteckdose INNOLINQ mit QUICK-CONNECT gerade 16A 5p (3P+N+PE) 110V (57/100 - 75/130V~) 4h IP67 Frequenz: 50/60Hz Technische Kennfarbe: gelb RAL 1012 Kontaktträger/Kontakte: Der Kontaktträger ist aus Polyamid, Die Kontakte sind Messing vernickelt, Der Kontaktträger ist aus hochwärmebeständigem Material Maximaler Leiterquerschnitt: 4,0 qmm Gehäusematerial: Polyamid Anschlusstechnik: schraublose Federklemmtechnik als Käfigzugfederklemme mit KONTEX-ULTRA Kontakt Kabeleinführung: sonstige Gerätefarbe: Klappdeckel gelb RAL 1012, Gehäuse grau RAL 7035, Bajonettring grau RAL 7035 Gerätehöhe: 92 mm, Gerätebreite: 86 mm, Gerätetiefe: 91 mm Flanschmaß vertikal: 75 mm, Flanschmaß horizontal: 75 mm Bohrlochabstand vertikal: 60 mm, Bohrlochabstand horizontal: 60 mm Halogenfrei: TRUE Sonstige technische Eigenschaften: Dieses Produkt ist ohne Bleianteil | 137431/CEE-Anbausteckdose 16A110V4h5pIP67 | BALS-Art.-Nr: 137431 EAN: 4024941379410 Anbausteckdose INNOLINQ mit QUICK-CONNECT gerade 16A 5p (3P+N+PE) 110V (57/100 - 75/130V~) 4h IP67 Frequenz: 50/60Hz Technische Kennfarbe: gelb RAL 1012 Kontaktträger/Kontakte: Der Kontaktträger ist aus Polyamid, Die Kontakte sind Messing vernickelt, Der Kontaktträger ist aus hochwärmebeständigem Material Maximaler Leiterquerschnitt: 4,0 qmm Gehäusematerial: Polyamid Anschlusstechnik: schraublose Federklemmtechnik als Käfigzugfederklemme mit KONTEX-ULTRA Kontakt Kabeleinführung: sonstige Gerätefarbe: Klappdeckel gelb RAL 1012, Gehäuse grau RAL 7035, Bajonettring grau RAL 7035 Gerätehöhe: 92 mm, Gerätebreite: 86 mm, Gerätetiefe: 91 mm Flanschmaß vertikal: 75 mm, Flanschmaß horizontal: 75 mm Bohrlochabstand vertikal: 60 mm, Bohrlochabstand horizontal: 60 mm Halogenfrei: TRUE Phasenwender: FALSE Militärausführung: FALSE Sonstige technische Eigenschaften: Dieses Produkt ist ohne Bleianteil | C62 | C62 | 1,0 | 1,0 | 1,0 | 1,0 | 0,0007 | 0,19 | 0,092 | 0,086 | 0,091 |  | DE |  | 85366990 |  | false | 2023-09-05 | 12 |  | 12 |  |  |  | 20 | physical | 99 | false | true | true | 4eefcee9-d026-4f60-8d78-e56386e510ea
137451 |  | Anbaudose IQ 16A 5p 400V 6h IP67 | 137451 |  | 4024941379427 |  | true | Bals Elektrotechnik GmbH & Co. KG | BALS | INNOLINQ | Anbausteckdose INNOLINQ mit QUICK-CONNECT gerade 16A 5p 400V 6h IP67 | Anbaudose IQ 16A 5p 400V 6h IP67 | Anbausteckdose INNOLINQ mit QUICK-CONNECT gerade 16A 5p (3P+N+PE) 400V (200/346 - 240/415V~) 6h IP67 Frequenz: 50/60Hz Technische Kennfarbe: rot RAL 3000 Kontaktträger/Kontakte: Der Kontaktträger ist aus Polyamid, Die Kontakte sind Messing blank Maximaler Leiterquerschnitt: 4,0 qmm Gehäusematerial: Polyamid Anschlusstechnik: schraublose Federklemmtechnik als Käfigzugfederklemme mit KONTEX-ULTRA Kontakt Kabeleinführung: sonstige Gerätefarbe: Klappdeckel rot RAL 3000, Gehäuse grau RAL 7035, Bajonettring grau RAL 7035 Gerätehöhe: 92 mm, Gerätebreite: 86 mm, Gerätetiefe: 91 mm Flanschmaß vertikal: 75 mm, Flanschmaß horizontal: 75 mm Bohrlochabstand vertikal: 60 mm, Bohrlochabstand horizontal: 60 mm Halogenfrei: TRUE Sonstige technische Eigenschaften: Dieses Produkt ist ohne Bleianteil | 137451/CEE-Anbausteckdose 16A400V6h5pIP67 | BALS-Art.-Nr: 137451 EAN: 4024941379427 Anbausteckdose INNOLINQ mit QUICK-CONNECT gerade 16A 5p (3P+N+PE) 400V (200/346 - 240/415V~) 6h IP67 Frequenz: 50/60Hz Technische Kennfarbe: rot RAL 3000 Kontaktträger/Kontakte: Der Kontaktträger ist aus Polyamid, Die Kontakte sind Messing blank Maximaler Leiterquerschnitt: 4,0 qmm Gehäusematerial: Polyamid Anschlusstechnik: schraublose Federklemmtechnik als Käfigzugfederklemme mit KONTEX-ULTRA Kontakt Kabeleinführung: sonstige Gerätefarbe: Klappdeckel rot RAL 3000, Gehäuse grau RAL 7035, Bajonettring grau RAL 7035 Gerätehöhe: 92 mm, Gerätebreite: 86 mm, Gerätetiefe: 91 mm Flanschmaß vertikal: 75 mm, Flanschmaß horizontal: 75 mm Bohrlochabstand vertikal: 60 mm, Bohrlochabstand horizontal: 60 mm Halogenfrei: TRUE Phasenwender: FALSE Militärausführung: FALSE Sonstige technische Eigenschaften: Dieses Produkt ist ohne Bleianteil | C62 | C62 | 1,0 | 1,0 | 1,0 | 1,0 | 0,0007 | 0,19 | 0,092 | 0,086 | 0,091 |  | DE |  | 85366990 |  | false | 2023-09-05 | 12 |  | 12 |  |  |  | 20 | physical | 99 | false | true | true | 4eefcee9-d026-4f60-8d78-e56386e510ea
137611 |  | Anbaudose IQ 32A 5p 230V 9h IP67/69 | 137611 |  | 4024941379540 |  |  | Bals Elektrotechnik GmbH & Co. KG | BALS | INNOLINQ | Anbausteckdose INNOLINQ mit QUICK-CONNECT gerade 32A 5p 230V 9h IP67/69 | Anbaudose IQ 32A 5p 230V 9h IP67/69 | Anbausteckdose INNOLINQ mit QUICK-CONNECT gerade 32A 5p (3P+N+PE) 230V (120/208 - 144/250V~) 9h IP67/69 Frequenz: 50/60Hz Technische Kennfarbe: blau RAL 5015 Kontaktträger/Kontakte: Der Kontaktträger ist aus Polyamid, Die Kontakte sind Messing blank Maximaler Leiterquerschnitt: 10,0 qmm Gehäusematerial: Polyamid Anschlusstechnik: schraublose Federklemmtechnik als Käfigzugfederklemme mit KONTEX-ULTRA Kontakt Kabeleinführung: sonstige Gerätefarbe: Klappdeckel blau RAL 5015, Gehäuse grau RAL 7035, Bajonettring grau RAL 7035 Gerätehöhe: 105 mm, Gerätebreite: 101 mm, Gerätetiefe: 110 mm Flanschmaß vertikal: 75 mm, Flanschmaß horizontal: 75 mm Bohrlochabstand vertikal: 60 mm, Bohrlochabstand horizontal: 60 mm Halogenfrei: TRUE Sonstige technische Eigenschaften: Dieses Produkt ist ohne Bleianteil | 137611/CEE-Anbausteckdose 32A230V9h5pIP67/69 | BALS-Art.-Nr: 137611 EAN: 4024941379540 Anbausteckdose INNOLINQ mit QUICK-CONNECT gerade 32A 5p (3P+N+PE) 230V (120/208 - 144/250V~) 9h IP67/69 Frequenz: 50/60Hz Technische Kennfarbe: blau RAL 5015 Kontaktträger/Kontakte: Der Kontaktträger ist aus Polyamid, Die Kontakte sind Messing blank Maximaler Leiterquerschnitt: 10,0 qmm Gehäusematerial: Polyamid Anschlusstechnik: schraublose Federklemmtechnik als Käfigzugfederklemme mit KONTEX-ULTRA Kontakt Kabeleinführung: sonstige Gerätefarbe: Klappdeckel blau RAL 5015, Gehäuse grau RAL 7035, Bajonettring grau RAL 7035 Gerätehöhe: 105 mm, Gerätebreite: 101 mm, Gerätetiefe: 110 mm Flanschmaß vertikal: 75 mm, Flanschmaß horizontal: 75 mm Bohrlochabstand vertikal: 60 mm, Bohrlochabstand horizontal: 60 mm Halogenfrei: TRUE Phasenwender: FALSE Militärausführung: FALSE Sonstige technische Eigenschaften: Dieses Produkt ist ohne Bleianteil | C62 | C62 | 1,0 | 1,0 | 1,0 | 1,0 | 0,0012 | 0,29 | 0,105 | 0,101 | 0,11 |  | DE |  | 85366990 |  | false | 2023-09-05 | 12 |  | 12 |  |  |  | 20 | physical | 99 | false | true | true | 4eefcee9-d026-4f60-8d78-e56386e510ea
137621 |  | Anbaudose IQ 32A 5p 400V 6h IP67/69 | 137621 |  | 4024941379533 |  | true | Bals Elektrotechnik GmbH & Co. KG | BALS |  | Anbausteckdose INNOLINQ mit QUICK-CONNECT gerade 32A 5p 400V 6h IP67/69 | Anbaudose IQ 32A 5p 400V 6h IP67/69 | Anbausteckdose INNOLINQ mit QUICK-CONNECT gerade 32A 5p (3P+N+PE) 400V (200/346 - 240/415V~) 6h IP67/69 Frequenz: 50/60Hz Technische Kennfarbe: rot RAL 3000 Kontaktträger/Kontakte: Der Kontaktträger ist aus Polyamid, Die Kontakte sind Messing blank Maximaler Leiterquerschnitt: 10,0 qmm Gehäusematerial: Polyamid Anschlusstechnik: schraublose Federklemmtechnik als Käfigzugfederklemme mit KONTEX-ULTRA Kontakt Kabeleinführung: sonstige Gerätefarbe: Klappdeckel rot RAL 3000, Gehäuse grau RAL 7035, Bajonettring grau RAL 7035 Gerätehöhe: 105 mm, Gerätebreite: 101 mm, Gerätetiefe: 110 mm Flanschmaß vertikal: 75 mm, Flanschmaß horizontal: 75 mm Bohrlochabstand vertikal: 60 mm, Bohrlochabstand horizontal: 60 mm Halogenfrei: TRUE Sonstige technische Eigenschaften: Dieses Produkt ist ohne Bleianteil | 137621/CEE-Anbausteckdose 32A400V6h5pIP67/69 | BALS-Art.-Nr: 137621 EAN: 4024941379533 Anbausteckdose INNOLINQ mit QUICK-CONNECT gerade 32A 5p (3P+N+PE) 400V (200/346 - 240/415V~) 6h IP67/69 Frequenz: 50/60Hz Technische Kennfarbe: rot RAL 3000 Kontaktträger/Kontakte: Der Kontaktträger ist aus Polyamid, Die Kontakte sind Messing blank Maximaler Leiterquerschnitt: 10,0 qmm Gehäusematerial: Polyamid Anschlusstechnik: schraublose Federklemmtechnik als Käfigzugfederklemme mit KONTEX-ULTRA Kontakt Kabeleinführung: sonstige Gerätefarbe: Klappdeckel rot RAL 3000, Gehäuse grau RAL 7035, Bajonettring grau RAL 7035 Gerätehöhe: 105 mm, Gerätebreite: 101 mm, Gerätetiefe: 110 mm Flanschmaß vertikal: 75 mm, Flanschmaß horizontal: 75 mm Bohrlochabstand vertikal: 60 mm, Bohrlochabstand horizontal: 60 mm Halogenfrei: TRUE Phasenwender: FALSE Militärausführung: FALSE Sonstige technische Eigenschaften: Dieses Produkt ist ohne Bleianteil | C62 | C62 | 1,0 | 1,0 | 1,0 | 1,0 | 0,0012 | 0,29 | 0,105 | 0,101 | 0,11 |  | DE |  | 85366990 |  | false | 2023-09-05 | 12 |  | 12 |  |  |  | 20 | physical | 99 | false | true | true
160048 |  | Wanddose-Schalt. 16A 3p 230V 6h IP67/ | 160048 |  | 4024941066570 |  |  | Bals Elektrotechnik GmbH & Co. KG | BALS |  | Wandsteckdose abschaltbar verriegelt 16A 3p 230V 6h IP67/69 | Wanddose-Schalt. 16A 3p 230V 6h IP67/69 | Wandsteckdose abschaltbar, verriegelt 16A 3p (2P+PE) 230V (200 - 250V~) 6h IP67/69 Frequenz: 50/60Hz Technische Kennfarbe: blau RAL 5015 Gehäusegröße: 170x90 mm (HxB) Kontaktträger/Kontakte: Die Kontakte sind Messing vernickelt, Der Kontaktträger ist aus Polyamid Maximaler Leiterquerschnitt: 4,0 qmm Gehäusematerial: Polycarbonat Anschlusstechnik: schraublose Federklemmtechnik als Käfigzugfederklemme mit Kontex-Kontakt Absicherung: ohne Kabeleinführung: 1xM20 oben, 1xM25/20 unten Gerätefarbe: Klappdeckel blau RAL 5015, Gehäuseunterteil grau RAL 7035, Bajonettring grau RAL 7035, Gehäuseoberteil grau RAL 7035, Schalterknebel grau RAL 7035 Gerätehöhe: 194 mm, Gerätebreite: 90 mm, Gerätetiefe: 109 mm Sonstige technische Eigenschaften: Die Leitungseinführung ist einmal oben offen und zweimal unten verschlossen, In 0-Stellung abschließbar für bis zu 3 Bügelschlösser mit einem Bügeldurchmesser bis 7mm, Das Gehäuseunterteil ist um 180° drehbar | 160048/Wandsteckdose abs-verr 16A230V6h3pIP67/69 | BALS-Art.-Nr: 160048 EAN: 4024941066570 Wandsteckdose abschaltbar, verriegelt 16A 3p (2P+PE) 230V (200 - 250V~) 6h IP67/69 Frequenz: 50/60Hz Technische Kennfarbe: blau RAL 5015 Gehäusegröße: 170x90 mm (HxB) Kontaktträger/Kontakte: Die Kontakte sind Messing vernickelt, Der Kontaktträger ist aus Polyamid Maximaler Leiterquerschnitt: 4,0 qmm Gehäusematerial: Polycarbonat Anschlusstechnik: schraublose Federklemmtechnik als Käfigzugfederklemme mit Kontex-Kontakt Absicherung: ohne Kabeleinführung: 1xM20 oben, 1xM25/20 unten Gerätefarbe: Klappdeckel blau RAL 5015, Gehäuseunterteil grau RAL 7035, Bajonettring grau RAL 7035, Gehäuseoberteil grau RAL 7035, Schalterknebel grau RAL 7035 Gerätehöhe: 194 mm, Gerätebreite: 90 mm, Gerätetiefe: 109 mm Phasenwender: FALSE Militärausführung: FALSE Sonstige technische Eigenschaften: Die Leitungseinführung ist einmal oben offen und zweimal unten verschlossen, In 0-Stellung abschließbar für bis zu 3 Bügelschlösser mit einem Bügeldurchmesser bis 7mm, Das Gehäuseunterteil ist um 180° drehbar | C62 | C62 | 1,0 | 1,0 | 1,0 | 1,0 | 0,0019 | 0,6 | 0,194 | 0,09 | 0,109 |  | DE |  | 85366990 |  | false | 2023-09-05 | 16 |  | 16 |  |  |  | 10 | physical | 99 | false | true | true
160049 |  | Wanddose-Schalt. 16A 4p 400V 6h IP67/ | 160049 |  | 4024941070270 |  |  | Bals Elektrotechnik GmbH & Co. KG | BALS |  | Wandsteckdose abschaltbar verriegelt 16A 4p 400V 6h IP67/69 | Wanddose-Schalt. 16A 4p 400V 6h IP67/69 | Wandsteckdose abschaltbar, verriegelt 16A 4p (3P+PE) 400V (380 - 415V~) 6h IP67/69 Frequenz: 50/60Hz Technische Kennfarbe: rot RAL 3000 Gehäusegröße: 170x90 mm (HxB) Kontaktträger/Kontakte: Die Kontakte sind Messing vernickelt, Der Kontaktträger ist aus Polyamid Maximaler Leiterquerschnitt: 4,0 qmm Gehäusematerial: Polycarbonat Anschlusstechnik: schraublose Federklemmtechnik als Käfigzugfederklemme mit Kontex-Kontakt Absicherung: ohne Kabeleinführung: 1xM20 oben, 1xM25/20 unten Gerätefarbe: Klappdeckel rot RAL 3000, Gehäuseunterteil grau RAL 7035, Bajonettring grau RAL 7035, Gehäuseoberteil grau RAL 7035, Schalterknebel grau RAL 7035 Gerätehöhe: 194 mm, Gerätebreite: 90 mm, Gerätetiefe: 115 mm Sonstige technische Eigenschaften: Die Leitungseinführung ist einmal oben offen und zweimal unten verschlossen, In 0-Stellung abschließbar für bis zu 3 Bügelschlösser mit einem Bügeldurchmesser bis 7mm, Das Gehäuseunterteil ist um 180° drehbar | 160049/Wandsteckdose abs-verr 16A400V6h4pIP67/69 | BALS-Art.-Nr: 160049 EAN: 4024941070270 Wandsteckdose abschaltbar, verriegelt 16A 4p (3P+PE) 400V (380 - 415V~) 6h IP67/69 Frequenz: 50/60Hz Technische Kennfarbe: rot RAL 3000 Gehäusegröße: 170x90 mm (HxB) Kontaktträger/Kontakte: Die Kontakte sind Messing vernickelt, Der Kontaktträger ist aus Polyamid Maximaler Leiterquerschnitt: 4,0 qmm Gehäusematerial: Polycarbonat Anschlusstechnik: schraublose Federklemmtechnik als Käfigzugfederklemme mit Kontex-Kontakt Absicherung: ohne Kabeleinführung: 1xM20 oben, 1xM25/20 unten Gerätefarbe: Klappdeckel rot RAL 3000, Gehäuseunterteil grau RAL 7035, Bajonettring grau RAL 7035, Gehäuseoberteil grau RAL 7035, Schalterknebel grau RAL 7035 Gerätehöhe: 194 mm, Gerätebreite: 90 mm, Gerätetiefe: 115 mm Phasenwender: FALSE Militärausführung: FALSE Sonstige technische Eigenschaften: Die Leitungseinführung ist einmal oben offen und zweimal unten verschlossen, In 0-Stellung abschließbar für bis zu 3 Bügelschlösser mit einem Bügeldurchmesser bis 7mm, Das Gehäuseunterteil ist um 180° drehbar | C62 | C62 | 1,0 | 1,0 | 1,0 | 1,0 | 0,002 | 0,625 | 0,194 | 0,09 | 0,115 |  | DE |  | 85366990 |  | false | 2023-09-05 | 16 |  | 16 |  |  |  | 10 | physical | 99 | false | true | true
160052 |  | Wanddose-Schalt. 16A 5p 400V 6h IP67/ | 160052 |  | 4024941068512 |  |  | Bals Elektrotechnik GmbH & Co. KG | BALS |  | Wandsteckdose abschaltbar verriegelt 16A 5p 400V 6h IP67/69 | Wanddose-Schalt. 16A 5p 400V 6h IP67/69 | Wandsteckdose abschaltbar, verriegelt 16A 5p (3P+N+PE) 400V (200/346 - 240/415V~) 6h IP67/69 Frequenz: 50/60Hz Technische Kennfarbe: rot RAL 3000 Gehäusegröße: 170x90 mm (HxB) Kontaktträger/Kontakte: Die Kontakte sind Messing vernickelt, Der Kontaktträger ist aus Polyamid Maximaler Leiterquerschnitt: 4,0 qmm Gehäusematerial: Polycarbonat Anschlusstechnik: schraublose Federklemmtechnik als Käfigzugfederklemme mit Kontex-Kontakt Absicherung: ohne Kabeleinführung: 1xM20 oben, 1xM25/20 unten Gerätefarbe: Klappdeckel rot RAL 3000, Gehäuseunterteil grau RAL 7035, Bajonettring grau RAL 7035, Gehäuseoberteil grau RAL 7035, Schalterknebel grau RAL 7035 Gerätehöhe: 195 mm, Gerätebreite: 90 mm, Gerätetiefe: 123 mm Sonstige technische Eigenschaften: Die Leitungseinführung ist einmal oben offen und zweimal unten verschlossen, In 0-Stellung abschließbar für bis zu 3 Bügelschlösser mit einem Bügeldurchmesser bis 7mm, Das Gehäuseunterteil ist um 180° drehbar | 160052/Wandsteckdose abs-verr 16A400V6h5pIP67/69 | BALS-Art.-Nr: 160052 EAN: 4024941068512 Wandsteckdose abschaltbar, verriegelt 16A 5p (3P+N+PE) 400V (200/346 - 240/415V~) 6h IP67/69 Frequenz: 50/60Hz Technische Kennfarbe: rot RAL 3000 Gehäusegröße: 170x90 mm (HxB) Kontaktträger/Kontakte: Die Kontakte sind Messing vernickelt, Der Kontaktträger ist aus Polyamid Maximaler Leiterquerschnitt: 4,0 qmm Gehäusematerial: Polycarbonat Anschlusstechnik: schraublose Federklemmtechnik als Käfigzugfederklemme mit Kontex-Kontakt Absicherung: ohne Kabeleinführung: 1xM20 oben, 1xM25/20 unten Gerätefarbe: Klappdeckel rot RAL 3000, Gehäuseunterteil grau RAL 7035, Bajonettring grau RAL 7035, Gehäuseoberteil grau RAL 7035, Schalterknebel grau RAL 7035 Gerätehöhe: 195 mm, Gerätebreite: 90 mm, Gerätetiefe: 123 mm Phasenwender: FALSE Militärausführung: FALSE Sonstige technische Eigenschaften: Die Leitungseinführung ist einmal oben offen und zweimal unten verschlossen, In 0-Stellung abschließbar für bis zu 3 Bügelschlösser mit einem Bügeldurchmesser bis 7mm, Das Gehäuseunterteil ist um 180° drehbar | C62 | C62 | 1,0 | 1,0 | 1,0 | 1,0 | 0,0022 | 0,637 | 0,195 | 0,09 | 0,123 |  | DE |  | 85366990 |  | false | 2023-09-05 | 16 |  | 16 |  |  |  | 10 | physical | 99 | false | true | true
160053 |  | Wanddose-Schalt. 16A 4p 230V 9h IP67 | 160053 |  | 4024941070287 |  |  | Bals Elektrotechnik GmbH & Co. KG | BALS |  | Wandsteckdose abschaltbar verriegelt 16A 4p 230V 9h IP67 | Wanddose-Schalt. 16A 4p 230V 9h IP67 | Wandsteckdose abschaltbar, verriegelt 16A 4p (3P+PE) 230V (200 - 250V~) 9h IP67 Frequenz: 50/60Hz Technische Kennfarbe: blau RAL 5015 Gehäusegröße: 170x90 mm (HxB) Kontaktträger/Kontakte: Die Kontakte sind Messing vernickelt, Der Kontaktträger ist aus Polyamid Maximaler Leiterquerschnitt: 4,0 qmm Gehäusematerial: Polycarbonat Anschlusstechnik: schraublose Federklemmtechnik als Käfigzugfederklemme mit Kontex-Kontakt Absicherung: ohne Kabeleinführung: 1xM20 oben, 1xM25/20 unten Gerätefarbe: Klappdeckel blau RAL 5015, Gehäuseunterteil grau RAL 7035, Bajonettring grau RAL 7035, Gehäuseoberteil grau RAL 7035, Schalterknebel grau RAL 7035 Gerätehöhe: 194 mm, Gerätebreite: 90 mm, Gerätetiefe: 115 mm Sonstige technische Eigenschaften: Die Leitungseinführung ist einmal oben offen und zweimal unten verschlossen, Das Gehäuseunterteil ist um 180° drehbar, In 0-Stellung abschließbar für bis zu 3 Bügelschlösser mit einem Bügeldurchmesser bis 7mm | 160053/Wandsteckdose abs-verr 16A230V9h4pIP67 | BALS-Art.-Nr: 160053 EAN: 4024941070287 Wandsteckdose abschaltbar, verriegelt 16A 4p (3P+PE) 230V (200 - 250V~) 9h IP67 Frequenz: 50/60Hz Technische Kennfarbe: blau RAL 5015 Gehäusegröße: 170x90 mm (HxB) Kontaktträger/Kontakte: Die Kontakte sind Messing vernickelt, Der Kontaktträger ist aus Polyamid Maximaler Leiterquerschnitt: 4,0 qmm Gehäusematerial: Polycarbonat Anschlusstechnik: schraublose Federklemmtechnik als Käfigzugfederklemme mit Kontex-Kontakt Absicherung: ohne Kabeleinführung: 1xM20 oben, 1xM25/20 unten Gerätefarbe: Klappdeckel blau RAL 5015, Gehäuseunterteil grau RAL 7035, Bajonettring grau RAL 7035, Gehäuseoberteil grau RAL 7035, Schalterknebel grau RAL 7035 Gerätehöhe: 194 mm, Gerätebreite: 90 mm, Gerätetiefe: 115 mm Phasenwender: FALSE Militärausführung: FALSE Sonstige technische Eigenschaften: Die Leitungseinführung ist einmal oben offen und zweimal unten verschlossen, Das Gehäuseunterteil ist um 180° drehbar, In 0-Stellung abschließbar für bis zu 3 Bügelschlösser mit einem Bügeldurchmesser bis 7mm | C62 | C62 | 1,0 | 1,0 | 1,0 | 1,0 | 0,002 | 0,624 | 0,194 | 0,09 | 0,115 |  | DE |  | 85366990 |  | false | 2023-09-05 | 16 |  | 16 |  |  |  | 10 | physical | 99 | false | true | true
160055 |  | Wanddose-Schalt. 16A 5p 230V 9h IP67/ | 160055 |  | 4024941070294 |  |  | Bals Elektrotechnik GmbH & Co. KG | BALS |  | Wandsteckdose abschaltbar verriegelt 16A 5p 230V 9h IP67/69 | Wanddose-Schalt. 16A 5p 230V 9h IP67/69 | Wandsteckdose abschaltbar, verriegelt 16A 5p (3P+N+PE) 230V (120/208 - 144/250V~) 9h IP67/69 Frequenz: 50/60Hz Technische Kennfarbe: blau RAL 5015 Gehäusegröße: 170x90 mm (HxB) Kontaktträger/Kontakte: Die Kontakte sind Messing vernickelt, Der Kontaktträger ist aus Polyamid Maximaler Leiterquerschnitt: 4,0 qmm Gehäusematerial: Polycarbonat Anschlusstechnik: schraublose Federklemmtechnik als Käfigzugfederklemme mit Kontex-Kontakt Absicherung: ohne Kabeleinführung: 1xM20 oben, 1xM25/20 unten Gerätefarbe: Klappdeckel blau RAL 5015, Gehäuseunterteil grau RAL 7035, Bajonettring grau RAL 7035, Gehäuseoberteil grau RAL 7035, Schalterknebel grau RAL 7035 Gerätehöhe: 195 mm, Gerätebreite: 90 mm, Gerätetiefe: 123 mm Sonstige technische Eigenschaften: Die Leitungseinführung ist einmal oben offen und zweimal unten verschlossen, Das Gehäuseunterteil ist um 180° drehbar, In 0-Stellung abschließbar für bis zu 3 Bügelschlösser mit einem Bügeldurchmesser bis 7mm | 160055/Wandsteckdose abs-verr 16A230V9h5pIP67/69 | BALS-Art.-Nr: 160055 EAN: 4024941070294 Wandsteckdose abschaltbar, verriegelt 16A 5p (3P+N+PE) 230V (120/208 - 144/250V~) 9h IP67/69 Frequenz: 50/60Hz Technische Kennfarbe: blau RAL 5015 Gehäusegröße: 170x90 mm (HxB) Kontaktträger/Kontakte: Die Kontakte sind Messing vernickelt, Der Kontaktträger ist aus Polyamid Maximaler Leiterquerschnitt: 4,0 qmm Gehäusematerial: Polycarbonat Anschlusstechnik: schraublose Federklemmtechnik als Käfigzugfederklemme mit Kontex-Kontakt Absicherung: ohne Kabeleinführung: 1xM20 oben, 1xM25/20 unten Gerätefarbe: Klappdeckel blau RAL 5015, Gehäuseunterteil grau RAL 7035, Bajonettring grau RAL 7035, Gehäuseoberteil grau RAL 7035, Schalterknebel grau RAL 7035 Gerätehöhe: 195 mm, Gerätebreite: 90 mm, Gerätetiefe: 123 mm Phasenwender: FALSE Militärausführung: FALSE Sonstige technische Eigenschaften: Die Leitungseinführung ist einmal oben offen und zweimal unten verschlossen, Das Gehäuseunterteil ist um 180° drehbar, In 0-Stellung abschließbar für bis zu 3 Bügelschlösser mit einem Bügeldurchmesser bis 7mm | C62 | C62 | 1,0 | 1,0 | 1,0 | 1,0 | 0,0022 | 0,685 | 0,195 | 0,09 | 0,123 |  | DE |  | 85366990 |  | false | 2023-09-05 | 16 |  | 16 |  |  |  | 10 | physical | 99 | false | true | true
160056 |  | Wanddose-Schalt. 16A 3p 400V 9h IP67 | 160056 |  | 4024941070300 |  |  | Bals Elektrotechnik GmbH & Co. KG | BALS |  | Wandsteckdose abschaltbar verriegelt 16A 3p 400V 9h IP67 | Wanddose-Schalt. 16A 3p 400V 9h IP67 | Wandsteckdose abschaltbar, verriegelt 16A 3p (2P+PE) 400V (380 - 415V~) 9h IP67 Frequenz: 50/60Hz Technische Kennfarbe: rot RAL 3000 Gehäusegröße: 170x90 mm (HxB) Kontaktträger/Kontakte: Die Kontakte sind Messing vernickelt, Der Kontaktträger ist aus Polyamid Maximaler Leiterquerschnitt: 4,0 qmm Gehäusematerial: Polycarbonat Anschlusstechnik: schraublose Federklemmtechnik als Käfigzugfederklemme mit Kontex-Kontakt Absicherung: ohne Kabeleinführung: 1xM20 oben, 1xM25/20 unten Gerätefarbe: Klappdeckel rot RAL 3000, Gehäuseunterteil grau RAL 7035, Bajonettring grau RAL 7035, Gehäuseoberteil grau RAL 7035, Schalterknebel grau RAL 7035 Gerätehöhe: 195 mm, Gerätebreite: 90 mm, Gerätetiefe: 109 mm Sonstige technische Eigenschaften: Die Leitungseinführung ist einmal oben offen und zweimal unten verschlossen, Das Gehäuseunterteil ist um 180° drehbar, In 0-Stellung abschließbar für bis zu 3 Bügelschlösser mit einem Bügeldurchmesser bis 7mm | 160056/Wandsteckdose abs-verr 16A400V9h3pIP67 | BALS-Art.-Nr: 160056 EAN: 4024941070300 Wandsteckdose abschaltbar, verriegelt 16A 3p (2P+PE) 400V (380 - 415V~) 9h IP67 Frequenz: 50/60Hz Technische Kennfarbe: rot RAL 3000 Gehäusegröße: 170x90 mm (HxB) Kontaktträger/Kontakte: Die Kontakte sind Messing vernickelt, Der Kontaktträger ist aus Polyamid Maximaler Leiterquerschnitt: 4,0 qmm Gehäusematerial: Polycarbonat Anschlusstechnik: schraublose Federklemmtechnik als Käfigzugfederklemme mit Kontex-Kontakt Absicherung: ohne Kabeleinführung: 1xM20 oben, 1xM25/20 unten Gerätefarbe: Klappdeckel rot RAL 3000, Gehäuseunterteil grau RAL 7035, Bajonettring grau RAL 7035, Gehäuseoberteil grau RAL 7035, Schalterknebel grau RAL 7035 Gerätehöhe: 195 mm, Gerätebreite: 90 mm, Gerätetiefe: 109 mm Phasenwender: FALSE Militärausführung: FALSE Sonstige technische Eigenschaften: Die Leitungseinführung ist einmal oben offen und zweimal unten verschlossen, Das Gehäuseunterteil ist um 180° drehbar, In 0-Stellung abschließbar für bis zu 3 Bügelschlösser mit einem Bügeldurchmesser bis 7mm | C62 | C62 | 1,0 | 1,0 | 1,0 | 1,0 | 0,0019 | 0,595 | 0,195 | 0,09 | 0,109 |  | DE |  | 85366990 |  | false | 2023-09-05 | 16 |  | 16 |  |  |  | 20 | physical | 99 | false | true | true
160057 |  | Wanddose-Schalt. 16A 4p 500V 7h IP67/ | 160057 |  | 4024941070317 |  |  | Bals Elektrotechnik GmbH & Co. KG | BALS |  | Wandsteckdose abschaltbar verriegelt 16A 4p 500V 7h IP67/69 | Wanddose-Schalt. 16A 4p 500V 7h IP67/69 | Wandsteckdose abschaltbar, verriegelt 16A 4p (3P+PE) 500V (480 - 500V~) 7h IP67/69 Frequenz: 50/60Hz Technische Kennfarbe: schwarz RAL 9005 Gehäusegröße: 170x90 mm (HxB) Kontaktträger/Kontakte: Die Kontakte sind Messing vernickelt, Der Kontaktträger ist aus Polyamid Maximaler Leiterquerschnitt: 4,0 qmm Gehäusematerial: Polycarbonat Anschlusstechnik: schraublose Federklemmtechnik als Käfigzugfederklemme mit Kontex-Kontakt Absicherung: ohne Kabeleinführung: 1xM20 oben, 1xM25/20 unten Gerätefarbe: Klappdeckel schwarz RAL 9005, Gehäuseunterteil grau RAL 7035, Bajonettring grau RAL 7035, Gehäuseoberteil grau RAL 7035, Schalterknebel grau RAL 7035 Gerätehöhe: 194 mm, Gerätebreite: 90 mm, Gerätetiefe: 115 mm Sonstige technische Eigenschaften: Die Leitungseinführung ist einmal oben offen und zweimal unten verschlossen, In 0-Stellung abschließbar für bis zu 3 Bügelschlösser mit einem Bügeldurchmesser bis 7mm, Das Gehäuseunterteil ist um 180° drehbar | 160057/Wandsteckdose abs-verr 16A500V7h4pIP67/69 | BALS-Art.-Nr: 160057 EAN: 4024941070317 Wandsteckdose abschaltbar, verriegelt 16A 4p (3P+PE) 500V (480 - 500V~) 7h IP67/69 Frequenz: 50/60Hz Technische Kennfarbe: schwarz RAL 9005 Gehäusegröße: 170x90 mm (HxB) Kontaktträger/Kontakte: Die Kontakte sind Messing vernickelt, Der Kontaktträger ist aus Polyamid Maximaler Leiterquerschnitt: 4,0 qmm Gehäusematerial: Polycarbonat Anschlusstechnik: schraublose Federklemmtechnik als Käfigzugfederklemme mit Kontex-Kontakt Absicherung: ohne Kabeleinführung: 1xM20 oben, 1xM25/20 unten Gerätefarbe: Klappdeckel schwarz RAL 9005, Gehäuseunterteil grau RAL 7035, Bajonettring grau RAL 7035, Gehäuseoberteil grau RAL 7035, Schalterknebel grau RAL 7035 Gerätehöhe: 194 mm, Gerätebreite: 90 mm, Gerätetiefe: 115 mm Phasenwender: FALSE Militärausführung: FALSE Sonstige technische Eigenschaften: Die Leitungseinführung ist einmal oben offen und zweimal unten verschlossen, In 0-Stellung abschließbar für bis zu 3 Bügelschlösser mit einem Bügeldurchmesser bis 7mm, Das Gehäuseunterteil ist um 180° drehbar | C62 | C62 | 1,0 | 1,0 | 1,0 | 1,0 | 0,002 | 0,61 | 0,194 | 0,09 | 0,115 |  | DE |  | 85366990 |  | false | 2023-09-05 | 16 |  | 16 |  |  |  | 20 | physical | 99 | false | true | true
160058 |  | Wanddose-Schalt. 16A 5p 500V 7h IP67/ | 160058 |  | 4024941102155 |  |  | Bals Elektrotechnik GmbH & Co. KG | BALS |  | Wandsteckdose abschaltbar verriegelt 16A 5p 500V 7h IP67/69 | Wanddose-Schalt. 16A 5p 500V 7h IP67/69 | Wandsteckdose abschaltbar, verriegelt 16A 5p (3P+N+PE) 500V (277/480 - 288/500V~) 7h IP67/69 Frequenz: 50/60Hz Technische Kennfarbe: schwarz RAL 9005 Gehäusegröße: 170x90 mm (HxB) Kontaktträger/Kontakte: Die Kontakte sind Messing vernickelt, Der Kontaktträger ist aus Polyamid Maximaler Leiterquerschnitt: 4,0 qmm Gehäusematerial: Polycarbonat Anschlusstechnik: schraublose Federklemmtechnik als Käfigzugfederklemme mit Kontex-Kontakt Absicherung: ohne Kabeleinführung: 1xM20 oben, 1xM25/20 unten Gerätefarbe: Klappdeckel schwarz RAL 9005, Gehäuseunterteil grau RAL 7035, Bajonettring grau RAL 7035, Gehäuseoberteil grau RAL 7035, Schalterknebel grau RAL 7035 Gerätehöhe: 195 mm, Gerätebreite: 90 mm, Gerätetiefe: 123 mm Sonstige technische Eigenschaften: Die Leitungseinführung ist einmal oben offen und zweimal unten verschlossen, In 0-Stellung abschließbar für bis zu 3 Bügelschlösser mit einem Bügeldurchmesser bis 7mm, Das Gehäuseunterteil ist um 180° drehbar | 160058/Wandsteckdose abs-verr 16A500V7h5pIP67/69 | BALS-Art.-Nr: 160058 EAN: 4024941102155 Wandsteckdose abschaltbar, verriegelt 16A 5p (3P+N+PE) 500V (277/480 - 288/500V~) 7h IP67/69 Frequenz: 50/60Hz Technische Kennfarbe: schwarz RAL 9005 Gehäusegröße: 170x90 mm (HxB) Kontaktträger/Kontakte: Die Kontakte sind Messing vernickelt, Der Kontaktträger ist aus Polyamid Maximaler Leiterquerschnitt: 4,0 qmm Gehäusematerial: Polycarbonat Anschlusstechnik: schraublose Federklemmtechnik als Käfigzugfederklemme mit Kontex-Kontakt Absicherung: ohne Kabeleinführung: 1xM20 oben, 1xM25/20 unten Gerätefarbe: Klappdeckel schwarz RAL 9005, Gehäuseunterteil grau RAL 7035, Bajonettring grau RAL 7035, Gehäuseoberteil grau RAL 7035, Schalterknebel grau RAL 7035 Gerätehöhe: 195 mm, Gerätebreite: 90 mm, Gerätetiefe: 123 mm Phasenwender: FALSE Militärausführung: FALSE Sonstige technische Eigenschaften: Die Leitungseinführung ist einmal oben offen und zweimal unten verschlossen, In 0-Stellung abschließbar für bis zu 3 Bügelschlösser mit einem Bügeldurchmesser bis 7mm, Das Gehäuseunterteil ist um 180° drehbar | C62 | C62 | 1,0 | 1,0 | 1,0 | 1,0 | 0,0022 | 0,64 | 0,195 | 0,09 | 0,123 |  | DE |  | 85366990 |  | false | 2023-09-05 | 16 |  | 16 |  |  |  | 20 | physical | 99 | false | true | true
160087 |  | Wanddose-Schalt. 32A 7p 400V 6h IP67 | 160087 |  | 4024941059466 |  |  | Bals Elektrotechnik GmbH & Co. KG | BALS |  | Wandsteckdose TE abschaltbar verriegelt 32A 7p 400V 6h IP67 | Wanddose-Schalt. 32A 7p 400V 6h IP67 | Wandsteckdose TE abschaltbar, verriegelt 32A 7p (6P+PE) 400V (400V~) 6h IP67 Frequenz: 50/60Hz Technische Kennfarbe: rot RAL 3000 Gehäusegröße: 260x160 mm (HxB) Kontaktträger/Kontakte: Der Kontaktträger ist aus hochwärmebeständigem Material, Die Kontakte sind Messing vernickelt Maximaler Leiterquerschnitt: 10,0 qmm Gehäusematerial: Polycarbonat Anschlusstechnik: mit Schraubklemme Absicherung: ohne Kabeleinführung: 1xM40 oben, 1xM40/M32 unten Gerätefarbe: Schalterknebel grau RAL 7035, Gehäuseschrauben grau RAL 7035, Bajonettring grau RAL 7035, Gehäuseoberteil grau RAL 7035, Gehäuseunterteil grau RAL 7035, Klappdeckel rot RAL 3000 Gerätehöhe: 295 mm, Gerätebreite: 160 mm, Gerätetiefe: 187 mm Sonstige technische Eigenschaften: Die Leitungseinführung ist einmal oben offen und zweimal unten verschlossen | 160087/Wandsteckdose abs-verr 32A400V6h7pIP67 | BALS-Art.-Nr: 160087 EAN: 4024941059466 Wandsteckdose TE abschaltbar, verriegelt 32A 7p (6P+PE) 400V (400V~) 6h IP67 Frequenz: 50/60Hz Technische Kennfarbe: rot RAL 3000 Gehäusegröße: 260x160 mm (HxB) Kontaktträger/Kontakte: Der Kontaktträger ist aus hochwärmebeständigem Material, Die Kontakte sind Messing vernickelt Maximaler Leiterquerschnitt: 10,0 qmm Gehäusematerial: Polycarbonat Anschlusstechnik: mit Schraubklemme Absicherung: ohne Kabeleinführung: 1xM40 oben, 1xM40/M32 unten Gerätefarbe: Schalterknebel grau RAL 7035, Gehäuseschrauben grau RAL 7035, Bajonettring grau RAL 7035, Gehäuseoberteil grau RAL 7035, Gehäuseunterteil grau RAL 7035, Klappdeckel rot RAL 3000 Gerätehöhe: 295 mm, Gerätebreite: 160 mm, Gerätetiefe: 187 mm Phasenwender: FALSE Militärausführung: FALSE Sonstige technische Eigenschaften: Die Leitungseinführung ist einmal oben offen und zweimal unten verschlossen | C62 | C62 | 1,0 | 1,0 | 1,0 | 1,0 | 0,0088 | 1,974 | 0,295 | 0,16 | 0,187 |  | DE |  | 85366990 |  | true | 2023-09-05 | 16 |  | 16 |  |  |  | 10 | physical | 99 | false | true | true | e4fb0332-0471-4f12-badb-91826b5e659a
160173 |  | 32A 4p 500V 7h Wand | 160173 |  | 4024941098540 |  |  | Bals Elektrotechnik GmbH & Co. KG | BALS |  | 32A 4p 500V 7h Wandsteckdose abschaltbar verriegelt IP44 | 32 4 500 7H GT-W-D *00100000 | 32A, 32A 4p, 4p (3P+PE, 3P+PE) 500V, 500V (480 - 500V~, 480 - 500V~) 7h, 7h Frequenz: 50/60Hz, 50/60Hz Technische Kennfarbe: schwarz, schwarz RAL 9005, 9005 Gehäusegröße: 225x118 mm (HxB), 225x118 mm (HxB) Kontaktträger/Kontakte: Die Kontakte sind Messing vernickelt, Der Kontaktträger ist aus Polyamid, Die Kontakte sind Messing vernickelt, Der Kontaktträger ist aus Polyamid Maximaler Leiterquerschnitt: 10,0 qmm, 10,0 qmm Anschlusstechnik: schraublose Federklemmtechnik als Käfigzugfederklemme mit Kontex-Kontakt, schraublose Federklemmtechnik als Käfigzugfederklemme mit Kontex-Kontakt Absicherung: ohne, ohne Kabeleinführung: 1xM32 unten, 1xM32 oben, 1xM32 unten, 1xM32 oben Sonstige technische Eigenschaften: Die Leitungseinführung ist einmal oben offen und einmal unten verschlossen, Die Leitungseinführung ist einmal oben offen und einmal unten verschlossen Wandsteckdose abschaltbar, verriegelt, Wandsteckdose abschaltbar, verriegelt Schutzart: IP44, IP44 Gerätefarbe: Gehäuseoberteil grau RAL 7035, Schalterknebel grau RAL 7035, Klappdeckel schwarz RAL 9005, Gehäuseunterteil grau RAL 7035, Gehäuseschrauben grau RAL 7035, Gehäuseoberteil grau RAL 7035, Schalterknebel grau RAL 7035, Klappdeckel schwarz RAL 9005, Gehäuseunterteil grau RAL 7035, Gehäuseschrauben grau RAL 7035 Gerätehöhe: 251 mm, 251 mm, Gerätebreite: 118 mm, 118 mm, Gerätetiefe: 137 mm, 137 mm | 160173/Wandsteckdose abs-verr 32A500V7h4pIP44 | BALS-Art.-Nr: 160173 EAN: 4024941098540 32A, 32A 4p, 4p (3P+PE, 3P+PE) 500V, 500V (480 - 500V~, 480 - 500V~) 7h, 7h Frequenz: 50/60Hz, 50/60Hz Technische Kennfarbe: schwarz, schwarz RAL 9005, 9005 Gehäusegröße: 225x118 mm (HxB), 225x118 mm (HxB) Kontaktträger/Kontakte: Die Kontakte sind Messing vernickelt, Der Kontaktträger ist aus Polyamid, Die Kontakte sind Messing vernickelt, Der Kontaktträger ist aus Polyamid Maximaler Leiterquerschnitt: 10,0 qmm, 10,0 qmm Anschlusstechnik: schraublose Federklemmtechnik als Käfigzugfederklemme mit Kontex-Kontakt, schraublose Federklemmtechnik als Käfigzugfederklemme mit Kontex-Kontakt Absicherung: ohne, ohne Kabeleinführung: 1xM32 unten, 1xM32 oben, 1xM32 unten, 1xM32 oben Phasenwender: FALSE, FALSE Sonstige technische Eigenschaften: Die Leitungseinführung ist einmal oben offen und einmal unten verschlossen, Die Leitungseinführung ist einmal oben offen und einmal unten verschlossen Wandsteckdose abschaltbar, verriegelt, Wandsteckdose abschaltbar, verriegelt Schutzart: IP44, IP44 Gerätefarbe: Gehäuseoberteil grau RAL 7035, Schalterknebel grau RAL 7035, Klappdeckel schwarz RAL 9005, Gehäuseunterteil grau RAL 7035, Gehäuseschrauben grau RAL 7035, Gehäuseoberteil grau RAL 7035, Schalterknebel grau RAL 7035, Klappdeckel schwarz RAL 9005, Gehäuseunterteil grau RAL 7035, Gehäuseschrauben grau RAL 7035 Gerätehöhe: 251 mm, 251 mm, Gerätebreite: 118 mm, 118 mm, Gerätetiefe: 137 mm, 137 mm | C62 | C62 | 1,0 | 1,0 | 1,0 | 1,0 | 0,0041 | 1,18 | 0,251 | 0,118 | 0,137 |  | DE |  | 85366990 |  | false | 2023-09-05 | 16 |  | 16 |  |  |  | 10 | physical | 99 | false | true | true
160177 |  | Wanddose-Schalt. 32A 5p 400V 6h IP67/ | 160177 |  | 4024941069328 |  |  | Bals Elektrotechnik GmbH & Co. KG | BALS |  | Wandsteckdose abschaltbar verriegelt 32A 5p 400V 6h IP67/69 | Wanddose-Schalt. 32A 5p 400V 6h IP67/69 | Wandsteckdose abschaltbar, verriegelt 32A 5p (3P+N+PE) 400V (200/346 - 240/415V~) 6h IP67/69 Frequenz: 50/60Hz Technische Kennfarbe: rot RAL 3000 Gehäusegröße: 225x118 mm (HxB) Kontaktträger/Kontakte: Die Kontakte sind Messing vernickelt, Der Kontaktträger ist aus Polyamid Maximaler Leiterquerschnitt: 10,0 qmm Gehäusematerial: Polycarbonat Anschlusstechnik: schraublose Federklemmtechnik als Käfigzugfederklemme mit Kontex-Kontakt Absicherung: ohne Kabeleinführung: 2xM25 oben, 2xM25 unten Gerätefarbe: Klappdeckel rot RAL 3000, Gehäuseunterteil grau RAL 7035, Gehäuseschrauben grau RAL 7035, Bajonettring grau RAL 7035, Gehäuseoberteil grau RAL 7035, Schalterknebel grau RAL 7035 Gerätehöhe: 260 mm, Gerätebreite: 118 mm, Gerätetiefe: 150 mm Sonstige technische Eigenschaften: Die Leitungseinführung ist einmal oben offen, einmal oben verschlossen, zweimal unten verschlossen, In 0-Stellung abschließbar für bis zu 3 Bügelschlösser mit einem Bügeldurchmesser bis 7mm | 160177/Wandsteckdose abs-verr 32A400V6h5pIP67/69 | BALS-Art.-Nr: 160177 EAN: 4024941069328 Wandsteckdose abschaltbar, verriegelt 32A 5p (3P+N+PE) 400V (200/346 - 240/415V~) 6h IP67/69 Frequenz: 50/60Hz Technische Kennfarbe: rot RAL 3000 Gehäusegröße: 225x118 mm (HxB) Kontaktträger/Kontakte: Die Kontakte sind Messing vernickelt, Der Kontaktträger ist aus Polyamid Maximaler Leiterquerschnitt: 10,0 qmm Gehäusematerial: Polycarbonat Anschlusstechnik: schraublose Federklemmtechnik als Käfigzugfederklemme mit Kontex-Kontakt Absicherung: ohne Kabeleinführung: 2xM25 oben, 2xM25 unten Gerätefarbe: Klappdeckel rot RAL 3000, Gehäuseunterteil grau RAL 7035, Gehäuseschrauben grau RAL 7035, Bajonettring grau RAL 7035, Gehäuseoberteil grau RAL 7035, Schalterknebel grau RAL 7035 Gerätehöhe: 260 mm, Gerätebreite: 118 mm, Gerätetiefe: 150 mm Phasenwender: FALSE Militärausführung: FALSE Sonstige technische Eigenschaften: Die Leitungseinführung ist einmal oben offen, einmal oben verschlossen, zweimal unten verschlossen, In 0-Stellung abschließbar für bis zu 3 Bügelschlösser mit einem Bügeldurchmesser bis 7mm | C62 | C62 | 1,0 | 1,0 | 1,0 | 1,0 | 0,0046 | 1,3 | 0,26 | 0,118 | 0,15 |  | DE |  | 85366990 |  | false | 2023-09-05 | 16 |  | 16 |  |  |  | 10 | physical | 99 | false | true | true
160178 |  | Wanddose-Schalt. 32A 4p 400V 6h IP67/ | 160178 |  | 4024941069656 |  |  | Bals Elektrotechnik GmbH & Co. KG | BALS |  | Wandsteckdose abschaltbar verriegelt 32A 4p 400V 6h IP67/69 | Wanddose-Schalt. 32A 4p 400V 6h IP67/69 | Wandsteckdose abschaltbar, verriegelt 32A 4p (3P+PE) 400V (380 - 415V~) 6h IP67/69 Frequenz: 50/60Hz Technische Kennfarbe: rot RAL 3000 Gehäusegröße: 225x118 mm (HxB) Kontaktträger/Kontakte: Die Kontakte sind Messing vernickelt, Der Kontaktträger ist aus Polyamid Maximaler Leiterquerschnitt: 10,0 qmm Gehäusematerial: Polycarbonat Anschlusstechnik: schraublose Federklemmtechnik als Käfigzugfederklemme mit Kontex-Kontakt Absicherung: ohne Kabeleinführung: 2xM25 oben, 2xM25 unten Gerätefarbe: Klappdeckel rot RAL 3000, Gehäuseunterteil grau RAL 7035, Gehäuseschrauben grau RAL 7035, Bajonettring grau RAL 7035, Gehäuseoberteil grau RAL 7035, Schalterknebel grau RAL 7035 Gerätehöhe: 260 mm, Gerätebreite: 118 mm, Gerätetiefe: 144 mm Sonstige technische Eigenschaften: Die Leitungseinführung ist einmal oben offen, einmal oben verschlossen, zweimal unten verschlossen, In 0-Stellung abschließbar für bis zu 3 Bügelschlösser mit einem Bügeldurchmesser bis 7mm | 160178/Wandsteckdose abs-verr 32A400V6h4pIP67/69 | BALS-Art.-Nr: 160178 EAN: 4024941069656 Wandsteckdose abschaltbar, verriegelt 32A 4p (3P+PE) 400V (380 - 415V~) 6h IP67/69 Frequenz: 50/60Hz Technische Kennfarbe: rot RAL 3000 Gehäusegröße: 225x118 mm (HxB) Kontaktträger/Kontakte: Die Kontakte sind Messing vernickelt, Der Kontaktträger ist aus Polyamid Maximaler Leiterquerschnitt: 10,0 qmm Gehäusematerial: Polycarbonat Anschlusstechnik: schraublose Federklemmtechnik als Käfigzugfederklemme mit Kontex-Kontakt Absicherung: ohne Kabeleinführung: 2xM25 oben, 2xM25 unten Gerätefarbe: Klappdeckel rot RAL 3000, Gehäuseunterteil grau RAL 7035, Gehäuseschrauben grau RAL 7035, Bajonettring grau RAL 7035, Gehäuseoberteil grau RAL 7035, Schalterknebel grau RAL 7035 Gerätehöhe: 260 mm, Gerätebreite: 118 mm, Gerätetiefe: 144 mm Phasenwender: FALSE Militärausführung: FALSE Sonstige technische Eigenschaften: Die Leitungseinführung ist einmal oben offen, einmal oben verschlossen, zweimal unten verschlossen, In 0-Stellung abschließbar für bis zu 3 Bügelschlösser mit einem Bügeldurchmesser bis 7mm | C62 | C62 | 1,0 | 1,0 | 1,0 | 1,0 | 0,0044 | 1,24 | 0,26 | 0,118 | 0,144 |  | DE |  | 85366990 |  | false | 2023-09-05 | 16 |  | 16 |  |  |  | 10 | physical | 99 | false | true | true
160179 |  | Wanddose-Schalt. 32A 4p 500V 7h IP67/ | 160179 |  | 4024941069397 |  |  | Bals Elektrotechnik GmbH & Co. KG | BALS |  | Wandsteckdose abschaltbar verriegelt 32A 4p 500V 7h IP67/69 | Wanddose-Schalt. 32A 4p 500V 7h IP67/69 | Wandsteckdose abschaltbar, verriegelt 32A 4p (3P+PE) 500V (480 - 500V~) 7h IP67/69 Frequenz: 50/60Hz Technische Kennfarbe: schwarz RAL 9005 Gehäusegröße: 225x118 mm (HxB) Kontaktträger/Kontakte: Die Kontakte sind Messing vernickelt, Der Kontaktträger ist aus hochwärmebeständigem Material Maximaler Leiterquerschnitt: 10,0 qmm Gehäusematerial: Polycarbonat Anschlusstechnik: schraublose Federklemmtechnik als Käfigzugfederklemme mit Kontex-Kontakt Absicherung: ohne Kabeleinführung: 2xM25 oben, 2xM25 unten Gerätefarbe: Klappdeckel schwarz RAL 9005, Gehäuseunterteil grau RAL 7035, Gehäuseschrauben grau RAL 7035, Bajonettring grau RAL 7035, Gehäuseoberteil grau RAL 7035, Schalterknebel grau RAL 7035 Gerätehöhe: 260 mm, Gerätebreite: 118 mm, Gerätetiefe: 144 mm Sonstige technische Eigenschaften: Die Leitungseinführung ist einmal oben offen, einmal oben verschlossen, zweimal unten verschlossen, In 0-Stellung abschließbar für bis zu 3 Bügelschlösser mit einem Bügeldurchmesser bis 7mm | 160179/Wandsteckdose abs-verr 32A500V7h4pIP67/69 | BALS-Art.-Nr: 160179 EAN: 4024941069397 Wandsteckdose abschaltbar, verriegelt 32A 4p (3P+PE) 500V (480 - 500V~) 7h IP67/69 Frequenz: 50/60Hz Technische Kennfarbe: schwarz RAL 9005 Gehäusegröße: 225x118 mm (HxB) Kontaktträger/Kontakte: Die Kontakte sind Messing vernickelt, Der Kontaktträger ist aus hochwärmebeständigem Material Maximaler Leiterquerschnitt: 10,0 qmm Gehäusematerial: Polycarbonat Anschlusstechnik: schraublose Federklemmtechnik als Käfigzugfederklemme mit Kontex-Kontakt Absicherung: ohne Kabeleinführung: 2xM25 oben, 2xM25 unten Gerätefarbe: Klappdeckel schwarz RAL 9005, Gehäuseunterteil grau RAL 7035, Gehäuseschrauben grau RAL 7035, Bajonettring grau RAL 7035, Gehäuseoberteil grau RAL 7035, Schalterknebel grau RAL 7035 Gerätehöhe: 260 mm, Gerätebreite: 118 mm, Gerätetiefe: 144 mm Phasenwender: FALSE Militärausführung: FALSE Sonstige technische Eigenschaften: Die Leitungseinführung ist einmal oben offen, einmal oben verschlossen, zweimal unten verschlossen, In 0-Stellung abschließbar für bis zu 3 Bügelschlösser mit einem Bügeldurchmesser bis 7mm | C62 | C62 | 1,0 | 1,0 | 1,0 | 1,0 | 0,0044 | 1,24 | 0,26 | 0,118 | 0,144 |  | DE |  | 85366990 |  | false | 2023-09-05 | 16 |  | 16 |  |  |  | 20 | physical | 99 | false | true | true
160180 |  | Wanddose-Schalt. 16A 5p 400V 6h IP44 | 160180 |  | 4024941070638 |  |  | Bals Elektrotechnik GmbH & Co. KG | BALS |  | Wandsteckdose TE abschaltbar verriegelt 16A 5p 400V 6h IP44 | Wanddose-Schalt. 16A 5p 400V 6h IP44 | Wandsteckdose TE abschaltbar, verriegelt 16A 5p (3P+N+PE) 400V (200/346 - 240/415V~) 6h IP44 Frequenz: 50/60Hz Technische Kennfarbe: rot RAL 3000 Gehäusegröße: 225x118 mm (HxB) Kontaktträger/Kontakte: Die Kontakte sind Messing vernickelt, Der Kontaktträger ist aus Polyamid Maximaler Leiterquerschnitt: 4,0 qmm Gehäusematerial: Polycarbonat-Polyethylenterephthalat lightbeige Anschlusstechnik: schraublose Federklemmtechnik als Käfigzugfederklemme mit Kontex-Kontakt Absicherung: ohne Kabeleinführung: 2xM25 oben, 2xM25 unten Gerätefarbe: Klappdeckel rot RAL 3000, Gehäuseunterteil lightbeige, Gehäuseoberteil lightbeige, Gehäuseschrauben lightbeige, Schalterknebel lightbeige Gerätehöhe: 243 mm, Gerätebreite: 118 mm, Gerätetiefe: 137 mm Sonstige technische Eigenschaften: Die Leitungseinführung ist einmal oben offen, einmal oben verschlossen, zweimal unten verschlossen, In 0-Stellung abschließbar für bis zu 3 Bügelschlösser mit einem Bügeldurchmesser bis 7mm | 160180/Wandsteckd. abs-verr chem.-best. 16A6h5p | BALS-Art.-Nr: 160180 EAN: 4024941070638 Wandsteckdose TE abschaltbar, verriegelt 16A 5p (3P+N+PE) 400V (200/346 - 240/415V~) 6h IP44 Frequenz: 50/60Hz Technische Kennfarbe: rot RAL 3000 Gehäusegröße: 225x118 mm (HxB) Kontaktträger/Kontakte: Die Kontakte sind Messing vernickelt, Der Kontaktträger ist aus Polyamid Maximaler Leiterquerschnitt: 4,0 qmm Gehäusematerial: Polycarbonat-Polyethylenterephthalat lightbeige Anschlusstechnik: schraublose Federklemmtechnik als Käfigzugfederklemme mit Kontex-Kontakt Absicherung: ohne Kabeleinführung: 2xM25 oben, 2xM25 unten Gerätefarbe: Klappdeckel rot RAL 3000, Gehäuseunterteil lightbeige, Gehäuseoberteil lightbeige, Gehäuseschrauben lightbeige, Schalterknebel lightbeige Gerätehöhe: 243 mm, Gerätebreite: 118 mm, Gerätetiefe: 137 mm Phasenwender: FALSE Militärausführung: FALSE Sonstige technische Eigenschaften: Die Leitungseinführung ist einmal oben offen, einmal oben verschlossen, zweimal unten verschlossen, In 0-Stellung abschließbar für bis zu 3 Bügelschlösser mit einem Bügeldurchmesser bis 7mm | C62 | C62 | 1,0 | 1,0 | 1,0 | 1,0 | 0,0039 | 1,03 | 0,243 | 0,118 | 0,137 |  | DE |  | 85366990 |  | false | 2023-09-05 | 16 |  | 16 |  |  |  | 20 | physical | 99 | false | true | true
160181 |  | Wanddose-Schalt. 32A 5p 400V 6h IP44 | 160181 |  | 4024941070645 |  |  | Bals Elektrotechnik GmbH & Co. KG | BALS |  | Wandsteckdose abschaltbar verriegelt 32A 5p 400V 6h IP44 | Wanddose-Schalt. 32A 5p 400V 6h IP44 | Wandsteckdose abschaltbar, verriegelt 32A 5p (3P+N+PE) 400V (200/346 - 240/415V~) 6h IP44 Frequenz: 50/60Hz Technische Kennfarbe: rot RAL 3000 Gehäusegröße: 225x118 mm (HxB) Kontaktträger/Kontakte: Die Kontakte sind Messing vernickelt, Der Kontaktträger ist aus Polyamid Maximaler Leiterquerschnitt: 10,0 qmm Gehäusematerial: Polycarbonat-Polyethylenterephthalat lightbeige Anschlusstechnik: schraublose Federklemmtechnik als Käfigzugfederklemme mit Kontex-Kontakt Absicherung: ohne Kabeleinführung: 2xM25 oben, 2xM25 unten Gerätefarbe: Klappdeckel rot RAL 3000, Gehäuseunterteil lightbeige, Gehäuseoberteil lightbeige, Gehäuseschrauben lightbeige, Schalterknebel lightbeige Gerätehöhe: 251 mm, Gerätebreite: 118 mm, Gerätetiefe: 144 mm Sonstige technische Eigenschaften: Die Leitungseinführung ist einmal oben offen, einmal oben verschlossen, zweimal unten verschlossen, In 0-Stellung abschließbar für bis zu 3 Bügelschlösser mit einem Bügeldurchmesser bis 7mm | 160181/Wandsteckd. abs-verr chem.-best. 32A6h5p | BALS-Art.-Nr: 160181 EAN: 4024941070645 Wandsteckdose abschaltbar, verriegelt 32A 5p (3P+N+PE) 400V (200/346 - 240/415V~) 6h IP44 Frequenz: 50/60Hz Technische Kennfarbe: rot RAL 3000 Gehäusegröße: 225x118 mm (HxB) Kontaktträger/Kontakte: Die Kontakte sind Messing vernickelt, Der Kontaktträger ist aus Polyamid Maximaler Leiterquerschnitt: 10,0 qmm Gehäusematerial: Polycarbonat-Polyethylenterephthalat lightbeige Anschlusstechnik: schraublose Federklemmtechnik als Käfigzugfederklemme mit Kontex-Kontakt Absicherung: ohne Kabeleinführung: 2xM25 oben, 2xM25 unten Gerätefarbe: Klappdeckel rot RAL 3000, Gehäuseunterteil lightbeige, Gehäuseoberteil lightbeige, Gehäuseschrauben lightbeige, Schalterknebel lightbeige Gerätehöhe: 251 mm, Gerätebreite: 118 mm, Gerätetiefe: 144 mm Phasenwender: FALSE Militärausführung: FALSE Sonstige technische Eigenschaften: Die Leitungseinführung ist einmal oben offen, einmal oben verschlossen, zweimal unten verschlossen, In 0-Stellung abschließbar für bis zu 3 Bügelschlösser mit einem Bügeldurchmesser bis 7mm | C62 | C62 | 1,0 | 1,0 | 1,0 | 1,0 | 0,0043 | 1,295 | 0,251 | 0,118 | 0,144 |  | DE |  | 85366990 |  | false | 2023-09-05 | 16 |  | 16 |  |  |  | 10 | physical | 99 | false | true | true
160182 |  | Wanddose-Schalt. 16A 5p 400V 6h IP67 | 160182 |  | 4024941069571 |  |  | Bals Elektrotechnik GmbH & Co. KG | BALS |  | Wandsteckdose TE abschaltbar verriegelt 16A 5p 400V 6h IP67 | Wanddose-Schalt. 16A 5p 400V 6h IP67 | Wandsteckdose TE abschaltbar, verriegelt 16A 5p (3P+N+PE) 400V (200/346 - 240/415V~) 6h IP67 Frequenz: 50/60Hz Technische Kennfarbe: rot RAL 3000 Gehäusegröße: 225x118 mm (HxB) Kontaktträger/Kontakte: Der Kontaktträger ist aus hochwärmebeständigem Material, Die Kontakte sind Messing vernickelt Maximaler Leiterquerschnitt: 4,0 qmm Gehäusematerial: Polycarbonat-Polyethylenterephthalat lightbeige Anschlusstechnik: schraublose Federklemmtechnik als Käfigzugfederklemme mit Kontex-Kontakt Absicherung: ohne Kabeleinführung: 2xM25 oben, 2xM25 unten Gerätefarbe: Klappdeckel rot RAL 3000, Gehäuseunterteil lightbeige, Gehäuseoberteil lightbeige, Bajonettring lightbeige, Gehäuseschrauben lightbeige, Schalterknebel lightbeige Gerätehöhe: 250 mm, Gerätebreite: 118 mm, Gerätetiefe: 138 mm Sonstige technische Eigenschaften: Die Leitungseinführung ist einmal oben offen, einmal oben verschlossen, zweimal unten verschlossen, In 0-Stellung abschließbar für bis zu 3 Bügelschlösser mit einem Bügeldurchmesser bis 7mm | 160182/Wandsteckd. abs-verr chem.-best. 16A6h5p | BALS-Art.-Nr: 160182 EAN: 4024941069571 Wandsteckdose TE abschaltbar, verriegelt 16A 5p (3P+N+PE) 400V (200/346 - 240/415V~) 6h IP67 Frequenz: 50/60Hz Technische Kennfarbe: rot RAL 3000 Gehäusegröße: 225x118 mm (HxB) Kontaktträger/Kontakte: Der Kontaktträger ist aus hochwärmebeständigem Material, Die Kontakte sind Messing vernickelt Maximaler Leiterquerschnitt: 4,0 qmm Gehäusematerial: Polycarbonat-Polyethylenterephthalat lightbeige Anschlusstechnik: schraublose Federklemmtechnik als Käfigzugfederklemme mit Kontex-Kontakt Absicherung: ohne Kabeleinführung: 2xM25 oben, 2xM25 unten Gerätefarbe: Klappdeckel rot RAL 3000, Gehäuseunterteil lightbeige, Gehäuseoberteil lightbeige, Bajonettring lightbeige, Gehäuseschrauben lightbeige, Schalterknebel lightbeige Gerätehöhe: 250 mm, Gerätebreite: 118 mm, Gerätetiefe: 138 mm Phasenwender: FALSE Militärausführung: FALSE Sonstige technische Eigenschaften: Die Leitungseinführung ist einmal oben offen, einmal oben verschlossen, zweimal unten verschlossen, In 0-Stellung abschließbar für bis zu 3 Bügelschlösser mit einem Bügeldurchmesser bis 7mm | C62 | C62 | 1,0 | 1,0 | 1,0 | 1,0 | 0,0041 | 1,095 | 0,25 | 0,118 | 0,138 |  | DE |  | 85366990 |  | false | 2023-09-05 | 16 |  | 16 |  |  |  | 20 | physical | 99 | false | true | true
160184 |  | Wanddose-Schalt. 32A 5p 400V 6h IP67 | 160184 |  | 4024941070652 |  |  | Bals Elektrotechnik GmbH & Co. KG | BALS |  | Wandsteckdose TE abschaltbar verriegelt 32A 5p 400V 6h IP67 | Wanddose-Schalt. 32A 5p 400V 6h IP67 | Wandsteckdose TE abschaltbar, verriegelt 32A 5p (3P+N+PE) 400V (200/346 - 240/415V~) 6h IP67 Frequenz: 50/60Hz Technische Kennfarbe: rot RAL 3000 Gehäusegröße: 225x118 mm (HxB) Kontaktträger/Kontakte: Die Kontakte sind Messing vernickelt, Der Kontaktträger ist aus Polyamid Maximaler Leiterquerschnitt: 10,0 qmm Gehäusematerial: Polycarbonat-Polyethylenterephthalat lightbeige Anschlusstechnik: schraublose Federklemmtechnik als Käfigzugfederklemme mit Kontex-Kontakt Absicherung: ohne Kabeleinführung: 2xM25 oben, 2xM25 unten Gerätefarbe: Klappdeckel rot RAL 3000, Gehäuseunterteil lightbeige, Gehäuseoberteil lightbeige, Bajonettring lightbeige, Gehäuseschrauben lightbeige, Schalterknebel lightbeige Gerätehöhe: 260 mm, Gerätebreite: 118 mm, Gerätetiefe: 150 mm Sonstige technische Eigenschaften: Die Leitungseinführung ist einmal oben offen, einmal oben verschlossen, zweimal unten verschlossen, In 0-Stellung abschließbar für bis zu 3 Bügelschlösser mit einem Bügeldurchmesser bis 7mm | 160184/Wandsteckd. abs-verr chem.-best. 32A6h5p | BALS-Art.-Nr: 160184 EAN: 4024941070652 Wandsteckdose TE abschaltbar, verriegelt 32A 5p (3P+N+PE) 400V (200/346 - 240/415V~) 6h IP67 Frequenz: 50/60Hz Technische Kennfarbe: rot RAL 3000 Gehäusegröße: 225x118 mm (HxB) Kontaktträger/Kontakte: Die Kontakte sind Messing vernickelt, Der Kontaktträger ist aus Polyamid Maximaler Leiterquerschnitt: 10,0 qmm Gehäusematerial: Polycarbonat-Polyethylenterephthalat lightbeige Anschlusstechnik: schraublose Federklemmtechnik als Käfigzugfederklemme mit Kontex-Kontakt Absicherung: ohne Kabeleinführung: 2xM25 oben, 2xM25 unten Gerätefarbe: Klappdeckel rot RAL 3000, Gehäuseunterteil lightbeige, Gehäuseoberteil lightbeige, Bajonettring lightbeige, Gehäuseschrauben lightbeige, Schalterknebel lightbeige Gerätehöhe: 260 mm, Gerätebreite: 118 mm, Gerätetiefe: 150 mm Phasenwender: FALSE Militärausführung: FALSE Sonstige technische Eigenschaften: Die Leitungseinführung ist einmal oben offen, einmal oben verschlossen, zweimal unten verschlossen, In 0-Stellung abschließbar für bis zu 3 Bügelschlösser mit einem Bügeldurchmesser bis 7mm | C62 | C62 | 1,0 | 1,0 | 1,0 | 1,0 | 0,0046 | 1,34 | 0,26 | 0,118 | 0,15 |  | DE |  | 85366990 |  | false | 2023-09-05 | 16 |  | 16 |  |  |  | 10 | physical | 99 | false | true | true
160290 |  | Wanddose-Schalt. 63A 5p 500V 7h IP67/ | 160290 |  | 4024941197175 |  |  | Bals Elektrotechnik GmbH & Co. KG | BALS |  | Wandsteckdose TE abschaltbar verriegelt 63A 5p 500V 7h IP67/69 | Wanddose-Schalt. 63A 5p 500V 7h IP67/69 | Wandsteckdose TE abschaltbar, verriegelt 63A 5p (3P+N+PE) 500V (277/480 - 288/500V~) 7h IP67/69 Frequenz: 50/60Hz Technische Kennfarbe: schwarz RAL 9005 Gehäusegröße: 260x160 mm (HxB) Kontaktträger/Kontakte: Der Kontaktträger ist aus hochwärmebeständigem Material, Die Kontakte sind Messing vernickelt Maximaler Leiterquerschnitt: 25,0 qmm Gehäusematerial: Polycarbonat Anschlusstechnik: Schraubklemmen als Rahmenklemmen mit Kontex-Kontakt Absicherung: ohne Kabeleinführung: 1xM40 oben, 1xM40/M32 unten Gerätefarbe: Klappdeckel schwarz RAL 9005, Gehäuseunterteil grau RAL 7035, Gehäuseoberteil grau RAL 7035, Gehäuseschrauben grau RAL 7035, Schalterknebel grau RAL 7035, Bajonettring grau RAL 7035 Gerätehöhe: 304 mm, Gerätebreite: 160 mm, Gerätetiefe: 195 mm Sonstige technische Eigenschaften: Die Leitungseinführung ist einmal oben und zweimal unten offen, In 0-Stellung abschließbar für bis zu 4 Bügelschlösser mit einem Bügeldurchmesser bis 7mm | 160290/Wandsteckdose abs-verr 63A500V7h5pIP67/69 | BALS-Art.-Nr: 160290 EAN: 4024941197175 Wandsteckdose TE abschaltbar, verriegelt 63A 5p (3P+N+PE) 500V (277/480 - 288/500V~) 7h IP67/69 Frequenz: 50/60Hz Technische Kennfarbe: schwarz RAL 9005 Gehäusegröße: 260x160 mm (HxB) Kontaktträger/Kontakte: Der Kontaktträger ist aus hochwärmebeständigem Material, Die Kontakte sind Messing vernickelt Maximaler Leiterquerschnitt: 25,0 qmm Gehäusematerial: Polycarbonat Anschlusstechnik: Schraubklemmen als Rahmenklemmen mit Kontex-Kontakt Absicherung: ohne Kabeleinführung: 1xM40 oben, 1xM40/M32 unten Gerätefarbe: Klappdeckel schwarz RAL 9005, Gehäuseunterteil grau RAL 7035, Gehäuseoberteil grau RAL 7035, Gehäuseschrauben grau RAL 7035, Schalterknebel grau RAL 7035, Bajonettring grau RAL 7035 Gerätehöhe: 304 mm, Gerätebreite: 160 mm, Gerätetiefe: 195 mm Phasenwender: FALSE Militärausführung: FALSE Sonstige technische Eigenschaften: Die Leitungseinführung ist einmal oben und zweimal unten offen, In 0-Stellung abschließbar für bis zu 4 Bügelschlösser mit einem Bügeldurchmesser bis 7mm | C62 | C62 | 1,0 | 1,0 | 1,0 | 1,0 | 0,0095 | 2,27 | 0,304 | 0,16 | 0,195 |  | DE |  | 85366990 |  | true | 2023-09-05 | 16 |  | 16 |  |  |  | 10 | physical | 99 | false | true | true | e4fb0332-0471-4f12-badb-91826b5e659a
160438 |  | Wanddose-Schalt. 32A 7p 400V 6h IP44 | 160438 |  | 4024941192682 |  |  | Bals Elektrotechnik GmbH & Co. KG | BALS |  | Wandsteckdose TE abschaltbar verriegelt 32A 7p 400V 6h IP44 | Wanddose-Schalt. 32A 7p 400V 6h IP44 | Wandsteckdose TE abschaltbar, verriegelt 32A 7p (6P+PE) 400V (400V~) 6h IP44 Frequenz: 50/60Hz Technische Kennfarbe: rot RAL 3000 Gehäusegröße: 260x160 mm (HxB) Kontaktträger/Kontakte: Der Kontaktträger ist aus hochwärmebeständigem Material, Die Kontakte sind Messing vernickelt Maximaler Leiterquerschnitt: 10,0 qmm Gehäusematerial: Polycarbonat Anschlusstechnik: mit Schraubklemme Absicherung: ohne Kabeleinführung: 1xM40 oben, 1xM40/M32 unten Gerätefarbe: Klappdeckel rot RAL 3000, Gehäuseunterteil grau RAL 7035, Gehäuseoberteil grau RAL 7035, Gehäuseschrauben grau RAL 7035, Schalterknebel grau RAL 7035 Gerätehöhe: 287 mm, Gerätebreite: 160 mm, Gerätetiefe: 165 mm Sonstige technische Eigenschaften: Leitungseinführung zweimal oben offen, zweimal unten verschlossen, In 0-Stellung abschließbar für bis zu 4 Bügelschlösser mit einem Bügeldurchmesser bis 7mm | 160438/Wandsteckdose abs-verr 32A400V6h7pIP44 | BALS-Art.-Nr: 160438 EAN: 4024941192682 Wandsteckdose TE abschaltbar, verriegelt 32A 7p (6P+PE) 400V (400V~) 6h IP44 Frequenz: 50/60Hz Technische Kennfarbe: rot RAL 3000 Gehäusegröße: 260x160 mm (HxB) Kontaktträger/Kontakte: Der Kontaktträger ist aus hochwärmebeständigem Material, Die Kontakte sind Messing vernickelt Maximaler Leiterquerschnitt: 10,0 qmm Gehäusematerial: Polycarbonat Anschlusstechnik: mit Schraubklemme Absicherung: ohne Kabeleinführung: 1xM40 oben, 1xM40/M32 unten Gerätefarbe: Klappdeckel rot RAL 3000, Gehäuseunterteil grau RAL 7035, Gehäuseoberteil grau RAL 7035, Gehäuseschrauben grau RAL 7035, Schalterknebel grau RAL 7035 Gerätehöhe: 287 mm, Gerätebreite: 160 mm, Gerätetiefe: 165 mm Phasenwender: FALSE Militärausführung: FALSE Sonstige technische Eigenschaften: Leitungseinführung zweimal oben offen, zweimal unten verschlossen, In 0-Stellung abschließbar für bis zu 4 Bügelschlösser mit einem Bügeldurchmesser bis 7mm | C62 | C62 | 1,0 | 1,0 | 1,0 | 1,0 | 0,0076 | 1,905 | 0,287 | 0,16 | 0,165 |  | DE |  | 85366990 |  | true | 2023-09-05 | 16 |  | 16 |  |  |  | 20 | physical | 99 | false | true | true | e4fb0332-0471-4f12-badb-91826b5e659a
160467 |  | Wanddose-Schalt. 250A 4p 1100V IP55 | 160467 |  | 4024941954785 |  |  | Bals Elektrotechnik GmbH & Co. KG | BALS |  | Wandsteckdose abschaltbar verriegelt 250A 4p 1100V IP55 | Wanddose-Schalt. 250A 4p 1100V IP55 | Wandsteckdose abschaltbar, verriegelt 250A 4p (3P+PE) 1100V IP55 | 160467/Wandsteckdose abschaltbar 250A1100V4pIP55 | BALS-Art.-Nr: 160467 EAN: 4024941954785 Wandsteckdose abschaltbar, verriegelt 250A 4p (3P+PE) 1100V IP55 Militärausführung: FALSE | C62 | C62 | 1,0 | 1,0 | 1,0 | 1,0 |  | 47,0 |  |  |  |  | IT |  | 85371098 |  | true | 2023-09-05 | 22 |  | 22 |  |  |  | 20 | physical | 99 | false | true | true | e4fb0332-0471-4f12-badb-91826b5e659a
160468 |  | Wanddose-Schalt. 400A 4p 1100V IP55 | 160468 |  | 4024941954792 |  |  | Bals Elektrotechnik GmbH & Co. KG | BALS |  | Wandsteckdose abschaltbar verriegelt 400A 4p 1100V IP55 | Wanddose-Schalt. 400A 4p 1100V IP55 | Wandsteckdose abschaltbar, verriegelt 400A 4p (3P+PE) 1100V IP55 | 160468/Wandsteckdose abschaltbar 400A1100V4pIP55 | BALS-Art.-Nr: 160468 EAN: 4024941954792 Wandsteckdose abschaltbar, verriegelt 400A 4p (3P+PE) 1100V IP55 Militärausführung: FALSE | C62 | C62 | 1,0 | 1,0 | 1,0 | 1,0 |  | 45,0 |  |  |  |  | IT |  | 85371098 |  | true | 2023-09-05 | 22 |  | 22 |  |  |  | 20 | physical | 99 | false | true | true | e4fb0332-0471-4f12-badb-91826b5e659a
160469 |  | Wanddose-Schalt. 250A 5p 1100V IP55 | 160469 |  | 4024941954808 |  |  | Bals Elektrotechnik GmbH & Co. KG | BALS |  | Wandsteckdose abschaltbar verriegelt 250A 5p 1100V IP55 | Wanddose-Schalt. 250A 5p 1100V IP55 | Wandsteckdose abschaltbar, verriegelt 250A 5p (3P+N+PE) 1100V IP55 | 160469/Wandsteckdose abschaltbar 250A1100V5pIP55 | BALS-Art.-Nr: 160469 EAN: 4024941954808 Wandsteckdose abschaltbar, verriegelt 250A 5p (3P+N+PE) 1100V IP55 Militärausführung: FALSE | C62 | C62 | 1,0 | 1,0 | 1,0 | 1,0 |  | 42,0 |  |  |  |  | IT |  | 85371098 |  | true | 2023-09-05 | 22 |  | 22 |  |  |  | 20 | physical | 99 | false | true | true | e4fb0332-0471-4f12-badb-91826b5e659a
160470 |  | Wanddose-Schalt. 400A 5p 1100V IP55 | 160470 |  | 4024941954815 |  |  | Bals Elektrotechnik GmbH & Co. KG | BALS |  | Wandsteckdose abschaltbar verriegelt 400A 5p 1100V IP55 | Wanddose-Schalt. 400A 5p 1100V IP55 | Wandsteckdose abschaltbar, verriegelt 400A 5p (3P+N+PE) 1100V IP55 | 160470/Wandsteckdose abschaltbar 400A1100V5pIP55 | BALS-Art.-Nr: 160470 EAN: 4024941954815 Wandsteckdose abschaltbar, verriegelt 400A 5p (3P+N+PE) 1100V IP55 Militärausführung: FALSE | C62 | C62 | 1,0 | 1,0 | 1,0 | 1,0 |  | 50,0 |  |  |  |  | IT |  | 85371098 |  | true | 2023-09-05 | 22 |  | 22 |  |  |  | 20 | physical | 99 | false | true | true | e4fb0332-0471-4f12-badb-91826b5e659a
160471 |  | Wanddose-Schalt. 250A 4p 1100V IP55 | 160471 |  | 4024941954822 |  |  | Bals Elektrotechnik GmbH & Co. KG | BALS |  | Wandsteckdose abschaltbar verriegelt 250A 4p 1100V IP55 | Wanddose-Schalt. 250A 4p 1100V IP55 | Wandsteckdose abschaltbar, verriegelt 250A 4p (3P+PE) 1100V IP55 | 160471/Wandsteckdose abschaltbar 250A1100V4pIP55 | BALS-Art.-Nr: 160471 EAN: 4024941954822 Wandsteckdose abschaltbar, verriegelt 250A 4p (3P+PE) 1100V IP55 Militärausführung: FALSE | C62 | C62 | 1,0 | 1,0 | 1,0 | 1,0 |  | 27,0 |  |  |  |  | IT |  | 85371098 |  | true | 2023-09-05 | 22 |  | 22 |  |  |  | 20 | physical | 99 | false | true | true | e4fb0332-0471-4f12-badb-91826b5e659a
160472 |  | Wanddose-Schalt. 400A 4p 1100V IP55 | 160472 |  | 4024941954839 |  |  | Bals Elektrotechnik GmbH & Co. KG | BALS |  | Wandsteckdose abschaltbar verriegelt 400A 4p 1100V IP55 | Wanddose-Schalt. 400A 4p 1100V IP55 | Wandsteckdose abschaltbar, verriegelt 400A 4p (3P+PE) 1100V IP55 | 160472/Wandsteckdose abschaltbar 400A1100V4pIP55 | BALS-Art.-Nr: 160472 EAN: 4024941954839 Wandsteckdose abschaltbar, verriegelt 400A 4p (3P+PE) 1100V IP55 Militärausführung: FALSE | C62 | C62 | 1,0 | 1,0 | 1,0 | 1,0 |  | 27,0 |  |  |  |  | IT |  | 85371098 |  | true | 2023-09-05 | 22 |  | 22 |  |  |  | 20 | physical | 99 | false | true | true | e4fb0332-0471-4f12-badb-91826b5e659a
160473 |  | Wanddose-Schalt. 250A 5p 1100V IP55 | 160473 |  | 4024941954846 |  |  | Bals Elektrotechnik GmbH & Co. KG | BALS |  | Wandsteckdose abschaltbar verriegelt 250A 5p 1100V IP55 | Wanddose-Schalt. 250A 5p 1100V IP55 | Wandsteckdose abschaltbar, verriegelt 250A 5p (3P+N+PE) 1100V IP55 | 160473/Wandsteckdose abschaltbar 250A1100V5pIP55 | BALS-Art.-Nr: 160473 EAN: 4024941954846 Wandsteckdose abschaltbar, verriegelt 250A 5p (3P+N+PE) 1100V IP55 Militärausführung: FALSE | C62 | C62 | 1,0 | 1,0 | 1,0 | 1,0 |  | 45,0 |  |  |  |  | IT |  | 85371098 |  | true | 2023-09-05 | 22 |  | 22 |  |  |  | 20 | physical | 99 | false | true | true | e4fb0332-0471-4f12-badb-91826b5e659a
160513 |  | Wanddose-Schalt. 16A 3p 230V 6h IP66 | 160513 |  | 4024941000574 |  |  | Bals Elektrotechnik GmbH & Co. KG | BALS |  | Wandsteckdose EX abschaltbar verriegelt explosionsgeschützt 16A 3p 230V 6h IP66 2 22 blau | Wanddose-Schalt. 16A 3p 230V 6h IP66 | Wandsteckdose EX abschaltbar verriegelt explosionsgeschützt 16A 3p (2P+PE) 230V (200 - 250V~) 6h Für den Einsatz in den Zonen: 2 22 IP66 Frequenz: 50/60Hz Technische Kennfarbe: blau Kontaktträger/Kontakte: Die Kontakte sind Messing vernickelt Gehäusematerial: Kunststoff Anschlusstechnik: mit Schraubklemme Gerätefarbe: Klappdeckel blau RAL 5015 Montagerichtung: horizontal/vertikal Schalter: mechanische Verriegelung Sonstige technische Eigenschaften: Für den Einsatz in den Zonen 2 und 22 Gerätehöhe: 232 mm, Gerätebreite: 105 mm, Gerätetiefe: 168 mm | 160513/Explosionsgeschützte Steckdose 16A6h3pIP66 | BALS-Art.-Nr: 160513 EAN: 4024941000574 Wandsteckdose EX abschaltbar verriegelt explosionsgeschützt 16A 3p (2P+PE) 230V (200 - 250V~) 6h Technische Kennfarbe: blau IP66 Für den Einsatz in den Zonen: 2 22 Frequenz: 50/60Hz Gerätefarbe: Klappdeckel blau RAL 5015 Montagerichtung: horizontal/vertikal Gehäusematerial: Kunststoff Schalter: mechanische Verriegelung Kontaktträger/Kontakte: Die Kontakte sind Messing vernickelt Anschlusstechnik: mit Schraubklemme Sonstige technische Eigenschaften: Für den Einsatz in den Zonen 2 und 22 Gerätehöhe: 232 mm, Gerätebreite: 105 mm, Gerätetiefe: 168 mm | C62 | C62 | 1,0 | 1,0 | 1,0 | 1,0 | 0,0041 | 1,12 | 0,232 | 0,105 | 0,168 |  | DE |  | 85366990 |  | false | 2023-09-05 | 21 |  | 21 |  |  | 2022-02-16 | 20 | physical | 99 | false | true | false
160514 |  | Wanddose-Schalt. 16A 4p 400V 6h IP66 | 160514 |  | 4024941000567 |  |  | Bals Elektrotechnik GmbH & Co. KG | BALS |  | Wandsteckdose EX abschaltbar verriegelt explosionsgeschützt 16A 4p 400V 6h IP66 2 22 rot | Wanddose-Schalt. 16A 4p 400V 6h IP66 | Wandsteckdose EX abschaltbar verriegelt explosionsgeschützt 16A 4p (3P+PE) 400V (380 - 415V~) 6h Für den Einsatz in den Zonen: 2 22 IP66 Frequenz: 50/60Hz Technische Kennfarbe: rot Kontaktträger/Kontakte: Die Kontakte sind Messing vernickelt Gehäusematerial: Kunststoff Anschlusstechnik: mit Schraubklemme Montagerichtung: horizontal/vertikal Schalter: mechanische Verriegelung Sonstige technische Eigenschaften: Für den Einsatz in den Zonen 2 und 22 Gerätehöhe: 248 mm, Gerätebreite: 115 mm, Gerätetiefe: 181 mm | 160514/Explosionsgeschützte Steckdose 16A6h4pIP66 | BALS-Art.-Nr: 160514 EAN: 4024941000567 Wandsteckdose EX abschaltbar verriegelt explosionsgeschützt 16A 4p (3P+PE) 400V (380 - 415V~) 6h Technische Kennfarbe: rot IP66 Für den Einsatz in den Zonen: 2 22 Frequenz: 50/60Hz Montagerichtung: horizontal/vertikal Gehäusematerial: Kunststoff Schalter: mechanische Verriegelung Kontaktträger/Kontakte: Die Kontakte sind Messing vernickelt Anschlusstechnik: mit Schraubklemme Sonstige technische Eigenschaften: Für den Einsatz in den Zonen 2 und 22 Gerätehöhe: 248 mm, Gerätebreite: 115 mm, Gerätetiefe: 181 mm | C62 | C62 | 1,0 | 1,0 | 1,0 | 1,0 | 0,0052 | 1,35 | 0,248 | 0,115 | 0,181 |  | DE |  | 85366990 |  | false | 2023-09-05 | 21 |  | 21 |  |  | 2022-02-16 | 20 | physical | 99 | false | true | false
160515 |  | Wanddose-Schalt. 16A 5p 400V 6h IP66 | 160515 |  | 4024941000550 |  |  | Bals Elektrotechnik GmbH & Co. KG | BALS |  | Wandsteckdose EX abschaltbar verriegelt explosionsgeschützt 16A 5p 400V 6h IP66 2 22 IIC rot | Wanddose-Schalt. 16A 5p 400V 6h IP66 | Wandsteckdose EX abschaltbar verriegelt explosionsgeschützt 16A 5p (3P+N+PE) 400V (200/346 - 240/415V~) 6h EX-Klasse: IIC Für den Einsatz in den Zonen: 2 22 IP66 Frequenz: 50/60Hz Technische Kennfarbe: rot Kontaktträger/Kontakte: Die Kontakte sind Messing vernickelt Gehäusematerial: Kunststoff Anschlusstechnik: mit Schraubklemme Montagerichtung: horizontal/vertikal Schalter: mechanische Verriegelung Sonstige technische Eigenschaften: Für den Einsatz in den Zonen 2 und 22 Gerätehöhe: 248 mm, Gerätebreite: 115 mm, Gerätetiefe: 181 mm | 160515/Explosionsgeschützte Steckdose 16A6h5pIP66 | BALS-Art.-Nr: 160515 EAN: 4024941000550 Wandsteckdose EX abschaltbar verriegelt explosionsgeschützt 16A 5p (3P+N+PE) 400V (200/346 - 240/415V~) 6h Technische Kennfarbe: rot IP66 Für den Einsatz in den Zonen: 2 22 EX-Klasse: IIC Frequenz: 50/60Hz Montagerichtung: horizontal/vertikal Gehäusematerial: Kunststoff Schalter: mechanische Verriegelung Kontaktträger/Kontakte: Die Kontakte sind Messing vernickelt Anschlusstechnik: mit Schraubklemme Sonstige technische Eigenschaften: Für den Einsatz in den Zonen 2 und 22 Gerätehöhe: 248 mm, Gerätebreite: 115 mm, Gerätetiefe: 181 mm | C62 | C62 | 1,0 | 1,0 | 1,0 | 1,0 | 0,0052 | 1,45 | 0,248 | 0,115 | 0,181 |  | DE |  | 85366990 |  | false | 2023-09-05 | 21 |  | 21 |  |  | 2022-02-16 | 20 | physical | 99 | false | true | false
160516 |  | Wanddose-Schalt. 32A 4p 400V 6h IP66 | 160516 |  | 4024941000543 |  |  | Bals Elektrotechnik GmbH & Co. KG | BALS |  | Wandsteckdose EX abschaltbar verriegelt explosionsgeschützt 32A 4p 400V 6h IP66 2 22 rot | Wanddose-Schalt. 32A 4p 400V 6h IP66 | Wandsteckdose EX abschaltbar verriegelt explosionsgeschützt 32A 4p (3P+PE) 400V (380 - 415V~) 6h Für den Einsatz in den Zonen: 2 22 IP66 Frequenz: 50/60Hz Technische Kennfarbe: rot Kontaktträger/Kontakte: Die Kontakte sind Messing vernickelt Gehäusematerial: Kunststoff Anschlusstechnik: mit Schraubklemme Montagerichtung: horizontal/vertikal Schalter: mechanische Verriegelung Sonstige technische Eigenschaften: Für den Einsatz in den Zonen 2 und 22 Gerätehöhe: 281 mm, Gerätebreite: 135 mm, Gerätetiefe: 207 mm | 160516/Explosionsgeschützte Steckdose 32A6h4pIP66 | BALS-Art.-Nr: 160516 EAN: 4024941000543 Wandsteckdose EX abschaltbar verriegelt explosionsgeschützt 32A 4p (3P+PE) 400V (380 - 415V~) 6h Technische Kennfarbe: rot IP66 Für den Einsatz in den Zonen: 2 22 Frequenz: 50/60Hz Montagerichtung: horizontal/vertikal Gehäusematerial: Kunststoff Schalter: mechanische Verriegelung Kontaktträger/Kontakte: Die Kontakte sind Messing vernickelt Anschlusstechnik: mit Schraubklemme Sonstige technische Eigenschaften: Für den Einsatz in den Zonen 2 und 22 Gerätehöhe: 281 mm, Gerätebreite: 135 mm, Gerätetiefe: 207 mm | C62 | C62 | 1,0 | 1,0 | 1,0 | 1,0 | 0,0079 | 2,0 | 0,281 | 0,135 | 0,207 |  | DE |  | 85366990 |  | false | 2023-09-05 | 21 |  | 21 |  |  | 2022-02-16 | 20 | physical | 99 | false | true | false
160517 |  | Wanddose-Schalt. 32A 5p 400V 6h IP66 | 160517 |  | 4024941000536 |  |  | Bals Elektrotechnik GmbH & Co. KG | BALS |  | Wandsteckdose EX abschaltbar verriegelt explosionsgeschützt 32A 5p 400V 6h IP66 2 22 rot | Wanddose-Schalt. 32A 5p 400V 6h IP66 | Wandsteckdose EX abschaltbar verriegelt explosionsgeschützt 32A 5p (3P+N+PE) 400V (200/346 - 240/415V~) 6h Für den Einsatz in den Zonen: 2 22 IP66 Frequenz: 50/60Hz Technische Kennfarbe: rot Kontaktträger/Kontakte: Die Kontakte sind Messing vernickelt Gehäusematerial: Kunststoff Anschlusstechnik: mit Schraubklemme Montagerichtung: horizontal/vertikal Schalter: mechanische Verriegelung Sonstige technische Eigenschaften: Für den Einsatz in den Zonen 2 und 22 Gerätehöhe: 281 mm, Gerätebreite: 135 mm, Gerätetiefe: 207 mm | 160517/Explosionsgeschützte Steckdose 32A6h5pIP66 | BALS-Art.-Nr: 160517 EAN: 4024941000536 Wandsteckdose EX abschaltbar verriegelt explosionsgeschützt 32A 5p (3P+N+PE) 400V (200/346 - 240/415V~) 6h Technische Kennfarbe: rot IP66 Für den Einsatz in den Zonen: 2 22 Frequenz: 50/60Hz Montagerichtung: horizontal/vertikal Gehäusematerial: Kunststoff Schalter: mechanische Verriegelung Kontaktträger/Kontakte: Die Kontakte sind Messing vernickelt Anschlusstechnik: mit Schraubklemme Sonstige technische Eigenschaften: Für den Einsatz in den Zonen 2 und 22 Gerätehöhe: 281 mm, Gerätebreite: 135 mm, Gerätetiefe: 207 mm | C62 | C62 | 1,0 | 1,0 | 1,0 | 1,0 | 0,0079 | 2,2 | 0,281 | 0,135 | 0,207 |  | DE |  | 85366990 |  | false | 2023-09-05 | 21 |  | 21 |  |  | 2022-02-16 | 20 | physical | 99 | false | true | false
160518 |  | Wanddose-Schalt. 63A 4p 400V 6h IP66 | 160518 |  | 4024941000529 |  |  | Bals Elektrotechnik GmbH & Co. KG | BALS |  | Wandsteckdose EX abschaltbar verriegelt explosionsgeschützt 63A 4p 400V 6h IP66 2 22 rot | Wanddose-Schalt. 63A 4p 400V 6h IP66 | Wandsteckdose EX abschaltbar verriegelt explosionsgeschützt 63A 4p (3P+PE) 400V (380 - 415V~) 6h Für den Einsatz in den Zonen: 2 22 IP66 Frequenz: 50/60Hz Technische Kennfarbe: rot Kontaktträger/Kontakte: Die Kontakte sind Messing vernickelt Gehäusematerial: Kunststoff Anschlusstechnik: mit Schraubklemme Montagerichtung: horizontal/vertikal Schalter: mechanische Verriegelung Sonstige technische Eigenschaften: Für den Einsatz in den Zonen 2 und 22 Gerätehöhe: 407 mm, Gerätebreite: 180 mm, Gerätetiefe: 211 mm | 160518/Explosionsgeschützte Steckdose 63A6h4pIP66 | BALS-Art.-Nr: 160518 EAN: 4024941000529 Wandsteckdose EX abschaltbar verriegelt explosionsgeschützt 63A 4p (3P+PE) 400V (380 - 415V~) 6h Technische Kennfarbe: rot IP66 Für den Einsatz in den Zonen: 2 22 Frequenz: 50/60Hz Montagerichtung: horizontal/vertikal Gehäusematerial: Kunststoff Schalter: mechanische Verriegelung Kontaktträger/Kontakte: Die Kontakte sind Messing vernickelt Anschlusstechnik: mit Schraubklemme Sonstige technische Eigenschaften: Für den Einsatz in den Zonen 2 und 22 Gerätehöhe: 407 mm, Gerätebreite: 180 mm, Gerätetiefe: 211 mm | C62 | C62 | 1,0 | 1,0 | 1,0 | 1,0 | 0,0155 | 7,9 | 0,407 | 0,18 | 0,211 |  | DE |  | 85366990 |  | false | 2023-09-05 | 21 |  | 21 |  |  | 2022-02-16 | 20 | physical | 99 | false | true | false
160519 |  | Wanddose-Schalt. 63A 5p 400V 6h IP66 | 160519 |  | 4024941000512 |  |  | Bals Elektrotechnik GmbH & Co. KG | BALS |  | Wandsteckdose EX abschaltbar verriegelt explosionsgeschützt 63A 5p 400V 6h IP66 2 22 rot | Wanddose-Schalt. 63A 5p 400V 6h IP66 | Wandsteckdose EX abschaltbar verriegelt explosionsgeschützt 63A 5p (3P+N+PE) 400V (200/346 - 240/415V~) 6h Für den Einsatz in den Zonen: 2 22 IP66 Frequenz: 50/60Hz Technische Kennfarbe: rot Kontaktträger/Kontakte: Die Kontakte sind Messing vernickelt Gehäusematerial: Kunststoff Anschlusstechnik: mit Schraubklemme Montagerichtung: horizontal/vertikal Schalter: mechanische Verriegelung Sonstige technische Eigenschaften: Für den Einsatz in den Zonen 2 und 22 Gerätehöhe: 407 mm, Gerätebreite: 180 mm, Gerätetiefe: 211 mm | 160519/Explosionsgeschützte Steckdose 63A6h5pIP66 | BALS-Art.-Nr: 160519 EAN: 4024941000512 Wandsteckdose EX abschaltbar verriegelt explosionsgeschützt 63A 5p (3P+N+PE) 400V (200/346 - 240/415V~) 6h Technische Kennfarbe: rot IP66 Für den Einsatz in den Zonen: 2 22 Frequenz: 50/60Hz Montagerichtung: horizontal/vertikal Gehäusematerial: Kunststoff Schalter: mechanische Verriegelung Kontaktträger/Kontakte: Die Kontakte sind Messing vernickelt Anschlusstechnik: mit Schraubklemme Sonstige technische Eigenschaften: Für den Einsatz in den Zonen 2 und 22 Gerätehöhe: 407 mm, Gerätebreite: 180 mm, Gerätetiefe: 211 mm | C62 | C62 | 1,0 | 1,0 | 1,0 | 1,0 | 0,0155 | 7,8 | 0,407 | 0,18 | 0,211 |  | DE |  | 85366990 |  | false | 2023-09-05 | 21 |  | 21 |  |  | 2022-02-16 | 20 | physical | 99 | false | true | false
160520 |  | Wanddose-Schalt. 125A 4p 400V 6h IP66 | 160520 |  | 4024941000505 |  |  | Bals Elektrotechnik GmbH & Co. KG | BALS |  | Wandsteckdose EX abschaltbar verriegelt explosionsgeschützt 125A 4p 400V 6h IP66 2 22 rot | Wanddose-Schalt. 125A 4p 400V 6h IP66 | Wandsteckdose EX abschaltbar verriegelt explosionsgeschützt 125A 4p (3P+PE) 400V (380 - 415V~) 6h Für den Einsatz in den Zonen: 2 22 IP66 Frequenz: 50/60Hz Technische Kennfarbe: rot Kontaktträger/Kontakte: Die Kontakte sind Messing vernickelt Gehäusematerial: Kunststoff Anschlusstechnik: mit Schraubklemme Montagerichtung: horizontal/vertikal Schalter: mechanische Verriegelung Sonstige technische Eigenschaften: Für den Einsatz in den Zonen 2 und 22 Gerätehöhe: 553 mm, Gerätebreite: 270 mm, Gerätetiefe: 296 mm | 160520/Explosionsgeschützte Steckdose 125A6h4pIP66 | BALS-Art.-Nr: 160520 EAN: 4024941000505 Wandsteckdose EX abschaltbar verriegelt explosionsgeschützt 125A 4p (3P+PE) 400V (380 - 415V~) 6h Technische Kennfarbe: rot IP66 Für den Einsatz in den Zonen: 2 22 Frequenz: 50/60Hz Montagerichtung: horizontal/vertikal Gehäusematerial: Kunststoff Schalter: mechanische Verriegelung Kontaktträger/Kontakte: Die Kontakte sind Messing vernickelt Anschlusstechnik: mit Schraubklemme Sonstige technische Eigenschaften: Für den Einsatz in den Zonen 2 und 22 Gerätehöhe: 553 mm, Gerätebreite: 270 mm, Gerätetiefe: 296 mm | C62 | C62 | 1,0 | 1,0 | 1,0 | 1,0 | 0,0442 | 20,92 | 0,553 | 0,27 | 0,296 |  | DE |  | 85366990 |  | false | 2023-09-05 | 21 |  | 21 |  |  | 2022-02-16 | 20 | physical | 99 | false | true | false
160521 |  | Wanddose-Schalt. 125A 5p 400V 6h IP66 | 160521 |  | 4024941000499 |  |  | Bals Elektrotechnik GmbH & Co. KG | BALS |  | Wandsteckdose EX abschaltbar verriegelt explosionsgeschützt 125A 5p 400V 6h IP66 2 22 rot | Wanddose-Schalt. 125A 5p 400V 6h IP66 | Wandsteckdose EX abschaltbar verriegelt explosionsgeschützt 125A 5p (3P+N+PE) 400V (200/346 - 240/415V~) 6h Für den Einsatz in den Zonen: 2 22 IP66 Frequenz: 50/60Hz Technische Kennfarbe: rot Kontaktträger/Kontakte: Die Kontakte sind Messing vernickelt Gehäusematerial: Kunststoff Anschlusstechnik: mit Schraubklemme Montagerichtung: horizontal/vertikal Schalter: mechanische Verriegelung Sonstige technische Eigenschaften: Für den Einsatz in den Zonen 2 und 22 Gerätehöhe: 553 mm, Gerätebreite: 270 mm, Gerätetiefe: 296 mm | 160521/Explosionsgeschützte Steckdose 125A6h5pIP66 | BALS-Art.-Nr: 160521 EAN: 4024941000499 Wandsteckdose EX abschaltbar verriegelt explosionsgeschützt 125A 5p (3P+N+PE) 400V (200/346 - 240/415V~) 6h Technische Kennfarbe: rot IP66 Für den Einsatz in den Zonen: 2 22 Frequenz: 50/60Hz Montagerichtung: horizontal/vertikal Gehäusematerial: Kunststoff Schalter: mechanische Verriegelung Kontaktträger/Kontakte: Die Kontakte sind Messing vernickelt Anschlusstechnik: mit Schraubklemme Sonstige technische Eigenschaften: Für den Einsatz in den Zonen 2 und 22 Gerätehöhe: 553 mm, Gerätebreite: 270 mm, Gerätetiefe: 296 mm | C62 | C62 | 1,0 | 1,0 | 1,0 | 1,0 | 0,0442 | 22,04 | 0,553 | 0,27 | 0,296 |  | DE |  | 85366990 |  | false | 2023-09-05 | 21 |  | 21 |  |  | 2022-02-16 | 20 | physical | 99 | false | true | false
160522 |  | Wanddose-Schalt. 16A 3p 230V 6h IP66 | 160522 |  | 4024941000482 |  |  | Bals Elektrotechnik GmbH & Co. KG | BALS |  | Wandsteckdose EX abschaltbar verriegelt explosionsgeschützt 16A 3p 230V 6h IP66 1 2 21 22 blau | Wanddose-Schalt. 16A 3p 230V 6h IP66 | Wandsteckdose EX abschaltbar verriegelt explosionsgeschützt 16A 3p (2P+PE) 230V (200 - 250V~) 6h Für den Einsatz in den Zonen: 1, 2 21, 22 IP66 Frequenz: 50/60Hz Technische Kennfarbe: blau Kontaktträger/Kontakte: Die Kontakte sind Messing vernickelt Gehäusematerial: Kunststoff Anschlusstechnik: mit Schraubklemme Gerätefarbe: Klappdeckel blau RAL 5015 Montagerichtung: horizontal/vertikal Schalter: mechanische Verriegelung Sonstige technische Eigenschaften: Für den Einsatz in den Zonen 2 und 22, Für den Einsatz in den Zonen 1 und 21 Gerätehöhe: 232 mm, Gerätebreite: 105 mm, Gerätetiefe: 168 mm | 160522/Explosionsgeschützte Steckdose 16A6h3pIP66 | BALS-Art.-Nr: 160522 EAN: 4024941000482 Wandsteckdose EX abschaltbar verriegelt explosionsgeschützt 16A 3p (2P+PE) 230V (200 - 250V~) 6h Technische Kennfarbe: blau IP66 Für den Einsatz in den Zonen: 1, 2 21, 22 Frequenz: 50/60Hz Gerätefarbe: Klappdeckel blau RAL 5015 Montagerichtung: horizontal/vertikal Gehäusematerial: Kunststoff Schalter: mechanische Verriegelung Kontaktträger/Kontakte: Die Kontakte sind Messing vernickelt Anschlusstechnik: mit Schraubklemme Sonstige technische Eigenschaften: Für den Einsatz in den Zonen 2 und 22, Für den Einsatz in den Zonen 1 und 21 Gerätehöhe: 232 mm, Gerätebreite: 105 mm, Gerätetiefe: 168 mm | C62 | C62 | 1,0 | 1,0 | 1,0 | 1,0 | 0,0041 | 1,12 | 0,232 | 0,105 | 0,168 |  | DE |  | 85366990 |  | false | 2023-09-05 | 21 |  | 21 |  |  |  | 20 | physical | 99 | false | true | false
160523 |  | Wanddose-Schalt. 16A 4p 400V 6h IP66 | 160523 |  | 4024941000475 |  |  | Bals Elektrotechnik GmbH & Co. KG | BALS |  | Wandsteckdose EX abschaltbar verriegelt explosionsgeschützt 16A 4p 400V 6h IP66 1 2 21 22 IIC rot | Wanddose-Schalt. 16A 4p 400V 6h IP66 | Wandsteckdose EX abschaltbar verriegelt explosionsgeschützt 16A 4p (3P+PE) 400V (380 - 415V~) 6h EX-Klasse: IIC Für den Einsatz in den Zonen: 1, 2 21, 22 IP66 Frequenz: 50/60Hz Technische Kennfarbe: rot Kontaktträger/Kontakte: Die Kontakte sind Messing vernickelt Gehäusematerial: Kunststoff Anschlusstechnik: mit Schraubklemme Montagerichtung: horizontal/vertikal Schalter: mechanische Verriegelung Sonstige technische Eigenschaften: Für den Einsatz in den Zonen 2 und 22, Für den Einsatz in den Zonen 1 und 21 Gerätehöhe: 248 mm, Gerätebreite: 115 mm, Gerätetiefe: 181 mm | 160523/Explosionsgeschützte Steckdose 16A6h4pIP66 | BALS-Art.-Nr: 160523 EAN: 4024941000475 Wandsteckdose EX abschaltbar verriegelt explosionsgeschützt 16A 4p (3P+PE) 400V (380 - 415V~) 6h Technische Kennfarbe: rot IP66 Für den Einsatz in den Zonen: 1, 2 21, 22 EX-Klasse: IIC Frequenz: 50/60Hz Montagerichtung: horizontal/vertikal Gehäusematerial: Kunststoff Schalter: mechanische Verriegelung Kontaktträger/Kontakte: Die Kontakte sind Messing vernickelt Anschlusstechnik: mit Schraubklemme Sonstige technische Eigenschaften: Für den Einsatz in den Zonen 2 und 22, Für den Einsatz in den Zonen 1 und 21 Gerätehöhe: 248 mm, Gerätebreite: 115 mm, Gerätetiefe: 181 mm | C62 | C62 | 1,0 | 1,0 | 1,0 | 1,0 | 0,0052 | 1,35 | 0,248 | 0,115 | 0,181 |  | DE |  | 85366990 |  | false | 2023-09-05 | 21 |  | 21 |  |  |  | 20 | physical | 99 | false | true | false
160524 |  | Wanddose-Schalt. 16A 5p 400V 6h IP66 | 160524 |  | 4024941000468 |  |  | Bals Elektrotechnik GmbH & Co. KG | BALS |  | Wandsteckdose EX abschaltbar verriegelt explosionsgeschützt 16A 5p 400V 6h IP66 1 2 21 22 rot | Wanddose-Schalt. 16A 5p 400V 6h IP66 | Wandsteckdose EX abschaltbar verriegelt explosionsgeschützt 16A 5p (3P+N+PE) 400V (200/346 - 240/415V~) 6h Für den Einsatz in den Zonen: 1, 2 21, 22 IP66 Frequenz: 50/60Hz Technische Kennfarbe: rot Kontaktträger/Kontakte: Die Kontakte sind Messing vernickelt Gehäusematerial: Kunststoff Anschlusstechnik: mit Schraubklemme Montagerichtung: horizontal/vertikal Schalter: mechanische Verriegelung Sonstige technische Eigenschaften: Für den Einsatz in den Zonen 2 und 22, Für den Einsatz in den Zonen 1 und 21 Gerätehöhe: 248 mm, Gerätebreite: 115 mm, Gerätetiefe: 181 mm | 160524/Explosionsgeschützte Steckdose 16A6h5pIP66 | BALS-Art.-Nr: 160524 EAN: 4024941000468 Wandsteckdose EX abschaltbar verriegelt explosionsgeschützt 16A 5p (3P+N+PE) 400V (200/346 - 240/415V~) 6h Technische Kennfarbe: rot IP66 Für den Einsatz in den Zonen: 1, 2 21, 22 Frequenz: 50/60Hz Montagerichtung: horizontal/vertikal Gehäusematerial: Kunststoff Schalter: mechanische Verriegelung Kontaktträger/Kontakte: Die Kontakte sind Messing vernickelt Anschlusstechnik: mit Schraubklemme Sonstige technische Eigenschaften: Für den Einsatz in den Zonen 2 und 22, Für den Einsatz in den Zonen 1 und 21 Gerätehöhe: 248 mm, Gerätebreite: 115 mm, Gerätetiefe: 181 mm | C62 | C62 | 1,0 | 1,0 | 1,0 | 1,0 | 0,0052 | 1,45 | 0,248 | 0,115 | 0,181 |  | DE |  | 85366990 |  | false | 2023-09-05 | 21 |  | 21 |  |  |  | 20 | physical | 99 | false | true | false
160525 |  | Wanddose-Schalt. 32A 4p 400V 6h IP66 | 160525 |  | 4024941000451 |  |  | Bals Elektrotechnik GmbH & Co. KG | BALS |  | Wandsteckdose EX abschaltbar verriegelt explosionsgeschützt 32A 4p 400V 6h IP66 1 2 21 22 rot | Wanddose-Schalt. 32A 4p 400V 6h IP66 | Wandsteckdose EX abschaltbar verriegelt explosionsgeschützt 32A 4p (3P+PE) 400V (380 - 415V~) 6h Für den Einsatz in den Zonen: 1, 2 21, 22 IP66 Frequenz: 50/60Hz Technische Kennfarbe: rot Kontaktträger/Kontakte: Die Kontakte sind Messing vernickelt Gehäusematerial: Kunststoff Anschlusstechnik: mit Schraubklemme Montagerichtung: horizontal/vertikal Schalter: mechanische Verriegelung Sonstige technische Eigenschaften: Für den Einsatz in den Zonen 2 und 22, Für den Einsatz in den Zonen 1 und 21 Gerätehöhe: 281 mm, Gerätebreite: 135 mm, Gerätetiefe: 207 mm | 160525/Explosionsgeschützte Steckdose 32A6h4pIP66 | BALS-Art.-Nr: 160525 EAN: 4024941000451 Wandsteckdose EX abschaltbar verriegelt explosionsgeschützt 32A 4p (3P+PE) 400V (380 - 415V~) 6h Technische Kennfarbe: rot IP66 Für den Einsatz in den Zonen: 1, 2 21, 22 Frequenz: 50/60Hz Montagerichtung: horizontal/vertikal Gehäusematerial: Kunststoff Schalter: mechanische Verriegelung Kontaktträger/Kontakte: Die Kontakte sind Messing vernickelt Anschlusstechnik: mit Schraubklemme Sonstige technische Eigenschaften: Für den Einsatz in den Zonen 2 und 22, Für den Einsatz in den Zonen 1 und 21 Gerätehöhe: 281 mm, Gerätebreite: 135 mm, Gerätetiefe: 207 mm | C62 | C62 | 1,0 | 1,0 | 1,0 | 1,0 | 0,0079 | 2,0 | 0,281 | 0,135 | 0,207 |  | DE |  | 85366990 |  | false | 2023-09-05 | 21 |  | 21 |  |  |  | 20 | physical | 99 | false | true | false
160526 |  | Wanddose-Schalt. 32A 5p 400V 6h IP66 | 160526 |  | 4024941000444 |  |  | Bals Elektrotechnik GmbH & Co. KG | BALS |  | Wandsteckdose EX abschaltbar verriegelt explosionsgeschützt 32A 5p 400V 6h IP66 1 2 21 22 rot | Wanddose-Schalt. 32A 5p 400V 6h IP66 | Wandsteckdose EX abschaltbar verriegelt explosionsgeschützt 32A 5p (3P+N+PE) 400V (200/346 - 240/415V~) 6h Für den Einsatz in den Zonen: 1, 2 21, 22 IP66 Frequenz: 50/60Hz Technische Kennfarbe: rot Kontaktträger/Kontakte: Die Kontakte sind Messing vernickelt Gehäusematerial: Kunststoff Anschlusstechnik: mit Schraubklemme Montagerichtung: horizontal/vertikal Schalter: mechanische Verriegelung Sonstige technische Eigenschaften: Für den Einsatz in den Zonen 2 und 22, Für den Einsatz in den Zonen 1 und 21 Gerätehöhe: 281 mm, Gerätebreite: 135 mm, Gerätetiefe: 207 mm | 160526/Explosionsgeschützte Steckdose 32A6h5pIP66 | BALS-Art.-Nr: 160526 EAN: 4024941000444 Wandsteckdose EX abschaltbar verriegelt explosionsgeschützt 32A 5p (3P+N+PE) 400V (200/346 - 240/415V~) 6h Technische Kennfarbe: rot IP66 Für den Einsatz in den Zonen: 1, 2 21, 22 Frequenz: 50/60Hz Montagerichtung: horizontal/vertikal Gehäusematerial: Kunststoff Schalter: mechanische Verriegelung Kontaktträger/Kontakte: Die Kontakte sind Messing vernickelt Anschlusstechnik: mit Schraubklemme Sonstige technische Eigenschaften: Für den Einsatz in den Zonen 2 und 22, Für den Einsatz in den Zonen 1 und 21 Gerätehöhe: 281 mm, Gerätebreite: 135 mm, Gerätetiefe: 207 mm | C62 | C62 | 1,0 | 1,0 | 1,0 | 1,0 | 0,0079 | 2,2 | 0,281 | 0,135 | 0,207 |  | DE |  | 85366990 |  | false | 2023-09-05 | 21 |  | 21 |  |  |  | 20 | physical | 99 | false | true | false
160527 |  | Wanddose-Schalt. 63A 4p 400V 6h IP66 | 160527 |  | 4024941000437 |  |  | Bals Elektrotechnik GmbH & Co. KG | BALS |  | Wandsteckdose EX abschaltbar verriegelt explosionsgeschützt 63A 4p 400V 6h IP66 1 2 21 22 rot | Wanddose-Schalt. 63A 4p 400V 6h IP66 | Wandsteckdose EX abschaltbar verriegelt explosionsgeschützt 63A 4p (3P+PE) 400V (380 - 415V~) 6h Für den Einsatz in den Zonen: 1, 2 21, 22 IP66 Frequenz: 50/60Hz Technische Kennfarbe: rot Kontaktträger/Kontakte: Die Kontakte sind Messing vernickelt Gehäusematerial: Kunststoff Anschlusstechnik: mit Schraubklemme Montagerichtung: horizontal/vertikal Schalter: mechanische Verriegelung Sonstige technische Eigenschaften: Für den Einsatz in den Zonen 2 und 22, Für den Einsatz in den Zonen 1 und 21 Gerätehöhe: 407 mm, Gerätebreite: 180 mm, Gerätetiefe: 211 mm | 160527/Explosionsgeschützte Steckdose 63A6h4pIP66 | BALS-Art.-Nr: 160527 EAN: 4024941000437 Wandsteckdose EX abschaltbar verriegelt explosionsgeschützt 63A 4p (3P+PE) 400V (380 - 415V~) 6h Technische Kennfarbe: rot IP66 Für den Einsatz in den Zonen: 1, 2 21, 22 Frequenz: 50/60Hz Montagerichtung: horizontal/vertikal Gehäusematerial: Kunststoff Schalter: mechanische Verriegelung Kontaktträger/Kontakte: Die Kontakte sind Messing vernickelt Anschlusstechnik: mit Schraubklemme Sonstige technische Eigenschaften: Für den Einsatz in den Zonen 2 und 22, Für den Einsatz in den Zonen 1 und 21 Gerätehöhe: 407 mm, Gerätebreite: 180 mm, Gerätetiefe: 211 mm | C62 | C62 | 1,0 | 1,0 | 1,0 | 1,0 | 0,0155 | 7,8 | 0,407 | 0,18 | 0,211 |  | DE |  | 85366990 |  | false | 2023-09-05 | 21 |  | 21 |  |  |  | 20 | physical | 99 | false | true | false
160528 |  | Wanddose-Schalt. 63A 5p 400V 6h IP66 | 160528 |  | 4024941000420 |  |  | Bals Elektrotechnik GmbH & Co. KG | BALS |  | Wandsteckdose EX abschaltbar verriegelt explosionsgeschützt 63A 5p 400V 6h IP66 1 2 21 22 rot | Wanddose-Schalt. 63A 5p 400V 6h IP66 | Wandsteckdose EX abschaltbar verriegelt explosionsgeschützt 63A 5p (3P+N+PE) 400V (200/346 - 240/415V~) 6h Für den Einsatz in den Zonen: 1, 2 21, 22 IP66 Frequenz: 50/60Hz Technische Kennfarbe: rot Kontaktträger/Kontakte: Die Kontakte sind Messing vernickelt Gehäusematerial: Kunststoff Anschlusstechnik: mit Schraubklemme Montagerichtung: horizontal/vertikal Schalter: mechanische Verriegelung Sonstige technische Eigenschaften: Für den Einsatz in den Zonen 2 und 22, Für den Einsatz in den Zonen 1 und 21 Gerätehöhe: 407 mm, Gerätebreite: 180 mm, Gerätetiefe: 211 mm | 160528/Explosionsgeschützte Steckdose 63A6h5pIP66 | BALS-Art.-Nr: 160528 EAN: 4024941000420 Wandsteckdose EX abschaltbar verriegelt explosionsgeschützt 63A 5p (3P+N+PE) 400V (200/346 - 240/415V~) 6h Technische Kennfarbe: rot IP66 Für den Einsatz in den Zonen: 1, 2 21, 22 Frequenz: 50/60Hz Montagerichtung: horizontal/vertikal Gehäusematerial: Kunststoff Schalter: mechanische Verriegelung Kontaktträger/Kontakte: Die Kontakte sind Messing vernickelt Anschlusstechnik: mit Schraubklemme Sonstige technische Eigenschaften: Für den Einsatz in den Zonen 2 und 22, Für den Einsatz in den Zonen 1 und 21 Gerätehöhe: 407 mm, Gerätebreite: 180 mm, Gerätetiefe: 211 mm | C62 | C62 | 1,0 | 1,0 | 1,0 | 1,0 | 0,0155 | 7,8 | 0,407 | 0,18 | 0,211 |  | DE |  | 85366990 |  | false | 2023-09-05 | 21 |  | 21 |  |  |  | 20 | physical | 99 | false | true | false
160529 |  | Wanddose-Schalt. 125A 4p 400V 6h IP66 | 160529 |  | 4024941000413 |  |  | Bals Elektrotechnik GmbH & Co. KG | BALS |  | Wandsteckdose EX abschaltbar verriegelt explosionsgeschützt 125A 4p 400V 6h IP66 1 2 21 22 rot | Wanddose-Schalt. 125A 4p 400V 6h IP66 | Wandsteckdose EX abschaltbar verriegelt explosionsgeschützt 125A 4p (3P+PE) 400V (380 - 415V~) 6h Für den Einsatz in den Zonen: 1, 2 21, 22 IP66 Frequenz: 50/60Hz Technische Kennfarbe: rot Kontaktträger/Kontakte: Die Kontakte sind Messing vernickelt Gehäusematerial: Kunststoff Anschlusstechnik: mit Schraubklemme Montagerichtung: horizontal/vertikal Schalter: mechanische Verriegelung Sonstige technische Eigenschaften: Für den Einsatz in den Zonen 2 und 22, Für den Einsatz in den Zonen 1 und 21 Gerätehöhe: 553 mm, Gerätebreite: 270 mm, Gerätetiefe: 296 mm | 160529/Explosionsgeschützte Steckdose 125A6h4pIP66 | BALS-Art.-Nr: 160529 EAN: 4024941000413 Wandsteckdose EX abschaltbar verriegelt explosionsgeschützt 125A 4p (3P+PE) 400V (380 - 415V~) 6h Technische Kennfarbe: rot IP66 Für den Einsatz in den Zonen: 1, 2 21, 22 Frequenz: 50/60Hz Montagerichtung: horizontal/vertikal Gehäusematerial: Kunststoff Schalter: mechanische Verriegelung Kontaktträger/Kontakte: Die Kontakte sind Messing vernickelt Anschlusstechnik: mit Schraubklemme Sonstige technische Eigenschaften: Für den Einsatz in den Zonen 2 und 22, Für den Einsatz in den Zonen 1 und 21 Gerätehöhe: 553 mm, Gerätebreite: 270 mm, Gerätetiefe: 296 mm | C62 | C62 | 1,0 | 1,0 | 1,0 | 1,0 | 0,0442 | 20,8 | 0,553 | 0,27 | 0,296 |  | DE |  | 85366990 |  | false | 2023-09-05 | 21 |  | 21 |  |  |  | 20 | physical | 99 | false | true | false
160530 |  | Wanddose-Schalt. 125A 5p 400V 6h IP66 | 160530 |  | 4024941000406 |  |  | Bals Elektrotechnik GmbH & Co. KG | BALS |  | Wandsteckdose EX abschaltbar verriegelt explosionsgeschützt 125A 5p 400V 6h IP66 1 2 21 22 rot | Wanddose-Schalt. 125A 5p 400V 6h IP66 | Wandsteckdose EX abschaltbar verriegelt explosionsgeschützt 125A 5p (3P+N+PE) 400V (200/346 - 240/415V~) 6h Für den Einsatz in den Zonen: 1, 2 21, 22 IP66 Frequenz: 50/60Hz Technische Kennfarbe: rot Kontaktträger/Kontakte: Die Kontakte sind Messing vernickelt Gehäusematerial: Kunststoff Anschlusstechnik: mit Schraubklemme Montagerichtung: horizontal/vertikal Schalter: mechanische Verriegelung Sonstige technische Eigenschaften: Für den Einsatz in den Zonen 2 und 22, Für den Einsatz in den Zonen 1 und 21 Gerätehöhe: 553 mm, Gerätebreite: 270 mm, Gerätetiefe: 296 mm | 160530/Explosionsgeschützte Steckdose 125A6h5pIP66 | BALS-Art.-Nr: 160530 EAN: 4024941000406 Wandsteckdose EX abschaltbar verriegelt explosionsgeschützt 125A 5p (3P+N+PE) 400V (200/346 - 240/415V~) 6h Technische Kennfarbe: rot IP66 Für den Einsatz in den Zonen: 1, 2 21, 22 Frequenz: 50/60Hz Montagerichtung: horizontal/vertikal Gehäusematerial: Kunststoff Schalter: mechanische Verriegelung Kontaktträger/Kontakte: Die Kontakte sind Messing vernickelt Anschlusstechnik: mit Schraubklemme Sonstige technische Eigenschaften: Für den Einsatz in den Zonen 2 und 22, Für den Einsatz in den Zonen 1 und 21 Gerätehöhe: 553 mm, Gerätebreite: 270 mm, Gerätetiefe: 296 mm | C62 | C62 | 1,0 | 1,0 | 1,0 | 1,0 | 0,0442 | 21,04 | 0,553 | 0,27 | 0,296 |  | DE |  | 85366990 |  | false | 2023-09-05 | 21 |  | 21 |  |  |  | 20 | physical | 99 | false | true | false
160560 |  | Wanddose-Schalt. 16A 5p 400V 6h IP44 | 160560 |  | 4024941843553 |  |  | Bals Elektrotechnik GmbH & Co. KG | BALS |  | Wandsteckdose TE abschaltbar 16A 5p 400V 6h IP44 | Wanddose-Schalt. 16A 5p 400V 6h IP44 | Wandsteckdose TE abschaltbar 16A 5p (3P+N+PE) 400V (200/346 - 240/415V~) 6h IP44 Frequenz: 50/60Hz Technische Kennfarbe: rot RAL 3000 Gehäusegröße: 225x118 mm (HxB) Kontaktträger/Kontakte: Der Kontaktträger ist aus hochwärmebeständigem Material, Die Kontakte sind Messing vernickelt Maximaler Leiterquerschnitt: 4,0 qmm Gehäusematerial: Polycarbonat-Polyethylenterephthalat lightbeige Anschlusstechnik: schraublose Federklemmtechnik als Käfigzugfederklemme mit Kontex-Kontakt Absicherung: ohne Kabeleinführung: 2xM25 oben, 2xM25 unten Gerätefarbe: Klappdeckel rot RAL 3000, Gehäuseunterteil lightbeige, Gehäuseoberteil lightbeige, Gehäuseschrauben lightbeige, Schalterknebel lightbeige Gerätehöhe: 243 mm, Gerätebreite: 118 mm, Gerätetiefe: 137 mm Sonstige technische Eigenschaften: Die Leitungseinführung ist einmal oben offen, einmal oben verschlossen, zweimal unten verschlossen, In 0-Stellung abschließbar für bis zu 3 Bügelschlösser mit einem Bügeldurchmesser bis 7mm | 160560/Wandsteckd. abs-verr chem.-best. 16A6h5p | BALS-Art.-Nr: 160560 EAN: 4024941843553 Wandsteckdose TE abschaltbar 16A 5p (3P+N+PE) 400V (200/346 - 240/415V~) 6h IP44 Frequenz: 50/60Hz Technische Kennfarbe: rot RAL 3000 Gehäusegröße: 225x118 mm (HxB) Kontaktträger/Kontakte: Der Kontaktträger ist aus hochwärmebeständigem Material, Die Kontakte sind Messing vernickelt Maximaler Leiterquerschnitt: 4,0 qmm Gehäusematerial: Polycarbonat-Polyethylenterephthalat lightbeige Anschlusstechnik: schraublose Federklemmtechnik als Käfigzugfederklemme mit Kontex-Kontakt Absicherung: ohne Kabeleinführung: 2xM25 oben, 2xM25 unten Gerätefarbe: Klappdeckel rot RAL 3000, Gehäuseunterteil lightbeige, Gehäuseoberteil lightbeige, Gehäuseschrauben lightbeige, Schalterknebel lightbeige Gerätehöhe: 243 mm, Gerätebreite: 118 mm, Gerätetiefe: 137 mm Phasenwender: FALSE Militärausführung: FALSE Sonstige technische Eigenschaften: Die Leitungseinführung ist einmal oben offen, einmal oben verschlossen, zweimal unten verschlossen, In 0-Stellung abschließbar für bis zu 3 Bügelschlösser mit einem Bügeldurchmesser bis 7mm | C62 | C62 | 1,0 | 1,0 | 1,0 | 1,0 | 0,0039 | 1,03 | 0,243 | 0,118 | 0,137 |  | DE |  | 85366990 |  | false | 2023-09-05 | 16 |  | 16 |  |  |  | 20 | physical | 99 | false | true | true
210015 |  | Stecker QC TE 32A 5p 690V 5h IP67/69 | 210015 |  | 4024941098731 |  | true | Bals Elektrotechnik GmbH & Co. KG | BALS |  | Stecker QUICK-CONNECT TE 32A 5p 690V 5h IP67/69 | Stecker32A5p347/600 - 400/690V~5hIP67/69 | Stecker QUICK-CONNECT TE 32A 5p (3P+N+PE) 690V (347/600 - 400/690V~) 5h IP67/69 Frequenz: 50/60Hz Technische Kennfarbe: schwarz RAL 9005 Kontaktträger/Kontakte: Der Kontaktträger ist aus hochwärmebeständigem Material, Die Kontakte sind Messing vernickelt Maximaler Leiterquerschnitt: 6,0 qmm Gehäusematerial: Polyamid Anschlusstechnik: schraublose Federklemmtechnik mit Käfigzugfederklemmen Kabeleinführung: mit Kabelverschraubung Gerätefarbe: Kabelverschraubung grau RAL 7035, Kragen schwarz RAL 9005, Gehäusehaube schwarz RAL 9005, Bajonettring grau RAL 7035 Gerätehöhe: 182 mm, Gerätebreite: 102 mm, Gerätetiefe: 102 mm Sonstige technische Eigenschaften: Für Kabel mit einem min. Durchmesser von 13mm bis max. Durchmesser 27mm, Mit MULTI-GRIP TE Kabelverschraubung, integrierter Zugentlastung, zusätzlichen Wasserablauföffnungen und Arretierungsschraube | 210015/CEE-Stecker 32A690V5h5pIP67/69 | BALS-Art.-Nr: 210015 EAN: 4024941098731 Stecker QUICK-CONNECT TE 32A 5p (3P+N+PE) 690V (347/600 - 400/690V~) 5h IP67/69 Frequenz: 50/60Hz Technische Kennfarbe: schwarz RAL 9005 Kontaktträger/Kontakte: Der Kontaktträger ist aus hochwärmebeständigem Material, Die Kontakte sind Messing vernickelt Maximaler Leiterquerschnitt: 6,0 qmm Gehäusematerial: Polyamid Anschlusstechnik: schraublose Federklemmtechnik mit Käfigzugfederklemmen Kabeleinführung: mit Kabelverschraubung Gerätefarbe: Kabelverschraubung grau RAL 7035, Kragen schwarz RAL 9005, Gehäusehaube schwarz RAL 9005, Bajonettring grau RAL 7035 Gerätehöhe: 182 mm, Gerätebreite: 102 mm, Gerätetiefe: 102 mm Phasenwender: FALSE Militärausführung: FALSE Sonstige technische Eigenschaften: Für Kabel mit einem min. Durchmesser von 13mm bis max. Durchmesser 27mm, Mit MULTI-GRIP TE Kabelverschraubung, integrierter Zugentlastung, zusätzlichen Wasserablauföffnungen und Arretierungsschraube | C62 | C62 | 1,0 | 1,0 | 1,0 | 1,0 | 0,0019 | 0,347 | 0,182 | 0,102 | 0,102 |  | DE |  | 85366990 |  | true | 2023-09-05 | 12 |  | 12 |  |  |  | 10 | physical | 99 | false | true | true | 4eefcee9-d026-4f60-8d78-e56386e510ea
210030 |  | Stecker TE 63A 3p 500V 7h IP44 | 210030 |  | 4024941014922 |  |  | Bals Elektrotechnik GmbH & Co. KG | BALS |  | Stecker TE 63A 3p 500V 7h IP44 | Stecker63A3p480 - 500V~7hIP44 | Stecker TE 63A 3p (2P+PE) 500V (480 - 500V~) 7h IP44 Frequenz: 50/60Hz Technische Kennfarbe: schwarz RAL 9005 Kontaktträger/Kontakte: Der Kontaktträger ist aus hochwärmebeständigem Material, Die Kontakte sind Messing vernickelt Maximaler Leiterquerschnitt: 16,0 qmm Gehäusematerial: Polyamid Anschlusstechnik: Schraubklemmen als Rahmenklemmen Kabeleinführung: mit Kabelverschraubung Gerätefarbe: Kragen schwarz RAL 9005, Betätigungsschieber schwarz RAL 9005, Gehäusehaube dunkelgrau RAL 7012, Kabelverschraubung dunkelgrau RAL 7012 Gerätehöhe: 234 mm, Gerätebreite: 97 mm, Gerätetiefe: 98 mm Sonstige technische Eigenschaften: Mit MULTI-GRIP Kabelverschraubung und integrierter Zugentlastung, Für Kabel mit einem min. Durchmesser von 16mm bis max. Durchmesser 36mm, Die Verbindung der Gehäuseteile ist schraubenlos und wird durch einen Rastschieber arretiert. Ein Öffnen ist nur mittels Schraubendreher möglich | 210030/CEE-Stecker 63A500V7h3pIP44 | BALS-Art.-Nr: 210030 EAN: 4024941014922 Stecker TE 63A 3p (2P+PE) 500V (480 - 500V~) 7h IP44 Frequenz: 50/60Hz Technische Kennfarbe: schwarz RAL 9005 Kontaktträger/Kontakte: Der Kontaktträger ist aus hochwärmebeständigem Material, Die Kontakte sind Messing vernickelt Maximaler Leiterquerschnitt: 16,0 qmm Gehäusematerial: Polyamid Anschlusstechnik: Schraubklemmen als Rahmenklemmen Kabeleinführung: mit Kabelverschraubung Gerätefarbe: Kragen schwarz RAL 9005, Betätigungsschieber schwarz RAL 9005, Gehäusehaube dunkelgrau RAL 7012, Kabelverschraubung dunkelgrau RAL 7012 Gerätehöhe: 234 mm, Gerätebreite: 97 mm, Gerätetiefe: 98 mm Phasenwender: FALSE Militärausführung: FALSE Sonstige technische Eigenschaften: Mit MULTI-GRIP Kabelverschraubung und integrierter Zugentlastung, Für Kabel mit einem min. Durchmesser von 16mm bis max. Durchmesser 36mm, Die Verbindung der Gehäuseteile ist schraubenlos und wird durch einen Rastschieber arretiert. Ein Öffnen ist nur mittels Schraubendreher möglich | C62 | C62 | 1,0 | 1,0 | 1,0 | 1,0 | 0,0022 | 0,535 | 0,234 | 0,097 | 0,098 |  | DE |  | 85366990 |  | true | 2023-09-05 | 12 |  | 12 |  |  |  | 20 | physical | 99 | false | true | true | 4eefcee9-d026-4f60-8d78-e56386e510ea
210067 |  | Stecker TE 32A 7p 400V 6h IP44 | 210067 |  | 4024941103527 |  | true | Bals Elektrotechnik GmbH & Co. KG | BALS |  | Stecker TE 32A 7p 400V 6h IP44 | Stecker32A7p400V~6hIP44 | Stecker TE 32A 7p (6P+PE) 400V (400V~) 6h IP44 Frequenz: 50/60Hz Technische Kennfarbe: rot RAL 3000 Kontaktträger/Kontakte: Der Kontaktträger ist aus hochwärmebeständigem Material, Die Kontakte sind Messing vernickelt Maximaler Leiterquerschnitt: 6,0 qmm Gehäusematerial: Polyamid Anschlusstechnik: mit Schraubklemme Kabeleinführung: mit Kabelverschraubung Gerätefarbe: Kabelknickschutz grau RAL 7035, Gehäusehaube grau RAL 7035, Kragen grau RAL 7035 Gerätehöhe: 181 mm, Gerätebreite: 72 mm, Gerätetiefe: 87 mm Sonstige technische Eigenschaften: Für Kabel mit einem min. Durchmesser von 13mm bis max. Durchmesser 27mm, Mit MULTI-GRIP TE Kabelverschraubung, integrierter Zugentlastung, zusätzlichen Wasserablauföffnungen und Arretierungsschraube | 210067/CEE-Stecker 32A400V6h7pIP44 | BALS-Art.-Nr: 210067 EAN: 4024941103527 Stecker TE 32A 7p (6P+PE) 400V (400V~) 6h IP44 Frequenz: 50/60Hz Technische Kennfarbe: rot RAL 3000 Kontaktträger/Kontakte: Der Kontaktträger ist aus hochwärmebeständigem Material, Die Kontakte sind Messing vernickelt Maximaler Leiterquerschnitt: 6,0 qmm Gehäusematerial: Polyamid Anschlusstechnik: mit Schraubklemme Kabeleinführung: mit Kabelverschraubung Gerätefarbe: Kabelknickschutz grau RAL 7035, Gehäusehaube grau RAL 7035, Kragen grau RAL 7035 Gerätehöhe: 181 mm, Gerätebreite: 72 mm, Gerätetiefe: 87 mm Phasenwender: FALSE Militärausführung: FALSE Sonstige technische Eigenschaften: Für Kabel mit einem min. Durchmesser von 13mm bis max. Durchmesser 27mm, Mit MULTI-GRIP TE Kabelverschraubung, integrierter Zugentlastung, zusätzlichen Wasserablauföffnungen und Arretierungsschraube | C62 | C62 | 1,0 | 1,0 | 1,0 | 1,0 | 0,0011 | 0,345 | 0,181 | 0,072 | 0,087 |  | DE |  | 85366990 |  | true | 2023-09-05 | 13 |  | 13 |  |  |  | 10 | physical | 99 | false | true | true | 4eefcee9-d026-4f60-8d78-e56386e510ea
210077 |  | Stecker QC TN 16A 4p 400V 6h IP67/69 | 210077 |  | 4024941059176 |  |  | Bals Elektrotechnik GmbH & Co. KG | BALS |  | Stecker QUICK-CONNECT TN 16A 4p 400V 6h IP67/69 | Stecker16A4p380 - 415V~6hIP67/69 | Stecker QUICK-CONNECT TN 16A 4p (3P+PE) 400V (380 - 415V~) 6h IP67/69 Frequenz: 50/60Hz Technische Kennfarbe: bronzegrün RAL 6031-F9 Kontaktträger/Kontakte: Der Kontaktträger ist aus hochwärmebeständigem Material, Die Kontakte sind Messing vernickelt Maximaler Leiterquerschnitt: 2,5 qmm Gehäusematerial: Polyamid Anschlusstechnik: schraublose Federklemmtechnik mit Käfigzugfederklemmen Kabeleinführung: mit Kabelverschraubung Gerätefarbe: Kabelverschr bronzegrün RAL 6031-F9, Kragen bronzegrün RAL 6031-F9, Verschlusshaube bronzegrün RAL 6031-F09, Bajonettring bronzegrün RAL 6031-F9, Gehäusehaube bronzegrün RAL 6031-F9 Gerätehöhe: 151 mm, Gerätebreite: 78,5 mm, Gerätetiefe: 83 mm Sonstige technische Eigenschaften: Für Kabel mit einem min. Durchmesser von 8mm bis max. Durchmesser 18mm, Mit MULTI-GRIP TE Kabelverschraubung, integrierter Zugentlastung, zusätzlichen Wasserablauföffnungen und Arretierungsschraube, Mit Verschlußhaube VG-Typ-Nr: VG 96919 CP 018 | 210077/CEE-Stecker 16A400V6h4pIP67/69 | BALS-Art.-Nr: 210077 EAN: 4024941059176 Stecker QUICK-CONNECT TN 16A 4p (3P+PE) 400V (380 - 415V~) 6h IP67/69 Frequenz: 50/60Hz Technische Kennfarbe: bronzegrün RAL 6031-F9 Kontaktträger/Kontakte: Der Kontaktträger ist aus hochwärmebeständigem Material, Die Kontakte sind Messing vernickelt Maximaler Leiterquerschnitt: 2,5 qmm Gehäusematerial: Polyamid Anschlusstechnik: schraublose Federklemmtechnik mit Käfigzugfederklemmen Kabeleinführung: mit Kabelverschraubung Gerätefarbe: Kabelverschr bronzegrün RAL 6031-F9, Kragen bronzegrün RAL 6031-F9, Verschlusshaube bronzegrün RAL 6031-F09, Bajonettring bronzegrün RAL 6031-F9, Gehäusehaube bronzegrün RAL 6031-F9 Gerätehöhe: 151 mm, Gerätebreite: 78,5 mm, Gerätetiefe: 83 mm Phasenwender: FALSE Militärausführung: TRUE Sonstige technische Eigenschaften: Für Kabel mit einem min. Durchmesser von 8mm bis max. Durchmesser 18mm, Mit MULTI-GRIP TE Kabelverschraubung, integrierter Zugentlastung, zusätzlichen Wasserablauföffnungen und Arretierungsschraube, Mit Verschlußhaube VG-Typ-Nr: VG 96919 CP 018 | C62 | C62 | 1,0 | 1,0 | 1,0 | 1,0 | 0,001 | 0,209 | 0,151 | 0,078 | 0,083 |  | DE |  | 85366990 |  | false | 2023-09-05 | 13 |  | 13 |  |  |  | 10 | physical | 99 | false | true | true
210078 |  | Stecker QC TN 32A 4p 400V 6h IP67/69 | 210078 |  | 4024941019422 |  |  | Bals Elektrotechnik GmbH & Co. KG | BALS |  | Stecker QUICK-CONNECT TN 32A 4p 400V 6h IP67/69 | Stecker32A4p380 - 415V~6hIP67/69 | Stecker QUICK-CONNECT TN 32A 4p (3P+PE) 400V (380 - 415V~) 6h IP67/69 Frequenz: 50/60Hz Technische Kennfarbe: bronzegrün RAL 6031-F9 Kontaktträger/Kontakte: Der Kontaktträger ist aus hochwärmebeständigem Material, Die Kontakte sind Messing vernickelt Maximaler Leiterquerschnitt: 6,0 qmm Gehäusematerial: Polyamid Anschlusstechnik: schraublose Federklemmtechnik mit Käfigzugfederklemmen Kabeleinführung: mit Kabelverschraubung Gerätefarbe: Kabelverschr bronzegrün RAL 6031-F9, Kragen bronzegrün RAL 6031-F9, Verschlusshaube bronzegrün RAL 6031-F09, Bajonettring bronzegrün RAL 6031-F9, Gehäusehaube bronzegrün RAL 6031-F9 Gerätehöhe: 199 mm, Gerätebreite: 94 mm, Gerätetiefe: 97 mm Sonstige technische Eigenschaften: Für Kabel mit einem min. Durchmesser von 11mm bis max. Durchmesser 23mm, Mit MULTI-GRIP TE Kabelverschraubung, integrierter Zugentlastung, zusätzlichen Wasserablauföffnungen und Arretierungsschraube, Mit Verschlußhaube VG-Typ-Nr: VG 96919 CP 023, Versorgungs-Nr.: 5935-12-366-3251 | 210078/CEE-Stecker 32A400V6h4pIP67/69 | BALS-Art.-Nr: 210078 EAN: 4024941019422 Stecker QUICK-CONNECT TN 32A 4p (3P+PE) 400V (380 - 415V~) 6h IP67/69 Frequenz: 50/60Hz Technische Kennfarbe: bronzegrün RAL 6031-F9 Kontaktträger/Kontakte: Der Kontaktträger ist aus hochwärmebeständigem Material, Die Kontakte sind Messing vernickelt Maximaler Leiterquerschnitt: 6,0 qmm Gehäusematerial: Polyamid Anschlusstechnik: schraublose Federklemmtechnik mit Käfigzugfederklemmen Kabeleinführung: mit Kabelverschraubung Gerätefarbe: Kabelverschr bronzegrün RAL 6031-F9, Kragen bronzegrün RAL 6031-F9, Verschlusshaube bronzegrün RAL 6031-F09, Bajonettring bronzegrün RAL 6031-F9, Gehäusehaube bronzegrün RAL 6031-F9 Gerätehöhe: 199 mm, Gerätebreite: 94 mm, Gerätetiefe: 97 mm Phasenwender: FALSE Militärausführung: TRUE Sonstige technische Eigenschaften: Für Kabel mit einem min. Durchmesser von 11mm bis max. Durchmesser 23mm, Mit MULTI-GRIP TE Kabelverschraubung, integrierter Zugentlastung, zusätzlichen Wasserablauföffnungen und Arretierungsschraube, Mit Verschlußhaube VG-Typ-Nr: VG 96919 CP 023, Versorgungs-Nr.: 5935-12-366-3251 | C62 | C62 | 1,0 | 1,0 | 1,0 | 1,0 | 0,0018 | 0,348 | 0,199 | 0,094 | 0,097 |  | DE |  | 85366990 |  | true | 2023-09-05 | 13 |  | 13 |  |  |  | 10 | physical | 99 | false | true | true | 4eefcee9-d026-4f60-8d78-e56386e510ea
210169 |  | Stecker QC TE 16A 3p 500V 7h IP44 | 210169 |  | 4024941100083 |  | true | Bals Elektrotechnik GmbH & Co. KG | BALS |  | Stecker QUICK-CONNECT TE 16A 3p 500V 7h IP44 | Stecker16A3p480 - 500V~7hIP44 | Stecker QUICK-CONNECT TE 16A 3p (2P+PE) 500V (480 - 500V~) 7h IP44 Frequenz: 50/60Hz Technische Kennfarbe: schwarz RAL 9005 Kontaktträger/Kontakte: Der Kontaktträger ist aus hochwärmebeständigem Material, Die Kontakte sind Messing vernickelt Maximaler Leiterquerschnitt: 2,5 qmm Gehäusematerial: Polyamid Anschlusstechnik: schraublose Federklemmtechnik mit Käfigzugfederklemmen Kabeleinführung: mit Kabelverschraubung Gerätefarbe: Kragen schwarz RAL 9005, Gehäusehaube schwarz RAL 9005, Kabelverschraubung grau RAL 7035 Gerätehöhe: 147 mm, Gerätebreite: 51 mm, Gerätetiefe: 59 mm Sonstige technische Eigenschaften: Mit MULTI-GRIP TE Kabelverschraubung, integrierter Zugentlastung, zusätzlichen Wasserablauföffnungen und Arretierungsschraube, Für Kabel mit einem min. Durchmesser von 8mm bis max. Durchmesser 18mm | 210169/CEE-Stecker 16A500V7h3pIP44 | BALS-Art.-Nr: 210169 EAN: 4024941100083 Stecker QUICK-CONNECT TE 16A 3p (2P+PE) 500V (480 - 500V~) 7h IP44 Frequenz: 50/60Hz Technische Kennfarbe: schwarz RAL 9005 Kontaktträger/Kontakte: Der Kontaktträger ist aus hochwärmebeständigem Material, Die Kontakte sind Messing vernickelt Maximaler Leiterquerschnitt: 2,5 qmm Gehäusematerial: Polyamid Anschlusstechnik: schraublose Federklemmtechnik mit Käfigzugfederklemmen Kabeleinführung: mit Kabelverschraubung Gerätefarbe: Kragen schwarz RAL 9005, Gehäusehaube schwarz RAL 9005, Kabelverschraubung grau RAL 7035 Gerätehöhe: 147 mm, Gerätebreite: 51 mm, Gerätetiefe: 59 mm Phasenwender: FALSE Militärausführung: FALSE Sonstige technische Eigenschaften: Mit MULTI-GRIP TE Kabelverschraubung, integrierter Zugentlastung, zusätzlichen Wasserablauföffnungen und Arretierungsschraube, Für Kabel mit einem min. Durchmesser von 8mm bis max. Durchmesser 18mm | C62 | C62 | 1,0 | 1,0 | 1,0 | 1,0 | 0,0004 | 0,125 | 0,147 | 0,051 | 0,059 |  | DE |  | 85366990 |  | false | 2023-09-05 | 12 |  | 12 |  |  |  | 10 | physical | 99 | false | true | true
210170 |  | Stecker QC TE 16A 3p >50V grün 100-300 | 210170 |  | 4024941100090 |  |  | Bals Elektrotechnik GmbH & Co. KG | BALS |  | Stecker QUICK-CONNECT TE 16A 3p >50V grün 100-300Hz 10h IP44 | Stecker16A3p> 50V~10hIP44 | Stecker QUICK-CONNECT TE 16A 3p (2P+PE) >50V grün 100-300Hz (> 50V~) 10h IP44 Frequenz: 100 bis einschließlich 300Hz Technische Kennfarbe: grün RAL 6002 Kontaktträger/Kontakte: Der Kontaktträger ist aus hochwärmebeständigem Material, Die Kontakte sind Messing vernickelt Maximaler Leiterquerschnitt: 2,5 qmm Gehäusematerial: Polyamid Anschlusstechnik: schraublose Federklemmtechnik mit Käfigzugfederklemmen Kabeleinführung: mit Kabelverschraubung Gerätefarbe: Kragen grün RAL 6002, Gehäusehaube grün RAL 6002, Kabelverschraubung grau RAL 7035 Gerätehöhe: 147 mm, Gerätebreite: 51 mm, Gerätetiefe: 59 mm Sonstige technische Eigenschaften: Mit MULTI-GRIP TE Kabelverschraubung, integrierter Zugentlastung, zusätzlichen Wasserablauföffnungen und Arretierungsschraube, Für Kabel mit einem min. Durchmesser von 8mm bis max. Durchmesser 18mm | 210170/CEE-Stecker 16A>50V grün 100-300Hz10h3pIP44 | BALS-Art.-Nr: 210170 EAN: 4024941100090 Stecker QUICK-CONNECT TE 16A 3p (2P+PE) >50V grün 100-300Hz (> 50V~) 10h IP44 Frequenz: 100 bis einschließlich 300Hz Technische Kennfarbe: grün RAL 6002 Kontaktträger/Kontakte: Der Kontaktträger ist aus hochwärmebeständigem Material, Die Kontakte sind Messing vernickelt Maximaler Leiterquerschnitt: 2,5 qmm Gehäusematerial: Polyamid Anschlusstechnik: schraublose Federklemmtechnik mit Käfigzugfederklemmen Kabeleinführung: mit Kabelverschraubung Gerätefarbe: Kragen grün RAL 6002, Gehäusehaube grün RAL 6002, Kabelverschraubung grau RAL 7035 Gerätehöhe: 147 mm, Gerätebreite: 51 mm, Gerätetiefe: 59 mm Phasenwender: FALSE Militärausführung: FALSE Sonstige technische Eigenschaften: Mit MULTI-GRIP TE Kabelverschraubung, integrierter Zugentlastung, zusätzlichen Wasserablauföffnungen und Arretierungsschraube, Für Kabel mit einem min. Durchmesser von 8mm bis max. Durchmesser 18mm | C62 | C62 | 1,0 | 1,0 | 1,0 | 1,0 | 0,0004 | 0,123 | 0,147 | 0,051 | 0,059 |  | DE |  | 85366990 |  | false | 2023-09-05 | 12 |  | 12 |  |  |  | 10 | physical | 99 | false | true | true
210171 |  | Stecker QC TE 16A 3p >50V grün >300-50 | 210171 |  | 4024941100106 |  |  | Bals Elektrotechnik GmbH & Co. KG | BALS |  | Stecker QUICK-CONNECT TE 16A 3p >50V grün >300-500Hz 2h IP44 | Stecker16A3p> 50V~2hIP44 | Stecker QUICK-CONNECT TE 16A 3p (2P+PE) >50V grün >300-500Hz (> 50V~) 2h IP44 Frequenz: über 300 bis einschließlich 500Hz Technische Kennfarbe: grün RAL 6002 Kontaktträger/Kontakte: Der Kontaktträger ist aus hochwärmebeständigem Material, Die Kontakte sind Messing vernickelt Maximaler Leiterquerschnitt: 2,5 qmm Gehäusematerial: Polyamid Anschlusstechnik: schraublose Federklemmtechnik mit Käfigzugfederklemmen Kabeleinführung: mit Kabelverschraubung Gerätefarbe: Kragen grün RAL 6002, Gehäusehaube grün RAL 6002, Kabelverschraubung grau RAL 7035 Gerätehöhe: 147 mm, Gerätebreite: 51 mm, Gerätetiefe: 59 mm Sonstige technische Eigenschaften: Mit MULTI-GRIP TE Kabelverschraubung, integrierter Zugentlastung, zusätzlichen Wasserablauföffnungen und Arretierungsschraube, Für Kabel mit einem min. Durchmesser von 8mm bis max. Durchmesser 18mm | 210171/CEE-Stecker 16A>50V grün >300-500Hz2h3pIP44 | BALS-Art.-Nr: 210171 EAN: 4024941100106 Stecker QUICK-CONNECT TE 16A 3p (2P+PE) >50V grün >300-500Hz (> 50V~) 2h IP44 Frequenz: über 300 bis einschließlich 500Hz Technische Kennfarbe: grün RAL 6002 Kontaktträger/Kontakte: Der Kontaktträger ist aus hochwärmebeständigem Material, Die Kontakte sind Messing vernickelt Maximaler Leiterquerschnitt: 2,5 qmm Gehäusematerial: Polyamid Anschlusstechnik: schraublose Federklemmtechnik mit Käfigzugfederklemmen Kabeleinführung: mit Kabelverschraubung Gerätefarbe: Kragen grün RAL 6002, Gehäusehaube grün RAL 6002, Kabelverschraubung grau RAL 7035 Gerätehöhe: 147 mm, Gerätebreite: 51 mm, Gerätetiefe: 59 mm Phasenwender: FALSE Militärausführung: FALSE Sonstige technische Eigenschaften: Mit MULTI-GRIP TE Kabelverschraubung, integrierter Zugentlastung, zusätzlichen Wasserablauföffnungen und Arretierungsschraube, Für Kabel mit einem min. Durchmesser von 8mm bis max. Durchmesser 18mm | C62 | C62 | 1,0 | 1,0 | 1,0 | 1,0 | 0,0004 | 0,126 | 0,147 | 0,051 | 0,059 |  | DE |  | 85366990 |  | false | 2023-09-05 | 12 |  | 12 |  |  |  | 10 | physical | 99 | false | true | true
210176 |  | Stecker QC TE 16A 5p 110V 4h IP44 | 210176 |  | 4024941100137 |  |  | Bals Elektrotechnik GmbH & Co. KG | BALS |  | Stecker QUICK-CONNECT TE 16A 5p 110V 4h IP44 | Stecker16A5p57/100 - 75/130V~4hIP44 | Stecker QUICK-CONNECT TE 16A 5p (3P+N+PE) 110V (57/100 - 75/130V~) 4h IP44 Frequenz: 50/60Hz Technische Kennfarbe: gelb RAL 1012 Kontaktträger/Kontakte: Der Kontaktträger ist aus hochwärmebeständigem Material, Die Kontakte sind Messing vernickelt Maximaler Leiterquerschnitt: 2,5 qmm Gehäusematerial: Polyamid Anschlusstechnik: schraublose Federklemmtechnik mit Käfigzugfederklemmen Kabeleinführung: mit Kabelverschraubung Gerätefarbe: Kragen gelb RAL 1012, Gehäusehaube gelb RAL 1012, Kabelverschraubung grau RAL 7035 Gerätehöhe: 154 mm, Gerätebreite: 65 mm, Gerätetiefe: 74 mm Sonstige technische Eigenschaften: Mit MULTI-GRIP TE Kabelverschraubung, integrierter Zugentlastung, zusätzlichen Wasserablauföffnungen und Arretierungsschraube, Für Kabel mit einem min. Durchmesser von 10mm bis max. Durchmesser 21mm | 210176/CEE-Stecker 16A110V4h5pIP44 | BALS-Art.-Nr: 210176 EAN: 4024941100137 Stecker QUICK-CONNECT TE 16A 5p (3P+N+PE) 110V (57/100 - 75/130V~) 4h IP44 Frequenz: 50/60Hz Technische Kennfarbe: gelb RAL 1012 Kontaktträger/Kontakte: Der Kontaktträger ist aus hochwärmebeständigem Material, Die Kontakte sind Messing vernickelt Maximaler Leiterquerschnitt: 2,5 qmm Gehäusematerial: Polyamid Anschlusstechnik: schraublose Federklemmtechnik mit Käfigzugfederklemmen Kabeleinführung: mit Kabelverschraubung Gerätefarbe: Kragen gelb RAL 1012, Gehäusehaube gelb RAL 1012, Kabelverschraubung grau RAL 7035 Gerätehöhe: 154 mm, Gerätebreite: 65 mm, Gerätetiefe: 74 mm Phasenwender: FALSE Militärausführung: FALSE Sonstige technische Eigenschaften: Mit MULTI-GRIP TE Kabelverschraubung, integrierter Zugentlastung, zusätzlichen Wasserablauföffnungen und Arretierungsschraube, Für Kabel mit einem min. Durchmesser von 10mm bis max. Durchmesser 21mm | C62 | C62 | 1,0 | 1,0 | 1,0 | 1,0 | 0,0007 | 0,18 | 0,154 | 0,065 | 0,074 |  | DE |  | 85366990 |  | false | 2023-09-05 | 12 |  | 12 |  |  |  | 10 | physical | 99 | false | true | true
210178 |  | Stecker QC TE 16A 5p 500V 7h IP44 | 210178 |  | 4024941100151 |  | true | Bals Elektrotechnik GmbH & Co. KG | BALS |  | Stecker QUICK-CONNECT TE 16A 5p 500V 7h IP44 | Stecker16A5p277/480 - 288/500V~7hIP44 | Stecker QUICK-CONNECT TE 16A 5p (3P+N+PE) 500V (277/480 - 288/500V~) 7h IP44 Frequenz: 50/60Hz Technische Kennfarbe: schwarz RAL 9005 Kontaktträger/Kontakte: Der Kontaktträger ist aus hochwärmebeständigem Material, Die Kontakte sind Messing vernickelt Maximaler Leiterquerschnitt: 2,5 qmm Gehäusematerial: Polyamid Anschlusstechnik: schraublose Federklemmtechnik mit Käfigzugfederklemmen Kabeleinführung: mit Kabelverschraubung Gerätefarbe: Kragen schwarz RAL 9005, Gehäusehaube schwarz RAL 9005, Kabelverschraubung grau RAL 7035 Gerätehöhe: 154 mm, Gerätebreite: 65 mm, Gerätetiefe: 74 mm Sonstige technische Eigenschaften: Mit MULTI-GRIP TE Kabelverschraubung, integrierter Zugentlastung, zusätzlichen Wasserablauföffnungen und Arretierungsschraube, Für Kabel mit einem min. Durchmesser von 10mm bis max. Durchmesser 21mm | 210178/CEE-Stecker 16A500V7h5pIP44 | BALS-Art.-Nr: 210178 EAN: 4024941100151 Stecker QUICK-CONNECT TE 16A 5p (3P+N+PE) 500V (277/480 - 288/500V~) 7h IP44 Frequenz: 50/60Hz Technische Kennfarbe: schwarz RAL 9005 Kontaktträger/Kontakte: Der Kontaktträger ist aus hochwärmebeständigem Material, Die Kontakte sind Messing vernickelt Maximaler Leiterquerschnitt: 2,5 qmm Gehäusematerial: Polyamid Anschlusstechnik: schraublose Federklemmtechnik mit Käfigzugfederklemmen Kabeleinführung: mit Kabelverschraubung Gerätefarbe: Kragen schwarz RAL 9005, Gehäusehaube schwarz RAL 9005, Kabelverschraubung grau RAL 7035 Gerätehöhe: 154 mm, Gerätebreite: 65 mm, Gerätetiefe: 74 mm Phasenwender: FALSE Militärausführung: FALSE Sonstige technische Eigenschaften: Mit MULTI-GRIP TE Kabelverschraubung, integrierter Zugentlastung, zusätzlichen Wasserablauföffnungen und Arretierungsschraube, Für Kabel mit einem min. Durchmesser von 10mm bis max. Durchmesser 21mm | C62 | C62 | 1,0 | 1,0 | 1,0 | 1,0 | 0,0007 | 0,182 | 0,154 | 0,065 | 0,074 |  | DE |  | 85366990 |  | false | 2023-09-05 | 12 |  | 12 |  |  |  | 10 | physical | 99 | false | true | true
210179 |  | Stecker QC TE 16A 5p >50V grün 100-300 | 210179 |  | 4024941100168 |  | true | Bals Elektrotechnik GmbH & Co. KG | BALS |  | Stecker QUICK-CONNECT TE 16A 5p >50V grün 100-300Hz 10h IP44 | Stecker16A5p> 50V~10hIP44 | Stecker QUICK-CONNECT TE 16A 5p (3P+N+PE) >50V grün 100-300Hz (> 50V~) 10h IP44 Frequenz: 100 bis einschließlich 300Hz Technische Kennfarbe: grün RAL 6002 Kontaktträger/Kontakte: Der Kontaktträger ist aus hochwärmebeständigem Material, Die Kontakte sind Messing vernickelt Maximaler Leiterquerschnitt: 2,5 qmm Gehäusematerial: Polyamid Anschlusstechnik: schraublose Federklemmtechnik mit Käfigzugfederklemmen Kabeleinführung: mit Kabelverschraubung Gerätefarbe: Kragen grün RAL 6002, Gehäusehaube grün RAL 6002, Kabelverschraubung grau RAL 7035 Gerätehöhe: 154 mm, Gerätebreite: 65 mm, Gerätetiefe: 74 mm Sonstige technische Eigenschaften: Mit MULTI-GRIP TE Kabelverschraubung, integrierter Zugentlastung, zusätzlichen Wasserablauföffnungen und Arretierungsschraube, Für Kabel mit einem min. Durchmesser von 10mm bis max. Durchmesser 21mm | 210179/CEE-Stecker 16A>50V grün 100-300Hz10h5pIP44 | BALS-Art.-Nr: 210179 EAN: 4024941100168 Stecker QUICK-CONNECT TE 16A 5p (3P+N+PE) >50V grün 100-300Hz (> 50V~) 10h IP44 Frequenz: 100 bis einschließlich 300Hz Technische Kennfarbe: grün RAL 6002 Kontaktträger/Kontakte: Der Kontaktträger ist aus hochwärmebeständigem Material, Die Kontakte sind Messing vernickelt Maximaler Leiterquerschnitt: 2,5 qmm Gehäusematerial: Polyamid Anschlusstechnik: schraublose Federklemmtechnik mit Käfigzugfederklemmen Kabeleinführung: mit Kabelverschraubung Gerätefarbe: Kragen grün RAL 6002, Gehäusehaube grün RAL 6002, Kabelverschraubung grau RAL 7035 Gerätehöhe: 154 mm, Gerätebreite: 65 mm, Gerätetiefe: 74 mm Phasenwender: FALSE Militärausführung: FALSE Sonstige technische Eigenschaften: Mit MULTI-GRIP TE Kabelverschraubung, integrierter Zugentlastung, zusätzlichen Wasserablauföffnungen und Arretierungsschraube, Für Kabel mit einem min. Durchmesser von 10mm bis max. Durchmesser 21mm | C62 | C62 | 1,0 | 1,0 | 1,0 | 1,0 | 0,0007 | 0,181 | 0,154 | 0,065 | 0,074 |  | DE |  | 85366990 |  | false | 2023-09-05 | 12 |  | 12 |  |  |  | 10 | physical | 99 | false | true | true
210184 |  | Stecker QC TE 32A 3p 500V 7h IP44 | 210184 |  | 4024941100212 |  |  | Bals Elektrotechnik GmbH & Co. KG | BALS |  | Stecker QUICK-CONNECT TE 32A 3p 500V 7h IP44 | Stecker32A3p480 - 500V~7hIP44 | Stecker QUICK-CONNECT TE 32A 3p (2P+PE) 500V (480 - 500V~) 7h IP44 Frequenz: 50/60Hz Technische Kennfarbe: schwarz RAL 9005 Kontaktträger/Kontakte: Der Kontaktträger ist aus hochwärmebeständigem Material, Die Kontakte sind Messing vernickelt Maximaler Leiterquerschnitt: 6,0 qmm Gehäusematerial: Polyamid Anschlusstechnik: schraublose Federklemmtechnik mit Käfigzugfederklemmen Kabeleinführung: mit Kabelverschraubung Gerätefarbe: Kragen schwarz RAL 9005, Gehäusehaube schwarz RAL 9005, Kabelverschraubung grau RAL 7035 Gerätehöhe: 180 mm, Gerätebreite: 66 mm, Gerätetiefe: 79 mm Sonstige technische Eigenschaften: Mit MULTI-GRIP TE Kabelverschraubung, integrierter Zugentlastung, zusätzlichen Wasserablauföffnungen und Arretierungsschraube, Für Kabel mit einem min. Durchmesser von 11mm bis max. Durchmesser 23mm | 210184/CEE-Stecker 32A500V7h3pIP44 | BALS-Art.-Nr: 210184 EAN: 4024941100212 Stecker QUICK-CONNECT TE 32A 3p (2P+PE) 500V (480 - 500V~) 7h IP44 Frequenz: 50/60Hz Technische Kennfarbe: schwarz RAL 9005 Kontaktträger/Kontakte: Der Kontaktträger ist aus hochwärmebeständigem Material, Die Kontakte sind Messing vernickelt Maximaler Leiterquerschnitt: 6,0 qmm Gehäusematerial: Polyamid Anschlusstechnik: schraublose Federklemmtechnik mit Käfigzugfederklemmen Kabeleinführung: mit Kabelverschraubung Gerätefarbe: Kragen schwarz RAL 9005, Gehäusehaube schwarz RAL 9005, Kabelverschraubung grau RAL 7035 Gerätehöhe: 180 mm, Gerätebreite: 66 mm, Gerätetiefe: 79 mm Phasenwender: FALSE Militärausführung: FALSE Sonstige technische Eigenschaften: Mit MULTI-GRIP TE Kabelverschraubung, integrierter Zugentlastung, zusätzlichen Wasserablauföffnungen und Arretierungsschraube, Für Kabel mit einem min. Durchmesser von 11mm bis max. Durchmesser 23mm | C62 | C62 | 1,0 | 1,0 | 1,0 | 1,0 | 0,0009 | 0,23 | 0,18 | 0,066 | 0,079 |  | DE |  | 85366990 |  | true | 2023-09-05 | 12 |  | 12 |  |  |  | 20 | physical | 99 | false | true | true | 4eefcee9-d026-4f60-8d78-e56386e510ea
210185 |  | Stecker QC TE 32A 3p >50V grün 100-300 | 210185 |  | 4024941100229 |  |  | Bals Elektrotechnik GmbH & Co. KG | BALS |  | Stecker QUICK-CONNECT TE 32A 3p >50V grün 100-300Hz 10h IP44 | Stecker32A3p> 50V~10hIP44 | Stecker QUICK-CONNECT TE 32A 3p (2P+PE) >50V grün 100-300Hz (> 50V~) 10h IP44 Frequenz: 100 bis einschließlich 300Hz Technische Kennfarbe: grün RAL 6002 Kontaktträger/Kontakte: Der Kontaktträger ist aus hochwärmebeständigem Material, Die Kontakte sind Messing vernickelt Maximaler Leiterquerschnitt: 6,0 qmm Gehäusematerial: Polyamid Anschlusstechnik: schraublose Federklemmtechnik mit Käfigzugfederklemmen Kabeleinführung: mit Kabelverschraubung Gerätefarbe: Kragen grün RAL 6002, Gehäusehaube grün RAL 6002, Kabelverschraubung grau RAL 7035 Gerätehöhe: 180 mm, Gerätebreite: 66 mm, Gerätetiefe: 79 mm Sonstige technische Eigenschaften: Mit MULTI-GRIP TE Kabelverschraubung, integrierter Zugentlastung, zusätzlichen Wasserablauföffnungen und Arretierungsschraube, Für Kabel mit einem min. Durchmesser von 11mm bis max. Durchmesser 23mm | 210185/CEE-Stecker 32A>50V grün 100-300Hz10h3pIP44 | BALS-Art.-Nr: 210185 EAN: 4024941100229 Stecker QUICK-CONNECT TE 32A 3p (2P+PE) >50V grün 100-300Hz (> 50V~) 10h IP44 Frequenz: 100 bis einschließlich 300Hz Technische Kennfarbe: grün RAL 6002 Kontaktträger/Kontakte: Der Kontaktträger ist aus hochwärmebeständigem Material, Die Kontakte sind Messing vernickelt Maximaler Leiterquerschnitt: 6,0 qmm Gehäusematerial: Polyamid Anschlusstechnik: schraublose Federklemmtechnik mit Käfigzugfederklemmen Kabeleinführung: mit Kabelverschraubung Gerätefarbe: Kragen grün RAL 6002, Gehäusehaube grün RAL 6002, Kabelverschraubung grau RAL 7035 Gerätehöhe: 180 mm, Gerätebreite: 66 mm, Gerätetiefe: 79 mm Phasenwender: FALSE Militärausführung: FALSE Sonstige technische Eigenschaften: Mit MULTI-GRIP TE Kabelverschraubung, integrierter Zugentlastung, zusätzlichen Wasserablauföffnungen und Arretierungsschraube, Für Kabel mit einem min. Durchmesser von 11mm bis max. Durchmesser 23mm | C62 | C62 | 1,0 | 1,0 | 1,0 | 1,0 | 0,0009 | 0,238 | 0,18 | 0,066 | 0,079 |  | DE |  | 85366990 |  | true | 2023-09-05 | 12 |  | 12 |  |  |  | 20 | physical | 99 | false | true | true | 4eefcee9-d026-4f60-8d78-e56386e510ea
210186 |  | Stecker QC TE 32A 3p >50V grün >300-50 | 210186 |  | 4024941100236 |  |  | Bals Elektrotechnik GmbH & Co. KG | BALS |  | Stecker QUICK-CONNECT TE 32A 3p >50V grün >300-500Hz 2h IP44 | Stecker32A3p> 50V~2hIP44 | Stecker QUICK-CONNECT TE 32A 3p (2P+PE) >50V grün >300-500Hz (> 50V~) 2h IP44 Frequenz: über 300 bis einschließlich 500Hz Technische Kennfarbe: grün RAL 6002 Kontaktträger/Kontakte: Der Kontaktträger ist aus hochwärmebeständigem Material, Die Kontakte sind Messing vernickelt Maximaler Leiterquerschnitt: 6,0 qmm Gehäusematerial: Polyamid Anschlusstechnik: schraublose Federklemmtechnik mit Käfigzugfederklemmen Kabeleinführung: mit Kabelverschraubung Gerätefarbe: Kragen grün RAL 6002, Gehäusehaube grün RAL 6002, Kabelverschraubung grau RAL 7035 Gerätehöhe: 180 mm, Gerätebreite: 66 mm, Gerätetiefe: 79 mm Sonstige technische Eigenschaften: Mit MULTI-GRIP TE Kabelverschraubung, integrierter Zugentlastung, zusätzlichen Wasserablauföffnungen und Arretierungsschraube, Für Kabel mit einem min. Durchmesser von 11mm bis max. Durchmesser 23mm | 210186/CEE-Stecker 32A>50V grün >300-500Hz2h3pIP44 | BALS-Art.-Nr: 210186 EAN: 4024941100236 Stecker QUICK-CONNECT TE 32A 3p (2P+PE) >50V grün >300-500Hz (> 50V~) 2h IP44 Frequenz: über 300 bis einschließlich 500Hz Technische Kennfarbe: grün RAL 6002 Kontaktträger/Kontakte: Der Kontaktträger ist aus hochwärmebeständigem Material, Die Kontakte sind Messing vernickelt Maximaler Leiterquerschnitt: 6,0 qmm Gehäusematerial: Polyamid Anschlusstechnik: schraublose Federklemmtechnik mit Käfigzugfederklemmen Kabeleinführung: mit Kabelverschraubung Gerätefarbe: Kragen grün RAL 6002, Gehäusehaube grün RAL 6002, Kabelverschraubung grau RAL 7035 Gerätehöhe: 180 mm, Gerätebreite: 66 mm, Gerätetiefe: 79 mm Phasenwender: FALSE Militärausführung: FALSE Sonstige technische Eigenschaften: Mit MULTI-GRIP TE Kabelverschraubung, integrierter Zugentlastung, zusätzlichen Wasserablauföffnungen und Arretierungsschraube, Für Kabel mit einem min. Durchmesser von 11mm bis max. Durchmesser 23mm | C62 | C62 | 1,0 | 1,0 | 1,0 | 1,0 | 0,0009 | 0,265 | 0,18 | 0,066 | 0,079 |  | DE |  | 85366990 |  | true | 2023-09-05 | 12 |  | 12 |  |  |  | 20 | physical | 99 | false | true | true | 4eefcee9-d026-4f60-8d78-e56386e510ea
210193 |  | Stecker QC TE 32A 5p 110V 4h IP44 | 210193 |  | 4024941100304 |  | true | Bals Elektrotechnik GmbH & Co. KG | BALS |  | Stecker QUICK-CONNECT TE 32A 5p 110V 4h IP44 | Stecker32A5p57/100 - 75/130V~4hIP44 | Stecker QUICK-CONNECT TE 32A 5p (3P+N+PE) 110V (57/100 - 75/130V~) 4h IP44 Frequenz: 50/60Hz Technische Kennfarbe: gelb RAL 1012 Kontaktträger/Kontakte: Der Kontaktträger ist aus hochwärmebeständigem Material, Die Kontakte sind Messing vernickelt Maximaler Leiterquerschnitt: 6,0 qmm Gehäusematerial: Polyamid Anschlusstechnik: schraublose Federklemmtechnik mit Käfigzugfederklemmen Kabeleinführung: mit Kabelverschraubung Gerätefarbe: Kragen gelb RAL 1012, Gehäusehaube gelb RAL 1012, Kabelverschraubung grau RAL 7035 Gerätehöhe: 181 mm, Gerätebreite: 72 mm, Gerätetiefe: 87 mm Sonstige technische Eigenschaften: Mit MULTI-GRIP TE Kabelverschraubung, integrierter Zugentlastung, zusätzlichen Wasserablauföffnungen und Arretierungsschraube, Für Kabel mit einem min. Durchmesser von 13mm bis max. Durchmesser 27mm | 210193/CEE-Stecker 32A110V4h5pIP44 | BALS-Art.-Nr: 210193 EAN: 4024941100304 Stecker QUICK-CONNECT TE 32A 5p (3P+N+PE) 110V (57/100 - 75/130V~) 4h IP44 Frequenz: 50/60Hz Technische Kennfarbe: gelb RAL 1012 Kontaktträger/Kontakte: Der Kontaktträger ist aus hochwärmebeständigem Material, Die Kontakte sind Messing vernickelt Maximaler Leiterquerschnitt: 6,0 qmm Gehäusematerial: Polyamid Anschlusstechnik: schraublose Federklemmtechnik mit Käfigzugfederklemmen Kabeleinführung: mit Kabelverschraubung Gerätefarbe: Kragen gelb RAL 1012, Gehäusehaube gelb RAL 1012, Kabelverschraubung grau RAL 7035 Gerätehöhe: 181 mm, Gerätebreite: 72 mm, Gerätetiefe: 87 mm Phasenwender: FALSE Militärausführung: FALSE Sonstige technische Eigenschaften: Mit MULTI-GRIP TE Kabelverschraubung, integrierter Zugentlastung, zusätzlichen Wasserablauföffnungen und Arretierungsschraube, Für Kabel mit einem min. Durchmesser von 13mm bis max. Durchmesser 27mm | C62 | C62 | 1,0 | 1,0 | 1,0 | 1,0 | 0,0011 | 0,294 | 0,181 | 0,072 | 0,087 |  | DE |  | 85366990 |  | true | 2023-09-05 | 12 |  | 12 |  |  |  | 10 | physical | 99 | false | true | true | 4eefcee9-d026-4f60-8d78-e56386e510ea
210197 |  | Stecker QC TE 32A 5p >50V grün 100-300 | 210197 |  | 4024941100328 |  | true | Bals Elektrotechnik GmbH & Co. KG | BALS |  | Stecker QUICK-CONNECT TE 32A 5p >50V grün 100-300Hz 10h IP44 | Stecker32A5p> 50V~10hIP44 | Stecker QUICK-CONNECT TE 32A 5p (3P+N+PE) >50V grün 100-300Hz (> 50V~) 10h IP44 Frequenz: 100 bis einschließlich 300Hz Technische Kennfarbe: grün RAL 6002 Kontaktträger/Kontakte: Der Kontaktträger ist aus hochwärmebeständigem Material, Die Kontakte sind Messing vernickelt Maximaler Leiterquerschnitt: 6,0 qmm Gehäusematerial: Polyamid Anschlusstechnik: schraublose Federklemmtechnik mit Käfigzugfederklemmen Kabeleinführung: mit Kabelverschraubung Gerätefarbe: Kragen grün RAL 6002, Gehäusehaube grün RAL 6002, Kabelverschraubung grau RAL 7035 Gerätehöhe: 181 mm, Gerätebreite: 72 mm, Gerätetiefe: 87 mm Sonstige technische Eigenschaften: Mit MULTI-GRIP TE Kabelverschraubung, integrierter Zugentlastung, zusätzlichen Wasserablauföffnungen und Arretierungsschraube, Für Kabel mit einem min. Durchmesser von 13mm bis max. Durchmesser 27mm | 210197/CEE-Stecker 32A>50V grün 100-300Hz10h5pIP44 | BALS-Art.-Nr: 210197 EAN: 4024941100328 Stecker QUICK-CONNECT TE 32A 5p (3P+N+PE) >50V grün 100-300Hz (> 50V~) 10h IP44 Frequenz: 100 bis einschließlich 300Hz Technische Kennfarbe: grün RAL 6002 Kontaktträger/Kontakte: Der Kontaktträger ist aus hochwärmebeständigem Material, Die Kontakte sind Messing vernickelt Maximaler Leiterquerschnitt: 6,0 qmm Gehäusematerial: Polyamid Anschlusstechnik: schraublose Federklemmtechnik mit Käfigzugfederklemmen Kabeleinführung: mit Kabelverschraubung Gerätefarbe: Kragen grün RAL 6002, Gehäusehaube grün RAL 6002, Kabelverschraubung grau RAL 7035 Gerätehöhe: 181 mm, Gerätebreite: 72 mm, Gerätetiefe: 87 mm Phasenwender: FALSE Militärausführung: FALSE Sonstige technische Eigenschaften: Mit MULTI-GRIP TE Kabelverschraubung, integrierter Zugentlastung, zusätzlichen Wasserablauföffnungen und Arretierungsschraube, Für Kabel mit einem min. Durchmesser von 13mm bis max. Durchmesser 27mm | C62 | C62 | 1,0 | 1,0 | 1,0 | 1,0 | 0,0011 | 0,31 | 0,181 | 0,072 | 0,087 |  | DE |  | 85366990 |  | true | 2023-09-05 | 12 |  | 12 |  |  |  | 10 | physical | 99 | false | true | true | 4eefcee9-d026-4f60-8d78-e56386e510ea
210234 |  | Stecker QC TE 32A 5p >50V grün >300-50 | 210234 |  | 4024941100588 |  | true | Bals Elektrotechnik GmbH & Co. KG | BALS |  | Stecker QUICK-CONNECT TE 32A 5p >50V grün >300-500Hz 2h IP67/69 | Stecker32A5p> 50V~2hIP67/69 | Stecker QUICK-CONNECT TE 32A 5p (3P+N+PE) >50V grün >300-500Hz (> 50V~) 2h IP67/69 Frequenz: über 300 bis einschließlich 500Hz Technische Kennfarbe: grün RAL 6002 Kontaktträger/Kontakte: Der Kontaktträger ist aus hochwärmebeständigem Material, Die Kontakte sind Messing vernickelt Maximaler Leiterquerschnitt: 6,0 qmm Gehäusematerial: Polyamid Anschlusstechnik: schraublose Federklemmtechnik mit Käfigzugfederklemmen Kabeleinführung: mit Kabelverschraubung Gerätefarbe: Kabelverschraubung grau RAL 7035, Kragen grün RAL 6002, Gehäusehaube grün RAL 6002, Bajonettring grau RAL 7035 Gerätehöhe: 182 mm, Gerätebreite: 102 mm, Gerätetiefe: 102 mm Sonstige technische Eigenschaften: Mit MULTI-GRIP TE Kabelverschraubung, integrierter Zugentlastung, zusätzlichen Wasserablauföffnungen und Arretierungsschraube, Für Kabel mit einem min. Durchmesser von 13mm bis max. Durchmesser 27mm | 210234/Stecker 32A>50V grün >300-500Hz2h5pIP67/69 | BALS-Art.-Nr: 210234 EAN: 4024941100588 Stecker QUICK-CONNECT TE 32A 5p (3P+N+PE) >50V grün >300-500Hz (> 50V~) 2h IP67/69 Frequenz: über 300 bis einschließlich 500Hz Technische Kennfarbe: grün RAL 6002 Kontaktträger/Kontakte: Der Kontaktträger ist aus hochwärmebeständigem Material, Die Kontakte sind Messing vernickelt Maximaler Leiterquerschnitt: 6,0 qmm Gehäusematerial: Polyamid Anschlusstechnik: schraublose Federklemmtechnik mit Käfigzugfederklemmen Kabeleinführung: mit Kabelverschraubung Gerätefarbe: Kabelverschraubung grau RAL 7035, Kragen grün RAL 6002, Gehäusehaube grün RAL 6002, Bajonettring grau RAL 7035 Gerätehöhe: 182 mm, Gerätebreite: 102 mm, Gerätetiefe: 102 mm Phasenwender: FALSE Militärausführung: FALSE Sonstige technische Eigenschaften: Mit MULTI-GRIP TE Kabelverschraubung, integrierter Zugentlastung, zusätzlichen Wasserablauföffnungen und Arretierungsschraube, Für Kabel mit einem min. Durchmesser von 13mm bis max. Durchmesser 27mm | C62 | C62 | 1,0 | 1,0 | 1,0 | 1,0 | 0,0019 | 0,35 | 0,182 | 0,102 | 0,102 |  | DE |  | 85366990 |  | true | 2023-09-05 | 12 |  | 12 |  |  |  | 20 | physical | 99 | false | true | true | 4eefcee9-d026-4f60-8d78-e56386e510ea
210238 |  | Stecker QC TE 32A 5p >50V grau 1h IP44 | 210238 |  | 4024941060325 |  | true | Bals Elektrotechnik GmbH & Co. KG | BALS |  | Stecker QUICK-CONNECT TE 32A 5p >50V grau 1h IP44 | Stecker QC TE 32A 5p >50V grau 1h IP44 | Stecker QUICK-CONNECT TE 32A 5p (3P+N+PE) >50V grau (> 50V - Alle nicht durch andere Anordnungen abgedeckten Nennspannungen und/oder Frequenzen. Diese Uhrzeitstellung kann zusätzlich in speziellen Anwendungen, bei denen eine Unterscheidung zu standardisierten Positionen benötigt wird, genutzt werden.) 1h IP44 Technische Kennfarbe: grau RAL 7035 Kontaktträger/Kontakte: Der Kontaktträger ist aus hochwärmebeständigem Material, Die Kontakte sind Messing vernickelt Maximaler Leiterquerschnitt: 6,0 qmm Gehäusematerial: Polyamid Anschlusstechnik: schraublose Federklemmtechnik mit Käfigzugfederklemmen Kabeleinführung: mit Kabelverschraubung Gerätefarbe: Kragen grau RAL 7035, Gehäusehaube grau RAL 7035, Kabelverschraubung grau RAL 7035 Gerätehöhe: 181 mm, Gerätebreite: 72 mm, Gerätetiefe: 87 mm Sonstige technische Eigenschaften: Für Kabel mit einem min. Durchmesser von 13mm bis max. Durchmesser 27mm, Mit MULTI-GRIP TE Kabelverschraubung, integrierter Zugentlastung, zusätzlichen Wasserablauföffnungen und Arretierungsschraube | 210238/CEE-Stecker 32A>50V grau1h5pIP44 | BALS-Art.-Nr: 210238 EAN: 4024941060325 Stecker QUICK-CONNECT TE 32A 5p (3P+N+PE) >50V grau (> 50V - Alle nicht durch andere Anordnungen abgedeckten Nennspannungen und/oder Frequenzen. Diese Uhrzeitstellung kann zusätzlich in speziellen Anwendungen, bei denen eine Unterscheidung zu standardisierten Positionen benötigt wird, genutzt werden.) 1h IP44 Technische Kennfarbe: grau RAL 7035 Kontaktträger/Kontakte: Der Kontaktträger ist aus hochwärmebeständigem Material, Die Kontakte sind Messing vernickelt Maximaler Leiterquerschnitt: 6,0 qmm Gehäusematerial: Polyamid Anschlusstechnik: schraublose Federklemmtechnik mit Käfigzugfederklemmen Kabeleinführung: mit Kabelverschraubung Gerätefarbe: Kragen grau RAL 7035, Gehäusehaube grau RAL 7035, Kabelverschraubung grau RAL 7035 Gerätehöhe: 181 mm, Gerätebreite: 72 mm, Gerätetiefe: 87 mm Phasenwender: FALSE Militärausführung: FALSE Sonstige technische Eigenschaften: Für Kabel mit einem min. Durchmesser von 13mm bis max. Durchmesser 27mm, Mit MULTI-GRIP TE Kabelverschraubung, integrierter Zugentlastung, zusätzlichen Wasserablauföffnungen und Arretierungsschraube | C62 | C62 | 1,0 | 1,0 | 1,0 | 1,0 | 0,0011 | 0,289 | 0,181 | 0,072 | 0,087 |  | DE |  | 85366990 |  | true | 2023-09-05 | 12 |  | 12 |  |  |  | 10 | physical | 99 | false | true | true | 4eefcee9-d026-4f60-8d78-e56386e510ea
210256 |  | Stecker TN 63A 3p 230V 6h IP67/69 | 210256 |  | 4024941019767 |  |  | Bals Elektrotechnik GmbH & Co. KG | BALS |  | Stecker TN 63A 3p 230V 6h IP67/69 | Stecker63A3p200 - 250V~6hIP67/69 | Stecker TN 63A 3p (2P+PE) 230V (200 - 250V~) 6h IP67/69 Frequenz: 50/60Hz Technische Kennfarbe: blau RAL 5015 Kontaktträger/Kontakte: Der Kontaktträger ist aus hochwärmebeständigem Material, Die Kontakte sind Messing vernickelt Maximaler Leiterquerschnitt: 16,0 qmm Gehäusematerial: Polyamid Anschlusstechnik: Schraubklemmen als Rahmenklemmen Kabeleinführung: mit Kabelverschraubung Gerätefarbe: Kabelverschr bronzegrün RAL 6031-F9, Bajonettring bronzegrün RAL 6031-F9, Kragen bronzegrün RAL 6031-F9, Gehäusehaube bronzegrün RAL 6031-F9, Betätigungsschieber schwarz RAL 9005, Verschlusshaube bronzegrün RAL 6031-F09 Gerätehöhe: 244 mm, Gerätebreite: 113,5 mm, Gerätetiefe: 115 mm Sonstige technische Eigenschaften: Die Verbindung der Gehäuseteile ist schraubenlos und wird durch einen Rastschieber arretiert. Ein Öffnen ist nur mittels Schraubendreher möglich, Für Kabel mit einem min. Durchmesser von 16mm bis max. Durchmesser 36mm, Mit MULTI-GRIP TE Kabelverschraubung, integrierter Zugentlastung, zusätzlichen Wasserablauföffnungen und Arretierungsschraube, Mit Verschlußhaube VG-Typ-Nr: VG 96919 CP 047, Versorgungs-Nr.: 5935-12-363-1649 | 210256/CEE-Stecker 63A230V6h3pIP67/69 | BALS-Art.-Nr: 210256 EAN: 4024941019767 Stecker TN 63A 3p (2P+PE) 230V (200 - 250V~) 6h IP67/69 Frequenz: 50/60Hz Technische Kennfarbe: blau RAL 5015 Kontaktträger/Kontakte: Der Kontaktträger ist aus hochwärmebeständigem Material, Die Kontakte sind Messing vernickelt Maximaler Leiterquerschnitt: 16,0 qmm Gehäusematerial: Polyamid Anschlusstechnik: Schraubklemmen als Rahmenklemmen Kabeleinführung: mit Kabelverschraubung Gerätefarbe: Kabelverschr bronzegrün RAL 6031-F9, Bajonettring bronzegrün RAL 6031-F9, Kragen bronzegrün RAL 6031-F9, Gehäusehaube bronzegrün RAL 6031-F9, Betätigungsschieber schwarz RAL 9005, Verschlusshaube bronzegrün RAL 6031-F09 Gerätehöhe: 244 mm, Gerätebreite: 113,5 mm, Gerätetiefe: 115 mm Phasenwender: FALSE Militärausführung: TRUE Sonstige technische Eigenschaften: Die Verbindung der Gehäuseteile ist schraubenlos und wird durch einen Rastschieber arretiert. Ein Öffnen ist nur mittels Schraubendreher möglich, Für Kabel mit einem min. Durchmesser von 16mm bis max. Durchmesser 36mm, Mit MULTI-GRIP TE Kabelverschraubung, integrierter Zugentlastung, zusätzlichen Wasserablauföffnungen und Arretierungsschraube, Mit Verschlußhaube VG-Typ-Nr: VG 96919 CP 047, Versorgungs-Nr.: 5935-12-363-1649 | C62 | C62 | 1,0 | 1,0 | 1,0 | 1,0 | 0,0032 | 0,695 | 0,244 | 0,113 | 0,115 |  | DE |  | 85366990 |  | true | 2023-09-05 | 13 |  | 13 |  |  |  | 20 | physical | 99 | false | true | true | 4eefcee9-d026-4f60-8d78-e56386e510ea
210263 |  | Stecker TN 63A 4p 400V 6h IP67/69 | 210263 |  | 4024941100656 |  |  | Bals Elektrotechnik GmbH & Co. KG | BALS |  | Stecker TN 63A 4p 400V 6h IP67/69 | Stecker63A4p380 - 415V~6hIP67/69 | Stecker TN 63A 4p (3P+PE) 400V (380 - 415V~) 6h IP67/69 Frequenz: 50/60Hz Technische Kennfarbe: rot RAL 3000 Kontaktträger/Kontakte: Der Kontaktträger ist aus hochwärmebeständigem Material, Die Kontakte sind Messing vernickelt Maximaler Leiterquerschnitt: 16,0 qmm Gehäusematerial: Polyamid Anschlusstechnik: Schraubklemmen als Rahmenklemmen Kabeleinführung: mit Kabelverschraubung Gerätefarbe: Kabelverschr bronzegrün RAL 6031-F9, Bajonettring bronzegrün RAL 6031-F9, Kragen bronzegrün RAL 6031-F9, Gehäusehaube bronzegrün RAL 6031-F9, Betätigungsschieber schwarz RAL 9005 Gerätehöhe: 244 mm, Gerätebreite: 113,5 mm, Gerätetiefe: 115 mm Sonstige technische Eigenschaften: Für Kabel mit einem min. Durchmesser von 16mm bis max. Durchmesser 36mm, Mit MULTI-GRIP TE Kabelverschraubung, integrierter Zugentlastung, zusätzlichen Wasserablauföffnungen und Arretierungsschraube, Mit Verschlußhaube VG-Typ-Nr: VG 96919 CP 028 | 210263/CEE-Stecker 63A400V6h4pIP67/69 | BALS-Art.-Nr: 210263 EAN: 4024941100656 Stecker TN 63A 4p (3P+PE) 400V (380 - 415V~) 6h IP67/69 Frequenz: 50/60Hz Technische Kennfarbe: rot RAL 3000 Kontaktträger/Kontakte: Der Kontaktträger ist aus hochwärmebeständigem Material, Die Kontakte sind Messing vernickelt Maximaler Leiterquerschnitt: 16,0 qmm Gehäusematerial: Polyamid Anschlusstechnik: Schraubklemmen als Rahmenklemmen Kabeleinführung: mit Kabelverschraubung Gerätefarbe: Kabelverschr bronzegrün RAL 6031-F9, Bajonettring bronzegrün RAL 6031-F9, Kragen bronzegrün RAL 6031-F9, Gehäusehaube bronzegrün RAL 6031-F9, Betätigungsschieber schwarz RAL 9005 Gerätehöhe: 244 mm, Gerätebreite: 113,5 mm, Gerätetiefe: 115 mm Phasenwender: FALSE Militärausführung: TRUE Sonstige technische Eigenschaften: Für Kabel mit einem min. Durchmesser von 16mm bis max. Durchmesser 36mm, Mit MULTI-GRIP TE Kabelverschraubung, integrierter Zugentlastung, zusätzlichen Wasserablauföffnungen und Arretierungsschraube, Mit Verschlußhaube VG-Typ-Nr: VG 96919 CP 028 | C62 | C62 | 1,0 | 1,0 | 1,0 | 1,0 | 0,0032 | 0,755 | 0,244 | 0,113 | 0,115 |  | DE |  | 85366990 |  | true | 2023-09-05 | 13 |  | 13 |  |  |  | 20 | physical | 99 | false | true | true | 4eefcee9-d026-4f60-8d78-e56386e510ea
210264 |  | Stecker TN 125A 3p 230V 6h IP67/69 | 210264 |  | 4024941100663 |  |  | Bals Elektrotechnik GmbH & Co. KG | BALS |  | Stecker TN 125A 3p 230V 6h IP67/69 | Stecker125A3p200 - 250V~6hIP67/69 | Stecker TN 125A 3p (2P+PE) 230V (200 - 250V~) 6h IP67/69 Frequenz: 50/60Hz Technische Kennfarbe: blau RAL 5015 Kontaktträger/Kontakte: Der Kontaktträger ist aus hochwärmebeständigem Material, Die Kontakte sind Messing vernickelt Maximaler Leiterquerschnitt: 50,0 qmm Gehäusematerial: Polyamid Anschlusstechnik: Schraubklemmen als Rahmenklemmen Kabeleinführung: mit Kabelverschraubung Gerätefarbe: Kabelverschr bronzegrün RAL 6031-F9, Bajonettring bronzegrün RAL 6031-F9, Kragen bronzegrün RAL 6031-F9, Gehäusehaube bronzegrün RAL 6031-F9, Betätigungsschieber schwarz RAL 9005 Gerätehöhe: 282 mm, Gerätebreite: 126 mm, Gerätetiefe: 126 mm Sonstige technische Eigenschaften: Die Verbindung der Gehäuseteile ist schraubenlos und wird durch einen Rastschieber arretiert. Ein Öffnen ist nur mittels Schraubendreher möglich, Für Kabel mit einem min. Durchmesser von 26mm bis max. Durchmesser 50mm, Mit MULTI-GRIP TE Kabelverschraubung, integrierter Zugentlastung, zusätzlichen Wasserablauföffnungen und Arretierungsschraube, Mit Verschlußhaube VG-Typ-Nr: VG 96919 CP 052 | 210264/CEE-Stecker 125A230V6h3pIP67/69 | BALS-Art.-Nr: 210264 EAN: 4024941100663 Stecker TN 125A 3p (2P+PE) 230V (200 - 250V~) 6h IP67/69 Frequenz: 50/60Hz Technische Kennfarbe: blau RAL 5015 Kontaktträger/Kontakte: Der Kontaktträger ist aus hochwärmebeständigem Material, Die Kontakte sind Messing vernickelt Maximaler Leiterquerschnitt: 50,0 qmm Gehäusematerial: Polyamid Anschlusstechnik: Schraubklemmen als Rahmenklemmen Kabeleinführung: mit Kabelverschraubung Gerätefarbe: Kabelverschr bronzegrün RAL 6031-F9, Bajonettring bronzegrün RAL 6031-F9, Kragen bronzegrün RAL 6031-F9, Gehäusehaube bronzegrün RAL 6031-F9, Betätigungsschieber schwarz RAL 9005 Gerätehöhe: 282 mm, Gerätebreite: 126 mm, Gerätetiefe: 126 mm Phasenwender: FALSE Militärausführung: TRUE Sonstige technische Eigenschaften: Die Verbindung der Gehäuseteile ist schraubenlos und wird durch einen Rastschieber arretiert. Ein Öffnen ist nur mittels Schraubendreher möglich, Für Kabel mit einem min. Durchmesser von 26mm bis max. Durchmesser 50mm, Mit MULTI-GRIP TE Kabelverschraubung, integrierter Zugentlastung, zusätzlichen Wasserablauföffnungen und Arretierungsschraube, Mit Verschlußhaube VG-Typ-Nr: VG 96919 CP 052 | C62 | C62 | 1,0 | 1,0 | 1,0 | 1,0 | 0,0045 | 1,115 | 0,282 | 0,126 | 0,126 |  | DE |  | 85366990 |  | true | 2023-09-05 | 13 |  | 13 |  |  |  | 20 | physical | 99 | false | true | true | 4eefcee9-d026-4f60-8d78-e56386e510ea
210265 |  | Stecker TN 125A 4p 400V 6h IP67/69 | 210265 |  | 4024941100670 |  |  | Bals Elektrotechnik GmbH & Co. KG | BALS |  | Stecker TN 125A 4p 400V 6h IP67/69 | Stecker125A4p380 - 415V~6hIP67/69 | Stecker TN 125A 4p (3P+PE) 400V (380 - 415V~) 6h IP67/69 Frequenz: 50/60Hz Technische Kennfarbe: rot RAL 3000 Kontaktträger/Kontakte: Der Kontaktträger ist aus hochwärmebeständigem Material, Die Kontakte sind Messing vernickelt Maximaler Leiterquerschnitt: 50,0 qmm Gehäusematerial: Polyamid Anschlusstechnik: Schraubklemmen als Rahmenklemmen Kabeleinführung: mit Kabelverschraubung Gerätefarbe: Kabelverschr bronzegrün RAL 6031-F9, Bajonettring bronzegrün RAL 6031-F9, Kragen bronzegrün RAL 6031-F9, Gehäusehaube bronzegrün RAL 6031-F9, Betätigungsschieber schwarz RAL 9005 Gerätehöhe: 282 mm, Gerätebreite: 126 mm, Gerätetiefe: 126 mm Sonstige technische Eigenschaften: Für Kabel mit einem min. Durchmesser von 26mm bis max. Durchmesser 50mm, Die Verbindung der Gehäuseteile ist schraubenlos und wird durch einen Rastschieber arretiert. Ein Öffnen ist nur mittels Schraubendreher möglich, Mit MULTI-GRIP TE Kabelverschraubung, integrierter Zugentlastung, zusätzlichen Wasserablauföffnungen und Arretierungsschraube, Mit Verschlußhaube VG-Typ-Nr: VG 96919 CP 033 | 210265/CEE-Stecker 125A400V6h4pIP67/69 | BALS-Art.-Nr: 210265 EAN: 4024941100670 Stecker TN 125A 4p (3P+PE) 400V (380 - 415V~) 6h IP67/69 Frequenz: 50/60Hz Technische Kennfarbe: rot RAL 3000 Kontaktträger/Kontakte: Der Kontaktträger ist aus hochwärmebeständigem Material, Die Kontakte sind Messing vernickelt Maximaler Leiterquerschnitt: 50,0 qmm Gehäusematerial: Polyamid Anschlusstechnik: Schraubklemmen als Rahmenklemmen Kabeleinführung: mit Kabelverschraubung Gerätefarbe: Kabelverschr bronzegrün RAL 6031-F9, Bajonettring bronzegrün RAL 6031-F9, Kragen bronzegrün RAL 6031-F9, Gehäusehaube bronzegrün RAL 6031-F9, Betätigungsschieber schwarz RAL 9005 Gerätehöhe: 282 mm, Gerätebreite: 126 mm, Gerätetiefe: 126 mm Phasenwender: FALSE Militärausführung: TRUE Sonstige technische Eigenschaften: Für Kabel mit einem min. Durchmesser von 26mm bis max. Durchmesser 50mm, Die Verbindung der Gehäuseteile ist schraubenlos und wird durch einen Rastschieber arretiert. Ein Öffnen ist nur mittels Schraubendreher möglich, Mit MULTI-GRIP TE Kabelverschraubung, integrierter Zugentlastung, zusätzlichen Wasserablauföffnungen und Arretierungsschraube, Mit Verschlußhaube VG-Typ-Nr: VG 96919 CP 033 | C62 | C62 | 1,0 | 1,0 | 1,0 | 1,0 | 0,0045 | 1,22 | 0,282 | 0,126 | 0,126 |  | DE |  | 85366990 |  | true | 2023-09-05 | 13 |  | 13 |  |  |  | 20 | physical | 99 | false | true | true | 4eefcee9-d026-4f60-8d78-e56386e510ea
210358 |  | Stecker QC TE 32A 4p >50V grau 1h IP44 | 210358 |  | 4024941100977 |  | true | Bals Elektrotechnik GmbH & Co. KG | BALS |  | Stecker QUICK-CONNECT TE 32A 4p >50V grau 1h IP44 | Stecker QC TE 32A 4p >50V grau 1h IP44 | Stecker QUICK-CONNECT TE 32A 4p (3P+PE) >50V grau (> 50V - Alle nicht durch andere Anordnungen abgedeckten Nennspannungen und/oder Frequenzen. Diese Uhrzeitstellung kann zusätzlich in speziellen Anwendungen, bei denen eine Unterscheidung zu standardisierten Positionen benötigt wird, genutzt werden.) 1h IP44 Technische Kennfarbe: grau RAL 7035 Kontaktträger/Kontakte: Der Kontaktträger ist aus hochwärmebeständigem Material, Die Kontakte sind Messing vernickelt Maximaler Leiterquerschnitt: 6,0 qmm Gehäusematerial: Polyamid Anschlusstechnik: schraublose Federklemmtechnik mit Käfigzugfederklemmen Kabeleinführung: mit Kabelverschraubung Gerätefarbe: Kragen grau RAL 7035, Gehäusehaube grau RAL 7035, Kabelverschraubung grau RAL 7035 Gerätehöhe: 180 mm, Gerätebreite: 66 mm, Gerätetiefe: 79 mm Sonstige technische Eigenschaften: Mit MULTI-GRIP TE Kabelverschraubung, integrierter Zugentlastung, zusätzlichen Wasserablauföffnungen und Arretierungsschraube, Für Kabel mit einem min. Durchmesser von 11mm bis max. Durchmesser 23mm | 210358/CEE-Stecker 32A>50V grau1h4pIP44 | BALS-Art.-Nr: 210358 EAN: 4024941100977 Stecker QUICK-CONNECT TE 32A 4p (3P+PE) >50V grau (> 50V - Alle nicht durch andere Anordnungen abgedeckten Nennspannungen und/oder Frequenzen. Diese Uhrzeitstellung kann zusätzlich in speziellen Anwendungen, bei denen eine Unterscheidung zu standardisierten Positionen benötigt wird, genutzt werden.) 1h IP44 Technische Kennfarbe: grau RAL 7035 Kontaktträger/Kontakte: Der Kontaktträger ist aus hochwärmebeständigem Material, Die Kontakte sind Messing vernickelt Maximaler Leiterquerschnitt: 6,0 qmm Gehäusematerial: Polyamid Anschlusstechnik: schraublose Federklemmtechnik mit Käfigzugfederklemmen Kabeleinführung: mit Kabelverschraubung Gerätefarbe: Kragen grau RAL 7035, Gehäusehaube grau RAL 7035, Kabelverschraubung grau RAL 7035 Gerätehöhe: 180 mm, Gerätebreite: 66 mm, Gerätetiefe: 79 mm Phasenwender: FALSE Militärausführung: FALSE Sonstige technische Eigenschaften: Mit MULTI-GRIP TE Kabelverschraubung, integrierter Zugentlastung, zusätzlichen Wasserablauföffnungen und Arretierungsschraube, Für Kabel mit einem min. Durchmesser von 11mm bis max. Durchmesser 23mm | C62 | C62 | 1,0 | 1,0 | 1,0 | 1,0 | 0,0009 | 0,243 | 0,18 | 0,066 | 0,079 |  | DE |  | 85366990 |  | true | 2023-09-05 | 12 |  | 12 |  |  |  | 10 | physical | 99 | false | true | true | 4eefcee9-d026-4f60-8d78-e56386e510ea
210402 |  | Stecker QC TE 16A 3p >50V grau 1h IP44 | 210402 |  | 4024941104685 |  | true | Bals Elektrotechnik GmbH & Co. KG | BALS |  | Stecker QUICK-CONNECT TE 16A 3p >50V grau 1h IP44 | Stecker QC TE 16A 3p >50V grau 1h IP44 | Stecker QUICK-CONNECT TE 16A 3p (2P+PE) >50V grau (> 50V - Alle nicht durch andere Anordnungen abgedeckten Nennspannungen und/oder Frequenzen. Diese Uhrzeitstellung kann zusätzlich in speziellen Anwendungen, bei denen eine Unterscheidung zu standardisierten Positionen benötigt wird, genutzt werden.) 1h IP44 Technische Kennfarbe: grau RAL 7035 Kontaktträger/Kontakte: Der Kontaktträger ist aus hochwärmebeständigem Material, Die Kontakte sind Messing vernickelt Maximaler Leiterquerschnitt: 2,5 qmm Gehäusematerial: Polyamid Anschlusstechnik: schraublose Federklemmtechnik mit Käfigzugfederklemmen Kabeleinführung: mit Kabelverschraubung Gerätefarbe: Kragen grau RAL 7035, Gehäusehaube grau RAL 7035, Kabelverschraubung grau RAL 7035 Gerätehöhe: 147 mm, Gerätebreite: 51 mm, Gerätetiefe: 59 mm Sonstige technische Eigenschaften: Mit MULTI-GRIP TE Kabelverschraubung, integrierter Zugentlastung, zusätzlichen Wasserablauföffnungen und Arretierungsschraube, Für Kabel mit einem min. Durchmesser von 8mm bis max. Durchmesser 18mm | 210402/CEE-Stecker 16A>50V grau1h3pIP44 | BALS-Art.-Nr: 210402 EAN: 4024941104685 Stecker QUICK-CONNECT TE 16A 3p (2P+PE) >50V grau (> 50V - Alle nicht durch andere Anordnungen abgedeckten Nennspannungen und/oder Frequenzen. Diese Uhrzeitstellung kann zusätzlich in speziellen Anwendungen, bei denen eine Unterscheidung zu standardisierten Positionen benötigt wird, genutzt werden.) 1h IP44 Technische Kennfarbe: grau RAL 7035 Kontaktträger/Kontakte: Der Kontaktträger ist aus hochwärmebeständigem Material, Die Kontakte sind Messing vernickelt Maximaler Leiterquerschnitt: 2,5 qmm Gehäusematerial: Polyamid Anschlusstechnik: schraublose Federklemmtechnik mit Käfigzugfederklemmen Kabeleinführung: mit Kabelverschraubung Gerätefarbe: Kragen grau RAL 7035, Gehäusehaube grau RAL 7035, Kabelverschraubung grau RAL 7035 Gerätehöhe: 147 mm, Gerätebreite: 51 mm, Gerätetiefe: 59 mm Phasenwender: FALSE Militärausführung: FALSE Sonstige technische Eigenschaften: Mit MULTI-GRIP TE Kabelverschraubung, integrierter Zugentlastung, zusätzlichen Wasserablauföffnungen und Arretierungsschraube, Für Kabel mit einem min. Durchmesser von 8mm bis max. Durchmesser 18mm | C62 | C62 | 1,0 | 1,0 | 1,0 | 1,0 | 0,0004 | 0,124 | 0,147 | 0,051 | 0,059 |  | DE |  | 85366990 |  | false | 2023-09-05 | 12 |  | 12 |  |  |  | 10 | physical | 99 | false | true | true
210403 |  | Stecker QC TN 16A 3p >50V grün >300-50 | 210403 |  | 4024941108218 |  |  | Bals Elektrotechnik GmbH & Co. KG | BALS |  | Stecker QUICK-CONNECT TN 16A 3p >50V grün >300-500Hz 2h IP67/69 | Stecker16A3p> 50V~2hIP67/69 | Stecker QUICK-CONNECT TN 16A 3p (2P+PE) >50V grün >300-500Hz (> 50V~) 2h IP67/69 Frequenz: über 300 bis einschließlich 500Hz Technische Kennfarbe: grün RAL 6002 Kontaktträger/Kontakte: Der Kontaktträger ist aus hochwärmebeständigem Material, Die Kontakte sind Messing vernickelt Maximaler Leiterquerschnitt: 2,5 qmm Gehäusematerial: Polyamid Anschlusstechnik: schraublose Federklemmtechnik mit Käfigzugfederklemmen Kabeleinführung: mit Kabelverschraubung Gerätefarbe: Kabelverschr bronzegrün RAL 6031-F9, Kragen bronzegrün RAL 6031-F9, Verschlusshaube bronzegrün RAL 6031-F09, Bajonettring bronzegrün RAL 6031-F9, Gehäusehaube bronzegrün RAL 6031-F9 Gerätehöhe: 154 mm, Gerätebreite: 70,5 mm, Gerätetiefe: 76 mm Sonstige technische Eigenschaften: Für Kabel mit einem min. Durchmesser von 8mm bis max. Durchmesser 18mm, Mit MULTI-GRIP TE Kabelverschraubung, integrierter Zugentlastung, zusätzlichen Wasserablauföffnungen und Arretierungsschraube, Mit Verschlußhaube VG-Typ-Nr: VG 96919 CP 039 | 210403/Stecker 16A>50V grün >300-500Hz2h3pIP67/69 | BALS-Art.-Nr: 210403 EAN: 4024941108218 Stecker QUICK-CONNECT TN 16A 3p (2P+PE) >50V grün >300-500Hz (> 50V~) 2h IP67/69 Frequenz: über 300 bis einschließlich 500Hz Technische Kennfarbe: grün RAL 6002 Kontaktträger/Kontakte: Der Kontaktträger ist aus hochwärmebeständigem Material, Die Kontakte sind Messing vernickelt Maximaler Leiterquerschnitt: 2,5 qmm Gehäusematerial: Polyamid Anschlusstechnik: schraublose Federklemmtechnik mit Käfigzugfederklemmen Kabeleinführung: mit Kabelverschraubung Gerätefarbe: Kabelverschr bronzegrün RAL 6031-F9, Kragen bronzegrün RAL 6031-F9, Verschlusshaube bronzegrün RAL 6031-F09, Bajonettring bronzegrün RAL 6031-F9, Gehäusehaube bronzegrün RAL 6031-F9 Gerätehöhe: 154 mm, Gerätebreite: 70,5 mm, Gerätetiefe: 76 mm Phasenwender: FALSE Militärausführung: TRUE Sonstige technische Eigenschaften: Für Kabel mit einem min. Durchmesser von 8mm bis max. Durchmesser 18mm, Mit MULTI-GRIP TE Kabelverschraubung, integrierter Zugentlastung, zusätzlichen Wasserablauföffnungen und Arretierungsschraube, Mit Verschlußhaube VG-Typ-Nr: VG 96919 CP 039 | C62 | C62 | 1,0 | 1,0 | 1,0 | 1,0 | 0,0008 | 0,22 | 0,154 | 0,07 | 0,076 |  | DE |  | 85366990 |  | false | 2023-09-05 | 13 |  | 13 |  |  |  | 20 | physical | 99 | false | true | true
210405 |  | Stecker QC TN 16A 4p 440V 11h IP67/69 | 210405 |  | 4024941108232 |  |  | Bals Elektrotechnik GmbH & Co. KG | BALS |  | Stecker QUICK-CONNECT TN 16A 4p 440V 11h IP67/69 | Stecker16A4p440 - 460V~11hIP67/69 | Stecker QUICK-CONNECT TN 16A 4p (3P+PE) 440V (440 - 460V~) 11h IP67/69 Frequenz: 60Hz Technische Kennfarbe: grün RAL 6002 Kontaktträger/Kontakte: Der Kontaktträger ist aus hochwärmebeständigem Material, Die Kontakte sind Messing vernickelt Maximaler Leiterquerschnitt: 2,5 qmm Gehäusematerial: Polyamid Anschlusstechnik: schraublose Federklemmtechnik mit Käfigzugfederklemmen Kabeleinführung: mit Kabelverschraubung Gerätefarbe: Kabelverschr bronzegrün RAL 6031-F9, Kragen bronzegrün RAL 6031-F9, Verschlusshaube bronzegrün RAL 6031-F09, Bajonettring bronzegrün RAL 6031-F9, Gehäusehaube bronzegrün RAL 6031-F9 Gerätehöhe: 151 mm, Gerätebreite: 78,5 mm, Gerätetiefe: 83 mm Sonstige technische Eigenschaften: Für Kabel mit einem min. Durchmesser von 8mm bis max. Durchmesser 18mm, Mit MULTI-GRIP TE Kabelverschraubung, integrierter Zugentlastung, zusätzlichen Wasserablauföffnungen und Arretierungsschraube, Mit Verschlußhaube VG-Typ-Nr: VG 96919 CP 021 | 210405/CEE-Stecker 16A440V11h4pIP67/69 | BALS-Art.-Nr: 210405 EAN: 4024941108232 Stecker QUICK-CONNECT TN 16A 4p (3P+PE) 440V (440 - 460V~) 11h IP67/69 Frequenz: 60Hz Technische Kennfarbe: grün RAL 6002 Kontaktträger/Kontakte: Der Kontaktträger ist aus hochwärmebeständigem Material, Die Kontakte sind Messing vernickelt Maximaler Leiterquerschnitt: 2,5 qmm Gehäusematerial: Polyamid Anschlusstechnik: schraublose Federklemmtechnik mit Käfigzugfederklemmen Kabeleinführung: mit Kabelverschraubung Gerätefarbe: Kabelverschr bronzegrün RAL 6031-F9, Kragen bronzegrün RAL 6031-F9, Verschlusshaube bronzegrün RAL 6031-F09, Bajonettring bronzegrün RAL 6031-F9, Gehäusehaube bronzegrün RAL 6031-F9 Gerätehöhe: 151 mm, Gerätebreite: 78,5 mm, Gerätetiefe: 83 mm Phasenwender: FALSE Militärausführung: TRUE Sonstige technische Eigenschaften: Für Kabel mit einem min. Durchmesser von 8mm bis max. Durchmesser 18mm, Mit MULTI-GRIP TE Kabelverschraubung, integrierter Zugentlastung, zusätzlichen Wasserablauföffnungen und Arretierungsschraube, Mit Verschlußhaube VG-Typ-Nr: VG 96919 CP 021 | C62 | C62 | 1,0 | 1,0 | 1,0 | 1,0 | 0,001 | 0,209 | 0,151 | 0,078 | 0,083 |  | DE |  | 85366990 |  | false | 2023-09-05 | 13 |  | 13 |  |  |  | 20 | physical | 99 | false | true | true
210406 |  | Stecker QC TN 16A 4p >50V grün >300-50 | 210406 |  | 4024941108249 |  |  | Bals Elektrotechnik GmbH & Co. KG | BALS |  | Stecker QUICK-CONNECT TN 16A 4p >50V grün >300-500Hz 2h IP67 | Stecker16A4p> 50V~2hIP67 | Stecker QUICK-CONNECT TN 16A 4p (3P+PE) >50V grün >300-500Hz (> 50V~) 2h IP67 Frequenz: über 300 bis einschließlich 500Hz Technische Kennfarbe: grün RAL 6002 Kontaktträger/Kontakte: Der Kontaktträger ist aus hochwärmebeständigem Material, Die Kontakte sind Messing vernickelt Maximaler Leiterquerschnitt: 2,5 qmm Gehäusematerial: Polyamid Anschlusstechnik: schraublose Federklemmtechnik mit Käfigzugfederklemmen Kabeleinführung: mit Kabelverschraubung Gerätefarbe: Kabelverschr bronzegrün RAL 6031-F9, Kragen bronzegrün RAL 6031-F9, Verschlusshaube bronzegrün RAL 6031-F09, Bajonettring bronzegrün RAL 6031-F9, Gehäusehaube bronzegrün RAL 6031-F9 Gerätehöhe: 151 mm, Gerätebreite: 78,5 mm, Gerätetiefe: 83 mm Sonstige technische Eigenschaften: Für Kabel mit einem min. Durchmesser von 8mm bis max. Durchmesser 18mm, Mit MULTI-GRIP TE Kabelverschraubung, integrierter Zugentlastung, zusätzlichen Wasserablauföffnungen und Arretierungsschraube, Mit Verschlußhaube VG-Typ-Nr: VG 96919 CP 022 | 210406/CEE-Stecker 16A>50V grün >300-500Hz2h4pIP67 | BALS-Art.-Nr: 210406 EAN: 4024941108249 Stecker QUICK-CONNECT TN 16A 4p (3P+PE) >50V grün >300-500Hz (> 50V~) 2h IP67 Frequenz: über 300 bis einschließlich 500Hz Technische Kennfarbe: grün RAL 6002 Kontaktträger/Kontakte: Der Kontaktträger ist aus hochwärmebeständigem Material, Die Kontakte sind Messing vernickelt Maximaler Leiterquerschnitt: 2,5 qmm Gehäusematerial: Polyamid Anschlusstechnik: schraublose Federklemmtechnik mit Käfigzugfederklemmen Kabeleinführung: mit Kabelverschraubung Gerätefarbe: Kabelverschr bronzegrün RAL 6031-F9, Kragen bronzegrün RAL 6031-F9, Verschlusshaube bronzegrün RAL 6031-F09, Bajonettring bronzegrün RAL 6031-F9, Gehäusehaube bronzegrün RAL 6031-F9 Gerätehöhe: 151 mm, Gerätebreite: 78,5 mm, Gerätetiefe: 83 mm Phasenwender: FALSE Militärausführung: TRUE Sonstige technische Eigenschaften: Für Kabel mit einem min. Durchmesser von 8mm bis max. Durchmesser 18mm, Mit MULTI-GRIP TE Kabelverschraubung, integrierter Zugentlastung, zusätzlichen Wasserablauföffnungen und Arretierungsschraube, Mit Verschlußhaube VG-Typ-Nr: VG 96919 CP 022 | C62 | C62 | 1,0 | 1,0 | 1,0 | 1,0 | 0,001 | 0,209 | 0,151 | 0,078 | 0,083 |  | DE |  | 85366990 |  | false | 2023-09-05 | 13 |  | 13 |  |  |  | 20 | physical | 99 | false | true | true
210408 |  | Stecker QC TN 32A 3p >50V grün >300-50 | 210408 |  | 4024941108256 |  |  | Bals Elektrotechnik GmbH & Co. KG | BALS |  | Stecker QUICK-CONNECT TN 32A 3p >50V grün >300-500Hz 2h IP67/69 | Stecker32A3p> 50V~2hIP67/69 | Stecker QUICK-CONNECT TN 32A 3p (2P+PE) >50V grün >300-500Hz (> 50V~) 2h IP67/69 Frequenz: über 300 bis einschließlich 500Hz Technische Kennfarbe: grün RAL 6002 Kontaktträger/Kontakte: Der Kontaktträger ist aus hochwärmebeständigem Material, Die Kontakte sind Messing vernickelt Maximaler Leiterquerschnitt: 6,0 qmm Gehäusematerial: Polyamid Anschlusstechnik: schraublose Federklemmtechnik mit Käfigzugfederklemmen Kabeleinführung: mit Kabelverschraubung Gerätefarbe: Kabelverschr bronzegrün RAL 6031-F9, Kragen bronzegrün RAL 6031-F9, Verschlusshaube bronzegrün RAL 6031-F09, Bajonettring bronzegrün RAL 6031-F9, Gehäusehaube bronzegrün RAL 6031-F9 Gerätehöhe: 199 mm, Gerätebreite: 94 mm, Gerätetiefe: 97 mm Sonstige technische Eigenschaften: Für Kabel mit einem min. Durchmesser von 11mm bis max. Durchmesser 23mm, Mit MULTI-GRIP TE Kabelverschraubung, integrierter Zugentlastung, zusätzlichen Wasserablauföffnungen und Arretierungsschraube, Mit Verschlußhaube VG-Typ-Nr: VG 96919 CP 044 | 210408/Stecker 32A>50V grün >300-500Hz2h3pIP67/69 | BALS-Art.-Nr: 210408 EAN: 4024941108256 Stecker QUICK-CONNECT TN 32A 3p (2P+PE) >50V grün >300-500Hz (> 50V~) 2h IP67/69 Frequenz: über 300 bis einschließlich 500Hz Technische Kennfarbe: grün RAL 6002 Kontaktträger/Kontakte: Der Kontaktträger ist aus hochwärmebeständigem Material, Die Kontakte sind Messing vernickelt Maximaler Leiterquerschnitt: 6,0 qmm Gehäusematerial: Polyamid Anschlusstechnik: schraublose Federklemmtechnik mit Käfigzugfederklemmen Kabeleinführung: mit Kabelverschraubung Gerätefarbe: Kabelverschr bronzegrün RAL 6031-F9, Kragen bronzegrün RAL 6031-F9, Verschlusshaube bronzegrün RAL 6031-F09, Bajonettring bronzegrün RAL 6031-F9, Gehäusehaube bronzegrün RAL 6031-F9 Gerätehöhe: 199 mm, Gerätebreite: 94 mm, Gerätetiefe: 97 mm Phasenwender: FALSE Militärausführung: TRUE Sonstige technische Eigenschaften: Für Kabel mit einem min. Durchmesser von 11mm bis max. Durchmesser 23mm, Mit MULTI-GRIP TE Kabelverschraubung, integrierter Zugentlastung, zusätzlichen Wasserablauföffnungen und Arretierungsschraube, Mit Verschlußhaube VG-Typ-Nr: VG 96919 CP 044 | C62 | C62 | 1,0 | 1,0 | 1,0 | 1,0 | 0,0018 | 0,355 | 0,199 | 0,094 | 0,097 |  | DE |  | 85366990 |  | true | 2023-09-05 | 13 |  | 13 |  |  |  | 20 | physical | 99 | false | true | true | 4eefcee9-d026-4f60-8d78-e56386e510ea
210410 |  | Stecker QC TN 32A 4p 440V 11h IP67/69 | 210410 |  | 4024941108270 |  |  | Bals Elektrotechnik GmbH & Co. KG | BALS |  | Stecker QUICK-CONNECT TN 32A 4p 440V 11h IP67/69 | Stecker32A4p440 - 460V~11hIP67/69 | Stecker QUICK-CONNECT TN 32A 4p (3P+PE) 440V (440 - 460V~) 11h IP67/69 Frequenz: 60Hz Technische Kennfarbe: rot RAL 3000 Kontaktträger/Kontakte: Der Kontaktträger ist aus hochwärmebeständigem Material, Die Kontakte sind Messing vernickelt Maximaler Leiterquerschnitt: 6,0 qmm Gehäusematerial: Polyamid Anschlusstechnik: schraublose Federklemmtechnik mit Käfigzugfederklemmen Kabeleinführung: mit Kabelverschraubung Gerätefarbe: Kabelverschr bronzegrün RAL 6031-F9, Kragen bronzegrün RAL 6031-F9, Verschlusshaube bronzegrün RAL 6031-F09, Bajonettring bronzegrün RAL 6031-F9, Gehäusehaube bronzegrün RAL 6031-F9 Gerätehöhe: 199 mm, Gerätebreite: 94 mm, Gerätetiefe: 97 mm Sonstige technische Eigenschaften: Für Kabel mit einem min. Durchmesser von 11mm bis max. Durchmesser 23mm, Mit MULTI-GRIP TE Kabelverschraubung, integrierter Zugentlastung, zusätzlichen Wasserablauföffnungen und Arretierungsschraube, Mit Verschlußhaube VG-Typ-Nr: VG 96919 CP 026 | 210410/CEE-Stecker 32A440V11h4pIP67/69 | BALS-Art.-Nr: 210410 EAN: 4024941108270 Stecker QUICK-CONNECT TN 32A 4p (3P+PE) 440V (440 - 460V~) 11h IP67/69 Frequenz: 60Hz Technische Kennfarbe: rot RAL 3000 Kontaktträger/Kontakte: Der Kontaktträger ist aus hochwärmebeständigem Material, Die Kontakte sind Messing vernickelt Maximaler Leiterquerschnitt: 6,0 qmm Gehäusematerial: Polyamid Anschlusstechnik: schraublose Federklemmtechnik mit Käfigzugfederklemmen Kabeleinführung: mit Kabelverschraubung Gerätefarbe: Kabelverschr bronzegrün RAL 6031-F9, Kragen bronzegrün RAL 6031-F9, Verschlusshaube bronzegrün RAL 6031-F09, Bajonettring bronzegrün RAL 6031-F9, Gehäusehaube bronzegrün RAL 6031-F9 Gerätehöhe: 199 mm, Gerätebreite: 94 mm, Gerätetiefe: 97 mm Phasenwender: FALSE Militärausführung: TRUE Sonstige technische Eigenschaften: Für Kabel mit einem min. Durchmesser von 11mm bis max. Durchmesser 23mm, Mit MULTI-GRIP TE Kabelverschraubung, integrierter Zugentlastung, zusätzlichen Wasserablauföffnungen und Arretierungsschraube, Mit Verschlußhaube VG-Typ-Nr: VG 96919 CP 026 | C62 | C62 | 1,0 | 1,0 | 1,0 | 1,0 | 0,0018 | 0,344 | 0,199 | 0,094 | 0,097 |  | DE |  | 85366990 |  | true | 2023-09-05 | 13 |  | 13 |  |  |  | 20 | physical | 99 | false | true | true | 4eefcee9-d026-4f60-8d78-e56386e510ea
210415 |  | Stecker TN 63A 4p 440V 11h IP67/69 | 210415 |  | 4024941108317 |  |  | Bals Elektrotechnik GmbH & Co. KG | BALS |  | Stecker TN 63A 4p 440V 11h IP67/69 | Stecker63A4p440 - 460V~11hIP67/69 | Stecker TN 63A 4p (3P+PE) 440V (440 - 460V~) 11h IP67/69 Frequenz: 60Hz Technische Kennfarbe: rot RAL 3000 Kontaktträger/Kontakte: Der Kontaktträger ist aus hochwärmebeständigem Material, Die Kontakte sind Messing vernickelt Maximaler Leiterquerschnitt: 16,0 qmm Gehäusematerial: Polyamid Anschlusstechnik: Schraubklemmen als Rahmenklemmen Kabeleinführung: mit Kabelverschraubung Gerätefarbe: Kabelverschr bronzegrün RAL 6031-F9, Bajonettring bronzegrün RAL 6031-F9, Kragen bronzegrün RAL 6031-F9, Gehäusehaube bronzegrün RAL 6031-F9, Betätigungsschieber schwarz RAL 9005 Gerätehöhe: 244 mm, Gerätebreite: 113,5 mm, Gerätetiefe: 115 mm Sonstige technische Eigenschaften: Die Verbindung der Gehäuseteile ist schraubenlos und wird durch einen Rastschieber arretiert. Ein Öffnen ist nur mittels Schraubendreher möglich, Für Kabel mit einem min. Durchmesser von 16mm bis max. Durchmesser 36mm, Mit MULTI-GRIP TE Kabelverschraubung, integrierter Zugentlastung, zusätzlichen Wasserablauföffnungen und Arretierungsschraube, Mit Verschlußhaube VG-Typ-Nr: VG 96919 CP 031 | 210415/CEE-Stecker 63A440V11h4pIP67/69 | BALS-Art.-Nr: 210415 EAN: 4024941108317 Stecker TN 63A 4p (3P+PE) 440V (440 - 460V~) 11h IP67/69 Frequenz: 60Hz Technische Kennfarbe: rot RAL 3000 Kontaktträger/Kontakte: Der Kontaktträger ist aus hochwärmebeständigem Material, Die Kontakte sind Messing vernickelt Maximaler Leiterquerschnitt: 16,0 qmm Gehäusematerial: Polyamid Anschlusstechnik: Schraubklemmen als Rahmenklemmen Kabeleinführung: mit Kabelverschraubung Gerätefarbe: Kabelverschr bronzegrün RAL 6031-F9, Bajonettring bronzegrün RAL 6031-F9, Kragen bronzegrün RAL 6031-F9, Gehäusehaube bronzegrün RAL 6031-F9, Betätigungsschieber schwarz RAL 9005 Gerätehöhe: 244 mm, Gerätebreite: 113,5 mm, Gerätetiefe: 115 mm Phasenwender: FALSE Militärausführung: TRUE Sonstige technische Eigenschaften: Die Verbindung der Gehäuseteile ist schraubenlos und wird durch einen Rastschieber arretiert. Ein Öffnen ist nur mittels Schraubendreher möglich, Für Kabel mit einem min. Durchmesser von 16mm bis max. Durchmesser 36mm, Mit MULTI-GRIP TE Kabelverschraubung, integrierter Zugentlastung, zusätzlichen Wasserablauföffnungen und Arretierungsschraube, Mit Verschlußhaube VG-Typ-Nr: VG 96919 CP 031 | C62 | C62 | 1,0 | 1,0 | 1,0 | 1,0 | 0,0032 | 0,755 | 0,244 | 0,113 | 0,115 |  | DE |  | 85366990 |  | true | 2023-09-05 | 13 |  | 13 |  |  |  | 20 | physical | 99 | false | true | true | 4eefcee9-d026-4f60-8d78-e56386e510ea
210422 |  | Stecker TN 125A 4p 440V 11h IP67/69 | 210422 |  | 4024941108355 |  |  | Bals Elektrotechnik GmbH & Co. KG | BALS |  | Stecker TN 125A 4p 440V 11h IP67/69 | Stecker125A4p440 - 460V~11hIP67/69 | Stecker TN 125A 4p (3P+PE) 440V (440 - 460V~) 11h IP67/69 Frequenz: 60Hz Technische Kennfarbe: rot RAL 3000 Kontaktträger/Kontakte: Der Kontaktträger ist aus hochwärmebeständigem Material, Die Kontakte sind Messing vernickelt Maximaler Leiterquerschnitt: 50,0 qmm Gehäusematerial: Polyamid Anschlusstechnik: Schraubklemmen als Rahmenklemmen Kabeleinführung: mit Kabelverschraubung Gerätefarbe: Kabelverschr bronzegrün RAL 6031-F9, Bajonettring bronzegrün RAL 6031-F9, Kragen bronzegrün RAL 6031-F9, Gehäusehaube bronzegrün RAL 6031-F9, Betätigungsschieber schwarz RAL 9005 Gerätehöhe: 282 mm, Gerätebreite: 126 mm, Gerätetiefe: 126 mm Sonstige technische Eigenschaften: Für Kabel mit einem min. Durchmesser von 26mm bis max. Durchmesser 50mm, Die Verbindung der Gehäuseteile ist schraubenlos und wird durch einen Rastschieber arretiert. Ein Öffnen ist nur mittels Schraubendreher möglich, Mit MULTI-GRIP TE Kabelverschraubung, integrierter Zugentlastung, zusätzlichen Wasserablauföffnungen und Arretierungsschraube, Mit Verschlußhaube VG-Typ-Nr: VG 96919 CP 036 | 210422/CEE-Stecker 125A440V11h4pIP67/69 | BALS-Art.-Nr: 210422 EAN: 4024941108355 Stecker TN 125A 4p (3P+PE) 440V (440 - 460V~) 11h IP67/69 Frequenz: 60Hz Technische Kennfarbe: rot RAL 3000 Kontaktträger/Kontakte: Der Kontaktträger ist aus hochwärmebeständigem Material, Die Kontakte sind Messing vernickelt Maximaler Leiterquerschnitt: 50,0 qmm Gehäusematerial: Polyamid Anschlusstechnik: Schraubklemmen als Rahmenklemmen Kabeleinführung: mit Kabelverschraubung Gerätefarbe: Kabelverschr bronzegrün RAL 6031-F9, Bajonettring bronzegrün RAL 6031-F9, Kragen bronzegrün RAL 6031-F9, Gehäusehaube bronzegrün RAL 6031-F9, Betätigungsschieber schwarz RAL 9005 Gerätehöhe: 282 mm, Gerätebreite: 126 mm, Gerätetiefe: 126 mm Phasenwender: FALSE Militärausführung: TRUE Sonstige technische Eigenschaften: Für Kabel mit einem min. Durchmesser von 26mm bis max. Durchmesser 50mm, Die Verbindung der Gehäuseteile ist schraubenlos und wird durch einen Rastschieber arretiert. Ein Öffnen ist nur mittels Schraubendreher möglich, Mit MULTI-GRIP TE Kabelverschraubung, integrierter Zugentlastung, zusätzlichen Wasserablauföffnungen und Arretierungsschraube, Mit Verschlußhaube VG-Typ-Nr: VG 96919 CP 036 | C62 | C62 | 1,0 | 1,0 | 1,0 | 1,0 | 0,0045 | 1,22 | 0,282 | 0,126 | 0,126 |  | DE |  | 85366990 |  | true | 2023-09-05 | 13 |  | 13 |  |  |  | 20 | physical | 99 | false | true | true | 4eefcee9-d026-4f60-8d78-e56386e510ea
210550 |  | Stecker TE 16A 7p 230V 9h IP44 | 210550 |  | 4024941104661 |  |  | Bals Elektrotechnik GmbH & Co. KG | BALS |  | Stecker TE 16A 7p 230V 9h IP44 | Stecker16A7p230V~9hIP44 | Stecker TE 16A 7p (6P+PE) 230V (230V~) 9h IP44 Frequenz: 50/60Hz Technische Kennfarbe: blau RAL 5015 Kontaktträger/Kontakte: Der Kontaktträger ist aus hochwärmebeständigem Material, Die Kontakte sind Messing vernickelt Maximaler Leiterquerschnitt: 2,5 qmm Gehäusematerial: Polyamid Anschlusstechnik: mit Schraubklemme Kabeleinführung: mit Kabelverschraubung Gerätefarbe: Kragen blau RAL 5015, Gehäusehaube blau RAL 5015, Kabelverschraubung grau RAL 7035 Gerätehöhe: 154 mm, Gerätebreite: 65 mm, Gerätetiefe: 74 mm Sonstige technische Eigenschaften: Mit MULTI-GRIP TE Kabelverschraubung, integrierter Zugentlastung, zusätzlichen Wasserablauföffnungen und Arretierungsschraube, Für Kabel mit einem min. Durchmesser von 10mm bis max. Durchmesser 21mm | 210550/CEE-Stecker 16A230V9h7pIP44 | BALS-Art.-Nr: 210550 EAN: 4024941104661 Stecker TE 16A 7p (6P+PE) 230V (230V~) 9h IP44 Frequenz: 50/60Hz Technische Kennfarbe: blau RAL 5015 Kontaktträger/Kontakte: Der Kontaktträger ist aus hochwärmebeständigem Material, Die Kontakte sind Messing vernickelt Maximaler Leiterquerschnitt: 2,5 qmm Gehäusematerial: Polyamid Anschlusstechnik: mit Schraubklemme Kabeleinführung: mit Kabelverschraubung Gerätefarbe: Kragen blau RAL 5015, Gehäusehaube blau RAL 5015, Kabelverschraubung grau RAL 7035 Gerätehöhe: 154 mm, Gerätebreite: 65 mm, Gerätetiefe: 74 mm Phasenwender: FALSE Militärausführung: FALSE Sonstige technische Eigenschaften: Mit MULTI-GRIP TE Kabelverschraubung, integrierter Zugentlastung, zusätzlichen Wasserablauföffnungen und Arretierungsschraube, Für Kabel mit einem min. Durchmesser von 10mm bis max. Durchmesser 21mm | C62 | C62 | 1,0 | 1,0 | 1,0 | 1,0 | 0,0007 | 0,219 | 0,154 | 0,065 | 0,074 |  | DE |  | 85366990 |  | true | 2023-09-05 | 13 |  | 13 |  |  |  | 10 | physical | 99 | false | true | true | 4eefcee9-d026-4f60-8d78-e56386e510ea
210575 |  | Stecker TLS 16A 3p 110V 4h IP67/69 | 210575 |  | 4024941109758 |  |  | Bals Elektrotechnik GmbH & Co. KG | BALS |  | Stecker TLS mit MULTI-GRIP Verschraubung 16A 3p 110V 4h IP67/69 | Stecker16A3p100 - 130V~4hIP67/69 | Stecker TLS mit MULTI-GRIP Verschraubung 16A 3p (2P+PE) 110V (100 - 130V~) 4h IP67/69 Frequenz: 50/60Hz Technische Kennfarbe: gelb RAL 1012 Kontaktträger/Kontakte: Die Kontakte sind Messing vernickelt, Der Kontaktträger ist aus Polyamid Maximaler Leiterquerschnitt: 2,5 qmm Gehäusematerial: Polyamid Anschlusstechnik: mit Schraubklemme Kabeleinführung: mit Kabelverschraubung Gerätefarbe: Bajonettring grau RAL 7035, Kabelverschraubung grau RAL 7035, Gehäuse gelb RAL 1012 Gerätehöhe: 140 mm, Gerätebreite: 70 mm, Gerätetiefe: 70 mm Sonstige technische Eigenschaften: Das Gehäuse ist einteilig, Für Kabel mit einem min. Durchmesser von 8mm bis max. Durchmesser 18mm, Mit MULTI-GRIP Kabelverschraubung und integrierter Zugentlastung | 210575/CEE-Stecker 16A110V4h3pIP67/69 | BALS-Art.-Nr: 210575 EAN: 4024941109758 Stecker TLS mit MULTI-GRIP Verschraubung 16A 3p (2P+PE) 110V (100 - 130V~) 4h IP67/69 Frequenz: 50/60Hz Technische Kennfarbe: gelb RAL 1012 Kontaktträger/Kontakte: Die Kontakte sind Messing vernickelt, Der Kontaktträger ist aus Polyamid Maximaler Leiterquerschnitt: 2,5 qmm Gehäusematerial: Polyamid Anschlusstechnik: mit Schraubklemme Kabeleinführung: mit Kabelverschraubung Gerätefarbe: Bajonettring grau RAL 7035, Kabelverschraubung grau RAL 7035, Gehäuse gelb RAL 1012 Gerätehöhe: 140 mm, Gerätebreite: 70 mm, Gerätetiefe: 70 mm Phasenwender: FALSE Militärausführung: FALSE Sonstige technische Eigenschaften: Das Gehäuse ist einteilig, Für Kabel mit einem min. Durchmesser von 8mm bis max. Durchmesser 18mm, Mit MULTI-GRIP Kabelverschraubung und integrierter Zugentlastung | C62 | C62 | 1,0 | 1,0 | 1,0 | 1,0 | 0,0007 | 0,135 | 0,14 | 0,07 | 0,07 |  | DE |  | 85366990 |  | true | 2023-09-05 | 12 |  | 12 |  |  |  | 20 | physical | 99 | false | true | true | 4eefcee9-d026-4f60-8d78-e56386e510ea
210576 |  | Stecker TLS 16A 3p 230V 6h IP67/69 | 210576 |  | 4024941109765 |  | true | Bals Elektrotechnik GmbH & Co. KG | BALS |  | Stecker TLS mit MULTI-GRIP Verschraubung 16A 3p 230V 6h IP67/69 | Stecker16A3p200 - 250V~6hIP67/69 | Stecker TLS mit MULTI-GRIP Verschraubung 16A 3p (2P+PE) 230V (200 - 250V~) 6h IP67/69 Frequenz: 50/60Hz Technische Kennfarbe: blau RAL 5015 Kontaktträger/Kontakte: Die Kontakte sind Messing vernickelt, Der Kontaktträger ist aus Polyamid Maximaler Leiterquerschnitt: 2,5 qmm Gehäusematerial: Polyamid Anschlusstechnik: mit Schraubklemme Kabeleinführung: mit Kabelverschraubung Gerätefarbe: Gehäuse blau RAL 5015, Kabelverschraubung grau RAL 7035, Bajonettring grau RAL 7035 Gerätehöhe: 140 mm, Gerätebreite: 70 mm, Gerätetiefe: 70 mm Sonstige technische Eigenschaften: Das Gehäuse ist einteilig, Mit MULTI-GRIP Kabelverschraubung und integrierter Zugentlastung, Für Kabel mit einem min. Durchmesser von 8mm bis max. Durchmesser 18mm | 210576/CEE-Stecker 16A230V6h3pIP67/69 | BALS-Art.-Nr: 210576 EAN: 4024941109765 Stecker TLS mit MULTI-GRIP Verschraubung 16A 3p (2P+PE) 230V (200 - 250V~) 6h IP67/69 Frequenz: 50/60Hz Technische Kennfarbe: blau RAL 5015 Kontaktträger/Kontakte: Die Kontakte sind Messing vernickelt, Der Kontaktträger ist aus Polyamid Maximaler Leiterquerschnitt: 2,5 qmm Gehäusematerial: Polyamid Anschlusstechnik: mit Schraubklemme Kabeleinführung: mit Kabelverschraubung Gerätefarbe: Gehäuse blau RAL 5015, Kabelverschraubung grau RAL 7035, Bajonettring grau RAL 7035 Gerätehöhe: 140 mm, Gerätebreite: 70 mm, Gerätetiefe: 70 mm Phasenwender: FALSE Militärausführung: FALSE Sonstige technische Eigenschaften: Das Gehäuse ist einteilig, Mit MULTI-GRIP Kabelverschraubung und integrierter Zugentlastung, Für Kabel mit einem min. Durchmesser von 8mm bis max. Durchmesser 18mm | C62 | C62 | 1,0 | 1,0 | 1,0 | 1,0 | 0,0007 | 0,148 | 0,14 | 0,07 | 0,07 |  | DE |  | 85366990 |  | true | 2023-09-05 | 12 |  | 12 |  |  |  | 20 | physical | 99 | false | true | true | 4eefcee9-d026-4f60-8d78-e56386e510ea
210577 |  | Stecker TLS 16A 3p 400V 9h IP67 | 210577 |  | 4024941109772 |  |  | Bals Elektrotechnik GmbH & Co. KG | BALS |  | Stecker TLS mit MULTI-GRIP Verschraubung 16A 3p 400V 9h IP67 | Stecker16A3p380 - 415V~9hIP67 | Stecker TLS mit MULTI-GRIP Verschraubung 16A 3p (2P+PE) 400V (380 - 415V~) 9h IP67 Frequenz: 50/60Hz Technische Kennfarbe: rot RAL 3000 Kontaktträger/Kontakte: Die Kontakte sind Messing vernickelt, Der Kontaktträger ist aus Polyamid Maximaler Leiterquerschnitt: 2,5 qmm Gehäusematerial: Polyamid Anschlusstechnik: mit Schraubklemme Kabeleinführung: mit Kabelverschraubung Gerätefarbe: Bajonettring grau RAL 7035, Kabelverschraubung grau RAL 7035, Gehäuse rot RAL 3000 Gerätehöhe: 140 mm, Gerätebreite: 70 mm, Gerätetiefe: 70 mm Sonstige technische Eigenschaften: Das Gehäuse ist einteilig, Für Kabel mit einem min. Durchmesser von 8mm bis max. Durchmesser 18mm, Mit MULTI-GRIP Kabelverschraubung und integrierter Zugentlastung | 210577/CEE-Stecker 16A400V9h3pIP67 | BALS-Art.-Nr: 210577 EAN: 4024941109772 Stecker TLS mit MULTI-GRIP Verschraubung 16A 3p (2P+PE) 400V (380 - 415V~) 9h IP67 Frequenz: 50/60Hz Technische Kennfarbe: rot RAL 3000 Kontaktträger/Kontakte: Die Kontakte sind Messing vernickelt, Der Kontaktträger ist aus Polyamid Maximaler Leiterquerschnitt: 2,5 qmm Gehäusematerial: Polyamid Anschlusstechnik: mit Schraubklemme Kabeleinführung: mit Kabelverschraubung Gerätefarbe: Bajonettring grau RAL 7035, Kabelverschraubung grau RAL 7035, Gehäuse rot RAL 3000 Gerätehöhe: 140 mm, Gerätebreite: 70 mm, Gerätetiefe: 70 mm Phasenwender: FALSE Militärausführung: FALSE Sonstige technische Eigenschaften: Das Gehäuse ist einteilig, Für Kabel mit einem min. Durchmesser von 8mm bis max. Durchmesser 18mm, Mit MULTI-GRIP Kabelverschraubung und integrierter Zugentlastung | C62 | C62 | 1,0 | 1,0 | 1,0 | 1,0 | 0,0007 | 0,135 | 0,14 | 0,07 | 0,07 |  | DE |  | 85366990 |  | true | 2023-09-05 | 12 |  | 12 |  |  |  | 20 | physical | 99 | false | true | true | 4eefcee9-d026-4f60-8d78-e56386e510ea
210581 |  | Stecker TLS 16A 4p 110V 4h IP67/69 | 210581 |  | 4024941109819 |  |  | Bals Elektrotechnik GmbH & Co. KG | BALS |  | Stecker TLS mit MULTI-GRIP Verschraubung 16A 4p 110V 4h IP67/69 | Stecker16A4p100 - 130V~4hIP67/69 | Stecker TLS mit MULTI-GRIP Verschraubung 16A 4p (3P+PE) 110V (100 - 130V~) 4h IP67/69 Frequenz: 50/60Hz Technische Kennfarbe: gelb RAL 1012 Kontaktträger/Kontakte: Die Kontakte sind Messing vernickelt, Der Kontaktträger ist aus Polyamid Maximaler Leiterquerschnitt: 2,5 qmm Gehäusematerial: Polyamid Anschlusstechnik: mit Schraubklemme Kabeleinführung: mit Kabelverschraubung Gerätefarbe: Kabelverschraubung grau RAL 7035, Gehäuse gelb RAL 1012, Bajonettring grau RAL 7035 Gerätehöhe: 143 mm, Gerätebreite: 78 mm, Gerätetiefe: 78 mm Sonstige technische Eigenschaften: Das Gehäuse ist einteilig, Mit MULTI-GRIP Kabelverschraubung und integrierter Zugentlastung, Für Kabel mit einem min. Durchmesser von 8mm bis max. Durchmesser 18mm | 210581/CEE-Stecker 16A110V4h4pIP67/69 | BALS-Art.-Nr: 210581 EAN: 4024941109819 Stecker TLS mit MULTI-GRIP Verschraubung 16A 4p (3P+PE) 110V (100 - 130V~) 4h IP67/69 Frequenz: 50/60Hz Technische Kennfarbe: gelb RAL 1012 Kontaktträger/Kontakte: Die Kontakte sind Messing vernickelt, Der Kontaktträger ist aus Polyamid Maximaler Leiterquerschnitt: 2,5 qmm Gehäusematerial: Polyamid Anschlusstechnik: mit Schraubklemme Kabeleinführung: mit Kabelverschraubung Gerätefarbe: Kabelverschraubung grau RAL 7035, Gehäuse gelb RAL 1012, Bajonettring grau RAL 7035 Gerätehöhe: 143 mm, Gerätebreite: 78 mm, Gerätetiefe: 78 mm Phasenwender: FALSE Militärausführung: FALSE Sonstige technische Eigenschaften: Das Gehäuse ist einteilig, Mit MULTI-GRIP Kabelverschraubung und integrierter Zugentlastung, Für Kabel mit einem min. Durchmesser von 8mm bis max. Durchmesser 18mm | C62 | C62 | 1,0 | 1,0 | 1,0 | 1,0 | 0,0009 | 0,152 | 0,143 | 0,078 | 0,078 |  | DE |  | 85366990 |  | true | 2023-09-05 | 12 |  | 12 |  |  |  | 20 | physical | 99 | false | true | true | 4eefcee9-d026-4f60-8d78-e56386e510ea
210582 |  | Stecker TLS 16A 4p 230V 9h IP67/69 | 210582 |  | 4024941109826 |  |  | Bals Elektrotechnik GmbH & Co. KG | BALS |  | Stecker TLS mit MULTI-GRIP Verschraubung 16A 4p 230V 9h IP67/69 | Stecker16A4p200 - 250V~9hIP67/69 | Stecker TLS mit MULTI-GRIP Verschraubung 16A 4p (3P+PE) 230V (200 - 250V~) 9h IP67/69 Frequenz: 50/60Hz Technische Kennfarbe: blau RAL 5015 Kontaktträger/Kontakte: Die Kontakte sind Messing vernickelt, Der Kontaktträger ist aus Polyamid Maximaler Leiterquerschnitt: 2,5 qmm Gehäusematerial: Polyamid Anschlusstechnik: mit Schraubklemme Kabeleinführung: mit Kabelverschraubung Gerätefarbe: Kabelverschraubung grau RAL 7035, Gehäuse blau RAL 5015, Bajonettring grau RAL 7035 Gerätehöhe: 143 mm, Gerätebreite: 78 mm, Gerätetiefe: 78 mm Sonstige technische Eigenschaften: Das Gehäuse ist einteilig, Mit MULTI-GRIP Kabelverschraubung und integrierter Zugentlastung, Für Kabel mit einem min. Durchmesser von 8mm bis max. Durchmesser 18mm | 210582/CEE-Stecker 16A230V9h4pIP67/69 | BALS-Art.-Nr: 210582 EAN: 4024941109826 Stecker TLS mit MULTI-GRIP Verschraubung 16A 4p (3P+PE) 230V (200 - 250V~) 9h IP67/69 Frequenz: 50/60Hz Technische Kennfarbe: blau RAL 5015 Kontaktträger/Kontakte: Die Kontakte sind Messing vernickelt, Der Kontaktträger ist aus Polyamid Maximaler Leiterquerschnitt: 2,5 qmm Gehäusematerial: Polyamid Anschlusstechnik: mit Schraubklemme Kabeleinführung: mit Kabelverschraubung Gerätefarbe: Kabelverschraubung grau RAL 7035, Gehäuse blau RAL 5015, Bajonettring grau RAL 7035 Gerätehöhe: 143 mm, Gerätebreite: 78 mm, Gerätetiefe: 78 mm Phasenwender: FALSE Militärausführung: FALSE Sonstige technische Eigenschaften: Das Gehäuse ist einteilig, Mit MULTI-GRIP Kabelverschraubung und integrierter Zugentlastung, Für Kabel mit einem min. Durchmesser von 8mm bis max. Durchmesser 18mm | C62 | C62 | 1,0 | 1,0 | 1,0 | 1,0 | 0,0009 | 0,152 | 0,143 | 0,078 | 0,078 |  | DE |  | 85366990 |  | true | 2023-09-05 | 12 |  | 12 |  |  |  | 20 | physical | 99 | false | true | true | 4eefcee9-d026-4f60-8d78-e56386e510ea
210583 |  | Stecker TLS 16A 4p 400V 6h IP67/69 | 210583 |  | 4024941109833 |  | true | Bals Elektrotechnik GmbH & Co. KG | BALS |  | Stecker TLS mit MULTI-GRIP Verschraubung 16A 4p 400V 6h IP67/69 | Stecker16A4p380 - 415V~6hIP67/69 | Stecker TLS mit MULTI-GRIP Verschraubung 16A 4p (3P+PE) 400V (380 - 415V~) 6h IP67/69 Frequenz: 50/60Hz Technische Kennfarbe: rot RAL 3000 Kontaktträger/Kontakte: Die Kontakte sind Messing vernickelt, Der Kontaktträger ist aus Polyamid Maximaler Leiterquerschnitt: 2,5 qmm Gehäusematerial: Polyamid Anschlusstechnik: mit Schraubklemme Kabeleinführung: mit Kabelverschraubung Gerätefarbe: Kabelverschraubung grau RAL 7035, Gehäuse rot RAL 3000, Bajonettring grau RAL 7035 Gerätehöhe: 143 mm, Gerätebreite: 78 mm, Gerätetiefe: 78 mm Sonstige technische Eigenschaften: Das Gehäuse ist einteilig, Mit MULTI-GRIP Kabelverschraubung und integrierter Zugentlastung, Für Kabel mit einem min. Durchmesser von 8mm bis max. Durchmesser 18mm | 210583/CEE-Stecker 16A400V6h4pIP67/69 | BALS-Art.-Nr: 210583 EAN: 4024941109833 Stecker TLS mit MULTI-GRIP Verschraubung 16A 4p (3P+PE) 400V (380 - 415V~) 6h IP67/69 Frequenz: 50/60Hz Technische Kennfarbe: rot RAL 3000 Kontaktträger/Kontakte: Die Kontakte sind Messing vernickelt, Der Kontaktträger ist aus Polyamid Maximaler Leiterquerschnitt: 2,5 qmm Gehäusematerial: Polyamid Anschlusstechnik: mit Schraubklemme Kabeleinführung: mit Kabelverschraubung Gerätefarbe: Kabelverschraubung grau RAL 7035, Gehäuse rot RAL 3000, Bajonettring grau RAL 7035 Gerätehöhe: 143 mm, Gerätebreite: 78 mm, Gerätetiefe: 78 mm Phasenwender: FALSE Militärausführung: FALSE Sonstige technische Eigenschaften: Das Gehäuse ist einteilig, Mit MULTI-GRIP Kabelverschraubung und integrierter Zugentlastung, Für Kabel mit einem min. Durchmesser von 8mm bis max. Durchmesser 18mm | C62 | C62 | 1,0 | 1,0 | 1,0 | 1,0 | 0,0009 | 0,151 | 0,143 | 0,078 | 0,078 |  | DE |  | 85366990 |  | true | 2023-09-05 | 12 |  | 12 |  |  |  | 20 | physical | 99 | false | true | true | 4eefcee9-d026-4f60-8d78-e56386e510ea
210584 |  | Stecker TLS 16A 4p 500V 7h IP67/69 | 210584 |  | 4024941109840 |  |  | Bals Elektrotechnik GmbH & Co. KG | BALS |  | Stecker TLS mit MULTI-GRIP Verschraubung 16A 4p 500V 7h IP67/69 | Stecker16A4p480 - 500V~7hIP67/69 | Stecker TLS mit MULTI-GRIP Verschraubung 16A 4p (3P+PE) 500V (480 - 500V~) 7h IP67/69 Frequenz: 50/60Hz Technische Kennfarbe: schwarz RAL 9005 Kontaktträger/Kontakte: Die Kontakte sind Messing vernickelt, Der Kontaktträger ist aus Polyamid Maximaler Leiterquerschnitt: 2,5 qmm Gehäusematerial: Polyamid Anschlusstechnik: mit Schraubklemme Kabeleinführung: mit Kabelverschraubung Gerätefarbe: Kabelverschraubung grau RAL 7035, Gehäuse schwarz RAL 9005, Bajonettring grau RAL 7035 Gerätehöhe: 143 mm, Gerätebreite: 78 mm, Gerätetiefe: 78 mm Sonstige technische Eigenschaften: Das Gehäuse ist einteilig, Mit MULTI-GRIP Kabelverschraubung und integrierter Zugentlastung, Für Kabel mit einem min. Durchmesser von 8mm bis max. Durchmesser 18mm | 210584/CEE-Stecker 16A500V7h4pIP67/69 | BALS-Art.-Nr: 210584 EAN: 4024941109840 Stecker TLS mit MULTI-GRIP Verschraubung 16A 4p (3P+PE) 500V (480 - 500V~) 7h IP67/69 Frequenz: 50/60Hz Technische Kennfarbe: schwarz RAL 9005 Kontaktträger/Kontakte: Die Kontakte sind Messing vernickelt, Der Kontaktträger ist aus Polyamid Maximaler Leiterquerschnitt: 2,5 qmm Gehäusematerial: Polyamid Anschlusstechnik: mit Schraubklemme Kabeleinführung: mit Kabelverschraubung Gerätefarbe: Kabelverschraubung grau RAL 7035, Gehäuse schwarz RAL 9005, Bajonettring grau RAL 7035 Gerätehöhe: 143 mm, Gerätebreite: 78 mm, Gerätetiefe: 78 mm Phasenwender: FALSE Militärausführung: FALSE Sonstige technische Eigenschaften: Das Gehäuse ist einteilig, Mit MULTI-GRIP Kabelverschraubung und integrierter Zugentlastung, Für Kabel mit einem min. Durchmesser von 8mm bis max. Durchmesser 18mm | C62 | C62 | 1,0 | 1,0 | 1,0 | 1,0 | 0,0009 | 0,152 | 0,143 | 0,078 | 0,078 |  | DE |  | 85366990 |  | true | 2023-09-05 | 12 |  | 12 |  |  |  | 20 | physical | 99 | false | true | true | 4eefcee9-d026-4f60-8d78-e56386e510ea
210587 |  | Stecker TLS 16A 5p 110V 4h IP67/69 | 210587 |  | 4024941109871 |  |  | Bals Elektrotechnik GmbH & Co. KG | BALS |  | Stecker TLS mit MULTI-GRIP Verschraubung 16A 5p 110V 4h IP67/69 | Stecker16A5p57/100 - 75/130V~4hIP67/69 | Stecker TLS mit MULTI-GRIP Verschraubung 16A 5p (3P+N+PE) 110V (57/100 - 75/130V~) 4h IP67/69 Frequenz: 50/60Hz Technische Kennfarbe: gelb RAL 1012 Kontaktträger/Kontakte: Die Kontakte sind Messing vernickelt, Der Kontaktträger ist aus Polyamid Maximaler Leiterquerschnitt: 2,5 qmm Gehäusematerial: Polyamid Anschlusstechnik: mit Schraubklemme Kabeleinführung: mit Kabelverschraubung Gerätefarbe: Kabelverschraubung grau RAL 7035, Gehäuse gelb RAL 1012, Bajonettring grau RAL 7035 Gerätehöhe: 146 mm, Gerätebreite: 86 mm, Gerätetiefe: 86 mm Sonstige technische Eigenschaften: Das Gehäuse ist einteilig, Mit MULTI-GRIP Kabelverschraubung und integrierter Zugentlastung, Für Kabel mit einem min. Durchmesser von 8mm bis max. Durchmesser 18mm | 210587/CEE-Stecker 16A110V4h5pIP67/69 | BALS-Art.-Nr: 210587 EAN: 4024941109871 Stecker TLS mit MULTI-GRIP Verschraubung 16A 5p (3P+N+PE) 110V (57/100 - 75/130V~) 4h IP67/69 Frequenz: 50/60Hz Technische Kennfarbe: gelb RAL 1012 Kontaktträger/Kontakte: Die Kontakte sind Messing vernickelt, Der Kontaktträger ist aus Polyamid Maximaler Leiterquerschnitt: 2,5 qmm Gehäusematerial: Polyamid Anschlusstechnik: mit Schraubklemme Kabeleinführung: mit Kabelverschraubung Gerätefarbe: Kabelverschraubung grau RAL 7035, Gehäuse gelb RAL 1012, Bajonettring grau RAL 7035 Gerätehöhe: 146 mm, Gerätebreite: 86 mm, Gerätetiefe: 86 mm Phasenwender: FALSE Militärausführung: FALSE Sonstige technische Eigenschaften: Das Gehäuse ist einteilig, Mit MULTI-GRIP Kabelverschraubung und integrierter Zugentlastung, Für Kabel mit einem min. Durchmesser von 8mm bis max. Durchmesser 18mm | C62 | C62 | 1,0 | 1,0 | 1,0 | 1,0 | 0,0011 | 0,17 | 0,146 | 0,086 | 0,086 |  | DE |  | 85366990 |  | true | 2023-09-05 | 12 |  | 12 |  |  |  | 20 | physical | 99 | false | true | true | 4eefcee9-d026-4f60-8d78-e56386e510ea
210588 |  | Stecker TLS 16A 5p 230V 9h IP67/69 | 210588 |  | 4024941109888 |  |  | Bals Elektrotechnik GmbH & Co. KG | BALS |  | Stecker TLS mit MULTI-GRIP Verschraubung 16A 5p 230V 9h IP67/69 | Stecker16A5p120/208 - 144/250V~9hIP67/69 | Stecker TLS mit MULTI-GRIP Verschraubung 16A 5p (3P+N+PE) 230V (120/208 - 144/250V~) 9h IP67/69 Frequenz: 50/60Hz Technische Kennfarbe: blau RAL 5015 Kontaktträger/Kontakte: Die Kontakte sind Messing vernickelt, Der Kontaktträger ist aus Polyamid Maximaler Leiterquerschnitt: 2,5 qmm Gehäusematerial: Polyamid Anschlusstechnik: mit Schraubklemme Kabeleinführung: mit Kabelverschraubung Gerätefarbe: Kabelverschraubung grau RAL 7035, Gehäuse blau RAL 5015, Bajonettring grau RAL 7035 Gerätehöhe: 146 mm, Gerätebreite: 86 mm, Gerätetiefe: 86 mm Sonstige technische Eigenschaften: Das Gehäuse ist einteilig, Mit MULTI-GRIP Kabelverschraubung und integrierter Zugentlastung, Für Kabel mit einem min. Durchmesser von 8mm bis max. Durchmesser 18mm | 210588/CEE-Stecker 16A230V9h5pIP67/69 | BALS-Art.-Nr: 210588 EAN: 4024941109888 Stecker TLS mit MULTI-GRIP Verschraubung 16A 5p (3P+N+PE) 230V (120/208 - 144/250V~) 9h IP67/69 Frequenz: 50/60Hz Technische Kennfarbe: blau RAL 5015 Kontaktträger/Kontakte: Die Kontakte sind Messing vernickelt, Der Kontaktträger ist aus Polyamid Maximaler Leiterquerschnitt: 2,5 qmm Gehäusematerial: Polyamid Anschlusstechnik: mit Schraubklemme Kabeleinführung: mit Kabelverschraubung Gerätefarbe: Kabelverschraubung grau RAL 7035, Gehäuse blau RAL 5015, Bajonettring grau RAL 7035 Gerätehöhe: 146 mm, Gerätebreite: 86 mm, Gerätetiefe: 86 mm Phasenwender: FALSE Militärausführung: FALSE Sonstige technische Eigenschaften: Das Gehäuse ist einteilig, Mit MULTI-GRIP Kabelverschraubung und integrierter Zugentlastung, Für Kabel mit einem min. Durchmesser von 8mm bis max. Durchmesser 18mm | C62 | C62 | 1,0 | 1,0 | 1,0 | 1,0 | 0,0011 | 0,172 | 0,146 | 0,086 | 0,086 |  | DE |  | 85366990 |  | true | 2023-09-05 | 12 |  | 12 |  |  |  | 20 | physical | 99 | false | true | true | 4eefcee9-d026-4f60-8d78-e56386e510ea
210589 |  | Stecker TLS 16A 5p 400V 6h IP67/69 | 210589 |  | 4024941109895 |  | true | Bals Elektrotechnik GmbH & Co. KG | BALS |  | Stecker TLS mit MULTI-GRIP Verschraubung 16A 5p 400V 6h IP67/69 | Stecker16A5p200/346 - 240/415V~6hIP67/69 | Stecker TLS mit MULTI-GRIP Verschraubung 16A 5p (3P+N+PE) 400V (200/346 - 240/415V~) 6h IP67/69 Frequenz: 50/60Hz Technische Kennfarbe: rot RAL 3000 Kontaktträger/Kontakte: Der Kontaktträger ist aus Polyamid, Die Kontakte sind Messing vernickelt Maximaler Leiterquerschnitt: 2,5 qmm Gehäusematerial: Polyamid Anschlusstechnik: mit Schraubklemme Kabeleinführung: mit Kabelverschraubung Gerätefarbe: Kabelverschraubung grau RAL 7035, Gehäuse rot RAL 3000, Bajonettring grau RAL 7035 Gerätehöhe: 146 mm, Gerätebreite: 86 mm, Gerätetiefe: 86 mm Sonstige technische Eigenschaften: Das Gehäuse ist einteilig, Mit MULTI-GRIP Kabelverschraubung und integrierter Zugentlastung, Für Kabel mit einem min. Durchmesser von 8mm bis max. Durchmesser 18mm | 210589/CEE-Stecker 16A400V6h5pIP67/69 | BALS-Art.-Nr: 210589 EAN: 4024941109895 Stecker TLS mit MULTI-GRIP Verschraubung 16A 5p (3P+N+PE) 400V (200/346 - 240/415V~) 6h IP67/69 Frequenz: 50/60Hz Technische Kennfarbe: rot RAL 3000 Kontaktträger/Kontakte: Der Kontaktträger ist aus Polyamid, Die Kontakte sind Messing vernickelt Maximaler Leiterquerschnitt: 2,5 qmm Gehäusematerial: Polyamid Anschlusstechnik: mit Schraubklemme Kabeleinführung: mit Kabelverschraubung Gerätefarbe: Kabelverschraubung grau RAL 7035, Gehäuse rot RAL 3000, Bajonettring grau RAL 7035 Gerätehöhe: 146 mm, Gerätebreite: 86 mm, Gerätetiefe: 86 mm Phasenwender: FALSE Militärausführung: FALSE Sonstige technische Eigenschaften: Das Gehäuse ist einteilig, Mit MULTI-GRIP Kabelverschraubung und integrierter Zugentlastung, Für Kabel mit einem min. Durchmesser von 8mm bis max. Durchmesser 18mm | C62 | C62 | 1,0 | 1,0 | 1,0 | 1,0 | 0,0011 | 0,16 | 0,146 | 0,086 | 0,086 |  | DE |  | 85366990 |  | true | 2023-09-05 | 12 |  | 12 |  |  |  | 20 | physical | 99 | false | true | true | 4eefcee9-d026-4f60-8d78-e56386e510ea
210593 |  | Stecker TLS 32A 3p 110V 4h IP67/69 | 210593 |  | 4024941109932 |  |  | Bals Elektrotechnik GmbH & Co. KG | BALS |  | Stecker TLS mit MULTI-GRIP Verschraubung 32A 3p 110V 4h IP67/69 | Stecker32A3p100 - 130V~4hIP67/69 | Stecker TLS mit MULTI-GRIP Verschraubung 32A 3p (2P+PE) 110V (100 - 130V~) 4h IP67/69 Frequenz: 50/60Hz Technische Kennfarbe: gelb RAL 1012 Kontaktträger/Kontakte: Die Kontakte sind Messing vernickelt, Der Kontaktträger ist aus Polyamid Maximaler Leiterquerschnitt: 6,0 qmm Gehäusematerial: Polyamid Anschlusstechnik: mit Schraubklemme Kabeleinführung: mit Kabelverschraubung Gerätefarbe: Gehäuse gelb RAL 1012, Kabelverschraubung grau RAL 7035, Bajonettring grau RAL 7035 Gerätehöhe: 170 mm, Gerätebreite: 94 mm, Gerätetiefe: 94 mm Sonstige technische Eigenschaften: Das Gehäuse ist einteilig, Mit MULTI-GRIP Kabelverschraubung und integrierter Zugentlastung, Für Kabel mit einem min. Durchmesser von 11mm bis max. Durchmesser 23mm | 210593/CEE-Stecker 32A110V4h3pIP67/69 | BALS-Art.-Nr: 210593 EAN: 4024941109932 Stecker TLS mit MULTI-GRIP Verschraubung 32A 3p (2P+PE) 110V (100 - 130V~) 4h IP67/69 Frequenz: 50/60Hz Technische Kennfarbe: gelb RAL 1012 Kontaktträger/Kontakte: Die Kontakte sind Messing vernickelt, Der Kontaktträger ist aus Polyamid Maximaler Leiterquerschnitt: 6,0 qmm Gehäusematerial: Polyamid Anschlusstechnik: mit Schraubklemme Kabeleinführung: mit Kabelverschraubung Gerätefarbe: Gehäuse gelb RAL 1012, Kabelverschraubung grau RAL 7035, Bajonettring grau RAL 7035 Gerätehöhe: 170 mm, Gerätebreite: 94 mm, Gerätetiefe: 94 mm Phasenwender: FALSE Militärausführung: FALSE Sonstige technische Eigenschaften: Das Gehäuse ist einteilig, Mit MULTI-GRIP Kabelverschraubung und integrierter Zugentlastung, Für Kabel mit einem min. Durchmesser von 11mm bis max. Durchmesser 23mm | C62 | C62 | 1,0 | 1,0 | 1,0 | 1,0 | 0,0015 | 0,233 | 0,17 | 0,094 | 0,094 |  | DE |  | 85366990 |  | true | 2023-09-05 | 12 |  | 12 |  |  |  | 20 | physical | 99 | false | true | true | 4eefcee9-d026-4f60-8d78-e56386e510ea
210594 |  | Stecker TLS 32A 3p 230V 6h IP67/69 | 210594 |  | 4024941109949 |  | true | Bals Elektrotechnik GmbH & Co. KG | BALS |  | Stecker TLS mit MULTI-GRIP Verschraubung 32A 3p 230V 6h IP67/69 | Stecker32A3p200 - 250V~6hIP67/69 | Stecker TLS mit MULTI-GRIP Verschraubung 32A 3p (2P+PE) 230V (200 - 250V~) 6h IP67/69 Frequenz: 50/60Hz Technische Kennfarbe: blau RAL 5015 Kontaktträger/Kontakte: Die Kontakte sind Messing vernickelt, Der Kontaktträger ist aus Polyamid Maximaler Leiterquerschnitt: 6,0 qmm Gehäusematerial: Polyamid Anschlusstechnik: mit Schraubklemme Kabeleinführung: mit Kabelverschraubung Gerätefarbe: Gehäuse blau RAL 5015, Kabelverschraubung grau RAL 7035, Bajonettring grau RAL 7035 Gerätehöhe: 170 mm, Gerätebreite: 94 mm, Gerätetiefe: 94 mm Sonstige technische Eigenschaften: Das Gehäuse ist einteilig, Für Kabel mit einem min. Durchmesser von 11mm bis max. Durchmesser 23mm, Mit MULTI-GRIP Kabelverschraubung und integrierter Zugentlastung | 210594/CEE-Stecker 32A230V6h3pIP67/69 | BALS-Art.-Nr: 210594 EAN: 4024941109949 Stecker TLS mit MULTI-GRIP Verschraubung 32A 3p (2P+PE) 230V (200 - 250V~) 6h IP67/69 Frequenz: 50/60Hz Technische Kennfarbe: blau RAL 5015 Kontaktträger/Kontakte: Die Kontakte sind Messing vernickelt, Der Kontaktträger ist aus Polyamid Maximaler Leiterquerschnitt: 6,0 qmm Gehäusematerial: Polyamid Anschlusstechnik: mit Schraubklemme Kabeleinführung: mit Kabelverschraubung Gerätefarbe: Gehäuse blau RAL 5015, Kabelverschraubung grau RAL 7035, Bajonettring grau RAL 7035 Gerätehöhe: 170 mm, Gerätebreite: 94 mm, Gerätetiefe: 94 mm Phasenwender: FALSE Militärausführung: FALSE Sonstige technische Eigenschaften: Das Gehäuse ist einteilig, Für Kabel mit einem min. Durchmesser von 11mm bis max. Durchmesser 23mm, Mit MULTI-GRIP Kabelverschraubung und integrierter Zugentlastung | C62 | C62 | 1,0 | 1,0 | 1,0 | 1,0 | 0,0015 | 0,258 | 0,17 | 0,094 | 0,094 |  | DE |  | 85366990 |  | true | 2023-09-05 | 12 |  | 12 |  |  |  | 20 | physical | 99 | false | true | true | 4eefcee9-d026-4f60-8d78-e56386e510ea
210595 |  | Stecker TLS 32A 3p 400V 9h IP67/69 | 210595 |  | 4024941109956 |  |  | Bals Elektrotechnik GmbH & Co. KG | BALS |  | Stecker TLS mit MULTI-GRIP Verschraubung 32A 3p 400V 9h IP67/69 | Stecker32A3p380 - 415V~9hIP67/69 | Stecker TLS mit MULTI-GRIP Verschraubung 32A 3p (2P+PE) 400V (380 - 415V~) 9h IP67/69 Frequenz: 50/60Hz Technische Kennfarbe: rot RAL 3000 Kontaktträger/Kontakte: Die Kontakte sind Messing vernickelt, Der Kontaktträger ist aus Polyamid Maximaler Leiterquerschnitt: 6,0 qmm Gehäusematerial: Polyamid Anschlusstechnik: mit Schraubklemme Kabeleinführung: mit Kabelverschraubung Gerätefarbe: Bajonettring grau RAL 7035, Kabelverschraubung grau RAL 7035, Gehäuse rot RAL 3000 Gerätehöhe: 170 mm, Gerätebreite: 94 mm, Gerätetiefe: 94 mm Sonstige technische Eigenschaften: Das Gehäuse ist einteilig, Mit MULTI-GRIP Kabelverschraubung und integrierter Zugentlastung, Für Kabel mit einem min. Durchmesser von 11mm bis max. Durchmesser 23mm | 210595/CEE-Stecker 32A400V9h3pIP67/69 | BALS-Art.-Nr: 210595 EAN: 4024941109956 Stecker TLS mit MULTI-GRIP Verschraubung 32A 3p (2P+PE) 400V (380 - 415V~) 9h IP67/69 Frequenz: 50/60Hz Technische Kennfarbe: rot RAL 3000 Kontaktträger/Kontakte: Die Kontakte sind Messing vernickelt, Der Kontaktträger ist aus Polyamid Maximaler Leiterquerschnitt: 6,0 qmm Gehäusematerial: Polyamid Anschlusstechnik: mit Schraubklemme Kabeleinführung: mit Kabelverschraubung Gerätefarbe: Bajonettring grau RAL 7035, Kabelverschraubung grau RAL 7035, Gehäuse rot RAL 3000 Gerätehöhe: 170 mm, Gerätebreite: 94 mm, Gerätetiefe: 94 mm Phasenwender: FALSE Militärausführung: FALSE Sonstige technische Eigenschaften: Das Gehäuse ist einteilig, Mit MULTI-GRIP Kabelverschraubung und integrierter Zugentlastung, Für Kabel mit einem min. Durchmesser von 11mm bis max. Durchmesser 23mm | C62 | C62 | 1,0 | 1,0 | 1,0 | 1,0 | 0,0015 | 0,228 | 0,17 | 0,094 | 0,094 |  | DE |  | 85366990 |  | true | 2023-09-05 | 12 |  | 12 |  |  |  | 20 | physical | 99 | false | true | true | 4eefcee9-d026-4f60-8d78-e56386e510ea
210599 |  | Stecker TLS 32A 4p 110V 4h IP67/69 | 210599 |  | 4024941109994 |  |  | Bals Elektrotechnik GmbH & Co. KG | BALS |  | Stecker TLS mit MULTI-GRIP Verschraubung 32A 4p 110V 4h IP67/69 | Stecker32A4p100 - 130V~4hIP67/69 | Stecker TLS mit MULTI-GRIP Verschraubung 32A 4p (3P+PE) 110V (100 - 130V~) 4h IP67/69 Frequenz: 50/60Hz Technische Kennfarbe: gelb RAL 1012 Kontaktträger/Kontakte: Die Kontakte sind Messing vernickelt, Der Kontaktträger ist aus Polyamid Maximaler Leiterquerschnitt: 6,0 qmm Gehäusematerial: Polyamid Anschlusstechnik: mit Schraubklemme Kabeleinführung: mit Kabelverschraubung Gerätefarbe: Kabelverschraubung grau RAL 7035, Gehäuse gelb RAL 1012, Bajonettring grau RAL 7035 Gerätehöhe: 170 mm, Gerätebreite: 94 mm, Gerätetiefe: 94 mm Sonstige technische Eigenschaften: Das Gehäuse ist einteilig, Für Kabel mit einem min. Durchmesser von 11mm bis max. Durchmesser 23mm, Mit MULTI-GRIP Kabelverschraubung und integrierter Zugentlastung | 210599/CEE-Stecker 32A110V4h4pIP67/69 | BALS-Art.-Nr: 210599 EAN: 4024941109994 Stecker TLS mit MULTI-GRIP Verschraubung 32A 4p (3P+PE) 110V (100 - 130V~) 4h IP67/69 Frequenz: 50/60Hz Technische Kennfarbe: gelb RAL 1012 Kontaktträger/Kontakte: Die Kontakte sind Messing vernickelt, Der Kontaktträger ist aus Polyamid Maximaler Leiterquerschnitt: 6,0 qmm Gehäusematerial: Polyamid Anschlusstechnik: mit Schraubklemme Kabeleinführung: mit Kabelverschraubung Gerätefarbe: Kabelverschraubung grau RAL 7035, Gehäuse gelb RAL 1012, Bajonettring grau RAL 7035 Gerätehöhe: 170 mm, Gerätebreite: 94 mm, Gerätetiefe: 94 mm Phasenwender: FALSE Militärausführung: FALSE Sonstige technische Eigenschaften: Das Gehäuse ist einteilig, Für Kabel mit einem min. Durchmesser von 11mm bis max. Durchmesser 23mm, Mit MULTI-GRIP Kabelverschraubung und integrierter Zugentlastung | C62 | C62 | 1,0 | 1,0 | 1,0 | 1,0 | 0,0015 | 0,265 | 0,17 | 0,094 | 0,094 |  | DE |  | 85366990 |  | true | 2023-09-05 | 12 |  | 12 |  |  |  | 20 | physical | 99 | false | true | true | 4eefcee9-d026-4f60-8d78-e56386e510ea
210600 |  | Stecker TLS 32A 4p 230V 9h IP67/69 | 210600 |  | 4024941097000 |  |  | Bals Elektrotechnik GmbH & Co. KG | BALS |  | Stecker TLS mit MULTI-GRIP Verschraubung 32A 4p 230V 9h IP67/69 | Stecker32A4p200 - 250V~9hIP67/69 | Stecker TLS mit MULTI-GRIP Verschraubung 32A 4p (3P+PE) 230V (200 - 250V~) 9h IP67/69 Frequenz: 50/60Hz Technische Kennfarbe: blau RAL 5015 Kontaktträger/Kontakte: Die Kontakte sind Messing vernickelt, Der Kontaktträger ist aus Polyamid Maximaler Leiterquerschnitt: 6,0 qmm Gehäusematerial: Polyamid Anschlusstechnik: mit Schraubklemme Kabeleinführung: mit Kabelverschraubung Gerätefarbe: Kabelverschraubung grau RAL 7035, Gehäuse blau RAL 5015, Bajonettring grau RAL 7035 Gerätehöhe: 170 mm, Gerätebreite: 94 mm, Gerätetiefe: 94 mm Sonstige technische Eigenschaften: Das Gehäuse ist einteilig, Für Kabel mit einem min. Durchmesser von 11mm bis max. Durchmesser 23mm, Mit MULTI-GRIP Kabelverschraubung und integrierter Zugentlastung | 210600/CEE-Stecker 32A230V9h4pIP67/69 | BALS-Art.-Nr: 210600 EAN: 4024941097000 Stecker TLS mit MULTI-GRIP Verschraubung 32A 4p (3P+PE) 230V (200 - 250V~) 9h IP67/69 Frequenz: 50/60Hz Technische Kennfarbe: blau RAL 5015 Kontaktträger/Kontakte: Die Kontakte sind Messing vernickelt, Der Kontaktträger ist aus Polyamid Maximaler Leiterquerschnitt: 6,0 qmm Gehäusematerial: Polyamid Anschlusstechnik: mit Schraubklemme Kabeleinführung: mit Kabelverschraubung Gerätefarbe: Kabelverschraubung grau RAL 7035, Gehäuse blau RAL 5015, Bajonettring grau RAL 7035 Gerätehöhe: 170 mm, Gerätebreite: 94 mm, Gerätetiefe: 94 mm Phasenwender: FALSE Militärausführung: FALSE Sonstige technische Eigenschaften: Das Gehäuse ist einteilig, Für Kabel mit einem min. Durchmesser von 11mm bis max. Durchmesser 23mm, Mit MULTI-GRIP Kabelverschraubung und integrierter Zugentlastung | C62 | C62 | 1,0 | 1,0 | 1,0 | 1,0 | 0,0015 | 0,245 | 0,17 | 0,094 | 0,094 |  | DE |  | 85366990 |  | true | 2023-09-05 | 12 |  | 12 |  |  |  | 20 | physical | 99 | false | true | true | 4eefcee9-d026-4f60-8d78-e56386e510ea
210601 |  | Stecker TLS 32A 4p 400V 6h IP67/69 | 210601 |  | 4024941097017 |  | true | Bals Elektrotechnik GmbH & Co. KG | BALS |  | Stecker TLS mit MULTI-GRIP Verschraubung 32A 4p 400V 6h IP67/69 | Stecker32A4p380 - 415V~6hIP67/69 | Stecker TLS mit MULTI-GRIP Verschraubung 32A 4p (3P+PE) 400V (380 - 415V~) 6h IP67/69 Frequenz: 50/60Hz Technische Kennfarbe: rot RAL 3000 Kontaktträger/Kontakte: Die Kontakte sind Messing vernickelt, Der Kontaktträger ist aus Polyamid Maximaler Leiterquerschnitt: 6,0 qmm Gehäusematerial: Polyamid Anschlusstechnik: mit Schraubklemme Kabeleinführung: mit Kabelverschraubung Gerätefarbe: Kabelverschraubung grau RAL 7035, Gehäuse rot RAL 3000, Bajonettring grau RAL 7035 Gerätehöhe: 170 mm, Gerätebreite: 94 mm, Gerätetiefe: 94 mm Sonstige technische Eigenschaften: Das Gehäuse ist einteilig, Für Kabel mit einem min. Durchmesser von 11mm bis max. Durchmesser 23mm, Mit MULTI-GRIP Kabelverschraubung und integrierter Zugentlastung | 210601/CEE-Stecker 32A400V6h4pIP67/69 | BALS-Art.-Nr: 210601 EAN: 4024941097017 Stecker TLS mit MULTI-GRIP Verschraubung 32A 4p (3P+PE) 400V (380 - 415V~) 6h IP67/69 Frequenz: 50/60Hz Technische Kennfarbe: rot RAL 3000 Kontaktträger/Kontakte: Die Kontakte sind Messing vernickelt, Der Kontaktträger ist aus Polyamid Maximaler Leiterquerschnitt: 6,0 qmm Gehäusematerial: Polyamid Anschlusstechnik: mit Schraubklemme Kabeleinführung: mit Kabelverschraubung Gerätefarbe: Kabelverschraubung grau RAL 7035, Gehäuse rot RAL 3000, Bajonettring grau RAL 7035 Gerätehöhe: 170 mm, Gerätebreite: 94 mm, Gerätetiefe: 94 mm Phasenwender: FALSE Militärausführung: FALSE Sonstige technische Eigenschaften: Das Gehäuse ist einteilig, Für Kabel mit einem min. Durchmesser von 11mm bis max. Durchmesser 23mm, Mit MULTI-GRIP Kabelverschraubung und integrierter Zugentlastung | C62 | C62 | 1,0 | 1,0 | 1,0 | 1,0 | 0,0015 | 0,25 | 0,17 | 0,094 | 0,094 |  | DE |  | 85366990 |  | true | 2023-09-05 | 12 |  | 12 |  |  |  | 20 | physical | 99 | false | true | true | 4eefcee9-d026-4f60-8d78-e56386e510ea
210605 |  | Stecker TLS 32A 5p 110V 4h IP67/69 | 210605 |  | 4024941097055 |  |  | Bals Elektrotechnik GmbH & Co. KG | BALS |  | Stecker TLS mit MULTI-GRIP Verschraubung 32A 5p 110V 4h IP67/69 | Stecker32A5p57/100 - 75/130V~4hIP67/69 | Stecker TLS mit MULTI-GRIP Verschraubung 32A 5p (3P+N+PE) 110V (57/100 - 75/130V~) 4h IP67/69 Frequenz: 50/60Hz Technische Kennfarbe: gelb RAL 1012 Kontaktträger/Kontakte: Die Kontakte sind Messing vernickelt, Der Kontaktträger ist aus Polyamid Maximaler Leiterquerschnitt: 6,0 qmm Gehäusematerial: Polyamid Anschlusstechnik: mit Schraubklemme Kabeleinführung: mit Kabelverschraubung Gerätefarbe: Kabelverschraubung grau RAL 7035, Gehäuse gelb RAL 1012, Bajonettring grau RAL 7035 Gerätehöhe: 174 mm, Gerätebreite: 101 mm, Gerätetiefe: 101 mm Sonstige technische Eigenschaften: Das Gehäuse ist einteilig, Mit MULTI-GRIP Kabelverschraubung und integrierter Zugentlastung, Für Kabel mit einem min. Durchmesser von 11mm bis max. Durchmesser 23mm | 210605/CEE-Stecker 32A110V4h5pIP67/69 | BALS-Art.-Nr: 210605 EAN: 4024941097055 Stecker TLS mit MULTI-GRIP Verschraubung 32A 5p (3P+N+PE) 110V (57/100 - 75/130V~) 4h IP67/69 Frequenz: 50/60Hz Technische Kennfarbe: gelb RAL 1012 Kontaktträger/Kontakte: Die Kontakte sind Messing vernickelt, Der Kontaktträger ist aus Polyamid Maximaler Leiterquerschnitt: 6,0 qmm Gehäusematerial: Polyamid Anschlusstechnik: mit Schraubklemme Kabeleinführung: mit Kabelverschraubung Gerätefarbe: Kabelverschraubung grau RAL 7035, Gehäuse gelb RAL 1012, Bajonettring grau RAL 7035 Gerätehöhe: 174 mm, Gerätebreite: 101 mm, Gerätetiefe: 101 mm Phasenwender: FALSE Militärausführung: FALSE Sonstige technische Eigenschaften: Das Gehäuse ist einteilig, Mit MULTI-GRIP Kabelverschraubung und integrierter Zugentlastung, Für Kabel mit einem min. Durchmesser von 11mm bis max. Durchmesser 23mm | C62 | C62 | 1,0 | 1,0 | 1,0 | 1,0 | 0,0018 | 0,295 | 0,174 | 0,101 | 0,101 |  | DE |  | 85366990 |  | true | 2023-09-05 | 12 |  | 12 |  |  |  | 20 | physical | 99 | false | true | true | 4eefcee9-d026-4f60-8d78-e56386e510ea
210606 |  | Stecker TLS 32A 5p 230V 9h IP67/69 | 210606 |  | 4024941097062 |  |  | Bals Elektrotechnik GmbH & Co. KG | BALS |  | Stecker TLS mit MULTI-GRIP Verschraubung 32A 5p 230V 9h IP67/69 | Stecker32A5p120/208 - 144/250V~9hIP67/69 | Stecker TLS mit MULTI-GRIP Verschraubung 32A 5p (3P+N+PE) 230V (120/208 - 144/250V~) 9h IP67/69 Frequenz: 50/60Hz Technische Kennfarbe: blau RAL 5015 Kontaktträger/Kontakte: Die Kontakte sind Messing vernickelt, Der Kontaktträger ist aus Polyamid Maximaler Leiterquerschnitt: 6,0 qmm Gehäusematerial: Polyamid Anschlusstechnik: mit Schraubklemme Kabeleinführung: mit Kabelverschraubung Gerätefarbe: Kabelverschraubung grau RAL 7035, Gehäuse blau RAL 5015, Bajonettring grau RAL 7035 Gerätehöhe: 174 mm, Gerätebreite: 101 mm, Gerätetiefe: 101 mm Sonstige technische Eigenschaften: Das Gehäuse ist einteilig, Mit MULTI-GRIP Kabelverschraubung und integrierter Zugentlastung, Für Kabel mit einem min. Durchmesser von 11mm bis max. Durchmesser 23mm | 210606/CEE-Stecker 32A230V9h5pIP67/69 | BALS-Art.-Nr: 210606 EAN: 4024941097062 Stecker TLS mit MULTI-GRIP Verschraubung 32A 5p (3P+N+PE) 230V (120/208 - 144/250V~) 9h IP67/69 Frequenz: 50/60Hz Technische Kennfarbe: blau RAL 5015 Kontaktträger/Kontakte: Die Kontakte sind Messing vernickelt, Der Kontaktträger ist aus Polyamid Maximaler Leiterquerschnitt: 6,0 qmm Gehäusematerial: Polyamid Anschlusstechnik: mit Schraubklemme Kabeleinführung: mit Kabelverschraubung Gerätefarbe: Kabelverschraubung grau RAL 7035, Gehäuse blau RAL 5015, Bajonettring grau RAL 7035 Gerätehöhe: 174 mm, Gerätebreite: 101 mm, Gerätetiefe: 101 mm Phasenwender: FALSE Militärausführung: FALSE Sonstige technische Eigenschaften: Das Gehäuse ist einteilig, Mit MULTI-GRIP Kabelverschraubung und integrierter Zugentlastung, Für Kabel mit einem min. Durchmesser von 11mm bis max. Durchmesser 23mm | C62 | C62 | 1,0 | 1,0 | 1,0 | 1,0 | 0,0018 | 0,283 | 0,174 | 0,101 | 0,101 |  | DE |  | 85366990 |  | true | 2023-09-05 | 12 |  | 12 |  |  |  | 20 | physical | 99 | false | true | true | 4eefcee9-d026-4f60-8d78-e56386e510ea
210607 |  | Stecker TLS 32A 5p 400V 6h IP67/69 | 210607 |  | 4024941097079 |  | true | Bals Elektrotechnik GmbH & Co. KG | BALS |  | Stecker TLS mit MULTI-GRIP Verschraubung 32A 5p 400V 6h IP67/69 | Stecker32A5p200/346 - 240/415V~6hIP67/69 | Stecker TLS mit MULTI-GRIP Verschraubung 32A 5p (3P+N+PE) 400V (200/346 - 240/415V~) 6h IP67/69 Frequenz: 50/60Hz Technische Kennfarbe: rot RAL 3000 Kontaktträger/Kontakte: Die Kontakte sind Messing vernickelt, Der Kontaktträger ist aus Polyamid Maximaler Leiterquerschnitt: 6,0 qmm Gehäusematerial: Polyamid Anschlusstechnik: mit Schraubklemme Kabeleinführung: mit Kabelverschraubung Gerätefarbe: Kabelverschraubung grau RAL 7035, Gehäuse rot RAL 3000, Bajonettring grau RAL 7035 Gerätehöhe: 174 mm, Gerätebreite: 101 mm, Gerätetiefe: 101 mm Sonstige technische Eigenschaften: Das Gehäuse ist einteilig, Mit MULTI-GRIP Kabelverschraubung und integrierter Zugentlastung, Für Kabel mit einem min. Durchmesser von 11mm bis max. Durchmesser 23mm | 210607/CEE-Stecker 32A400V6h5pIP67/69 | BALS-Art.-Nr: 210607 EAN: 4024941097079 Stecker TLS mit MULTI-GRIP Verschraubung 32A 5p (3P+N+PE) 400V (200/346 - 240/415V~) 6h IP67/69 Frequenz: 50/60Hz Technische Kennfarbe: rot RAL 3000 Kontaktträger/Kontakte: Die Kontakte sind Messing vernickelt, Der Kontaktträger ist aus Polyamid Maximaler Leiterquerschnitt: 6,0 qmm Gehäusematerial: Polyamid Anschlusstechnik: mit Schraubklemme Kabeleinführung: mit Kabelverschraubung Gerätefarbe: Kabelverschraubung grau RAL 7035, Gehäuse rot RAL 3000, Bajonettring grau RAL 7035 Gerätehöhe: 174 mm, Gerätebreite: 101 mm, Gerätetiefe: 101 mm Phasenwender: FALSE Militärausführung: FALSE Sonstige technische Eigenschaften: Das Gehäuse ist einteilig, Mit MULTI-GRIP Kabelverschraubung und integrierter Zugentlastung, Für Kabel mit einem min. Durchmesser von 11mm bis max. Durchmesser 23mm | C62 | C62 | 1,0 | 1,0 | 1,0 | 1,0 | 0,0018 | 0,284 | 0,174 | 0,101 | 0,101 |  | DE |  | 85366990 |  | true | 2023-09-05 | 12 |  | 12 |  |  |  | 20 | physical | 99 | false | true | true | 4eefcee9-d026-4f60-8d78-e56386e510ea
210628 |  | Stecker QC TE 16A 4p 690V 5h IP44 | 210628 |  | 4024941145367 |  |  | Bals Elektrotechnik GmbH & Co. KG | BALS |  | Stecker QUICK-CONNECT TE 16A 4p 690V 5h IP44 | Stecker16A4p600 - 690V~5hIP44 | Stecker QUICK-CONNECT TE 16A 4p (3P+PE) 690V (600 - 690V~) 5h IP44 Frequenz: 50/60Hz Technische Kennfarbe: schwarz RAL 9005 Kontaktträger/Kontakte: Der Kontaktträger ist aus hochwärmebeständigem Material, Die Kontakte sind Messing vernickelt Maximaler Leiterquerschnitt: 2,5 qmm Gehäusematerial: Polyamid Anschlusstechnik: schraublose Federklemmtechnik mit Käfigzugfederklemmen Kabeleinführung: mit Kabelverschraubung Gerätefarbe: Kragen schwarz RAL 9005, Gehäusehaube schwarz RAL 9005, Kabelverschraubung grau RAL 7035 Gerätehöhe: 154 mm, Gerätebreite: 58 mm, Gerätetiefe: 66 mm | 210628/CEE-Stecker 16A690V5h4pIP44 | BALS-Art.-Nr: 210628 EAN: 4024941145367 Stecker QUICK-CONNECT TE 16A 4p (3P+PE) 690V (600 - 690V~) 5h IP44 Frequenz: 50/60Hz Technische Kennfarbe: schwarz RAL 9005 Kontaktträger/Kontakte: Der Kontaktträger ist aus hochwärmebeständigem Material, Die Kontakte sind Messing vernickelt Maximaler Leiterquerschnitt: 2,5 qmm Gehäusematerial: Polyamid Anschlusstechnik: schraublose Federklemmtechnik mit Käfigzugfederklemmen Kabeleinführung: mit Kabelverschraubung Gerätefarbe: Kragen schwarz RAL 9005, Gehäusehaube schwarz RAL 9005, Kabelverschraubung grau RAL 7035 Gerätehöhe: 154 mm, Gerätebreite: 58 mm, Gerätetiefe: 66 mm Phasenwender: FALSE Militärausführung: FALSE | C62 | C62 | 1,0 | 1,0 | 1,0 | 1,0 | 0,0006 | 0,143 | 0,154 | 0,058 | 0,066 |  | DE |  | 85366990 |  | false | 2023-09-05 | 12 |  | 12 |  |  |  | 10 | physical | 99 | false | true | true
210636 |  | Stecker TE 32A 7p 230V 9h IP44 | 210636 |  | 4024941108386 |  |  | Bals Elektrotechnik GmbH & Co. KG | BALS |  | Stecker TE 32A 7p 230V 9h IP44 | Stecker32A7p230V~9hIP44 | Stecker TE 32A 7p (6P+PE) 230V (230V~) 9h IP44 Frequenz: 50/60Hz Technische Kennfarbe: blau RAL 5015 Kontaktträger/Kontakte: Der Kontaktträger ist aus hochwärmebeständigem Material, Die Kontakte sind Messing vernickelt Maximaler Leiterquerschnitt: 6,0 qmm Gehäusematerial: Polyamid Anschlusstechnik: mit Schraubklemme Kabeleinführung: mit Kabelverschraubung Gerätefarbe: Kragen blau RAL 5015, Gehäusehaube blau RAL 5015, Kabelverschraubung grau RAL 7035 Gerätehöhe: 181 mm, Gerätebreite: 72 mm, Gerätetiefe: 87 mm Sonstige technische Eigenschaften: Mit MULTI-GRIP TE Kabelverschraubung, integrierter Zugentlastung, zusätzlichen Wasserablauföffnungen und Arretierungsschraube, Für Kabel mit einem min. Durchmesser von 11mm bis max. Durchmesser 23mm | 210636/CEE-Stecker 32A230V9h7pIP44 | BALS-Art.-Nr: 210636 EAN: 4024941108386 Stecker TE 32A 7p (6P+PE) 230V (230V~) 9h IP44 Frequenz: 50/60Hz Technische Kennfarbe: blau RAL 5015 Kontaktträger/Kontakte: Der Kontaktträger ist aus hochwärmebeständigem Material, Die Kontakte sind Messing vernickelt Maximaler Leiterquerschnitt: 6,0 qmm Gehäusematerial: Polyamid Anschlusstechnik: mit Schraubklemme Kabeleinführung: mit Kabelverschraubung Gerätefarbe: Kragen blau RAL 5015, Gehäusehaube blau RAL 5015, Kabelverschraubung grau RAL 7035 Gerätehöhe: 181 mm, Gerätebreite: 72 mm, Gerätetiefe: 87 mm Phasenwender: FALSE Militärausführung: FALSE Sonstige technische Eigenschaften: Mit MULTI-GRIP TE Kabelverschraubung, integrierter Zugentlastung, zusätzlichen Wasserablauföffnungen und Arretierungsschraube, Für Kabel mit einem min. Durchmesser von 11mm bis max. Durchmesser 23mm | C62 | C62 | 1,0 | 1,0 | 1,0 | 1,0 | 0,0011 | 0,345 | 0,181 | 0,072 | 0,087 |  | DE |  | 85366990 |  | true | 2023-09-05 | 13 |  | 13 |  |  |  | 10 | physical | 99 | false | true | true | 4eefcee9-d026-4f60-8d78-e56386e510ea
210668 |  | Stecker QC TE 16A 4p >50V grau 1h IP44 | 210668 |  | 4024941145541 |  |  | Bals Elektrotechnik GmbH & Co. KG | BALS |  | Stecker QUICK-CONNECT TE 16A 4p >50V grau 1h IP44 | Stecker QC TE 16A 4p >50V grau 1h IP44 | Stecker QUICK-CONNECT TE 16A 4p (3P+PE) >50V grau (> 50V - Alle nicht durch andere Anordnungen abgedeckten Nennspannungen und/oder Frequenzen. Diese Uhrzeitstellung kann zusätzlich in speziellen Anwendungen, bei denen eine Unterscheidung zu standardisierten Positionen benötigt wird, genutzt werden.) 1h IP44 Technische Kennfarbe: grau RAL 7035 Kontaktträger/Kontakte: Der Kontaktträger ist aus hochwärmebeständigem Material, Die Kontakte sind Messing vernickelt Maximaler Leiterquerschnitt: 2,5 qmm Gehäusematerial: Polyamid Anschlusstechnik: schraublose Federklemmtechnik mit Käfigzugfederklemmen Kabeleinführung: mit Kabelverschraubung Gerätefarbe: Kragen grau RAL 7035, Gehäusehaube grau RAL 7035, Kabelverschraubung grau RAL 7035 Gerätehöhe: 154 mm, Gerätebreite: 58 mm, Gerätetiefe: 66 mm Sonstige technische Eigenschaften: Für Kabel mit einem min. Durchmesser von 8mm bis max. Durchmesser 18mm, Mit MULTI-GRIP TE Kabelverschraubung, integrierter Zugentlastung, zusätzlichen Wasserablauföffnungen und Arretierungsschraube | 210668/CEE-Stecker 16A>50V grau1h4pIP44 | BALS-Art.-Nr: 210668 EAN: 4024941145541 Stecker QUICK-CONNECT TE 16A 4p (3P+PE) >50V grau (> 50V - Alle nicht durch andere Anordnungen abgedeckten Nennspannungen und/oder Frequenzen. Diese Uhrzeitstellung kann zusätzlich in speziellen Anwendungen, bei denen eine Unterscheidung zu standardisierten Positionen benötigt wird, genutzt werden.) 1h IP44 Technische Kennfarbe: grau RAL 7035 Kontaktträger/Kontakte: Der Kontaktträger ist aus hochwärmebeständigem Material, Die Kontakte sind Messing vernickelt Maximaler Leiterquerschnitt: 2,5 qmm Gehäusematerial: Polyamid Anschlusstechnik: schraublose Federklemmtechnik mit Käfigzugfederklemmen Kabeleinführung: mit Kabelverschraubung Gerätefarbe: Kragen grau RAL 7035, Gehäusehaube grau RAL 7035, Kabelverschraubung grau RAL 7035 Gerätehöhe: 154 mm, Gerätebreite: 58 mm, Gerätetiefe: 66 mm Phasenwender: FALSE Militärausführung: FALSE Sonstige technische Eigenschaften: Für Kabel mit einem min. Durchmesser von 8mm bis max. Durchmesser 18mm, Mit MULTI-GRIP TE Kabelverschraubung, integrierter Zugentlastung, zusätzlichen Wasserablauföffnungen und Arretierungsschraube | C62 | C62 | 1,0 | 1,0 | 1,0 | 1,0 | 0,0006 | 0,143 | 0,154 | 0,058 | 0,066 |  | DE |  | 85366990 |  | false | 2023-09-05 | 12 |  | 12 |  |  |  | 10 | physical | 99 | false | true | true
210711 |  | Stecker TE 125A 5p 400V 6h IP67 | 210711 |  | 4024941142649 |  |  | Bals Elektrotechnik GmbH & Co. KG | BALS |  | Stecker TE 125A 5p 400V 6h IP67 | Stecker125A5p200/346 - 240/415V~6hIP67 | Stecker TE 125A 5p (3P+N+PE) 400V (200/346 - 240/415V~) 6h IP67 Frequenz: 50/60Hz Technische Kennfarbe: rot RAL 3000 Kontaktträger/Kontakte: Der Kontaktträger ist aus hochwärmebeständigem Material, Die Kontakte sind Messing vernickelt Maximaler Leiterquerschnitt: 50,0 qmm Gehäusematerial: Polyamid Anschlusstechnik: Schraubklemmen als Rahmenklemmen Kabeleinführung: mit Kabelverschraubung Gerätefarbe: Kragen schwarz RAL 9005, Gehäusehaube schwarz RAL 9005, Kabelverschraubung schwarz RAL 9005, Bajonettring schwarz RAL 9005, Betätigungsschieber schwarz RAL 9005 Gerätehöhe: 273 mm, Gerätebreite: 126 mm, Gerätetiefe: 126 mm Sonstige technische Eigenschaften: Für Kabel mit einem min. Durchmesser von 26mm bis max. Durchmesser 50mm, Die Verbindung der Gehäuseteile ist schraubenlos und wird durch einen Rastschieber arretiert. Ein Öffnen ist nur mittels Schraubendreher möglich, Mit MULTI-GRIP Kabelverschraubung und integrierter Zugentlastung | 210711/CEE-Stecker 125A400V6h5pIP67 | BALS-Art.-Nr: 210711 EAN: 4024941142649 Stecker TE 125A 5p (3P+N+PE) 400V (200/346 - 240/415V~) 6h IP67 Frequenz: 50/60Hz Technische Kennfarbe: rot RAL 3000 Kontaktträger/Kontakte: Der Kontaktträger ist aus hochwärmebeständigem Material, Die Kontakte sind Messing vernickelt Maximaler Leiterquerschnitt: 50,0 qmm Gehäusematerial: Polyamid Anschlusstechnik: Schraubklemmen als Rahmenklemmen Kabeleinführung: mit Kabelverschraubung Gerätefarbe: Kragen schwarz RAL 9005, Gehäusehaube schwarz RAL 9005, Kabelverschraubung schwarz RAL 9005, Bajonettring schwarz RAL 9005, Betätigungsschieber schwarz RAL 9005 Gerätehöhe: 273 mm, Gerätebreite: 126 mm, Gerätetiefe: 126 mm Phasenwender: FALSE Militärausführung: FALSE Sonstige technische Eigenschaften: Für Kabel mit einem min. Durchmesser von 26mm bis max. Durchmesser 50mm, Die Verbindung der Gehäuseteile ist schraubenlos und wird durch einen Rastschieber arretiert. Ein Öffnen ist nur mittels Schraubendreher möglich, Mit MULTI-GRIP Kabelverschraubung und integrierter Zugentlastung | C62 | C62 | 1,0 | 1,0 | 1,0 | 1,0 | 0,0043 | 1,235 | 0,273 | 0,126 | 0,126 |  | DE |  | 85366990 |  | true | 2023-09-05 | 13 |  | 13 |  |  |  | 20 | physical | 99 | false | true | true | 4eefcee9-d026-4f60-8d78-e56386e510ea
210735 |  | Stecker TE 63A 3p 230V 6h IP44 | 210735 |  | 4024941142069 |  |  | Bals Elektrotechnik GmbH & Co. KG | BALS |  | Stecker TE 63A 3p 230V 6h IP44 | Stecker63A3p200 - 250V~6hIP44 | Stecker TE 63A 3p (2P+PE) 230V (200 - 250V~) 6h IP44 Frequenz: 50/60Hz Technische Kennfarbe: blau RAL 5015 Kontaktträger/Kontakte: Die Kontakte sind Messing vernickelt, Der Kontaktträger ist aus hochwärmebeständigem Material Maximaler Leiterquerschnitt: 16,0 qmm Gehäusematerial: Polyamid Anschlusstechnik: Schraubklemmen als Rahmenklemmen Kabeleinführung: mit Kabelverschraubung Gerätefarbe: Kragen schwarz RAL 9005, Gehäusehaube schwarz RAL 9005, Kabelverschraubung schwarz RAL 9005, Betätigungsschieber schwarz RAL 9005 Gerätehöhe: 234 mm, Gerätebreite: 97 mm, Gerätetiefe: 98 mm Sonstige technische Eigenschaften: Für Kabel mit einem min. Durchmesser von 16mm bis max. Durchmesser 36mm, Die Verbindung der Gehäuseteile ist schraubenlos und wird durch einen Rastschieber arretiert. Ein Öffnen ist nur mittels Schraubendreher möglich, Mit MULTI-GRIP Kabelverschraubung und integrierter Zugentlastung | 210735/CEE-Stecker 63A230V6h3pIP44 | BALS-Art.-Nr: 210735 EAN: 4024941142069 Stecker TE 63A 3p (2P+PE) 230V (200 - 250V~) 6h IP44 Frequenz: 50/60Hz Technische Kennfarbe: blau RAL 5015 Kontaktträger/Kontakte: Die Kontakte sind Messing vernickelt, Der Kontaktträger ist aus hochwärmebeständigem Material Maximaler Leiterquerschnitt: 16,0 qmm Gehäusematerial: Polyamid Anschlusstechnik: Schraubklemmen als Rahmenklemmen Kabeleinführung: mit Kabelverschraubung Gerätefarbe: Kragen schwarz RAL 9005, Gehäusehaube schwarz RAL 9005, Kabelverschraubung schwarz RAL 9005, Betätigungsschieber schwarz RAL 9005 Gerätehöhe: 234 mm, Gerätebreite: 97 mm, Gerätetiefe: 98 mm Phasenwender: FALSE Militärausführung: FALSE Sonstige technische Eigenschaften: Für Kabel mit einem min. Durchmesser von 16mm bis max. Durchmesser 36mm, Die Verbindung der Gehäuseteile ist schraubenlos und wird durch einen Rastschieber arretiert. Ein Öffnen ist nur mittels Schraubendreher möglich, Mit MULTI-GRIP Kabelverschraubung und integrierter Zugentlastung | C62 | C62 | 1,0 | 1,0 | 1,0 | 1,0 | 0,0022 | 0,535 | 0,234 | 0,097 | 0,098 |  | DE |  | 85366990 |  | true | 2023-09-05 | 12 |  | 12 |  |  |  | 20 | physical | 99 | false | true | true | 4eefcee9-d026-4f60-8d78-e56386e510ea
210747 |  | Stecker QC 32A 4p 400V 6h IP44 | 210747 |  | 4024941142700 |  |  | Bals Elektrotechnik GmbH & Co. KG | BALS |  | Stecker QUICK-CONNECT 32A 4p 400V 6h IP44 | Stecker32A4p380 - 415V~6hIP44 | Stecker QUICK-CONNECT 32A 4p (3P+PE) 400V (380 - 415V~) 6h IP44 Frequenz: 50/60Hz Technische Kennfarbe: rot RAL 3000 Kontaktträger/Kontakte: Die Kontakte sind Messing vernickelt, Der Kontaktträger ist aus Polyamid Maximaler Leiterquerschnitt: 6,0 qmm Gehäusematerial: Polyamid Anschlusstechnik: schraublose Federklemmtechnik mit Käfigzugfederklemmen Kabeleinführung: mit Kabelverschraubung Gerätefarbe: Gehäusehaube schwarz RAL 9005, Kabelverschraubung schwarz RAL 9005, Kragen schwarz RAL 9005 Gerätehöhe: 176 mm, Gerätebreite: 79 mm, Gerätetiefe: 83 mm Sonstige technische Eigenschaften: Für Kabel mit einem min. Durchmesser von 11mm bis max. Durchmesser 23mm, Die Verbindung der Gehäuseteile ist schraubenlos und wird durch einen Rastverschluß arretiert. Ein Öffnen ist nur mittels Schraubendreher möglich, Mit MULTI-GRIP Kabelverschraubung und integrierter Zugentlastung | 210747/CEE-Stecker 32A400V6h4pIP44 | BALS-Art.-Nr: 210747 EAN: 4024941142700 Stecker QUICK-CONNECT 32A 4p (3P+PE) 400V (380 - 415V~) 6h IP44 Frequenz: 50/60Hz Technische Kennfarbe: rot RAL 3000 Kontaktträger/Kontakte: Die Kontakte sind Messing vernickelt, Der Kontaktträger ist aus Polyamid Maximaler Leiterquerschnitt: 6,0 qmm Gehäusematerial: Polyamid Anschlusstechnik: schraublose Federklemmtechnik mit Käfigzugfederklemmen Kabeleinführung: mit Kabelverschraubung Gerätefarbe: Gehäusehaube schwarz RAL 9005, Kabelverschraubung schwarz RAL 9005, Kragen schwarz RAL 9005 Gerätehöhe: 176 mm, Gerätebreite: 79 mm, Gerätetiefe: 83 mm Phasenwender: FALSE Militärausführung: FALSE Sonstige technische Eigenschaften: Für Kabel mit einem min. Durchmesser von 11mm bis max. Durchmesser 23mm, Die Verbindung der Gehäuseteile ist schraubenlos und wird durch einen Rastverschluß arretiert. Ein Öffnen ist nur mittels Schraubendreher möglich, Mit MULTI-GRIP Kabelverschraubung und integrierter Zugentlastung | C62 | C62 | 1,0 | 1,0 | 1,0 | 1,0 | 0,0012 | 0,22 | 0,176 | 0,079 | 0,083 |  | DE |  | 85366990 |  | true | 2023-09-05 | 12 |  | 12 |  |  |  | 20 | physical | 99 | false | true | true | 4eefcee9-d026-4f60-8d78-e56386e510ea
210761 |  | Stecker QC TE 63A 4p 400V 6h IP44 | 210761 |  | 4024941146951 |  |  | Bals Elektrotechnik GmbH & Co. KG | BALS |  | Stecker QUICK-CONNECT TE 63A 4p 400V 6h IP44 | Stecker63A4p380 - 415V~6hIP44 | Stecker QUICK-CONNECT TE 63A 4p (3P+PE) 400V (380 - 415V~) 6h IP44 Frequenz: 50/60Hz Technische Kennfarbe: rot RAL 3000 Kontaktträger/Kontakte: Der Kontaktträger ist aus hochwärmebeständigem Material, Die Kontakte sind Messing vernickelt Maximaler Leiterquerschnitt: 16,0 qmm Gehäusematerial: Polyamid Anschlusstechnik: schraublose Federklemmtechnik mit Rahmenklemmen Kabeleinführung: mit Kabelverschraubung Gerätefarbe: Kragen rot RAL 3000, Betätigungsschieber schwarz RAL 9005, Gehäusehaube dunkelgrau RAL 7012, Kabelverschraubung dunkelgrau RAL 7012 Gerätehöhe: 234 mm, Gerätebreite: 97 mm, Gerätetiefe: 98 mm Sonstige technische Eigenschaften: Die Verbindung der Gehäuseteile ist schraubenlos und wird durch einen Rastschieber arretiert. Ein Öffnen ist nur mittels Schraubendreher möglich, Mit MULTI-GRIP Kabelverschraubung und integrierter Zugentlastung, Für Kabel mit einem min. Durchmesser von 16mm bis max. Durchmesser 36mm | 210761/CEE-Stecker 63A400V6h4pIP44 | BALS-Art.-Nr: 210761 EAN: 4024941146951 Stecker QUICK-CONNECT TE 63A 4p (3P+PE) 400V (380 - 415V~) 6h IP44 Frequenz: 50/60Hz Technische Kennfarbe: rot RAL 3000 Kontaktträger/Kontakte: Der Kontaktträger ist aus hochwärmebeständigem Material, Die Kontakte sind Messing vernickelt Maximaler Leiterquerschnitt: 16,0 qmm Gehäusematerial: Polyamid Anschlusstechnik: schraublose Federklemmtechnik mit Rahmenklemmen Kabeleinführung: mit Kabelverschraubung Gerätefarbe: Kragen rot RAL 3000, Betätigungsschieber schwarz RAL 9005, Gehäusehaube dunkelgrau RAL 7012, Kabelverschraubung dunkelgrau RAL 7012 Gerätehöhe: 234 mm, Gerätebreite: 97 mm, Gerätetiefe: 98 mm Phasenwender: FALSE Militärausführung: FALSE Sonstige technische Eigenschaften: Die Verbindung der Gehäuseteile ist schraubenlos und wird durch einen Rastschieber arretiert. Ein Öffnen ist nur mittels Schraubendreher möglich, Mit MULTI-GRIP Kabelverschraubung und integrierter Zugentlastung, Für Kabel mit einem min. Durchmesser von 16mm bis max. Durchmesser 36mm | C62 | C62 | 1,0 | 1,0 | 1,0 | 1,0 | 0,0022 | 0,66 | 0,234 | 0,097 | 0,098 |  | DE |  | 85366990 |  | true | 2023-09-05 | 12 |  | 12 |  |  |  | 20 | physical | 99 | false | true | true | 4eefcee9-d026-4f60-8d78-e56386e510ea
210762 |  | Stecker QC TE 63A 4p 400V 6h IP67 | 210762 |  | 4024941146968 |  |  | Bals Elektrotechnik GmbH & Co. KG | BALS |  | Stecker QUICK-CONNECT TE 63A 4p 400V 6h IP67 | Stecker63A4p380 - 415V~6hIP67 | Stecker QUICK-CONNECT TE 63A 4p (3P+PE) 400V (380 - 415V~) 6h IP67 Frequenz: 50/60Hz Technische Kennfarbe: rot RAL 3000 Kontaktträger/Kontakte: Der Kontaktträger ist aus hochwärmebeständigem Material, Die Kontakte sind Messing vernickelt Maximaler Leiterquerschnitt: 16,0 qmm Gehäusematerial: Polyamid Anschlusstechnik: schraublose Federklemmtechnik mit Rahmenklemmen Kabeleinführung: mit Kabelverschraubung Gerätefarbe: Kragen rot RAL 3000, Betätigungsschieber schwarz RAL 9005, Gehäusehaube dunkelgrau RAL 7012, Kabelverschraubung dunkelgrau RAL 7012, Bajonettring dunkelgrau RAL 7012 Gerätehöhe: 234 mm, Gerätebreite: 114 mm, Gerätetiefe: 114 mm Sonstige technische Eigenschaften: Die Verbindung der Gehäuseteile ist schraubenlos und wird durch einen Rastschieber arretiert. Ein Öffnen ist nur mittels Schraubendreher möglich, Mit MULTI-GRIP Kabelverschraubung und integrierter Zugentlastung, Für Kabel mit einem min. Durchmesser von 16mm bis max. Durchmesser 36mm | 210762/CEE-Stecker 63A400V6h4pIP67 | BALS-Art.-Nr: 210762 EAN: 4024941146968 Stecker QUICK-CONNECT TE 63A 4p (3P+PE) 400V (380 - 415V~) 6h IP67 Frequenz: 50/60Hz Technische Kennfarbe: rot RAL 3000 Kontaktträger/Kontakte: Der Kontaktträger ist aus hochwärmebeständigem Material, Die Kontakte sind Messing vernickelt Maximaler Leiterquerschnitt: 16,0 qmm Gehäusematerial: Polyamid Anschlusstechnik: schraublose Federklemmtechnik mit Rahmenklemmen Kabeleinführung: mit Kabelverschraubung Gerätefarbe: Kragen rot RAL 3000, Betätigungsschieber schwarz RAL 9005, Gehäusehaube dunkelgrau RAL 7012, Kabelverschraubung dunkelgrau RAL 7012, Bajonettring dunkelgrau RAL 7012 Gerätehöhe: 234 mm, Gerätebreite: 114 mm, Gerätetiefe: 114 mm Phasenwender: FALSE Militärausführung: FALSE Sonstige technische Eigenschaften: Die Verbindung der Gehäuseteile ist schraubenlos und wird durch einen Rastschieber arretiert. Ein Öffnen ist nur mittels Schraubendreher möglich, Mit MULTI-GRIP Kabelverschraubung und integrierter Zugentlastung, Für Kabel mit einem min. Durchmesser von 16mm bis max. Durchmesser 36mm | C62 | C62 | 1,0 | 1,0 | 1,0 | 1,0 | 0,003 | 0,72 | 0,234 | 0,114 | 0,114 |  | DE |  | 85366990 |  | true | 2023-09-05 | 12 |  | 12 |  |  |  | 10 | physical | 99 | false | true | true | 4eefcee9-d026-4f60-8d78-e56386e510ea
210763 |  | Stecker QC TE 63A 4p 500V 7h IP44 | 210763 |  | 4024941197359 |  |  | Bals Elektrotechnik GmbH & Co. KG | BALS |  | Stecker QUICK-CONNECT TE 63A 4p 500V 7h IP44 | Stecker63A4p480 - 500V~7hIP44 | Stecker QUICK-CONNECT TE 63A 4p (3P+PE) 500V (480 - 500V~) 7h IP44 Frequenz: 50/60Hz Technische Kennfarbe: schwarz RAL 9005 Kontaktträger/Kontakte: Der Kontaktträger ist aus hochwärmebeständigem Material, Die Kontakte sind Messing vernickelt Maximaler Leiterquerschnitt: 16,0 qmm Gehäusematerial: Polyamid Anschlusstechnik: schraublose Federklemmtechnik mit Rahmenklemmen Kabeleinführung: mit Kabelverschraubung Gerätefarbe: Kragen schwarz RAL 9005, Betätigungsschieber schwarz RAL 9005, Gehäusehaube dunkelgrau RAL 7012, Kabelverschraubung dunkelgrau RAL 7012 Gerätehöhe: 234 mm, Gerätebreite: 97 mm, Gerätetiefe: 98 mm Sonstige technische Eigenschaften: Die Verbindung der Gehäuseteile ist schraubenlos und wird durch einen Rastschieber arretiert. Ein Öffnen ist nur mittels Schraubendreher möglich, Mit MULTI-GRIP Kabelverschraubung und integrierter Zugentlastung, Für Kabel mit einem min. Durchmesser von 16mm bis max. Durchmesser 36mm | 210763/CEE-Stecker 63A500V7h4pIP44 | BALS-Art.-Nr: 210763 EAN: 4024941197359 Stecker QUICK-CONNECT TE 63A 4p (3P+PE) 500V (480 - 500V~) 7h IP44 Frequenz: 50/60Hz Technische Kennfarbe: schwarz RAL 9005 Kontaktträger/Kontakte: Der Kontaktträger ist aus hochwärmebeständigem Material, Die Kontakte sind Messing vernickelt Maximaler Leiterquerschnitt: 16,0 qmm Gehäusematerial: Polyamid Anschlusstechnik: schraublose Federklemmtechnik mit Rahmenklemmen Kabeleinführung: mit Kabelverschraubung Gerätefarbe: Kragen schwarz RAL 9005, Betätigungsschieber schwarz RAL 9005, Gehäusehaube dunkelgrau RAL 7012, Kabelverschraubung dunkelgrau RAL 7012 Gerätehöhe: 234 mm, Gerätebreite: 97 mm, Gerätetiefe: 98 mm Phasenwender: FALSE Militärausführung: FALSE Sonstige technische Eigenschaften: Die Verbindung der Gehäuseteile ist schraubenlos und wird durch einen Rastschieber arretiert. Ein Öffnen ist nur mittels Schraubendreher möglich, Mit MULTI-GRIP Kabelverschraubung und integrierter Zugentlastung, Für Kabel mit einem min. Durchmesser von 16mm bis max. Durchmesser 36mm | C62 | C62 | 1,0 | 1,0 | 1,0 | 1,0 | 0,0022 | 0,67 | 0,234 | 0,097 | 0,098 |  | DE |  | 85366990 |  | true | 2023-09-05 | 12 |  | 12 |  |  |  | 20 | physical | 99 | false | true | true | 4eefcee9-d026-4f60-8d78-e56386e510ea
210764 |  | Stecker QC TE 63A 4p 500V 7h IP67 | 210764 |  | 4024941190015 |  |  | Bals Elektrotechnik GmbH & Co. KG | BALS |  | Stecker QUICK-CONNECT TE 63A 4p 500V 7h IP67 | Stecker63A4p480 - 500V~7hIP67 | Stecker QUICK-CONNECT TE 63A 4p (3P+PE) 500V (480 - 500V~) 7h IP67 Frequenz: 50/60Hz Technische Kennfarbe: schwarz RAL 9005 Kontaktträger/Kontakte: Der Kontaktträger ist aus hochwärmebeständigem Material, Die Kontakte sind Messing vernickelt Maximaler Leiterquerschnitt: 16,0 qmm Gehäusematerial: Polyamid Anschlusstechnik: schraublose Federklemmtechnik mit Rahmenklemmen Kabeleinführung: mit Kabelverschraubung Gerätefarbe: Kragen schwarz RAL 9005, Betätigungsschieber schwarz RAL 9005, Gehäusehaube dunkelgrau RAL 7012, Kabelverschraubung dunkelgrau RAL 7012, Bajonettring dunkelgrau RAL 7012 Gerätehöhe: 234 mm, Gerätebreite: 114 mm, Gerätetiefe: 114 mm Sonstige technische Eigenschaften: Die Verbindung der Gehäuseteile ist schraubenlos und wird durch einen Rastschieber arretiert. Ein Öffnen ist nur mittels Schraubendreher möglich, Mit MULTI-GRIP Kabelverschraubung und integrierter Zugentlastung, Für Kabel mit einem min. Durchmesser von 16mm bis max. Durchmesser 36mm | 210764/CEE-Stecker 63A500V7h4pIP67 | BALS-Art.-Nr: 210764 EAN: 4024941190015 Stecker QUICK-CONNECT TE 63A 4p (3P+PE) 500V (480 - 500V~) 7h IP67 Frequenz: 50/60Hz Technische Kennfarbe: schwarz RAL 9005 Kontaktträger/Kontakte: Der Kontaktträger ist aus hochwärmebeständigem Material, Die Kontakte sind Messing vernickelt Maximaler Leiterquerschnitt: 16,0 qmm Gehäusematerial: Polyamid Anschlusstechnik: schraublose Federklemmtechnik mit Rahmenklemmen Kabeleinführung: mit Kabelverschraubung Gerätefarbe: Kragen schwarz RAL 9005, Betätigungsschieber schwarz RAL 9005, Gehäusehaube dunkelgrau RAL 7012, Kabelverschraubung dunkelgrau RAL 7012, Bajonettring dunkelgrau RAL 7012 Gerätehöhe: 234 mm, Gerätebreite: 114 mm, Gerätetiefe: 114 mm Phasenwender: FALSE Militärausführung: FALSE Sonstige technische Eigenschaften: Die Verbindung der Gehäuseteile ist schraubenlos und wird durch einen Rastschieber arretiert. Ein Öffnen ist nur mittels Schraubendreher möglich, Mit MULTI-GRIP Kabelverschraubung und integrierter Zugentlastung, Für Kabel mit einem min. Durchmesser von 16mm bis max. Durchmesser 36mm | C62 | C62 | 1,0 | 1,0 | 1,0 | 1,0 | 0,003 | 0,72 | 0,234 | 0,114 | 0,114 |  | DE |  | 85366990 |  | true | 2023-09-05 | 12 |  | 12 |  |  |  | 20 | physical | 99 | false | true | true | 4eefcee9-d026-4f60-8d78-e56386e510ea
210765 |  | Stecker QC TE 63A 5p 400V 6h IP44 | 210765 |  | 4024941145183 |  | true | Bals Elektrotechnik GmbH & Co. KG | BALS |  | Stecker QUICK-CONNECT TE 63A 5p 400V 6h IP44 | Stecker63A5p200/346 - 240/415V~6hIP44 | Stecker QUICK-CONNECT TE 63A 5p (3P+N+PE) 400V (200/346 - 240/415V~) 6h IP44 Frequenz: 50/60Hz Technische Kennfarbe: rot RAL 3000 Kontaktträger/Kontakte: Der Kontaktträger ist aus hochwärmebeständigem Material, Die Kontakte sind Messing vernickelt Maximaler Leiterquerschnitt: 16,0 qmm Gehäusematerial: Polyamid Anschlusstechnik: schraublose Federklemmtechnik mit Rahmenklemmen Kabeleinführung: mit Kabelverschraubung Gerätefarbe: Kragen rot RAL 3000, Betätigungsschieber schwarz RAL 9005, Gehäusehaube dunkelgrau RAL 7012, Kabelverschraubung dunkelgrau RAL 7012 Gerätehöhe: 234 mm, Gerätebreite: 97 mm, Gerätetiefe: 98 mm Sonstige technische Eigenschaften: Für Kabel mit einem min. Durchmesser von 16mm bis max. Durchmesser 36mm, Die Verbindung der Gehäuseteile ist schraubenlos und wird durch einen Rastschieber arretiert. Ein Öffnen ist nur mittels Schraubendreher möglich, Mit MULTI-GRIP Kabelverschraubung und integrierter Zugentlastung | 210765/CEE-Stecker 63A400V6h5pIP44 | BALS-Art.-Nr: 210765 EAN: 4024941145183 Stecker QUICK-CONNECT TE 63A 5p (3P+N+PE) 400V (200/346 - 240/415V~) 6h IP44 Frequenz: 50/60Hz Technische Kennfarbe: rot RAL 3000 Kontaktträger/Kontakte: Der Kontaktträger ist aus hochwärmebeständigem Material, Die Kontakte sind Messing vernickelt Maximaler Leiterquerschnitt: 16,0 qmm Gehäusematerial: Polyamid Anschlusstechnik: schraublose Federklemmtechnik mit Rahmenklemmen Kabeleinführung: mit Kabelverschraubung Gerätefarbe: Kragen rot RAL 3000, Betätigungsschieber schwarz RAL 9005, Gehäusehaube dunkelgrau RAL 7012, Kabelverschraubung dunkelgrau RAL 7012 Gerätehöhe: 234 mm, Gerätebreite: 97 mm, Gerätetiefe: 98 mm Phasenwender: FALSE Militärausführung: FALSE Sonstige technische Eigenschaften: Für Kabel mit einem min. Durchmesser von 16mm bis max. Durchmesser 36mm, Die Verbindung der Gehäuseteile ist schraubenlos und wird durch einen Rastschieber arretiert. Ein Öffnen ist nur mittels Schraubendreher möglich, Mit MULTI-GRIP Kabelverschraubung und integrierter Zugentlastung | C62 | C62 | 1,0 | 1,0 | 1,0 | 1,0 | 0,0022 | 0,72 | 0,234 | 0,097 | 0,098 |  | DE |  | 85366990 |  | true | 2023-09-05 | 12 |  | 12 |  |  |  | 5 | physical | 99 | false | true | true | 4eefcee9-d026-4f60-8d78-e56386e510ea
210766 |  | Stecker QC TE 63A 5p 400V 6h IP67 | 210766 |  | 4024941145312 |  | true | Bals Elektrotechnik GmbH & Co. KG | BALS |  | Stecker QUICK-CONNECT TE 63A 5p 400V 6h IP67 | Stecker63A5p200/346 - 240/415V~6hIP67 | Stecker QUICK-CONNECT TE 63A 5p (3P+N+PE) 400V (200/346 - 240/415V~) 6h IP67 Frequenz: 50/60Hz Technische Kennfarbe: rot RAL 3000 Kontaktträger/Kontakte: Der Kontaktträger ist aus hochwärmebeständigem Material, Die Kontakte sind Messing vernickelt Maximaler Leiterquerschnitt: 16,0 qmm Gehäusematerial: Polyamid Anschlusstechnik: schraublose Federklemmtechnik mit Rahmenklemmen Kabeleinführung: mit Kabelverschraubung Gerätefarbe: Kragen rot RAL 3000, Betätigungsschieber schwarz RAL 9005, Gehäusehaube dunkelgrau RAL 7012, Kabelverschraubung dunkelgrau RAL 7012, Bajonettring dunkelgrau RAL 7012 Gerätehöhe: 234 mm, Gerätebreite: 114 mm, Gerätetiefe: 114 mm Sonstige technische Eigenschaften: Für Kabel mit einem min. Durchmesser von 16mm bis max. Durchmesser 36mm, Die Verbindung der Gehäuseteile ist schraubenlos und wird durch einen Rastschieber arretiert. Ein Öffnen ist nur mittels Schraubendreher möglich, Mit MULTI-GRIP Kabelverschraubung und integrierter Zugentlastung | 210766/CEE-Stecker 63A400V6h5pIP67 | BALS-Art.-Nr: 210766 EAN: 4024941145312 Stecker QUICK-CONNECT TE 63A 5p (3P+N+PE) 400V (200/346 - 240/415V~) 6h IP67 Frequenz: 50/60Hz Technische Kennfarbe: rot RAL 3000 Kontaktträger/Kontakte: Der Kontaktträger ist aus hochwärmebeständigem Material, Die Kontakte sind Messing vernickelt Maximaler Leiterquerschnitt: 16,0 qmm Gehäusematerial: Polyamid Anschlusstechnik: schraublose Federklemmtechnik mit Rahmenklemmen Kabeleinführung: mit Kabelverschraubung Gerätefarbe: Kragen rot RAL 3000, Betätigungsschieber schwarz RAL 9005, Gehäusehaube dunkelgrau RAL 7012, Kabelverschraubung dunkelgrau RAL 7012, Bajonettring dunkelgrau RAL 7012 Gerätehöhe: 234 mm, Gerätebreite: 114 mm, Gerätetiefe: 114 mm Phasenwender: FALSE Militärausführung: FALSE Sonstige technische Eigenschaften: Für Kabel mit einem min. Durchmesser von 16mm bis max. Durchmesser 36mm, Die Verbindung der Gehäuseteile ist schraubenlos und wird durch einen Rastschieber arretiert. Ein Öffnen ist nur mittels Schraubendreher möglich, Mit MULTI-GRIP Kabelverschraubung und integrierter Zugentlastung | C62 | C62 | 1,0 | 1,0 | 1,0 | 1,0 | 0,003 | 0,77 | 0,234 | 0,114 | 0,114 |  | DE |  | 85366990 |  | true | 2023-09-05 | 12 |  | 12 |  |  |  | 10 | physical | 99 | false | true | true | 4eefcee9-d026-4f60-8d78-e56386e510ea
210778 |  | Stecker QC TE 16A 5p 690V 5h IP44 | 210778 |  | 4024941194181 |  | true | Bals Elektrotechnik GmbH & Co. KG | BALS |  | Stecker QUICK-CONNECT TE 16A 5p 690V 5h IP44 | Stecker16A5p347/600 - 400/690V~5hIP44 | Stecker QUICK-CONNECT TE 16A 5p (3P+N+PE) 690V (347/600 - 400/690V~) 5h IP44 Frequenz: 50/60Hz Technische Kennfarbe: schwarz RAL 9005 Kontaktträger/Kontakte: Der Kontaktträger ist aus hochwärmebeständigem Material, Die Kontakte sind Messing vernickelt Maximaler Leiterquerschnitt: 2,5 qmm Gehäusematerial: Polyamid Anschlusstechnik: schraublose Federklemmtechnik mit Käfigzugfederklemmen Kabeleinführung: mit Kabelverschraubung Gerätefarbe: Kragen schwarz RAL 9005, Gehäusehaube schwarz RAL 9005, Kabelverschraubung grau RAL 7035 Gerätehöhe: 154 mm, Gerätebreite: 65 mm, Gerätetiefe: 74 mm | 210778/CEE-Stecker 16A690V5h5pIP44 | BALS-Art.-Nr: 210778 EAN: 4024941194181 Stecker QUICK-CONNECT TE 16A 5p (3P+N+PE) 690V (347/600 - 400/690V~) 5h IP44 Frequenz: 50/60Hz Technische Kennfarbe: schwarz RAL 9005 Kontaktträger/Kontakte: Der Kontaktträger ist aus hochwärmebeständigem Material, Die Kontakte sind Messing vernickelt Maximaler Leiterquerschnitt: 2,5 qmm Gehäusematerial: Polyamid Anschlusstechnik: schraublose Federklemmtechnik mit Käfigzugfederklemmen Kabeleinführung: mit Kabelverschraubung Gerätefarbe: Kragen schwarz RAL 9005, Gehäusehaube schwarz RAL 9005, Kabelverschraubung grau RAL 7035 Gerätehöhe: 154 mm, Gerätebreite: 65 mm, Gerätetiefe: 74 mm Phasenwender: FALSE Militärausführung: FALSE | C62 | C62 | 1,0 | 1,0 | 1,0 | 1,0 | 0,0007 | 0,18 | 0,154 | 0,065 | 0,074 |  | DE |  | 85366990 |  | false | 2023-09-05 | 12 |  | 12 |  |  |  | 10 | physical | 99 | false | true | true
210779 |  | Stecker QC TE 32A 5p 690V 5h IP44 | 210779 |  | 4024941205238 |  |  | Bals Elektrotechnik GmbH & Co. KG | BALS |  | Stecker QUICK-CONNECT TE 32A 5p 690V 5h IP44 | Stecker32A5p347/600 - 400/690V~5hIP44 | Stecker QUICK-CONNECT TE 32A 5p (3P+N+PE) 690V (347/600 - 400/690V~) 5h IP44 Frequenz: 50/60Hz Technische Kennfarbe: schwarz RAL 9005 Kontaktträger/Kontakte: Der Kontaktträger ist aus hochwärmebeständigem Material, Die Kontakte sind Messing vernickelt Maximaler Leiterquerschnitt: 6,0 qmm Gehäusematerial: Polyamid Anschlusstechnik: schraublose Federklemmtechnik mit Käfigzugfederklemmen Kabeleinführung: mit Kabelverschraubung Gerätefarbe: Kragen schwarz RAL 9005, Gehäusehaube schwarz RAL 9005, Kabelverschraubung grau RAL 7035 Gerätehöhe: 181 mm, Gerätebreite: 72 mm, Gerätetiefe: 87 mm Sonstige technische Eigenschaften: Mit MULTI-GRIP TE Kabelverschraubung, integrierter Zugentlastung, zusätzlichen Wasserablauföffnungen und Arretierungsschraube, Für Kabel mit einem min. Durchmesser von 13mm bis max. Durchmesser 27mm | 210779/CEE-Stecker 32A690V5h5pIP44 | BALS-Art.-Nr: 210779 EAN: 4024941205238 Stecker QUICK-CONNECT TE 32A 5p (3P+N+PE) 690V (347/600 - 400/690V~) 5h IP44 Frequenz: 50/60Hz Technische Kennfarbe: schwarz RAL 9005 Kontaktträger/Kontakte: Der Kontaktträger ist aus hochwärmebeständigem Material, Die Kontakte sind Messing vernickelt Maximaler Leiterquerschnitt: 6,0 qmm Gehäusematerial: Polyamid Anschlusstechnik: schraublose Federklemmtechnik mit Käfigzugfederklemmen Kabeleinführung: mit Kabelverschraubung Gerätefarbe: Kragen schwarz RAL 9005, Gehäusehaube schwarz RAL 9005, Kabelverschraubung grau RAL 7035 Gerätehöhe: 181 mm, Gerätebreite: 72 mm, Gerätetiefe: 87 mm Phasenwender: FALSE Militärausführung: FALSE Sonstige technische Eigenschaften: Mit MULTI-GRIP TE Kabelverschraubung, integrierter Zugentlastung, zusätzlichen Wasserablauföffnungen und Arretierungsschraube, Für Kabel mit einem min. Durchmesser von 13mm bis max. Durchmesser 27mm | C62 | C62 | 1,0 | 1,0 | 1,0 | 1,0 | 0,0011 | 0,298 | 0,181 | 0,072 | 0,087 |  | DE |  | 85366990 |  | true | 2023-09-05 | 12 |  | 12 |  |  |  | 10 | physical | 99 | false | true | true | 4eefcee9-d026-4f60-8d78-e56386e510ea
210788 |  | Stecker QC 32A 3p 230V 6h IP44 | 210788 |  | 4024941145718 |  |  | Bals Elektrotechnik GmbH & Co. KG | BALS |  | Stecker QUICK-CONNECT 32A 3p 230V 6h IP44 | Stecker32A3p200 - 250V~6hIP44 | Stecker QUICK-CONNECT 32A 3p (2P+PE) 230V (200 - 250V~) 6h IP44 Frequenz: 50/60Hz Technische Kennfarbe: blau RAL 5015 Kontaktträger/Kontakte: Die Kontakte sind Messing vernickelt, Der Kontaktträger ist aus Polyamid Maximaler Leiterquerschnitt: 6,0 qmm Gehäusematerial: Polyamid Anschlusstechnik: schraublose Federklemmtechnik mit Käfigzugfederklemmen Kabeleinführung: mit Kabelverschraubung Gerätefarbe: Kragen schwarz RAL 9005, Gehäusehaube schwarz RAL 9005, Kabelverschraubung schwarz RAL 9005 Gerätehöhe: 176 mm, Gerätebreite: 79 mm, Gerätetiefe: 83 mm Sonstige technische Eigenschaften: Für Kabel mit einem min. Durchmesser von 11mm bis max. Durchmesser 23mm, Die Verbindung der Gehäuseteile ist schraubenlos und wird durch einen Rastverschluß arretiert. Ein Öffnen ist nur mittels Schraubendreher möglich, Mit MULTI-GRIP Kabelverschraubung und integrierter Zugentlastung | 210788/CEE-Stecker 32A230V6h3pIP44 | BALS-Art.-Nr: 210788 EAN: 4024941145718 Stecker QUICK-CONNECT 32A 3p (2P+PE) 230V (200 - 250V~) 6h IP44 Frequenz: 50/60Hz Technische Kennfarbe: blau RAL 5015 Kontaktträger/Kontakte: Die Kontakte sind Messing vernickelt, Der Kontaktträger ist aus Polyamid Maximaler Leiterquerschnitt: 6,0 qmm Gehäusematerial: Polyamid Anschlusstechnik: schraublose Federklemmtechnik mit Käfigzugfederklemmen Kabeleinführung: mit Kabelverschraubung Gerätefarbe: Kragen schwarz RAL 9005, Gehäusehaube schwarz RAL 9005, Kabelverschraubung schwarz RAL 9005 Gerätehöhe: 176 mm, Gerätebreite: 79 mm, Gerätetiefe: 83 mm Phasenwender: FALSE Militärausführung: FALSE Sonstige technische Eigenschaften: Für Kabel mit einem min. Durchmesser von 11mm bis max. Durchmesser 23mm, Die Verbindung der Gehäuseteile ist schraubenlos und wird durch einen Rastverschluß arretiert. Ein Öffnen ist nur mittels Schraubendreher möglich, Mit MULTI-GRIP Kabelverschraubung und integrierter Zugentlastung | C62 | C62 | 1,0 | 1,0 | 1,0 | 1,0 | 0,0012 | 0,222 | 0,176 | 0,079 | 0,083 |  | DE |  | 85366990 |  | true | 2023-09-05 | 12 |  | 12 |  |  |  | 20 | physical | 99 | false | true | true | 4eefcee9-d026-4f60-8d78-e56386e510ea
210791 |  | Stecker QC 32A 5p 400V 6h IP44 | 210791 |  | 4024941145732 |  | true | Bals Elektrotechnik GmbH & Co. KG | BALS |  | Stecker QUICK-CONNECT 32A 5p 400V 6h IP44 | Stecker32A5p200/346 - 240/415V~6hIP44 | Stecker QUICK-CONNECT 32A 5p (3P+N+PE) 400V (200/346 - 240/415V~) 6h IP44 Frequenz: 50/60Hz Technische Kennfarbe: rot RAL 3000 Kontaktträger/Kontakte: Die Kontakte sind Messing vernickelt, Der Kontaktträger ist aus Polyamid Maximaler Leiterquerschnitt: 6,0 qmm Gehäusematerial: Polyamid Anschlusstechnik: schraublose Federklemmtechnik mit Käfigzugfederklemmen Kabeleinführung: mit Kabelverschraubung Gerätefarbe: Gehäusehaube schwarz RAL 9005, Kabelverschraubung schwarz RAL 9005, Kragen schwarz RAL 9005 Gerätehöhe: 179 mm, Gerätebreite: 92 mm, Gerätetiefe: 88 mm Sonstige technische Eigenschaften: Für Kabel mit einem min. Durchmesser von 11mm bis max. Durchmesser 23mm, Mit MULTI-GRIP Kabelverschraubung und integrierter Zugentlastung, Die Verbindung der Gehäuseteile ist schraubenlos und wird durch einen Rastverschluß arretiert. Ein Öffnen ist nur mittels Schraubendreher möglich | 210791/CEE-Stecker 32A400V6h5pIP44 | BALS-Art.-Nr: 210791 EAN: 4024941145732 Stecker QUICK-CONNECT 32A 5p (3P+N+PE) 400V (200/346 - 240/415V~) 6h IP44 Frequenz: 50/60Hz Technische Kennfarbe: rot RAL 3000 Kontaktträger/Kontakte: Die Kontakte sind Messing vernickelt, Der Kontaktträger ist aus Polyamid Maximaler Leiterquerschnitt: 6,0 qmm Gehäusematerial: Polyamid Anschlusstechnik: schraublose Federklemmtechnik mit Käfigzugfederklemmen Kabeleinführung: mit Kabelverschraubung Gerätefarbe: Gehäusehaube schwarz RAL 9005, Kabelverschraubung schwarz RAL 9005, Kragen schwarz RAL 9005 Gerätehöhe: 179 mm, Gerätebreite: 92 mm, Gerätetiefe: 88 mm Phasenwender: FALSE Militärausführung: FALSE Sonstige technische Eigenschaften: Für Kabel mit einem min. Durchmesser von 11mm bis max. Durchmesser 23mm, Mit MULTI-GRIP Kabelverschraubung und integrierter Zugentlastung, Die Verbindung der Gehäuseteile ist schraubenlos und wird durch einen Rastverschluß arretiert. Ein Öffnen ist nur mittels Schraubendreher möglich | C62 | C62 | 1,0 | 1,0 | 1,0 | 1,0 | 0,0014 | 0,264 | 0,179 | 0,092 | 0,088 |  | DE |  | 85366990 |  | true | 2023-09-05 | 12 |  | 12 |  |  |  | 20 | physical | 99 | false | true | true | 4eefcee9-d026-4f60-8d78-e56386e510ea
210792 |  | Stecker TE 63A 5p 400V 6h IP44 | 210792 |  | 4024941145770 |  |  | Bals Elektrotechnik GmbH & Co. KG | BALS |  | Stecker TE 63A 5p 400V 6h IP44 | Stecker63A5p200/346 - 240/415V~6hIP44 | Stecker TE 63A 5p (3P+N+PE) 400V (200/346 - 240/415V~) 6h IP44 Frequenz: 50/60Hz Technische Kennfarbe: rot RAL 3000 Kontaktträger/Kontakte: Die Kontakte sind Messing vernickelt, Der Kontaktträger ist aus hochwärmebeständigem Material Maximaler Leiterquerschnitt: 16,0 qmm Gehäusematerial: Polyamid Anschlusstechnik: Schraubklemmen als Rahmenklemmen Kabeleinführung: mit Kabelverschraubung Gerätefarbe: Kragen schwarz RAL 9005, Gehäusehaube schwarz RAL 9005, Kabelverschraubung schwarz RAL 9005, Betätigungsschieber schwarz RAL 9005 Gerätehöhe: 234 mm, Gerätebreite: 97 mm, Gerätetiefe: 98 mm Sonstige technische Eigenschaften: Für Kabel mit einem min. Durchmesser von 16mm bis max. Durchmesser 36mm, Mit MULTI-GRIP Kabelverschraubung und integrierter Zugentlastung, Die Verbindung der Gehäuseteile ist schraubenlos und wird durch einen Rastschieber arretiert. Ein Öffnen ist nur mittels Schraubendreher möglich | 210792/CEE-Stecker 63A400V6h5pIP44 | BALS-Art.-Nr: 210792 EAN: 4024941145770 Stecker TE 63A 5p (3P+N+PE) 400V (200/346 - 240/415V~) 6h IP44 Frequenz: 50/60Hz Technische Kennfarbe: rot RAL 3000 Kontaktträger/Kontakte: Die Kontakte sind Messing vernickelt, Der Kontaktträger ist aus hochwärmebeständigem Material Maximaler Leiterquerschnitt: 16,0 qmm Gehäusematerial: Polyamid Anschlusstechnik: Schraubklemmen als Rahmenklemmen Kabeleinführung: mit Kabelverschraubung Gerätefarbe: Kragen schwarz RAL 9005, Gehäusehaube schwarz RAL 9005, Kabelverschraubung schwarz RAL 9005, Betätigungsschieber schwarz RAL 9005 Gerätehöhe: 234 mm, Gerätebreite: 97 mm, Gerätetiefe: 98 mm Phasenwender: FALSE Militärausführung: FALSE Sonstige technische Eigenschaften: Für Kabel mit einem min. Durchmesser von 16mm bis max. Durchmesser 36mm, Mit MULTI-GRIP Kabelverschraubung und integrierter Zugentlastung, Die Verbindung der Gehäuseteile ist schraubenlos und wird durch einen Rastschieber arretiert. Ein Öffnen ist nur mittels Schraubendreher möglich | C62 | C62 | 1,0 | 1,0 | 1,0 | 1,0 | 0,0022 | 0,65 | 0,234 | 0,097 | 0,098 |  | DE |  | 85366990 |  | true | 2023-09-05 | 12 |  | 12 |  |  |  | 20 | physical | 99 | false | true | true | 4eefcee9-d026-4f60-8d78-e56386e510ea
210824 |  | Stecker TLS 32A 4p 380 und 440V 3h IP | 210824 |  | 4024941146760 |  | true | Bals Elektrotechnik GmbH & Co. KG | BALS |  | Stecker TLS mit MULTI-GRIP Verschraubung 32A 4p 380 und 440V 3h IP67 | Stecker TLS 32A 4p 380 und 440V 3h IP67 | Stecker TLS mit MULTI-GRIP Verschraubung 32A 4p (3P+PE) 380 und 440V (380V~(50Hz) 440V~(60Hz)) 3h IP67 Frequenz: 50/60Hz Technische Kennfarbe: rot RAL 3000 Kontaktträger/Kontakte: Die Kontakte sind Messing vernickelt, Der Kontaktträger ist aus Polyamid Maximaler Leiterquerschnitt: 6,0 qmm Gehäusematerial: Polyamid Anschlusstechnik: mit Schraubklemme Kabeleinführung: mit Kabelverschraubung Gerätefarbe: Kabelverschraubung grau RAL 7035, Gehäuse rot RAL 3000, Bajonettring grau RAL 7035 Gerätehöhe: 170 mm, Gerätebreite: 94 mm, Gerätetiefe: 94 mm Sonstige technische Eigenschaften: Das Gehäuse ist einteilig, Mit MULTI-GRIP Kabelverschraubung und integrierter Zugentlastung, Für Kabel mit einem min. Durchmesser von 11mm bis max. Durchmesser 23mm | 210824/CEE-Stecker 32A380 und 440V3h4pIP67 | BALS-Art.-Nr: 210824 EAN: 4024941146760 Stecker TLS mit MULTI-GRIP Verschraubung 32A 4p (3P+PE) 380 und 440V (380V~(50Hz) 440V~(60Hz)) 3h IP67 Frequenz: 50/60Hz Technische Kennfarbe: rot RAL 3000 Kontaktträger/Kontakte: Die Kontakte sind Messing vernickelt, Der Kontaktträger ist aus Polyamid Maximaler Leiterquerschnitt: 6,0 qmm Gehäusematerial: Polyamid Anschlusstechnik: mit Schraubklemme Kabeleinführung: mit Kabelverschraubung Gerätefarbe: Kabelverschraubung grau RAL 7035, Gehäuse rot RAL 3000, Bajonettring grau RAL 7035 Gerätehöhe: 170 mm, Gerätebreite: 94 mm, Gerätetiefe: 94 mm Phasenwender: FALSE Militärausführung: FALSE Sonstige technische Eigenschaften: Das Gehäuse ist einteilig, Mit MULTI-GRIP Kabelverschraubung und integrierter Zugentlastung, Für Kabel mit einem min. Durchmesser von 11mm bis max. Durchmesser 23mm | C62 | C62 | 1,0 | 1,0 | 1,0 | 1,0 | 0,0015 | 0,247 | 0,17 | 0,094 | 0,094 |  | DE |  | 85366990 |  | true | 2023-09-05 | 12 |  | 12 |  |  |  | 5 | physical | 99 | false | true | true | 4eefcee9-d026-4f60-8d78-e56386e510ea
210916 |  | Stecker QC 16A 4p 400V 6h IP44 | 210916 |  | 4024941950701 |  |  | Bals Elektrotechnik GmbH & Co. KG | BALS |  | Stecker QUICK-CONNECT 16A 4p 400V 6h IP44 | Stecker16A4p380 - 415V~6hIP44 | Stecker QUICK-CONNECT 16A 4p (3P+PE) 400V (380 - 415V~) 6h IP44 Frequenz: 50/60Hz Technische Kennfarbe: rot RAL 3000 Kontaktträger/Kontakte: Die Kontakte sind Messing blank, Der Kontaktträger ist aus hochwärmebeständigem Material Maximaler Leiterquerschnitt: 2,5 qmm Gehäusematerial: Polyamid Anschlusstechnik: schraublose Federklemmtechnik mit Käfigzugfederklemmen Kabeleinführung: mit Kabelverschraubung Gerätefarbe: Gehäusehaube schwarz RAL 9005, Kabelverschraubung schwarz RAL 9005, Kragen schwarz RAL 9005 Gerätehöhe: 146 mm, Gerätebreite: 60 mm, Gerätetiefe: 65 mm Sonstige technische Eigenschaften: Für Kabel mit einem min. Durchmesser von 8mm bis max. Durchmesser 18mm, Die Verbindung der Gehäuseteile ist schraubenlos und wird durch einen Rastverschluß arretiert. Ein Öffnen ist nur mittels Schraubendreher möglich, Mit MULTI-GRIP Kabelverschraubung und integrierter Zugentlastung | 210916/CEE-Stecker 16A400V6h4pIP44 | BALS-Art.-Nr: 210916 EAN: 4024941950701 Stecker QUICK-CONNECT 16A 4p (3P+PE) 400V (380 - 415V~) 6h IP44 Frequenz: 50/60Hz Technische Kennfarbe: rot RAL 3000 Kontaktträger/Kontakte: Die Kontakte sind Messing blank, Der Kontaktträger ist aus hochwärmebeständigem Material Maximaler Leiterquerschnitt: 2,5 qmm Gehäusematerial: Polyamid Anschlusstechnik: schraublose Federklemmtechnik mit Käfigzugfederklemmen Kabeleinführung: mit Kabelverschraubung Gerätefarbe: Gehäusehaube schwarz RAL 9005, Kabelverschraubung schwarz RAL 9005, Kragen schwarz RAL 9005 Gerätehöhe: 146 mm, Gerätebreite: 60 mm, Gerätetiefe: 65 mm Phasenwender: FALSE Militärausführung: FALSE Sonstige technische Eigenschaften: Für Kabel mit einem min. Durchmesser von 8mm bis max. Durchmesser 18mm, Die Verbindung der Gehäuseteile ist schraubenlos und wird durch einen Rastverschluß arretiert. Ein Öffnen ist nur mittels Schraubendreher möglich, Mit MULTI-GRIP Kabelverschraubung und integrierter Zugentlastung | C62 | C62 | 1,0 | 1,0 | 1,0 | 1,0 | 0,0006 | 0,131 | 0,146 | 0,06 | 0,065 |  | DE |  | 85366990 |  | false | 2023-09-05 | 12 |  | 12 |  |  |  | 20 | physical | 99 | false | true | true
210950 |  | Stecker QC 16A 5p 400V 6h IP44 | 210950 |  | 4024941197427 |  |  | Bals Elektrotechnik GmbH & Co. KG | BALS |  | Stecker QUICK-CONNECT 16A 5p 400V 6h IP44 | Stecker16A5p200/346 - 240/415V~6hIP44 | Stecker QUICK-CONNECT 16A 5p (3P+N+PE) 400V (200/346 - 240/415V~) 6h IP44 Frequenz: 50/60Hz Technische Kennfarbe: rot RAL 3000 Kontaktträger/Kontakte: Der Kontaktträger ist aus Polyamid, Die Kontakte sind Messing vernickelt Maximaler Leiterquerschnitt: 2,5 qmm Gehäusematerial: Polyamid Anschlusstechnik: schraublose Federklemmtechnik mit Käfigzugfederklemmen Kabeleinführung: mit Kabelverschraubung Gerätefarbe: Kragen rot RAL 3000, Gehäusehaube rot RAL 3000, Kabelverschraubung grau RAL 7035 Gerätehöhe: 147 mm, Gerätebreite: 82 mm, Gerätetiefe: 75 mm Sonstige technische Eigenschaften: Für Kabel mit einem min. Durchmesser von 8mm bis max. Durchmesser 18mm, Die Verbindung der Gehäuseteile ist schraubenlos und wird durch einen Rastverschluß arretiert. Ein Öffnen ist nur mittels Schraubendreher möglich, Mit MULTI-GRIP Kabelverschraubung und integrierter Zugentlastung, Der Stecker ist mit der Kupplung Artikel-Nr. 310634 und dem Bügelschloss Artikel-Nr. 580642 abschließbar | 210950/CEE-Stecker 16A400V6h5pIP44 | BALS-Art.-Nr: 210950 EAN: 4024941197427 Stecker QUICK-CONNECT 16A 5p (3P+N+PE) 400V (200/346 - 240/415V~) 6h IP44 Frequenz: 50/60Hz Technische Kennfarbe: rot RAL 3000 Kontaktträger/Kontakte: Der Kontaktträger ist aus Polyamid, Die Kontakte sind Messing vernickelt Maximaler Leiterquerschnitt: 2,5 qmm Gehäusematerial: Polyamid Anschlusstechnik: schraublose Federklemmtechnik mit Käfigzugfederklemmen Kabeleinführung: mit Kabelverschraubung Gerätefarbe: Kragen rot RAL 3000, Gehäusehaube rot RAL 3000, Kabelverschraubung grau RAL 7035 Gerätehöhe: 147 mm, Gerätebreite: 82 mm, Gerätetiefe: 75 mm Phasenwender: FALSE Militärausführung: FALSE Sonstige technische Eigenschaften: Für Kabel mit einem min. Durchmesser von 8mm bis max. Durchmesser 18mm, Die Verbindung der Gehäuseteile ist schraubenlos und wird durch einen Rastverschluß arretiert. Ein Öffnen ist nur mittels Schraubendreher möglich, Mit MULTI-GRIP Kabelverschraubung und integrierter Zugentlastung, Der Stecker ist mit der Kupplung Artikel-Nr. 310634 und dem Bügelschloss Artikel-Nr. 580642 abschließbar | C62 | C62 | 1,0 | 1,0 | 1,0 | 1,0 | 0,0009 | 0,15 | 0,147 | 0,082 | 0,075 |  | DE |  | 85366990 |  | false | 2023-09-05 | 12 |  | 12 |  |  |  | 20 | physical | 99 | false | true | true
210951 |  | Stecker QC 32A 5p 400V 6h IP44 | 210951 |  | 4024941197434 |  |  | Bals Elektrotechnik GmbH & Co. KG | BALS |  | Stecker QUICK-CONNECT 32A 5p 400V 6h IP44 | Stecker32A5p200/346 - 240/415V~6hIP44 | Stecker QUICK-CONNECT 32A 5p (3P+N+PE) 400V (200/346 - 240/415V~) 6h IP44 Frequenz: 50/60Hz Technische Kennfarbe: rot RAL 3000 Kontaktträger/Kontakte: Der Kontaktträger ist aus Polyamid, Die Kontakte sind Messing vernickelt Maximaler Leiterquerschnitt: 6,0 qmm Gehäusematerial: Polyamid Anschlusstechnik: schraublose Federklemmtechnik mit Käfigzugfederklemmen Kabeleinführung: mit Kabelverschraubung Gerätefarbe: Kragen rot RAL 3000, Gehäusehaube rot RAL 3000, Kabelverschraubung grau RAL 7035 Gerätehöhe: 178 mm, Gerätebreite: 92 mm, Gerätetiefe: 88 mm Sonstige technische Eigenschaften: Der Stecker ist mit der Kupplung Artikel-Nr. 310635 und dem Bügelschloss Artikel-Nr. 580642 abschließbar, Die Verbindung der Gehäuseteile ist schraubenlos und wird durch einen Rastverschluß arretiert. Ein Öffnen ist nur mittels Schraubendreher möglich, Mit MULTI-GRIP Kabelverschraubung und integrierter Zugentlastung, Für Kabel mit einem min. Durchmesser von 11mm bis max. Durchmesser 23mm | 210951/CEE-Stecker 32A400V6h5pIP44 | BALS-Art.-Nr: 210951 EAN: 4024941197434 Stecker QUICK-CONNECT 32A 5p (3P+N+PE) 400V (200/346 - 240/415V~) 6h IP44 Frequenz: 50/60Hz Technische Kennfarbe: rot RAL 3000 Kontaktträger/Kontakte: Der Kontaktträger ist aus Polyamid, Die Kontakte sind Messing vernickelt Maximaler Leiterquerschnitt: 6,0 qmm Gehäusematerial: Polyamid Anschlusstechnik: schraublose Federklemmtechnik mit Käfigzugfederklemmen Kabeleinführung: mit Kabelverschraubung Gerätefarbe: Kragen rot RAL 3000, Gehäusehaube rot RAL 3000, Kabelverschraubung grau RAL 7035 Gerätehöhe: 178 mm, Gerätebreite: 92 mm, Gerätetiefe: 88 mm Phasenwender: FALSE Militärausführung: FALSE Sonstige technische Eigenschaften: Der Stecker ist mit der Kupplung Artikel-Nr. 310635 und dem Bügelschloss Artikel-Nr. 580642 abschließbar, Die Verbindung der Gehäuseteile ist schraubenlos und wird durch einen Rastverschluß arretiert. Ein Öffnen ist nur mittels Schraubendreher möglich, Mit MULTI-GRIP Kabelverschraubung und integrierter Zugentlastung, Für Kabel mit einem min. Durchmesser von 11mm bis max. Durchmesser 23mm | C62 | C62 | 1,0 | 1,0 | 1,0 | 1,0 | 0,0014 | 0,305 | 0,178 | 0,092 | 0,088 |  | DE |  | 85366990 |  | true | 2023-09-05 | 12 |  | 12 |  |  |  | 20 | physical | 99 | false | true | true | 4eefcee9-d026-4f60-8d78-e56386e510ea
210962 |  | Stecker QC TE 32A 4p 690V 5h IP44 | 210962 |  | 4024941208840 |  |  | Bals Elektrotechnik GmbH & Co. KG | BALS |  | Stecker QUICK-CONNECT TE 32A 4p 690V 5h IP44 | Stecker32A4p600 - 690V~5hIP44 | Stecker QUICK-CONNECT TE 32A 4p (3P+PE) 690V (600 - 690V~) 5h IP44 Frequenz: 50/60Hz Technische Kennfarbe: schwarz RAL 9005 Kontaktträger/Kontakte: Der Kontaktträger ist aus hochwärmebeständigem Material, Die Kontakte sind Messing vernickelt Maximaler Leiterquerschnitt: 2,5 qmm Gehäusematerial: Polyamid Anschlusstechnik: schraublose Federklemmtechnik mit Käfigzugfederklemmen Kabeleinführung: mit Kabelverschraubung Gerätefarbe: Kragen schwarz RAL 9005, Gehäusehaube schwarz RAL 9005, Kabelverschraubung grau RAL 7035 Gerätehöhe: 180 mm, Gerätebreite: 66 mm, Gerätetiefe: 79 mm | 210962/CEE-Stecker 32A690V5h4pIP44 | BALS-Art.-Nr: 210962 EAN: 4024941208840 Stecker QUICK-CONNECT TE 32A 4p (3P+PE) 690V (600 - 690V~) 5h IP44 Frequenz: 50/60Hz Technische Kennfarbe: schwarz RAL 9005 Kontaktträger/Kontakte: Der Kontaktträger ist aus hochwärmebeständigem Material, Die Kontakte sind Messing vernickelt Maximaler Leiterquerschnitt: 2,5 qmm Gehäusematerial: Polyamid Anschlusstechnik: schraublose Federklemmtechnik mit Käfigzugfederklemmen Kabeleinführung: mit Kabelverschraubung Gerätefarbe: Kragen schwarz RAL 9005, Gehäusehaube schwarz RAL 9005, Kabelverschraubung grau RAL 7035 Gerätehöhe: 180 mm, Gerätebreite: 66 mm, Gerätetiefe: 79 mm Phasenwender: FALSE Militärausführung: FALSE | C62 | C62 | 1,0 | 1,0 | 1,0 | 1,0 | 0,0009 | 0,243 | 0,18 | 0,066 | 0,079 |  | DE |  | 85366990 |  | true | 2023-09-05 | 12 |  | 12 |  |  |  | 20 | physical | 99 | false | true | true | 4eefcee9-d026-4f60-8d78-e56386e510ea
211018 |  | Stecker 160A 4p 1100V IP66 | 211018 |  | 4024941954303 |  |  | Bals Elektrotechnik GmbH & Co. KG | BALS |  | Stecker 160A 4p 1100V IP66 | Stecker160A4pIP66 | Stecker 160A 4p (3P+PE) 1100V IP66 Gerätebreite: 340 mm | 211018/CEE-Stecker 160A1100V4pIP66 | BALS-Art.-Nr: 211018 EAN: 4024941954303 Stecker 160A 4p (3P+PE) 1100V IP66 Gerätebreite: 340 mm Phasenwender: FALSE Militärausführung: FALSE | C62 | C62 | 1,0 | 1,0 | 1,0 | 1,0 |  | 1,8 |  | 0,34 |  |  | IT |  | 85371098 |  | true | 2023-09-05 | 22 |  | 22 |  |  |  | 20 | physical | 99 | false | true | true | 99750302-926c-4bb6-b8de-50f42284d076
211019 |  | Stecker 200A 4p 1100V IP66 | 211019 |  | 4024941954310 |  |  | Bals Elektrotechnik GmbH & Co. KG | BALS |  | Stecker 200A 4p 1100V IP66 | Stecker200A4pIP66 | Stecker 200A 4p (3P+PE) 1100V IP66 Gerätebreite: 340 mm | 211019/CEE-Stecker 200A1100V4pIP66 | BALS-Art.-Nr: 211019 EAN: 4024941954310 Stecker 200A 4p (3P+PE) 1100V IP66 Gerätebreite: 340 mm Phasenwender: FALSE Militärausführung: FALSE | C62 | C62 | 1,0 | 1,0 | 1,0 | 1,0 |  | 1,8 |  | 0,34 |  |  | IT |  | 85371098 |  | true | 2023-09-05 | 22 |  | 22 |  |  |  | 20 | physical | 99 | false | true | true | 99750302-926c-4bb6-b8de-50f42284d076
211020 |  | Stecker 250A 4p 1100V IP66 | 211020 |  | 4024941954327 |  |  | Bals Elektrotechnik GmbH & Co. KG | BALS |  | Stecker 250A 4p 1100V IP66 | Stecker250A4pIP66 | Stecker 250A 4p (3P+PE) 1100V IP66 Gerätebreite: 340 mm | 211020/CEE-Stecker 250A1100V4pIP66 | BALS-Art.-Nr: 211020 EAN: 4024941954327 Stecker 250A 4p (3P+PE) 1100V IP66 Gerätebreite: 340 mm Phasenwender: FALSE Militärausführung: FALSE | C62 | C62 | 1,0 | 1,0 | 1,0 | 1,0 |  | 2,14 |  | 0,34 |  |  | IT |  | 85371098 |  | true | 2023-09-05 | 22 |  | 22 |  |  |  | 20 | physical | 99 | false | true | true | 99750302-926c-4bb6-b8de-50f42284d076
211021 |  | Stecker 320A 4p 1100V IP66 | 211021 |  | 4024941954358 |  |  | Bals Elektrotechnik GmbH & Co. KG | BALS |  | Stecker 320A 4p 1100V IP66 | Stecker320A4pIP66 | Stecker 320A 4p (3P+PE) 1100V IP66 Gerätebreite: 465 mm | 211021/CEE-Stecker 320A1100V4pIP66 | BALS-Art.-Nr: 211021 EAN: 4024941954358 Stecker 320A 4p (3P+PE) 1100V IP66 Gerätebreite: 465 mm Phasenwender: FALSE Militärausführung: FALSE | C62 | C62 | 1,0 | 1,0 | 1,0 | 1,0 |  | 4,5 |  | 0,465 |  |  | SE |  | 85371098 |  | true | 2023-09-05 | 22 |  | 22 |  |  |  | 20 | physical | 99 | false | true | true | 99750302-926c-4bb6-b8de-50f42284d076
211022 |  | Stecker 420A 4p 1100V IP66 | 211022 |  | 4024941954365 |  |  | Bals Elektrotechnik GmbH & Co. KG | BALS |  | Stecker 420A 4p 1100V IP66 | Stecker420A4pIP66 | Stecker 420A 4p (3P+PE) 1100V IP66 Gerätebreite: 465 mm | 211022/CEE-Stecker 420A1100V4pIP66 | BALS-Art.-Nr: 211022 EAN: 4024941954365 Stecker 420A 4p (3P+PE) 1100V IP66 Gerätebreite: 465 mm Phasenwender: FALSE Militärausführung: FALSE | C62 | C62 | 1,0 | 1,0 | 1,0 | 1,0 |  | 4,5 |  | 0,465 |  |  | SE |  | 85371098 |  | true | 2023-09-05 | 22 |  | 22 |  |  |  | 20 | physical | 99 | false | true | true | 99750302-926c-4bb6-b8de-50f42284d076
211023 |  | Stecker 160A 5p 1100V IP66 | 211023 |  | 4024941954334 |  |  | Bals Elektrotechnik GmbH & Co. KG | BALS |  | Stecker 160A 5p 1100V IP66 | Stecker160A5pIP66 | Stecker 160A 5p (3P+N+PE) 1100V IP66 Gerätebreite: 340 mm | 211023/CEE-Stecker 160A1100V5pIP66 | BALS-Art.-Nr: 211023 EAN: 4024941954334 Stecker 160A 5p (3P+N+PE) 1100V IP66 Gerätebreite: 340 mm Phasenwender: FALSE Militärausführung: FALSE | C62 | C62 | 1,0 | 1,0 | 1,0 | 1,0 |  | 1,8 |  | 0,34 |  |  | IT |  | 85371098 |  | true | 2023-09-05 | 22 |  | 22 |  |  |  | 20 | physical | 99 | false | true | true | 99750302-926c-4bb6-b8de-50f42284d076
211024 |  | Stecker 200A 5p 1100V IP66 | 211024 |  | 4024941954341 |  |  | Bals Elektrotechnik GmbH & Co. KG | BALS |  | Stecker 200A 5p 1100V IP66 | Stecker200A5pIP66 | Stecker 200A 5p (3P+N+PE) 1100V IP66 Gerätebreite: 340 mm | 211024/CEE-Stecker 200A1100V5pIP66 | BALS-Art.-Nr: 211024 EAN: 4024941954341 Stecker 200A 5p (3P+N+PE) 1100V IP66 Gerätebreite: 340 mm Phasenwender: FALSE Militärausführung: FALSE | C62 | C62 | 1,0 | 1,0 | 1,0 | 1,0 |  | 1,8 |  | 0,34 |  |  | IT |  | 85371098 |  | true | 2023-09-05 | 22 |  | 22 |  |  |  | 20 | physical | 99 | false | true | true | 99750302-926c-4bb6-b8de-50f42284d076
211025 |  | Stecker 250A 5p 1100V IP66 | 211025 |  | 4024941954372 |  |  | Bals Elektrotechnik GmbH & Co. KG | BALS |  | Stecker 250A 5p 1100V IP66 | Stecker250A5pIP66 | Stecker 250A 5p (3P+N+PE) 1100V IP66 Gerätebreite: 465 mm | 211025/CEE-Stecker 250A1100V5pIP66 | BALS-Art.-Nr: 211025 EAN: 4024941954372 Stecker 250A 5p (3P+N+PE) 1100V IP66 Gerätebreite: 465 mm Phasenwender: FALSE Militärausführung: FALSE | C62 | C62 | 1,0 | 1,0 | 1,0 | 1,0 |  | 4,5 |  | 0,465 |  |  | IT |  | 85371098 |  | true | 2023-09-05 | 22 |  | 22 |  |  |  | 20 | physical | 99 | false | true | true | 99750302-926c-4bb6-b8de-50f42284d076
211026 |  | Stecker 320A 5p 1100V IP66 | 211026 |  | 4024941954389 |  |  | Bals Elektrotechnik GmbH & Co. KG | BALS |  | Stecker 320A 5p 1100V IP66 | Stecker320A5pIP66 | Stecker 320A 5p (3P+N+PE) 1100V IP66 Gerätebreite: 465 mm | 211026/CEE-Stecker 320A1100V5pIP66 | BALS-Art.-Nr: 211026 EAN: 4024941954389 Stecker 320A 5p (3P+N+PE) 1100V IP66 Gerätebreite: 465 mm Phasenwender: FALSE Militärausführung: FALSE | C62 | C62 | 1,0 | 1,0 | 1,0 | 1,0 |  | 4,5 |  | 0,465 |  |  | IT |  | 85371098 |  | true | 2023-09-05 | 22 |  | 22 |  |  |  | 20 | physical | 99 | false | true | true | 99750302-926c-4bb6-b8de-50f42284d076
211079 |  | Stecker EX 16A 3p 230V 6h IP66 | 211079 |  | 4024941000390 |  |  | Bals Elektrotechnik GmbH & Co. KG | BALS |  | Stecker EX explosionsgeschützt 16A 3p 230V 6h IP66 2 22 IIC blau | Stecker EX 16A 3p 230V 6h IP66 | Stecker EX explosionsgeschützt 16A 3p (2P+PE) 230V (200 - 250V~) 6h EX-Klasse: IIC Für den Einsatz in den Zonen: 2 22 IP66 Frequenz: 50/60Hz Technische Kennfarbe: blau Kontaktträger/Kontakte: Die Kontakte sind Messing vernickelt Gehäusematerial: Kunststoff Anschlusstechnik: mit Schraubklemme Kabeleinführung: gerade Schutzkontakt: FALSE Sonstige technische Eigenschaften: Für den Einsatz in den Zonen 2 und 22 Gerätehöhe: 176 mm, Gerätebreite: 76 mm, Gerätetiefe: 76 mm | 211079/Stecker EX explosionsgeschützt 16A6h3pIP66 | BALS-Art.-Nr: 211079 EAN: 4024941000390 Stecker EX explosionsgeschützt 16A 3p (2P+PE) 230V (200 - 250V~) 6h Technische Kennfarbe: blau IP66 Für den Einsatz in den Zonen: 2 22 EX-Klasse: IIC Frequenz: 50/60Hz Gehäusematerial: Kunststoff Kabeleinführung: gerade Schutzkontakt: FALSE Kontaktträger/Kontakte: Die Kontakte sind Messing vernickelt Anschlusstechnik: mit Schraubklemme Sonstige technische Eigenschaften: Für den Einsatz in den Zonen 2 und 22 Gerätehöhe: 176 mm, Gerätebreite: 76 mm, Gerätetiefe: 76 mm | C62 | C62 | 1,0 | 1,0 | 1,0 | 1,0 | 0,001 | 0,31 | 0,176 | 0,076 | 0,076 |  | DE |  | 85366990 |  | false | 2023-09-05 | 21 |  | 21 |  |  | 2022-02-16 | 20 | physical | 99 | false | true | false
211080 |  | Stecker EX 16A 4p 400V 6h IP66 | 211080 |  | 4024941000383 |  |  | Bals Elektrotechnik GmbH & Co. KG | BALS |  | Stecker EX explosionsgeschützt 16A 4p 400V 6h IP66 2 22 IIC rot | Stecker EX 16A 4p 400V 6h IP66 | Stecker EX explosionsgeschützt 16A 4p (3P+PE) 400V (380 - 415V~) 6h EX-Klasse: IIC Für den Einsatz in den Zonen: 2 22 IP66 Frequenz: 50/60Hz Technische Kennfarbe: rot Kontaktträger/Kontakte: Die Kontakte sind Messing vernickelt Gehäusematerial: Kunststoff Anschlusstechnik: mit Schraubklemme Kabeleinführung: gerade Schutzkontakt: FALSE Sonstige technische Eigenschaften: Für den Einsatz in den Zonen 2 und 22 Gerätehöhe: 176 mm, Gerätebreite: 89 mm, Gerätetiefe: 89 mm | 211080/Stecker EX explosionsgeschützt 16A6h4pIP66 | BALS-Art.-Nr: 211080 EAN: 4024941000383 Stecker EX explosionsgeschützt 16A 4p (3P+PE) 400V (380 - 415V~) 6h Technische Kennfarbe: rot IP66 Für den Einsatz in den Zonen: 2 22 EX-Klasse: IIC Frequenz: 50/60Hz Gehäusematerial: Kunststoff Kabeleinführung: gerade Schutzkontakt: FALSE Kontaktträger/Kontakte: Die Kontakte sind Messing vernickelt Anschlusstechnik: mit Schraubklemme Sonstige technische Eigenschaften: Für den Einsatz in den Zonen 2 und 22 Gerätehöhe: 176 mm, Gerätebreite: 89 mm, Gerätetiefe: 89 mm | C62 | C62 | 1,0 | 1,0 | 1,0 | 1,0 | 0,0014 | 0,38 | 0,176 | 0,089 | 0,089 |  | DE |  | 85366990 |  | false | 2023-09-05 | 21 |  | 21 |  |  | 2022-02-16 | 20 | physical | 99 | false | true | false
211081 |  | Stecker EX 16A 5p 400V 6h IP66 | 211081 |  | 4024941000376 |  |  | Bals Elektrotechnik GmbH & Co. KG | BALS |  | Stecker EX explosionsgeschützt 16A 5p 400V 6h IP66 2 22 IIC rot | Stecker EX 16A 5p 400V 6h IP66 | Stecker EX explosionsgeschützt 16A 5p (3P+N+PE) 400V (200/346 - 240/415V~) 6h EX-Klasse: IIC Für den Einsatz in den Zonen: 2 22 IP66 Frequenz: 50/60Hz Technische Kennfarbe: rot Kontaktträger/Kontakte: Die Kontakte sind Messing vernickelt Gehäusematerial: Kunststoff Anschlusstechnik: mit Schraubklemme Kabeleinführung: gerade Schutzkontakt: FALSE Sonstige technische Eigenschaften: Für den Einsatz in den Zonen 2 und 22 Gerätehöhe: 176 mm, Gerätebreite: 92 mm, Gerätetiefe: 92 mm | 211081/Stecker EX explosionsgeschützt 16A6h5pIP66 | BALS-Art.-Nr: 211081 EAN: 4024941000376 Stecker EX explosionsgeschützt 16A 5p (3P+N+PE) 400V (200/346 - 240/415V~) 6h Technische Kennfarbe: rot IP66 Für den Einsatz in den Zonen: 2 22 EX-Klasse: IIC Frequenz: 50/60Hz Gehäusematerial: Kunststoff Kabeleinführung: gerade Schutzkontakt: FALSE Kontaktträger/Kontakte: Die Kontakte sind Messing vernickelt Anschlusstechnik: mit Schraubklemme Sonstige technische Eigenschaften: Für den Einsatz in den Zonen 2 und 22 Gerätehöhe: 176 mm, Gerätebreite: 92 mm, Gerätetiefe: 92 mm | C62 | C62 | 1,0 | 1,0 | 1,0 | 1,0 | 0,0015 | 0,43 | 0,176 | 0,092 | 0,092 |  | DE |  | 85366990 |  | false | 2023-09-05 | 21 |  | 21 |  |  | 2022-02-16 | 20 | physical | 99 | false | true | false
211082 |  | Stecker EX 32A 4p 400V 6h IP66 | 211082 |  | 4024941000369 |  |  | Bals Elektrotechnik GmbH & Co. KG | BALS |  | Stecker EX explosionsgeschützt 32A 4p 400V 6h IP66 2 22 IIC rot | Stecker EX 32A 4p 400V 6h IP66 | Stecker EX explosionsgeschützt 32A 4p (3P+PE) 400V (380 - 415V~) 6h EX-Klasse: IIC Für den Einsatz in den Zonen: 2 22 IP66 Frequenz: 50/60Hz Technische Kennfarbe: rot Kontaktträger/Kontakte: Die Kontakte sind Messing vernickelt Gehäusematerial: Kunststoff Anschlusstechnik: mit Schraubklemme Kabeleinführung: gerade Schutzkontakt: FALSE Sonstige technische Eigenschaften: Für den Einsatz in den Zonen 2 und 22 Gerätehöhe: 204 mm, Gerätebreite: 99 mm, Gerätetiefe: 99 mm | 211082/Stecker EX explosionsgeschützt 32A6h4pIP66 | BALS-Art.-Nr: 211082 EAN: 4024941000369 Stecker EX explosionsgeschützt 32A 4p (3P+PE) 400V (380 - 415V~) 6h Technische Kennfarbe: rot IP66 Für den Einsatz in den Zonen: 2 22 EX-Klasse: IIC Frequenz: 50/60Hz Gehäusematerial: Kunststoff Kabeleinführung: gerade Schutzkontakt: FALSE Kontaktträger/Kontakte: Die Kontakte sind Messing vernickelt Anschlusstechnik: mit Schraubklemme Sonstige technische Eigenschaften: Für den Einsatz in den Zonen 2 und 22 Gerätehöhe: 204 mm, Gerätebreite: 99 mm, Gerätetiefe: 99 mm | C62 | C62 | 1,0 | 1,0 | 1,0 | 1,0 | 0,002 | 0,5 | 0,204 | 0,099 | 0,099 |  | DE |  | 85366990 |  | false | 2023-09-05 | 21 |  | 21 |  |  | 2022-02-16 | 20 | physical | 99 | false | true | false
211083 |  | Stecker EX 32A 5p 400V 6h IP66 | 211083 |  | 4024941000352 |  |  | Bals Elektrotechnik GmbH & Co. KG | BALS |  | Stecker EX explosionsgeschützt 32A 5p 400V 6h IP66 2 22 IIC rot | Stecker EX 32A 5p 400V 6h IP66 | Stecker EX explosionsgeschützt 32A 5p (3P+N+PE) 400V (200/346 - 240/415V~) 6h EX-Klasse: IIC Für den Einsatz in den Zonen: 2 22 IP66 Frequenz: 50/60Hz Technische Kennfarbe: rot Kontaktträger/Kontakte: Die Kontakte sind Messing vernickelt Gehäusematerial: Kunststoff Anschlusstechnik: mit Schraubklemme Kabeleinführung: gerade Schutzkontakt: FALSE Sonstige technische Eigenschaften: Für den Einsatz in den Zonen 2 und 22 Gerätehöhe: 204 mm, Gerätebreite: 102 mm, Gerätetiefe: 102 mm | 211083/Stecker EX explosionsgeschützt 32A6h5pIP66 | BALS-Art.-Nr: 211083 EAN: 4024941000352 Stecker EX explosionsgeschützt 32A 5p (3P+N+PE) 400V (200/346 - 240/415V~) 6h Technische Kennfarbe: rot IP66 Für den Einsatz in den Zonen: 2 22 EX-Klasse: IIC Frequenz: 50/60Hz Gehäusematerial: Kunststoff Kabeleinführung: gerade Schutzkontakt: FALSE Kontaktträger/Kontakte: Die Kontakte sind Messing vernickelt Anschlusstechnik: mit Schraubklemme Sonstige technische Eigenschaften: Für den Einsatz in den Zonen 2 und 22 Gerätehöhe: 204 mm, Gerätebreite: 102 mm, Gerätetiefe: 102 mm | C62 | C62 | 1,0 | 1,0 | 1,0 | 1,0 | 0,0021 | 0,6 | 0,204 | 0,102 | 0,102 |  | DE |  | 85366990 |  | false | 2023-09-05 | 21 |  | 21 |  |  | 2022-02-16 | 20 | physical | 99 | false | true | false
211084 |  | Stecker EX 63A 4p 400V 6h IP66 | 211084 |  | 4024941000345 |  |  | Bals Elektrotechnik GmbH & Co. KG | BALS |  | Stecker EX explosionsgeschützt 63A 4p 400V 6h IP66 2 22 IIC rot | Stecker EX 63A 4p 400V 6h IP66 | Stecker EX explosionsgeschützt 63A 4p (3P+PE) 400V (380 - 415V~) 6h EX-Klasse: IIC Für den Einsatz in den Zonen: 2 22 IP66 Frequenz: 50/60Hz Technische Kennfarbe: rot Kontaktträger/Kontakte: Die Kontakte sind Messing vernickelt Gehäusematerial: Kunststoff Anschlusstechnik: mit Schraubklemme Kabeleinführung: gerade Schutzkontakt: FALSE Sonstige technische Eigenschaften: Für den Einsatz in den Zonen 2 und 22 Gerätehöhe: 268,5 mm, Gerätebreite: 112 mm, Gerätetiefe: 112 mm | 211084/Stecker EX explosionsgeschützt 63A6h4pIP66 | BALS-Art.-Nr: 211084 EAN: 4024941000345 Stecker EX explosionsgeschützt 63A 4p (3P+PE) 400V (380 - 415V~) 6h Technische Kennfarbe: rot IP66 Für den Einsatz in den Zonen: 2 22 EX-Klasse: IIC Frequenz: 50/60Hz Gehäusematerial: Kunststoff Kabeleinführung: gerade Schutzkontakt: FALSE Kontaktträger/Kontakte: Die Kontakte sind Messing vernickelt Anschlusstechnik: mit Schraubklemme Sonstige technische Eigenschaften: Für den Einsatz in den Zonen 2 und 22 Gerätehöhe: 268,5 mm, Gerätebreite: 112 mm, Gerätetiefe: 112 mm | C62 | C62 | 1,0 | 1,0 | 1,0 | 1,0 | 0,0034 | 0,935 | 0,268 | 0,112 | 0,112 |  | DE |  | 85366990 |  | false | 2023-09-05 | 21 |  | 21 |  |  | 2022-02-16 | 20 | physical | 99 | false | true | false
211085 |  | Stecker EX 63A 5p 400V 6h IP66 | 211085 |  | 4024941000338 |  |  | Bals Elektrotechnik GmbH & Co. KG | BALS |  | Stecker EX explosionsgeschützt 63A 5p 400V 6h IP66 2 22 IIC rot | Stecker EX 63A 5p 400V 6h IP66 | Stecker EX explosionsgeschützt 63A 5p (3P+N+PE) 400V (200/346 - 240/415V~) 6h EX-Klasse: IIC Für den Einsatz in den Zonen: 2 22 IP66 Frequenz: 50/60Hz Technische Kennfarbe: rot Kontaktträger/Kontakte: Die Kontakte sind Messing vernickelt Gehäusematerial: Kunststoff Anschlusstechnik: mit Schraubklemme Kabeleinführung: gerade Schutzkontakt: TRUE Sonstige technische Eigenschaften: Für den Einsatz in den Zonen 2 und 22 Gerätehöhe: 268,5 mm, Gerätebreite: 112 mm, Gerätetiefe: 112 mm | 211085/Stecker EX explosionsgeschützt 63A6h5pIP66 | BALS-Art.-Nr: 211085 EAN: 4024941000338 Stecker EX explosionsgeschützt 63A 5p (3P+N+PE) 400V (200/346 - 240/415V~) 6h Technische Kennfarbe: rot IP66 Für den Einsatz in den Zonen: 2 22 EX-Klasse: IIC Frequenz: 50/60Hz Gehäusematerial: Kunststoff Kabeleinführung: gerade Schutzkontakt: TRUE Kontaktträger/Kontakte: Die Kontakte sind Messing vernickelt Anschlusstechnik: mit Schraubklemme Sonstige technische Eigenschaften: Für den Einsatz in den Zonen 2 und 22 Gerätehöhe: 268,5 mm, Gerätebreite: 112 mm, Gerätetiefe: 112 mm | C62 | C62 | 1,0 | 1,0 | 1,0 | 1,0 | 0,0034 | 0,99 | 0,268 | 0,112 | 0,112 |  | DE |  | 85366990 |  | false | 2023-09-05 | 21 |  | 21 |  |  | 2022-02-16 | 20 | physical | 99 | false | true | false
211086 |  | Stecker EX 125A 4p 400V 6h IP66 | 211086 |  | 4024941000321 |  |  | Bals Elektrotechnik GmbH & Co. KG | BALS |  | Stecker EX explosionsgeschützt 125A 4p 400V 6h IP66 2 22 IIC rot | Stecker EX 125A 4p 400V 6h IP66 | Stecker EX explosionsgeschützt 125A 4p (3P+PE) 400V (380 - 415V~) 6h EX-Klasse: IIC Für den Einsatz in den Zonen: 2 22 IP66 Frequenz: 50/60Hz Technische Kennfarbe: rot Kontaktträger/Kontakte: Die Kontakte sind Messing vernickelt Gehäusematerial: Kunststoff Anschlusstechnik: mit Schraubklemme Kabeleinführung: gerade Schutzkontakt: FALSE Sonstige technische Eigenschaften: Für den Einsatz in den Zonen 2 und 22 Gerätehöhe: 310,5 mm, Gerätebreite: 125 mm, Gerätetiefe: 125 mm | 211086/Stecker EX explosionsgeschützt 125A6h4pIP66 | BALS-Art.-Nr: 211086 EAN: 4024941000321 Stecker EX explosionsgeschützt 125A 4p (3P+PE) 400V (380 - 415V~) 6h Technische Kennfarbe: rot IP66 Für den Einsatz in den Zonen: 2 22 EX-Klasse: IIC Frequenz: 50/60Hz Gehäusematerial: Kunststoff Kabeleinführung: gerade Schutzkontakt: FALSE Kontaktträger/Kontakte: Die Kontakte sind Messing vernickelt Anschlusstechnik: mit Schraubklemme Sonstige technische Eigenschaften: Für den Einsatz in den Zonen 2 und 22 Gerätehöhe: 310,5 mm, Gerätebreite: 125 mm, Gerätetiefe: 125 mm | C62 | C62 | 1,0 | 1,0 | 1,0 | 1,0 | 0,0048 | 1,28 | 0,31 | 0,125 | 0,125 |  | DE |  | 85366990 |  | false | 2023-09-05 | 21 |  | 21 |  |  | 2022-02-16 | 20 | physical | 99 | false | true | false
211087 |  | Stecker EX 125A 5p 400V 6h IP66 | 211087 |  | 4024941000314 |  |  | Bals Elektrotechnik GmbH & Co. KG | BALS |  | Stecker EX explosionsgeschützt 125A 5p 400V 6h IP66 2 22 IIC rot | Stecker EX 125A 5p 400V 6h IP66 | Stecker EX explosionsgeschützt 125A 5p (3P+N+PE) 400V (200/346 - 240/415V~) 6h EX-Klasse: IIC Für den Einsatz in den Zonen: 2 22 IP66 Frequenz: 50/60Hz Technische Kennfarbe: rot Kontaktträger/Kontakte: Die Kontakte sind Messing vernickelt Gehäusematerial: Kunststoff Anschlusstechnik: mit Schraubklemme Kabeleinführung: gerade Schutzkontakt: FALSE Sonstige technische Eigenschaften: Für den Einsatz in den Zonen 2 und 22 Gerätehöhe: 310,5 mm, Gerätebreite: 125 mm, Gerätetiefe: 125 mm | 211087/Stecker EX explosionsgeschützt 125A6h5pIP66 | BALS-Art.-Nr: 211087 EAN: 4024941000314 Stecker EX explosionsgeschützt 125A 5p (3P+N+PE) 400V (200/346 - 240/415V~) 6h Technische Kennfarbe: rot IP66 Für den Einsatz in den Zonen: 2 22 EX-Klasse: IIC Frequenz: 50/60Hz Gehäusematerial: Kunststoff Kabeleinführung: gerade Schutzkontakt: FALSE Kontaktträger/Kontakte: Die Kontakte sind Messing vernickelt Anschlusstechnik: mit Schraubklemme Sonstige technische Eigenschaften: Für den Einsatz in den Zonen 2 und 22 Gerätehöhe: 310,5 mm, Gerätebreite: 125 mm, Gerätetiefe: 125 mm | C62 | C62 | 1,0 | 1,0 | 1,0 | 1,0 | 0,0048 | 1,38 | 0,31 | 0,125 | 0,125 |  | DE |  | 85366990 |  | false | 2023-09-05 | 21 |  | 21 |  |  | 2022-02-16 | 20 | physical | 99 | false | true | false
211088 |  | Stecker EX 16A 3p 230V 6h IP66 | 211088 |  | 4024941000307 |  |  | Bals Elektrotechnik GmbH & Co. KG | BALS |  | Stecker EX explosionsgeschützt 16A 3p 230V 6h IP66 1 2 21 22 IIC blau | Stecker EX 16A 3p 230V 6h IP66 | Stecker EX explosionsgeschützt 16A 3p (2P+PE) 230V (200 - 250V~) 6h EX-Klasse: IIC Für den Einsatz in den Zonen: 1, 2 21, 22 IP66 Frequenz: 50/60Hz Technische Kennfarbe: blau Kontaktträger/Kontakte: Die Kontakte sind Messing vernickelt Gehäusematerial: Kunststoff Anschlusstechnik: mit Schraubklemme Kabeleinführung: gerade Schutzkontakt: FALSE Sonstige technische Eigenschaften: Für den Einsatz in den Zonen 2 und 22, Für den Einsatz in den Zonen 1 und 21 Gerätehöhe: 176 mm, Gerätebreite: 78 mm, Gerätetiefe: 78 mm | 211088/Stecker EX explosionsgeschützt 16A6h3pIP66 | BALS-Art.-Nr: 211088 EAN: 4024941000307 Stecker EX explosionsgeschützt 16A 3p (2P+PE) 230V (200 - 250V~) 6h Technische Kennfarbe: blau IP66 Für den Einsatz in den Zonen: 1, 2 21, 22 EX-Klasse: IIC Frequenz: 50/60Hz Gehäusematerial: Kunststoff Kabeleinführung: gerade Schutzkontakt: FALSE Kontaktträger/Kontakte: Die Kontakte sind Messing vernickelt Anschlusstechnik: mit Schraubklemme Sonstige technische Eigenschaften: Für den Einsatz in den Zonen 2 und 22, Für den Einsatz in den Zonen 1 und 21 Gerätehöhe: 176 mm, Gerätebreite: 78 mm, Gerätetiefe: 78 mm | C62 | C62 | 1,0 | 1,0 | 1,0 | 1,0 | 0,0011 | 0,42 | 0,176 | 0,078 | 0,078 |  | DE |  | 85366990 |  | false | 2023-09-05 | 21 |  | 21 |  |  |  | 20 | physical | 99 | false | true | false
211089 |  | Stecker EX 16A 4p 400V 6h IP66 | 211089 |  | 4024941000291 |  |  | Bals Elektrotechnik GmbH & Co. KG | BALS |  | Stecker EX explosionsgeschützt 16A 4p 400V 6h IP66 1 2 21 22 IIC rot | Stecker EX 16A 4p 400V 6h IP66 | Stecker EX explosionsgeschützt 16A 4p (3P+PE) 400V (380 - 415V~) 6h EX-Klasse: IIC Für den Einsatz in den Zonen: 1, 2 21, 22 IP66 Frequenz: 50/60Hz Technische Kennfarbe: rot Kontaktträger/Kontakte: Die Kontakte sind Messing vernickelt Gehäusematerial: Kunststoff Anschlusstechnik: mit Schraubklemme Kabeleinführung: gerade Schutzkontakt: FALSE Sonstige technische Eigenschaften: Für den Einsatz in den Zonen 2 und 22, Für den Einsatz in den Zonen 1 und 21 Gerätehöhe: 176 mm, Gerätebreite: 89 mm, Gerätetiefe: 89 mm | 211089/Stecker EX explosionsgeschützt 16A6h4pIP66 | BALS-Art.-Nr: 211089 EAN: 4024941000291 Stecker EX explosionsgeschützt 16A 4p (3P+PE) 400V (380 - 415V~) 6h Technische Kennfarbe: rot IP66 Für den Einsatz in den Zonen: 1, 2 21, 22 EX-Klasse: IIC Frequenz: 50/60Hz Gehäusematerial: Kunststoff Kabeleinführung: gerade Schutzkontakt: FALSE Kontaktträger/Kontakte: Die Kontakte sind Messing vernickelt Anschlusstechnik: mit Schraubklemme Sonstige technische Eigenschaften: Für den Einsatz in den Zonen 2 und 22, Für den Einsatz in den Zonen 1 und 21 Gerätehöhe: 176 mm, Gerätebreite: 89 mm, Gerätetiefe: 89 mm | C62 | C62 | 1,0 | 1,0 | 1,0 | 1,0 | 0,0014 | 0,38 | 0,176 | 0,089 | 0,089 |  | DE |  | 85366990 |  | false | 2023-09-05 | 21 |  | 21 |  |  |  | 20 | physical | 99 | false | true | false
211090 |  | Stecker EX 16A 5p 400V 6h IP66 | 211090 |  | 4024941000284 |  |  | Bals Elektrotechnik GmbH & Co. KG | BALS |  | Stecker EX explosionsgeschützt 16A 5p 400V 6h IP66 1 2 21 22 IIC rot | Stecker EX 16A 5p 400V 6h IP66 | Stecker EX explosionsgeschützt 16A 5p (3P+N+PE) 400V (200/346 - 240/415V~) 6h EX-Klasse: IIC Für den Einsatz in den Zonen: 1, 2 21, 22 IP66 Frequenz: 50/60Hz Technische Kennfarbe: rot Kontaktträger/Kontakte: Die Kontakte sind Messing vernickelt Gehäusematerial: Kunststoff Anschlusstechnik: mit Schraubklemme Kabeleinführung: gerade Schutzkontakt: FALSE Sonstige technische Eigenschaften: Für den Einsatz in den Zonen 2 und 22, Für den Einsatz in den Zonen 1 und 21 Gerätehöhe: 176 mm, Gerätebreite: 92 mm, Gerätetiefe: 92 mm | 211090/Stecker EX explosionsgeschützt 16A6h5pIP66 | BALS-Art.-Nr: 211090 EAN: 4024941000284 Stecker EX explosionsgeschützt 16A 5p (3P+N+PE) 400V (200/346 - 240/415V~) 6h Technische Kennfarbe: rot IP66 Für den Einsatz in den Zonen: 1, 2 21, 22 EX-Klasse: IIC Frequenz: 50/60Hz Gehäusematerial: Kunststoff Kabeleinführung: gerade Schutzkontakt: FALSE Kontaktträger/Kontakte: Die Kontakte sind Messing vernickelt Anschlusstechnik: mit Schraubklemme Sonstige technische Eigenschaften: Für den Einsatz in den Zonen 2 und 22, Für den Einsatz in den Zonen 1 und 21 Gerätehöhe: 176 mm, Gerätebreite: 92 mm, Gerätetiefe: 92 mm | C62 | C62 | 1,0 | 1,0 | 1,0 | 1,0 | 0,0015 | 0,43 | 0,176 | 0,092 | 0,092 |  | DE |  | 85366990 |  | false | 2023-09-05 | 21 |  | 21 |  |  |  | 20 | physical | 99 | false | true | false
211091 |  | Stecker EX 32A 4p 400V 6h IP66 | 211091 |  | 4024941000277 |  |  | Bals Elektrotechnik GmbH & Co. KG | BALS |  | Stecker EX explosionsgeschützt 32A 4p 400V 6h IP66 1 2 21 22 IIC rot | Stecker EX 32A 4p 400V 6h IP66 | Stecker EX explosionsgeschützt 32A 4p (3P+PE) 400V (380 - 415V~) 6h EX-Klasse: IIC Für den Einsatz in den Zonen: 1, 2 21, 22 IP66 Frequenz: 50/60Hz Technische Kennfarbe: rot Kontaktträger/Kontakte: Die Kontakte sind Messing vernickelt Gehäusematerial: Kunststoff Anschlusstechnik: mit Schraubklemme Kabeleinführung: gerade Schutzkontakt: FALSE Sonstige technische Eigenschaften: Für den Einsatz in den Zonen 2 und 22, Für den Einsatz in den Zonen 1 und 21 Gerätehöhe: 204 mm, Gerätebreite: 99 mm, Gerätetiefe: 99 mm | 211091/Stecker EX explosionsgeschützt 32A6h4pIP66 | BALS-Art.-Nr: 211091 EAN: 4024941000277 Stecker EX explosionsgeschützt 32A 4p (3P+PE) 400V (380 - 415V~) 6h Technische Kennfarbe: rot IP66 Für den Einsatz in den Zonen: 1, 2 21, 22 EX-Klasse: IIC Frequenz: 50/60Hz Gehäusematerial: Kunststoff Kabeleinführung: gerade Schutzkontakt: FALSE Kontaktträger/Kontakte: Die Kontakte sind Messing vernickelt Anschlusstechnik: mit Schraubklemme Sonstige technische Eigenschaften: Für den Einsatz in den Zonen 2 und 22, Für den Einsatz in den Zonen 1 und 21 Gerätehöhe: 204 mm, Gerätebreite: 99 mm, Gerätetiefe: 99 mm | C62 | C62 | 1,0 | 1,0 | 1,0 | 1,0 | 0,002 | 0,5 | 0,204 | 0,099 | 0,099 |  | DE |  | 85366990 |  | false | 2023-09-05 | 21 |  | 21 |  |  |  | 20 | physical | 99 | false | true | false
211092 |  | Stecker EX 32A 5p 400V 6h IP66 | 211092 |  | 4024941000260 |  |  | Bals Elektrotechnik GmbH & Co. KG | BALS |  | Stecker EX explosionsgeschützt 32A 5p 400V 6h IP66 1 2 21 22 IIC rot | Stecker EX 32A 5p 400V 6h IP66 | Stecker EX explosionsgeschützt 32A 5p (3P+N+PE) 400V (200/346 - 240/415V~) 6h EX-Klasse: IIC Für den Einsatz in den Zonen: 1, 2 21, 22 IP66 Frequenz: 50/60Hz Technische Kennfarbe: rot Kontaktträger/Kontakte: Die Kontakte sind Messing vernickelt Gehäusematerial: Kunststoff Anschlusstechnik: mit Schraubklemme Kabeleinführung: gerade Schutzkontakt: FALSE Sonstige technische Eigenschaften: Für den Einsatz in den Zonen 2 und 22, Für den Einsatz in den Zonen 1 und 21 Gerätehöhe: 204 mm, Gerätebreite: 102 mm, Gerätetiefe: 102 mm | 211092/Stecker EX explosionsgeschützt 32A6h5pIP66 | BALS-Art.-Nr: 211092 EAN: 4024941000260 Stecker EX explosionsgeschützt 32A 5p (3P+N+PE) 400V (200/346 - 240/415V~) 6h Technische Kennfarbe: rot IP66 Für den Einsatz in den Zonen: 1, 2 21, 22 EX-Klasse: IIC Frequenz: 50/60Hz Gehäusematerial: Kunststoff Kabeleinführung: gerade Schutzkontakt: FALSE Kontaktträger/Kontakte: Die Kontakte sind Messing vernickelt Anschlusstechnik: mit Schraubklemme Sonstige technische Eigenschaften: Für den Einsatz in den Zonen 2 und 22, Für den Einsatz in den Zonen 1 und 21 Gerätehöhe: 204 mm, Gerätebreite: 102 mm, Gerätetiefe: 102 mm | C62 | C62 | 1,0 | 1,0 | 1,0 | 1,0 | 0,0021 | 0,6 | 0,204 | 0,102 | 0,102 |  | DE |  | 85366990 |  | false | 2023-09-05 | 21 |  | 21 |  |  |  | 20 | physical | 99 | false | true | false
211093 |  | Stecker EX 63A 4p 400V 6h IP66 | 211093 |  | 4024941000253 |  |  | Bals Elektrotechnik GmbH & Co. KG | BALS |  | Stecker EX explosionsgeschützt 63A 4p 400V 6h IP66 1 2 21 22 IIC rot | Stecker EX 63A 4p 400V 6h IP66 | Stecker EX explosionsgeschützt 63A 4p (3P+PE) 400V (380 - 415V~) 6h EX-Klasse: IIC Für den Einsatz in den Zonen: 1, 2 21, 22 IP66 Frequenz: 50/60Hz Technische Kennfarbe: rot Kontaktträger/Kontakte: Die Kontakte sind Messing vernickelt Gehäusematerial: Kunststoff Anschlusstechnik: mit Schraubklemme Kabeleinführung: gerade Schutzkontakt: FALSE Sonstige technische Eigenschaften: Für den Einsatz in den Zonen 2 und 22, Für den Einsatz in den Zonen 1 und 21 Gerätehöhe: 268,5 mm, Gerätebreite: 112 mm, Gerätetiefe: 112 mm | 211093/Stecker EX explosionsgeschützt 63A6h4pIP66 | BALS-Art.-Nr: 211093 EAN: 4024941000253 Stecker EX explosionsgeschützt 63A 4p (3P+PE) 400V (380 - 415V~) 6h Technische Kennfarbe: rot IP66 Für den Einsatz in den Zonen: 1, 2 21, 22 EX-Klasse: IIC Frequenz: 50/60Hz Gehäusematerial: Kunststoff Kabeleinführung: gerade Schutzkontakt: FALSE Kontaktträger/Kontakte: Die Kontakte sind Messing vernickelt Anschlusstechnik: mit Schraubklemme Sonstige technische Eigenschaften: Für den Einsatz in den Zonen 2 und 22, Für den Einsatz in den Zonen 1 und 21 Gerätehöhe: 268,5 mm, Gerätebreite: 112 mm, Gerätetiefe: 112 mm | C62 | C62 | 1,0 | 1,0 | 1,0 | 1,0 | 0,0034 | 0,88 | 0,268 | 0,112 | 0,112 |  | DE |  | 85366990 |  | false | 2023-09-05 | 21 |  | 21 |  |  |  | 20 | physical | 99 | false | true | false
211094 |  | Stecker EX 63A 5p 400V 6h IP66 | 211094 |  | 4024941000246 |  |  | Bals Elektrotechnik GmbH & Co. KG | BALS |  | Stecker EX explosionsgeschützt 63A 5p 400V 6h IP66 1 2 21 22 IIC rot | Stecker EX 63A 5p 400V 6h IP66 | Stecker EX explosionsgeschützt 63A 5p (3P+N+PE) 400V (200/346 - 240/415V~) 6h EX-Klasse: IIC Für den Einsatz in den Zonen: 1, 2 21, 22 IP66 Frequenz: 50/60Hz Technische Kennfarbe: rot Kontaktträger/Kontakte: Die Kontakte sind Messing vernickelt Gehäusematerial: Kunststoff Kabeleinführung: gerade Schutzkontakt: TRUE Sonstige technische Eigenschaften: Für den Einsatz in den Zonen 1 und 21, Für den Einsatz in den Zonen 2 und 22 Gerätehöhe: 268,5 mm, Gerätebreite: 112 mm, Gerätetiefe: 112 mm | 211094/Stecker EX explosionsgeschützt 63A6h5pIP66 | BALS-Art.-Nr: 211094 EAN: 4024941000246 Stecker EX explosionsgeschützt 63A 5p (3P+N+PE) 400V (200/346 - 240/415V~) 6h Technische Kennfarbe: rot IP66 Für den Einsatz in den Zonen: 1, 2 21, 22 EX-Klasse: IIC Frequenz: 50/60Hz Gehäusematerial: Kunststoff Kabeleinführung: gerade Schutzkontakt: TRUE Kontaktträger/Kontakte: Die Kontakte sind Messing vernickelt Sonstige technische Eigenschaften: Für den Einsatz in den Zonen 1 und 21, Für den Einsatz in den Zonen 2 und 22 Gerätehöhe: 268,5 mm, Gerätebreite: 112 mm, Gerätetiefe: 112 mm | C62 | C62 | 1,0 | 1,0 | 1,0 | 1,0 | 0,0034 | 0,94 | 0,268 | 0,112 | 0,112 |  | DE |  | 85366990 |  | false | 2023-09-05 | 21 |  | 21 |  |  |  | 20 | physical | 99 | false | true | false
211095 |  | Stecker EX 125A 4p 400V 6h IP66 | 211095 |  | 4024941000239 |  |  | Bals Elektrotechnik GmbH & Co. KG | BALS |  | Stecker EX explosionsgeschützt 125A 4p 400V 6h IP66 1 2 21 22 IIC rot | Stecker EX 125A 4p 400V 6h IP66 | Stecker EX explosionsgeschützt 125A 4p (3P+PE) 400V (380 - 415V~) 6h EX-Klasse: IIC Für den Einsatz in den Zonen: 1, 2 21, 22 IP66 Frequenz: 50/60Hz Technische Kennfarbe: rot Kontaktträger/Kontakte: Die Kontakte sind Messing vernickelt Gehäusematerial: Kunststoff Anschlusstechnik: mit Schraubklemme Kabeleinführung: gerade Schutzkontakt: FALSE Sonstige technische Eigenschaften: Für den Einsatz in den Zonen 2 und 22, Für den Einsatz in den Zonen 1 und 21 Gerätehöhe: 310,5 mm, Gerätebreite: 125 mm, Gerätetiefe: 125 mm | 211095/Stecker EX explosionsgeschützt 125A6h4pIP66 | BALS-Art.-Nr: 211095 EAN: 4024941000239 Stecker EX explosionsgeschützt 125A 4p (3P+PE) 400V (380 - 415V~) 6h Technische Kennfarbe: rot IP66 Für den Einsatz in den Zonen: 1, 2 21, 22 EX-Klasse: IIC Frequenz: 50/60Hz Gehäusematerial: Kunststoff Kabeleinführung: gerade Schutzkontakt: FALSE Kontaktträger/Kontakte: Die Kontakte sind Messing vernickelt Anschlusstechnik: mit Schraubklemme Sonstige technische Eigenschaften: Für den Einsatz in den Zonen 2 und 22, Für den Einsatz in den Zonen 1 und 21 Gerätehöhe: 310,5 mm, Gerätebreite: 125 mm, Gerätetiefe: 125 mm | C62 | C62 | 1,0 | 1,0 | 1,0 | 1,0 | 0,0048 | 1,28 | 0,31 | 0,125 | 0,125 |  | DE |  | 85366990 |  | false | 2023-09-05 | 21 |  | 21 |  |  |  | 20 | physical | 99 | false | true | false
211096 |  | Stecker EX 125A 5p 400V 6h IP66 | 211096 |  | 4024941000222 |  |  | Bals Elektrotechnik GmbH & Co. KG | BALS |  | Stecker EX explosionsgeschützt 125A 5p 400V 6h IP66 1 2 21 22 IIC rot | Stecker EX 125A 5p 400V 6h IP66 | Stecker EX explosionsgeschützt 125A 5p (3P+N+PE) 400V (200/346 - 240/415V~) 6h EX-Klasse: IIC Für den Einsatz in den Zonen: 1, 2 21, 22 IP66 Frequenz: 50/60Hz Technische Kennfarbe: rot Kontaktträger/Kontakte: Die Kontakte sind Messing vernickelt Gehäusematerial: Kunststoff Anschlusstechnik: mit Schraubklemme Kabeleinführung: gerade Schutzkontakt: FALSE Sonstige technische Eigenschaften: Für den Einsatz in den Zonen 2 und 22, Für den Einsatz in den Zonen 1 und 21 Gerätehöhe: 310,5 mm, Gerätebreite: 125 mm, Gerätetiefe: 125 mm | 211096/Stecker EX explosionsgeschützt 125A6h5pIP66 | BALS-Art.-Nr: 211096 EAN: 4024941000222 Stecker EX explosionsgeschützt 125A 5p (3P+N+PE) 400V (200/346 - 240/415V~) 6h Technische Kennfarbe: rot IP66 Für den Einsatz in den Zonen: 1, 2 21, 22 EX-Klasse: IIC Frequenz: 50/60Hz Gehäusematerial: Kunststoff Kabeleinführung: gerade Schutzkontakt: FALSE Kontaktträger/Kontakte: Die Kontakte sind Messing vernickelt Anschlusstechnik: mit Schraubklemme Sonstige technische Eigenschaften: Für den Einsatz in den Zonen 2 und 22, Für den Einsatz in den Zonen 1 und 21 Gerätehöhe: 310,5 mm, Gerätebreite: 125 mm, Gerätetiefe: 125 mm | C62 | C62 | 1,0 | 1,0 | 1,0 | 1,0 | 0,0048 | 1,38 | 0,31 | 0,125 | 0,125 |  | DE |  | 85366990 |  | false | 2023-09-05 | 21 |  | 21 |  |  |  | 20 | physical | 99 | false | true | false
211102 |  | Stecker TE 63A 4p 400V 6h IP44 | 211102 |  | 4024941950718 |  |  | Bals Elektrotechnik GmbH & Co. KG | BALS |  | Stecker TE 63A 4p 400V 6h IP44 | Stecker63A4p380 - 415V~6hIP44 | Stecker TE 63A 4p (3P+PE) 400V (380 - 415V~) 6h IP44 Frequenz: 50/60Hz Technische Kennfarbe: rot RAL 3000 Kontaktträger/Kontakte: Der Kontaktträger ist aus hochwärmebeständigem Material, Die Kontakte sind Messing vernickelt Maximaler Leiterquerschnitt: 16,0 qmm Gehäusematerial: Polyamid Anschlusstechnik: Schraubklemmen als Rahmenklemmen Kabeleinführung: mit Kabelverschraubung Gerätefarbe: Kragen schwarz RAL 9005, Gehäusehaube schwarz RAL 9005, Kabelverschraubung schwarz RAL 9005, Betätigungsschieber schwarz RAL 9005 Gerätehöhe: 234 mm, Gerätebreite: 97 mm, Gerätetiefe: 98 mm Sonstige technische Eigenschaften: Mit MULTI-GRIP Kabelverschraubung und integrierter Zugentlastung, Für Kabel mit einem min. Durchmesser von 16mm bis max. Durchmesser 36mm, Die Verbindung der Gehäuseteile ist schraubenlos und wird durch einen Rastschieber arretiert. Ein Öffnen ist nur mittels Schraubendreher möglich | 211102/CEE-Stecker 63A400V6h4pIP44 | BALS-Art.-Nr: 211102 EAN: 4024941950718 Stecker TE 63A 4p (3P+PE) 400V (380 - 415V~) 6h IP44 Frequenz: 50/60Hz Technische Kennfarbe: rot RAL 3000 Kontaktträger/Kontakte: Der Kontaktträger ist aus hochwärmebeständigem Material, Die Kontakte sind Messing vernickelt Maximaler Leiterquerschnitt: 16,0 qmm Gehäusematerial: Polyamid Anschlusstechnik: Schraubklemmen als Rahmenklemmen Kabeleinführung: mit Kabelverschraubung Gerätefarbe: Kragen schwarz RAL 9005, Gehäusehaube schwarz RAL 9005, Kabelverschraubung schwarz RAL 9005, Betätigungsschieber schwarz RAL 9005 Gerätehöhe: 234 mm, Gerätebreite: 97 mm, Gerätetiefe: 98 mm Phasenwender: FALSE Militärausführung: FALSE Sonstige technische Eigenschaften: Mit MULTI-GRIP Kabelverschraubung und integrierter Zugentlastung, Für Kabel mit einem min. Durchmesser von 16mm bis max. Durchmesser 36mm, Die Verbindung der Gehäuseteile ist schraubenlos und wird durch einen Rastschieber arretiert. Ein Öffnen ist nur mittels Schraubendreher möglich | C62 | C62 | 1,0 | 1,0 | 1,0 | 1,0 | 0,0022 | 0,595 | 0,234 | 0,097 | 0,098 |  | DE |  | 85366990 |  | true | 2023-09-05 | 12 |  | 12 |  |  |  | 5 | physical | 99 | false | true | true | 4eefcee9-d026-4f60-8d78-e56386e510ea
211103 |  | Stecker QC 16A 3p 230V 6h IP44 | 211103 |  | 4024941950725 |  | true | Bals Elektrotechnik GmbH & Co. KG | BALS |  | Stecker QUICK-CONNECT 16A 3p 230V 6h IP44 | Stecker16A3p200 - 250V~6hIP44 | Stecker QUICK-CONNECT 16A 3p (2P+PE) 230V (200 - 250V~) 6h IP44 Frequenz: 50/60Hz Technische Kennfarbe: blau RAL 5015 Kontaktträger/Kontakte: Der Kontaktträger ist aus Polyamid, Die Kontakte sind Messing vernickelt Maximaler Leiterquerschnitt: 2,5 qmm Gehäusematerial: Polyamid Anschlusstechnik: schraublose Federklemmtechnik mit Käfigzugfederklemmen Kabeleinführung: mit Kabelverschraubung Gerätefarbe: Kragen schwarz RAL 9005, Gehäusehaube schwarz RAL 9005, Kabelverschraubung schwarz RAL 9005 Gerätehöhe: 134 mm, Gerätebreite: 53 mm, Gerätetiefe: 62 mm Sonstige technische Eigenschaften: Mit MULTI-GRIP Kabelverschraubung und integrierter Zugentlastung, Für Kabel mit einem min. Durchmesser von 8mm bis max. Durchmesser 18mm, Die Verbindung der Gehäuseteile ist schraubenlos und wird durch einen Rastverschluß arretiert. Ein Öffnen ist nur mittels Schraubendreher möglich | 211103/CEE-Stecker 16A230V6h3pIP44 | BALS-Art.-Nr: 211103 EAN: 4024941950725 Stecker QUICK-CONNECT 16A 3p (2P+PE) 230V (200 - 250V~) 6h IP44 Frequenz: 50/60Hz Technische Kennfarbe: blau RAL 5015 Kontaktträger/Kontakte: Der Kontaktträger ist aus Polyamid, Die Kontakte sind Messing vernickelt Maximaler Leiterquerschnitt: 2,5 qmm Gehäusematerial: Polyamid Anschlusstechnik: schraublose Federklemmtechnik mit Käfigzugfederklemmen Kabeleinführung: mit Kabelverschraubung Gerätefarbe: Kragen schwarz RAL 9005, Gehäusehaube schwarz RAL 9005, Kabelverschraubung schwarz RAL 9005 Gerätehöhe: 134 mm, Gerätebreite: 53 mm, Gerätetiefe: 62 mm Phasenwender: FALSE Militärausführung: FALSE Sonstige technische Eigenschaften: Mit MULTI-GRIP Kabelverschraubung und integrierter Zugentlastung, Für Kabel mit einem min. Durchmesser von 8mm bis max. Durchmesser 18mm, Die Verbindung der Gehäuseteile ist schraubenlos und wird durch einen Rastverschluß arretiert. Ein Öffnen ist nur mittels Schraubendreher möglich | C62 | C62 | 1,0 | 1,0 | 1,0 | 1,0 | 0,0004 | 0,113 | 0,134 | 0,053 | 0,062 |  | DE |  | 85366990 |  | false | 2023-09-05 | 12 |  | 12 |  |  |  | 20 | physical | 99 | false | true | true
211104 |  | Stecker QC 16A 5p 400V 6h IP44 | 211104 |  | 4024941950732 |  | true | Bals Elektrotechnik GmbH & Co. KG | BALS |  | Stecker QUICK-CONNECT 16A 5p 400V 6h IP44 | Stecker16A5p200/346 - 240/415V~6hIP44 | Stecker QUICK-CONNECT 16A 5p (3P+N+PE) 400V (200/346 - 240/415V~) 6h IP44 Frequenz: 50/60Hz Technische Kennfarbe: rot RAL 3000 Kontaktträger/Kontakte: Die Kontakte sind Messing vernickelt, Der Kontaktträger ist aus Polyamid Maximaler Leiterquerschnitt: 2,5 qmm Gehäusematerial: Polyamid Anschlusstechnik: schraublose Federklemmtechnik mit Käfigzugfederklemmen Kabeleinführung: mit Kabelverschraubung Gerätefarbe: Gehäusehaube schwarz RAL 9005, Kabelverschraubung schwarz RAL 9005, Kragen schwarz RAL 9005 Gerätehöhe: 147 mm, Gerätebreite: 71 mm, Gerätetiefe: 75 mm Sonstige technische Eigenschaften: Für Kabel mit einem min. Durchmesser von 8mm bis max. Durchmesser 18mm, Die Verbindung der Gehäuseteile ist schraubenlos und wird durch einen Rastverschluß arretiert. Ein Öffnen ist nur mittels Schraubendreher möglich, Mit MULTI-GRIP Kabelverschraubung und integrierter Zugentlastung | 211104/CEE-Stecker 16A400V6h5pIP44 | BALS-Art.-Nr: 211104 EAN: 4024941950732 Stecker QUICK-CONNECT 16A 5p (3P+N+PE) 400V (200/346 - 240/415V~) 6h IP44 Frequenz: 50/60Hz Technische Kennfarbe: rot RAL 3000 Kontaktträger/Kontakte: Die Kontakte sind Messing vernickelt, Der Kontaktträger ist aus Polyamid Maximaler Leiterquerschnitt: 2,5 qmm Gehäusematerial: Polyamid Anschlusstechnik: schraublose Federklemmtechnik mit Käfigzugfederklemmen Kabeleinführung: mit Kabelverschraubung Gerätefarbe: Gehäusehaube schwarz RAL 9005, Kabelverschraubung schwarz RAL 9005, Kragen schwarz RAL 9005 Gerätehöhe: 147 mm, Gerätebreite: 71 mm, Gerätetiefe: 75 mm Phasenwender: FALSE Militärausführung: FALSE Sonstige technische Eigenschaften: Für Kabel mit einem min. Durchmesser von 8mm bis max. Durchmesser 18mm, Die Verbindung der Gehäuseteile ist schraubenlos und wird durch einen Rastverschluß arretiert. Ein Öffnen ist nur mittels Schraubendreher möglich, Mit MULTI-GRIP Kabelverschraubung und integrierter Zugentlastung | C62 | C62 | 1,0 | 1,0 | 1,0 | 1,0 | 0,0008 | 0,157 | 0,147 | 0,071 | 0,075 |  | DE |  | 85366990 |  | false | 2023-09-05 | 12 |  | 12 |  |  |  | 20 | physical | 99 | false | true | true
211111 |  | Stecker EX 16A 3p 110V 4h IP66 | 211111 |  | 4024941853989 |  |  | Bals Elektrotechnik GmbH & Co. KG | BALS |  | Stecker EX explosionsgeschützt 16A 3p 110V 4h IP66 1 2 21 22 IIC gelb | Stecker EX 16A 3p 110V 4h IP66 | Stecker EX explosionsgeschützt 16A 3p (2P+PE) 110V (100 - 130V~) 4h EX-Klasse: IIC Für den Einsatz in den Zonen: 1, 2 21, 22 IP66 Frequenz: 50/60Hz Technische Kennfarbe: gelb Kontaktträger/Kontakte: Die Kontakte sind Messing vernickelt Gehäusematerial: Kunststoff Anschlusstechnik: mit Schraubklemme Kabeleinführung: gerade Schutzkontakt: FALSE Gerätehöhe: 176 mm, Gerätebreite: 78 mm, Gerätetiefe: 78 mm | 211111/Stecker EX explosionsgeschützt 16A4h3pIP66 | BALS-Art.-Nr: 211111 EAN: 4024941853989 Stecker EX explosionsgeschützt 16A 3p (2P+PE) 110V (100 - 130V~) 4h Technische Kennfarbe: gelb IP66 Für den Einsatz in den Zonen: 1, 2 21, 22 EX-Klasse: IIC Frequenz: 50/60Hz Gehäusematerial: Kunststoff Kabeleinführung: gerade Schutzkontakt: FALSE Kontaktträger/Kontakte: Die Kontakte sind Messing vernickelt Anschlusstechnik: mit Schraubklemme Gerätehöhe: 176 mm, Gerätebreite: 78 mm, Gerätetiefe: 78 mm | C62 | C62 | 1,0 | 1,0 | 1,0 | 1,0 | 0,0011 | 0,31 | 0,176 | 0,078 | 0,078 |  | DE |  | 85366990 |  | false | 2023-09-05 | 21 |  | 21 |  |  |  | 20 | physical | 99 | false | true | false
211127 |  | Stecker TE 63A 3p 230V 6h IP67 | 211127 |  | 4024941786836 |  |  | Bals Elektrotechnik GmbH & Co. KG | BALS |  | Stecker TE 63A 3p 230V 6h IP67 | Stecker63A3p200 - 250V~6hIP67 | Stecker TE 63A 3p (2P+PE) 230V (200 - 250V~) 6h IP67 Frequenz: 50/60Hz Technische Kennfarbe: blau RAL 5015 Kontaktträger/Kontakte: Die Kontakte sind Messing vernickelt, Der Kontaktträger ist aus hochwärmebeständigem Material Maximaler Leiterquerschnitt: 16,0 qmm Gehäusematerial: Polyamid Anschlusstechnik: Schraubklemmen als Rahmenklemmen Kabeleinführung: mit Kabelverschraubung Gerätefarbe: Kragen schwarz RAL 9005, Gehäusehaube schwarz RAL 9005, Kabelverschraubung schwarz RAL 9005, Kragen blau RAL 5015, Gehäusehaube grau RAL 7035, Betätigungsschieber grau RAL 7035, Kabelverschraubung grau RAL 7035, Bajonettring grau RAL 7035 Gerätehöhe: 234 mm, Gerätebreite: 114 mm, Gerätetiefe: 114 mm Sonstige technische Eigenschaften: Für Kabel mit einem min. Durchmesser von 16mm bis max. Durchmesser 36mm, Die Verbindung der Gehäuseteile ist schraubenlos und wird durch einen Rastschieber arretiert. Ein Öffnen ist nur mittels Schraubendreher möglich, Mit MULTI-GRIP Kabelverschraubung und integrierter Zugentlastung | 211127/CEE-Stecker 63A230V6h3pIP67 | BALS-Art.-Nr: 211127 EAN: 4024941786836 Stecker TE 63A 3p (2P+PE) 230V (200 - 250V~) 6h IP67 Frequenz: 50/60Hz Technische Kennfarbe: blau RAL 5015 Kontaktträger/Kontakte: Die Kontakte sind Messing vernickelt, Der Kontaktträger ist aus hochwärmebeständigem Material Maximaler Leiterquerschnitt: 16,0 qmm Gehäusematerial: Polyamid Anschlusstechnik: Schraubklemmen als Rahmenklemmen Kabeleinführung: mit Kabelverschraubung Gerätefarbe: Kragen schwarz RAL 9005, Gehäusehaube schwarz RAL 9005, Kabelverschraubung schwarz RAL 9005, Kragen blau RAL 5015, Gehäusehaube grau RAL 7035, Betätigungsschieber grau RAL 7035, Kabelverschraubung grau RAL 7035, Bajonettring grau RAL 7035 Gerätehöhe: 234 mm, Gerätebreite: 114 mm, Gerätetiefe: 114 mm Phasenwender: FALSE Militärausführung: FALSE Sonstige technische Eigenschaften: Für Kabel mit einem min. Durchmesser von 16mm bis max. Durchmesser 36mm, Die Verbindung der Gehäuseteile ist schraubenlos und wird durch einen Rastschieber arretiert. Ein Öffnen ist nur mittels Schraubendreher möglich, Mit MULTI-GRIP Kabelverschraubung und integrierter Zugentlastung | C62 | C62 | 1,0 | 1,0 | 1,0 | 1,0 | 0,003 | 0,59 | 0,234 | 0,114 | 0,114 |  | DE |  | 85366990 |  | true | 2023-09-05 | 12 |  | 12 |  |  |  | 20 | physical | 99 | false | true | true | 4eefcee9-d026-4f60-8d78-e56386e510ea
242001 |  | Wandstecker QC 16A 5p 400V 6h IP44 | 242001 |  | 4024941014601 |  | true | Bals Elektrotechnik GmbH & Co. KG | BALS |  | Wandgerätestecker QUICK-CONNECT 16A 5p 400V 6h IP44 | Wandstecker QC 16A 5p 400V 6h IP44 | Wandgerätestecker QUICK-CONNECT 16A 5p (3P+N+PE) 400V (200/346 - 240/415V~) 6h IP44 Frequenz: 50/60Hz Technische Kennfarbe: rot RAL 3000 Gehäusegröße: 90x87 mm (HxB) Kontaktträger/Kontakte: Der Kontaktträger ist aus Polyamid, Die Kontakte sind Messing blank Maximaler Leiterquerschnitt: 2,5 qmm Gehäusematerial: Polyamid Anschlusstechnik: schraublose Federklemmtechnik mit Käfigzugfederklemmen Kabeleinführung: 1xM25 oben Gerätefarbe: Kragen rot RAL 3000, Gehäuseoberteil rot RAL 3000, Gehäuseunterteil grau RAL 7035 Gerätehöhe: 122 mm, Gerätebreite: 87 mm, Gerätetiefe: 84 mm Sonstige technische Eigenschaften: Die Leitungseinführung ist einmal oben offen und einmal im Boden verschlossen | 242001/CEE-Gerätestecker 16A400V6h5pIP44 | BALS-Art.-Nr: 242001 EAN: 4024941014601 Wandgerätestecker QUICK-CONNECT 16A 5p (3P+N+PE) 400V (200/346 - 240/415V~) 6h IP44 Frequenz: 50/60Hz Technische Kennfarbe: rot RAL 3000 Gehäusegröße: 90x87 mm (HxB) Kontaktträger/Kontakte: Der Kontaktträger ist aus Polyamid, Die Kontakte sind Messing blank Maximaler Leiterquerschnitt: 2,5 qmm Gehäusematerial: Polyamid Anschlusstechnik: schraublose Federklemmtechnik mit Käfigzugfederklemmen Kabeleinführung: 1xM25 oben Gerätefarbe: Kragen rot RAL 3000, Gehäuseoberteil rot RAL 3000, Gehäuseunterteil grau RAL 7035 Gerätehöhe: 122 mm, Gerätebreite: 87 mm, Gerätetiefe: 84 mm Phasenwender: FALSE Militärausführung: FALSE Befestigugnsart: Außenbefestigung Sonstige technische Eigenschaften: Die Leitungseinführung ist einmal oben offen und einmal im Boden verschlossen | C62 | C62 | 1,0 | 1,0 | 1,0 | 1,0 | 0,0009 | 0,197 | 0,122 | 0,087 | 0,084 |  | DE |  | 85366990 |  | false | 2023-09-05 | 12 |  | 12 |  |  | 2024-04-01 | 5 | physical | 99 | false | true | true
242002 |  | Wandstecker QC 32A 5p 400V 6h IP44 | 242002 |  | 4024941019286 |  | true | Bals Elektrotechnik GmbH & Co. KG | BALS |  | Wandgerätestecker QUICK-CONNECT 32A 5p 400V 6h IP44 | Wandstecker QC 32A 5p 400V 6h IP44 | Wandgerätestecker QUICK-CONNECT 32A 5p (3P+N+PE) 400V (200/346 - 240/415V~) 6h IP44 Frequenz: 50/60Hz Technische Kennfarbe: rot RAL 3000 Gehäusegröße: 92x94 mm (HxB) Kontaktträger/Kontakte: Der Kontaktträger ist aus Polyamid, Die Kontakte sind Messing blank Maximaler Leiterquerschnitt: 6,0 qmm Gehäusematerial: Polyamid Anschlusstechnik: schraublose Federklemmtechnik mit Käfigzugfederklemmen Kabeleinführung: 1xM25 oben Gerätefarbe: Kragen rot RAL 3000, Gehäuseoberteil rot RAL 3000, Gehäuseunterteil grau RAL 7035 Gerätehöhe: 133 mm, Gerätebreite: 94 mm, Gerätetiefe: 87 mm Sonstige technische Eigenschaften: Die Leitungseinführung ist einmal oben offen und einmal im Boden verschlossen | 242002/CEE-Gerätestecker 32A400V6h5pIP44 | BALS-Art.-Nr: 242002 EAN: 4024941019286 Wandgerätestecker QUICK-CONNECT 32A 5p (3P+N+PE) 400V (200/346 - 240/415V~) 6h IP44 Frequenz: 50/60Hz Technische Kennfarbe: rot RAL 3000 Gehäusegröße: 92x94 mm (HxB) Kontaktträger/Kontakte: Der Kontaktträger ist aus Polyamid, Die Kontakte sind Messing blank Maximaler Leiterquerschnitt: 6,0 qmm Gehäusematerial: Polyamid Anschlusstechnik: schraublose Federklemmtechnik mit Käfigzugfederklemmen Kabeleinführung: 1xM25 oben Gerätefarbe: Kragen rot RAL 3000, Gehäuseoberteil rot RAL 3000, Gehäuseunterteil grau RAL 7035 Gerätehöhe: 133 mm, Gerätebreite: 94 mm, Gerätetiefe: 87 mm Phasenwender: FALSE Militärausführung: FALSE Befestigugnsart: Außenbefestigung Sonstige technische Eigenschaften: Die Leitungseinführung ist einmal oben offen und einmal im Boden verschlossen | C62 | C62 | 1,0 | 1,0 | 1,0 | 1,0 | 0,0011 | 0,272 | 0,133 | 0,094 | 0,087 |  | DE |  | 85366990 |  | true | 2023-09-05 | 12 |  | 12 |  |  | 2024-04-01 | 5 | physical | 99 | false | true | true | 4eefcee9-d026-4f60-8d78-e56386e510ea
282001 |  | Flanschstecker 16A 5p 400V 6h IP44 | 282001 |  | 4024941014632 |  | true | Bals Elektrotechnik GmbH & Co. KG | BALS |  | Flanschgerätestecker QUICK-CONNECT gerade 16A 5p 400V 6h IP44 | Flanschstecker 16A 5p 400V 6h IP44 | Flanschgerätestecker QUICK-CONNECT gerade 16A 5p (3P+N+PE) 400V (200/346 - 240/415V~) 6h IP44 Frequenz: 50/60Hz Technische Kennfarbe: rot RAL 3000 Kontaktträger/Kontakte: Der Kontaktträger ist aus Polyamid, Die Kontakte sind Messing blank Maximaler Leiterquerschnitt: 2,5 qmm Gehäusematerial: Polyamid Anschlusstechnik: schraublose Federklemmtechnik mit Käfigzugfederklemmen Kabeleinführung: sonstige Gerätefarbe: Gehäuse rot RAL 3000 Gerätehöhe: 75 mm, Gerätebreite: 75 mm, Gerätetiefe: 96 mm Flanschmaß vertikal: 75 mm, Flanschmaß horizontal: 75 mm Bohrlochabstand vertikal: 60 mm, Bohrlochabstand horizontal: 60 mm Sonstige technische Eigenschaften: Bei Anwendung dieses Gerätesteckers ist eine Haltenase vorzusehen, Der Einbauöffnung ist um 5mm aus der Flanschmitte versetzt | 282001/CEE-Gerätestecker 16A400V6h5pIP44 | BALS-Art.-Nr: 282001 EAN: 4024941014632 Flanschgerätestecker QUICK-CONNECT gerade 16A 5p (3P+N+PE) 400V (200/346 - 240/415V~) 6h IP44 Frequenz: 50/60Hz Technische Kennfarbe: rot RAL 3000 Kontaktträger/Kontakte: Der Kontaktträger ist aus Polyamid, Die Kontakte sind Messing blank Maximaler Leiterquerschnitt: 2,5 qmm Gehäusematerial: Polyamid Anschlusstechnik: schraublose Federklemmtechnik mit Käfigzugfederklemmen Kabeleinführung: sonstige Gerätefarbe: Gehäuse rot RAL 3000 Gerätehöhe: 75 mm, Gerätebreite: 75 mm, Gerätetiefe: 96 mm Flanschmaß vertikal: 75 mm, Flanschmaß horizontal: 75 mm Bohrlochabstand vertikal: 60 mm, Bohrlochabstand horizontal: 60 mm Phasenwender: FALSE Militärausführung: FALSE Sonstige technische Eigenschaften: Bei Anwendung dieses Gerätesteckers ist eine Haltenase vorzusehen, Der Einbauöffnung ist um 5mm aus der Flanschmitte versetzt | C62 | C62 | 1,0 | 1,0 | 1,0 | 1,0 | 0,0005 | 0,117 | 0,075 | 0,075 | 0,096 |  | DE |  | 85366990 |  | false | 2023-09-05 | 12 |  | 12 |  |  |  | 5 | physical | 99 | false | true | true
282002 |  | Flanschstecker 32A 5p 400V 6h IP44 | 282002 |  | 4024941059015 |  | true | Bals Elektrotechnik GmbH & Co. KG | BALS |  | Flanschgerätestecker QUICK-CONNECT gerade 32A 5p 400V 6h IP44 | Flanschstecker 32A 5p 400V 6h IP44 | Flanschgerätestecker QUICK-CONNECT gerade 32A 5p (3P+N+PE) 400V (200/346 - 240/415V~) 6h IP44 Frequenz: 50/60Hz Technische Kennfarbe: rot RAL 3000 Kontaktträger/Kontakte: Der Kontaktträger ist aus Polyamid, Die Kontakte sind Messing blank Maximaler Leiterquerschnitt: 6,0 qmm Gehäusematerial: Polyamid Anschlusstechnik: schraublose Federklemmtechnik mit Käfigzugfederklemmen Kabeleinführung: sonstige Gerätefarbe: Gehäuse rot RAL 3000 Gerätehöhe: 75 mm, Gerätebreite: 75 mm, Gerätetiefe: 96 mm Flanschmaß vertikal: 75 mm, Flanschmaß horizontal: 75 mm Bohrlochabstand vertikal: 60 mm, Bohrlochabstand horizontal: 60 mm Sonstige technische Eigenschaften: Bei Anwendung dieses Gerätesteckers ist eine Haltenase vorzusehen, Kragen in der Flanschmitte | 282002/CEE-Gerätestecker 32A400V6h5pIP44 | BALS-Art.-Nr: 282002 EAN: 4024941059015 Flanschgerätestecker QUICK-CONNECT gerade 32A 5p (3P+N+PE) 400V (200/346 - 240/415V~) 6h IP44 Frequenz: 50/60Hz Technische Kennfarbe: rot RAL 3000 Kontaktträger/Kontakte: Der Kontaktträger ist aus Polyamid, Die Kontakte sind Messing blank Maximaler Leiterquerschnitt: 6,0 qmm Gehäusematerial: Polyamid Anschlusstechnik: schraublose Federklemmtechnik mit Käfigzugfederklemmen Kabeleinführung: sonstige Gerätefarbe: Gehäuse rot RAL 3000 Gerätehöhe: 75 mm, Gerätebreite: 75 mm, Gerätetiefe: 96 mm Flanschmaß vertikal: 75 mm, Flanschmaß horizontal: 75 mm Bohrlochabstand vertikal: 60 mm, Bohrlochabstand horizontal: 60 mm Phasenwender: FALSE Militärausführung: FALSE Sonstige technische Eigenschaften: Bei Anwendung dieses Gerätesteckers ist eine Haltenase vorzusehen, Kragen in der Flanschmitte | C62 | C62 | 1,0 | 1,0 | 1,0 | 1,0 | 0,0005 | 0,192 | 0,075 | 0,075 | 0,096 |  | DE |  | 85366990 |  | true | 2023-09-05 | 12 |  | 12 |  |  |  | 5 | physical | 99 | false | true | true | 4eefcee9-d026-4f60-8d78-e56386e510ea
310044 |  | Kupplung QC TE 32A 5p >50V grau 1h IP | 310044 |  | 4024941066709 |  | true | Bals Elektrotechnik GmbH & Co. KG | BALS |  | Kupplung QUICK-CONNECT TE 32A 5p >50V grau 1h IP44 | Kupplung QC TE 32A 5p >50V grau 1h IP44 | Kupplung QUICK-CONNECT TE 32A 5p (3P+N+PE) >50V grau (> 50V - Alle nicht durch andere Anordnungen abgedeckten Nennspannungen und/oder Frequenzen. Diese Uhrzeitstellung kann zusätzlich in speziellen Anwendungen, bei denen eine Unterscheidung zu standardisierten Positionen benötigt wird, genutzt werden.) 1h IP44 Technische Kennfarbe: grau RAL 7035 Kontaktträger/Kontakte: Der Kontaktträger ist aus hochwärmebeständigem Material, Die Kontakte sind Messing vernickelt Maximaler Leiterquerschnitt: 6,0 qmm Gehäusematerial: Polyamid Anschlusstechnik: schraublose Federklemmtechnik als Käfigzugfederklemme mit Kontex-Kontakt Kabeleinführung: mit Kabelverschraubung Gerätefarbe: Klappdeckel grau RAL 7035, Kabelverschraubung grau RAL 7035, Gehäuse grau RAL 7035 Gerätehöhe: 199 mm, Gerätebreite: 72 mm, Gerätetiefe: 99 mm Sonstige technische Eigenschaften: Für Kabel mit einem min. Durchmesser von 13mm bis max. Durchmesser 27mm, Mit MULTI-GRIP TE Kabelverschraubung, integrierter Zugentlastung, zusätzlichen Wasserablauföffnungen und Arretierungsschraube | 310044/CEE-Kupplung 32A>50V grau1h5pIP44 | BALS-Art.-Nr: 310044 EAN: 4024941066709 Kupplung QUICK-CONNECT TE 32A 5p (3P+N+PE) >50V grau (> 50V - Alle nicht durch andere Anordnungen abgedeckten Nennspannungen und/oder Frequenzen. Diese Uhrzeitstellung kann zusätzlich in speziellen Anwendungen, bei denen eine Unterscheidung zu standardisierten Positionen benötigt wird, genutzt werden.) 1h IP44 Technische Kennfarbe: grau RAL 7035 Kontaktträger/Kontakte: Der Kontaktträger ist aus hochwärmebeständigem Material, Die Kontakte sind Messing vernickelt Maximaler Leiterquerschnitt: 6,0 qmm Gehäusematerial: Polyamid Anschlusstechnik: schraublose Federklemmtechnik als Käfigzugfederklemme mit Kontex-Kontakt Kabeleinführung: mit Kabelverschraubung Gerätefarbe: Klappdeckel grau RAL 7035, Kabelverschraubung grau RAL 7035, Gehäuse grau RAL 7035 Gerätehöhe: 199 mm, Gerätebreite: 72 mm, Gerätetiefe: 99 mm Phasenwender: FALSE Militärausführung: FALSE Sonstige technische Eigenschaften: Für Kabel mit einem min. Durchmesser von 13mm bis max. Durchmesser 27mm, Mit MULTI-GRIP TE Kabelverschraubung, integrierter Zugentlastung, zusätzlichen Wasserablauföffnungen und Arretierungsschraube | C62 | C62 | 1,0 | 1,0 | 1,0 | 1,0 | 0,0014 | 0,324 | 0,199 | 0,072 | 0,099 |  | DE |  | 85366990 |  | false | 2023-09-05 | 12 |  | 12 |  |  |  | 20 | physical | 99 | false | true | true
310058 |  | Kupplung TN 63A 3p 230V 6h IP67/69 | 310058 |  | 4024941101387 |  |  | Bals Elektrotechnik GmbH & Co. KG | BALS |  | Kupplung TN 63A 3p 230V 6h IP67/69 | Kupplung63A3p200 - 250V~6hIP67/69 | Kupplung TN 63A 3p (2P+PE) 230V (200 - 250V~) 6h IP67/69 Frequenz: 50/60Hz Technische Kennfarbe: bronzegrün RAL 6031-F9 Kontaktträger/Kontakte: Der Kontaktträger ist aus hochwärmebeständigem Material, Die Kontakte sind Messing vernickelt Maximaler Leiterquerschnitt: 16,0 qmm Gehäusematerial: Polyamid Anschlusstechnik: Schraubklemmen als Rahmenklemmen mit Kontex-Kontakt Kabeleinführung: mit Kabelverschraubung Gerätefarbe: Klappdeckel bronzegrün RAL 6031-F9, Kabelverschr bronzegrün RAL 6031-F9, Bajonettring bronzegrün RAL 6031-F9, Kragen bronzegrün RAL 6031-F9, Gehäusehaube bronzegrün RAL 6031-F9, Betätigungsschieber schwarz RAL 9005 Gerätehöhe: 256 mm, Gerätebreite: 111 mm, Gerätetiefe: 115 mm Sonstige technische Eigenschaften: Ein Pilotkontakt ist vorhanden, Die Verbindung der Gehäuseteile ist schraubenlos und wird durch einen Rastschieber arretiert. Ein Öffnen ist nur mittels Schraubendreher möglich, Mit MULTI-GRIP TE Kabelverschraubung, integrierter Zugentlastung, zusätzlichen Wasserablauföffnungen und Arretierungsschraube, Für Kabel mit einem min. Durchmesser von 16mm bis max. Durchmesser 36mm, Der Bajonettdeckel ist mit einem Befestigungsband an dem Gehäuse befestigt VG-Typ-Nr: VG 96919 DS 047, Versorgungs-Nr.: 5935-12-366-3252 | 310058/CEE-Kupplung 63A230V6h3pIP67/69 | BALS-Art.-Nr: 310058 EAN: 4024941101387 Kupplung TN 63A 3p (2P+PE) 230V (200 - 250V~) 6h IP67/69 Frequenz: 50/60Hz Technische Kennfarbe: bronzegrün RAL 6031-F9 Kontaktträger/Kontakte: Der Kontaktträger ist aus hochwärmebeständigem Material, Die Kontakte sind Messing vernickelt Maximaler Leiterquerschnitt: 16,0 qmm Gehäusematerial: Polyamid Anschlusstechnik: Schraubklemmen als Rahmenklemmen mit Kontex-Kontakt Kabeleinführung: mit Kabelverschraubung Gerätefarbe: Klappdeckel bronzegrün RAL 6031-F9, Kabelverschr bronzegrün RAL 6031-F9, Bajonettring bronzegrün RAL 6031-F9, Kragen bronzegrün RAL 6031-F9, Gehäusehaube bronzegrün RAL 6031-F9, Betätigungsschieber schwarz RAL 9005 Gerätehöhe: 256 mm, Gerätebreite: 111 mm, Gerätetiefe: 115 mm Phasenwender: FALSE Militärausführung: TRUE Sonstige technische Eigenschaften: Ein Pilotkontakt ist vorhanden, Die Verbindung der Gehäuseteile ist schraubenlos und wird durch einen Rastschieber arretiert. Ein Öffnen ist nur mittels Schraubendreher möglich, Mit MULTI-GRIP TE Kabelverschraubung, integrierter Zugentlastung, zusätzlichen Wasserablauföffnungen und Arretierungsschraube, Für Kabel mit einem min. Durchmesser von 16mm bis max. Durchmesser 36mm, Der Bajonettdeckel ist mit einem Befestigungsband an dem Gehäuse befestigt VG-Typ-Nr: VG 96919 DS 047, Versorgungs-Nr.: 5935-12-366-3252 | C62 | C62 | 1,0 | 1,0 | 1,0 | 1,0 | 0,0033 | 0,76 | 0,256 | 0,111 | 0,115 |  | DE |  | 85366990 |  | true | 2023-09-05 | 13 |  | 13 |  |  |  | 20 | physical | 99 | false | true | true | 4eefcee9-d026-4f60-8d78-e56386e510ea
310059 |  | Kupplung TN 125A 3p 230V 6h IP67/69 | 310059 |  | 4024941101394 |  |  | Bals Elektrotechnik GmbH & Co. KG | BALS |  | Kupplung TN 125A 3p 230V 6h IP67/69 | Kupplung125A3p200 - 250V~6hIP67/69 | Kupplung TN 125A 3p (2P+PE) 230V (200 - 250V~) 6h IP67/69 Frequenz: 50/60Hz Technische Kennfarbe: bronzegrün RAL 6031-F9 Kontaktträger/Kontakte: Der Kontaktträger ist aus hochwärmebeständigem Material, Die Kontakte sind Messing vernickelt Maximaler Leiterquerschnitt: 50,0 qmm Gehäusematerial: Polyamid Anschlusstechnik: Schraubklemmen als Rahmenklemmen mit Kontex-Kontakt Kabeleinführung: mit Kabelverschraubung Gerätefarbe: Klappdeckel bronzegrün RAL 6031-F9, Kabelverschr bronzegrün RAL 6031-F9, Bajonettring bronzegrün RAL 6031-F9, Kragen bronzegrün RAL 6031-F9, Gehäusehaube bronzegrün RAL 6031-F9, Betätigungsschieber schwarz RAL 9005 Gerätehöhe: 294 mm, Gerätebreite: 125 mm, Gerätetiefe: 129 mm Sonstige technische Eigenschaften: Ein Pilotkontakt ist vorhanden, Die Verbindung der Gehäuseteile ist schraubenlos und wird durch einen Rastschieber arretiert. Ein Öffnen ist nur mittels Schraubendreher möglich, Mit MULTI-GRIP TE Kabelverschraubung, integrierter Zugentlastung, zusätzlichen Wasserablauföffnungen und Arretierungsschraube, Für Kabel mit einem min. Durchmesser von 26mm bis max. Durchmesser 50mm, Der Bajonettdeckel ist mit einem Befestigungsband an dem Gehäuse befestigt VG-Typ-Nr: VG 96919 DS 052 | 310059/CEE-Kupplung 125A230V6h3pIP67/69 | BALS-Art.-Nr: 310059 EAN: 4024941101394 Kupplung TN 125A 3p (2P+PE) 230V (200 - 250V~) 6h IP67/69 Frequenz: 50/60Hz Technische Kennfarbe: bronzegrün RAL 6031-F9 Kontaktträger/Kontakte: Der Kontaktträger ist aus hochwärmebeständigem Material, Die Kontakte sind Messing vernickelt Maximaler Leiterquerschnitt: 50,0 qmm Gehäusematerial: Polyamid Anschlusstechnik: Schraubklemmen als Rahmenklemmen mit Kontex-Kontakt Kabeleinführung: mit Kabelverschraubung Gerätefarbe: Klappdeckel bronzegrün RAL 6031-F9, Kabelverschr bronzegrün RAL 6031-F9, Bajonettring bronzegrün RAL 6031-F9, Kragen bronzegrün RAL 6031-F9, Gehäusehaube bronzegrün RAL 6031-F9, Betätigungsschieber schwarz RAL 9005 Gerätehöhe: 294 mm, Gerätebreite: 125 mm, Gerätetiefe: 129 mm Phasenwender: FALSE Militärausführung: TRUE Sonstige technische Eigenschaften: Ein Pilotkontakt ist vorhanden, Die Verbindung der Gehäuseteile ist schraubenlos und wird durch einen Rastschieber arretiert. Ein Öffnen ist nur mittels Schraubendreher möglich, Mit MULTI-GRIP TE Kabelverschraubung, integrierter Zugentlastung, zusätzlichen Wasserablauföffnungen und Arretierungsschraube, Für Kabel mit einem min. Durchmesser von 26mm bis max. Durchmesser 50mm, Der Bajonettdeckel ist mit einem Befestigungsband an dem Gehäuse befestigt VG-Typ-Nr: VG 96919 DS 052 | C62 | C62 | 1,0 | 1,0 | 1,0 | 1,0 | 0,0047 | 1,16 | 0,294 | 0,125 | 0,129 |  | DE |  | 85366990 |  | true | 2023-09-05 | 13 |  | 13 |  |  |  | 20 | physical | 99 | false | true | true | 4eefcee9-d026-4f60-8d78-e56386e510ea
310060 |  | Kupplung TN 125A 4p 400V 6h IP67/69 | 310060 |  | 4024941101400 |  |  | Bals Elektrotechnik GmbH & Co. KG | BALS |  | Kupplung TN 125A 4p 400V 6h IP67/69 | Kupplung125A4p380 - 415V~6hIP67/69 | Kupplung TN 125A 4p (3P+PE) 400V (380 - 415V~) 6h IP67/69 Frequenz: 50/60Hz Technische Kennfarbe: bronzegrün RAL 6031-F9 Kontaktträger/Kontakte: Der Kontaktträger ist aus hochwärmebeständigem Material, Die Kontakte sind Messing vernickelt Maximaler Leiterquerschnitt: 50,0 qmm Gehäusematerial: Polyamid Anschlusstechnik: Schraubklemmen als Rahmenklemmen mit Kontex-Kontakt Kabeleinführung: mit Kabelverschraubung Gerätefarbe: Klappdeckel bronzegrün RAL 6031-F9, Kabelverschr bronzegrün RAL 6031-F9, Bajonettring bronzegrün RAL 6031-F9, Kragen bronzegrün RAL 6031-F9, Gehäusehaube bronzegrün RAL 6031-F9, Betätigungsschieber schwarz RAL 9005 Gerätehöhe: 294 mm, Gerätebreite: 125 mm, Gerätetiefe: 129 mm Sonstige technische Eigenschaften: Ein Pilotkontakt ist vorhanden, Die Verbindung der Gehäuseteile ist schraubenlos und wird durch einen Rastschieber arretiert. Ein Öffnen ist nur mittels Schraubendreher möglich, Mit MULTI-GRIP TE Kabelverschraubung, integrierter Zugentlastung, zusätzlichen Wasserablauföffnungen und Arretierungsschraube, Für Kabel mit einem min. Durchmesser von 26mm bis max. Durchmesser 50mm, Der Bajonettdeckel ist mit einem Befestigungsband an dem Gehäuse befestigt VG-Typ-Nr: VG 96919 DS 033 | 310060/CEE-Kupplung 125A400V6h4pIP67/69 | BALS-Art.-Nr: 310060 EAN: 4024941101400 Kupplung TN 125A 4p (3P+PE) 400V (380 - 415V~) 6h IP67/69 Frequenz: 50/60Hz Technische Kennfarbe: bronzegrün RAL 6031-F9 Kontaktträger/Kontakte: Der Kontaktträger ist aus hochwärmebeständigem Material, Die Kontakte sind Messing vernickelt Maximaler Leiterquerschnitt: 50,0 qmm Gehäusematerial: Polyamid Anschlusstechnik: Schraubklemmen als Rahmenklemmen mit Kontex-Kontakt Kabeleinführung: mit Kabelverschraubung Gerätefarbe: Klappdeckel bronzegrün RAL 6031-F9, Kabelverschr bronzegrün RAL 6031-F9, Bajonettring bronzegrün RAL 6031-F9, Kragen bronzegrün RAL 6031-F9, Gehäusehaube bronzegrün RAL 6031-F9, Betätigungsschieber schwarz RAL 9005 Gerätehöhe: 294 mm, Gerätebreite: 125 mm, Gerätetiefe: 129 mm Phasenwender: FALSE Militärausführung: TRUE Sonstige technische Eigenschaften: Ein Pilotkontakt ist vorhanden, Die Verbindung der Gehäuseteile ist schraubenlos und wird durch einen Rastschieber arretiert. Ein Öffnen ist nur mittels Schraubendreher möglich, Mit MULTI-GRIP TE Kabelverschraubung, integrierter Zugentlastung, zusätzlichen Wasserablauföffnungen und Arretierungsschraube, Für Kabel mit einem min. Durchmesser von 26mm bis max. Durchmesser 50mm, Der Bajonettdeckel ist mit einem Befestigungsband an dem Gehäuse befestigt VG-Typ-Nr: VG 96919 DS 033 | C62 | C62 | 1,0 | 1,0 | 1,0 | 1,0 | 0,0047 | 1,26 | 0,294 | 0,125 | 0,129 |  | DE |  | 85366990 |  | true | 2023-09-05 | 13 |  | 13 |  |  |  | 20 | physical | 99 | false | true | true | 4eefcee9-d026-4f60-8d78-e56386e510ea
310068 |  | Kupplung QC TE 16A 5p >50V grau 1h IP | 310068 |  | 4024941019651 |  | true | Bals Elektrotechnik GmbH & Co. KG | BALS |  | Kupplung QUICK-CONNECT TE 16A 5p >50V grau 1h IP44 | Kupplung QC TE 16A 5p >50V grau 1h IP44 | Kupplung QUICK-CONNECT TE 16A 5p (3P+N+PE) >50V grau (> 50V - Alle nicht durch andere Anordnungen abgedeckten Nennspannungen und/oder Frequenzen. Diese Uhrzeitstellung kann zusätzlich in speziellen Anwendungen, bei denen eine Unterscheidung zu standardisierten Positionen benötigt wird, genutzt werden.) 1h IP44 Technische Kennfarbe: grau RAL 7035 Kontaktträger/Kontakte: Der Kontaktträger ist aus hochwärmebeständigem Material, Die Kontakte sind Messing vernickelt Maximaler Leiterquerschnitt: 2,5 qmm Gehäusematerial: Polyamid Anschlusstechnik: schraublose Federklemmtechnik als Käfigzugfederklemme mit Kontex-Kontakt Kabeleinführung: mit Kabelverschraubung Gerätefarbe: Klappdeckel grau RAL 7035, Kabelverschraubung grau RAL 7035, Gehäuse grau RAL 7035 Gerätehöhe: 173 mm, Gerätebreite: 65 mm, Gerätetiefe: 86 mm Sonstige technische Eigenschaften: Für Kabel mit einem min. Durchmesser von 10mm bis max. Durchmesser 21mm, Mit MULTI-GRIP TE Kabelverschraubung, integrierter Zugentlastung, zusätzlichen Wasserablauföffnungen und Arretierungsschraube | 310068/CEE-Kupplung 16A>50V grau1h5pIP44 | BALS-Art.-Nr: 310068 EAN: 4024941019651 Kupplung QUICK-CONNECT TE 16A 5p (3P+N+PE) >50V grau (> 50V - Alle nicht durch andere Anordnungen abgedeckten Nennspannungen und/oder Frequenzen. Diese Uhrzeitstellung kann zusätzlich in speziellen Anwendungen, bei denen eine Unterscheidung zu standardisierten Positionen benötigt wird, genutzt werden.) 1h IP44 Technische Kennfarbe: grau RAL 7035 Kontaktträger/Kontakte: Der Kontaktträger ist aus hochwärmebeständigem Material, Die Kontakte sind Messing vernickelt Maximaler Leiterquerschnitt: 2,5 qmm Gehäusematerial: Polyamid Anschlusstechnik: schraublose Federklemmtechnik als Käfigzugfederklemme mit Kontex-Kontakt Kabeleinführung: mit Kabelverschraubung Gerätefarbe: Klappdeckel grau RAL 7035, Kabelverschraubung grau RAL 7035, Gehäuse grau RAL 7035 Gerätehöhe: 173 mm, Gerätebreite: 65 mm, Gerätetiefe: 86 mm Phasenwender: FALSE Militärausführung: FALSE Sonstige technische Eigenschaften: Für Kabel mit einem min. Durchmesser von 10mm bis max. Durchmesser 21mm, Mit MULTI-GRIP TE Kabelverschraubung, integrierter Zugentlastung, zusätzlichen Wasserablauföffnungen und Arretierungsschraube | C62 | C62 | 1,0 | 1,0 | 1,0 | 1,0 | 0,001 | 0,199 | 0,173 | 0,065 | 0,086 |  | DE |  | 85366990 |  | false | 2023-09-05 | 12 |  | 12 |  |  |  | 10 | physical | 99 | false | true | true
310123 |  | Kupplung 32A 7p 400V 6h IP44 | 310123 |  | 4024941069403 |  | true | Bals Elektrotechnik GmbH & Co. KG | BALS |  | Kupplung 32A 7p 400V 6h IP44 | Kupplung32A7p400V~6hIP44 | Kupplung 32A 7p (6P+PE) 400V (400V~) 6h IP44 Frequenz: 50/60Hz Technische Kennfarbe: rot RAL 3000 Kontaktträger/Kontakte: Die Kontakte sind Messing blank, Der Kontaktträger ist aus hochwärmebeständigem Material Maximaler Leiterquerschnitt: 6,0 qmm Gehäusematerial: Polyamid Anschlusstechnik: mit Schraubklemme Kabeleinführung: mit Kabelverschraubung Gerätefarbe: Klappdeckel rot RAL 3000, Kabelverschraubung grau RAL 7035, Gehäuse rot RAL 3000 Gerätehöhe: 199 mm, Gerätebreite: 72 mm, Gerätetiefe: 99 mm Sonstige technische Eigenschaften: Für Kabel mit einem min. Durchmesser von 13mm bis max. Durchmesser 27mm, Mit MULTI-GRIP TE Kabelverschraubung, integrierter Zugentlastung, zusätzlichen Wasserablauföffnungen und Arretierungsschraube | 310123/CEE-Kupplung 32A400V6h7pIP44 | BALS-Art.-Nr: 310123 EAN: 4024941069403 Kupplung 32A 7p (6P+PE) 400V (400V~) 6h IP44 Frequenz: 50/60Hz Technische Kennfarbe: rot RAL 3000 Kontaktträger/Kontakte: Die Kontakte sind Messing blank, Der Kontaktträger ist aus hochwärmebeständigem Material Maximaler Leiterquerschnitt: 6,0 qmm Gehäusematerial: Polyamid Anschlusstechnik: mit Schraubklemme Kabeleinführung: mit Kabelverschraubung Gerätefarbe: Klappdeckel rot RAL 3000, Kabelverschraubung grau RAL 7035, Gehäuse rot RAL 3000 Gerätehöhe: 199 mm, Gerätebreite: 72 mm, Gerätetiefe: 99 mm Phasenwender: FALSE Militärausführung: FALSE Sonstige technische Eigenschaften: Für Kabel mit einem min. Durchmesser von 13mm bis max. Durchmesser 27mm, Mit MULTI-GRIP TE Kabelverschraubung, integrierter Zugentlastung, zusätzlichen Wasserablauföffnungen und Arretierungsschraube | C62 | C62 | 1,0 | 1,0 | 1,0 | 1,0 | 0,0014 | 0,391 | 0,199 | 0,072 | 0,099 |  | DE |  | 85366990 |  | true | 2023-09-05 | 13 |  | 13 |  |  |  | 10 | physical | 99 | false | true | true | 4eefcee9-d026-4f60-8d78-e56386e510ea
310163 |  | Kupplung QC TN 16A 3p >50V grün >300-5 | 310163 |  | 4024941108492 |  |  | Bals Elektrotechnik GmbH & Co. KG | BALS |  | Kupplung QUICK-CONNECT TE Ausführung 16A 3p >50V grün >300-500Hz 2h IP67/69 | Kupplung16A3p> 50V~2hIP67/69 | Kupplung QUICK-CONNECT TE Ausführung 16A 3p (2P+PE) >50V grün >300-500Hz (> 50V~) 2h IP67/69 Frequenz: über 300 bis einschließlich 500Hz Technische Kennfarbe: bronzegrün RAL 6031-F9 Kontaktträger/Kontakte: Der Kontaktträger ist aus hochwärmebeständigem Material, Die Kontakte sind Messing vernickelt Maximaler Leiterquerschnitt: 2,5 qmm Gehäusematerial: Polyamid Anschlusstechnik: schraublose Federklemmtechnik als Käfigzugfederklemme mit Kontex-Kontakt Kabeleinführung: mit Kabelverschraubung Gerätefarbe: Klappdeckel bronzegrün RAL 6031-F9, Gehäuse bronzegrün RAL 6031-F9, Kabelverschr bronzegrün RAL 6031-F9, Bajonettring bronzegrün RAL 6031-F9 Gerätehöhe: 162 mm, Gerätebreite: 70,5 mm, Gerätetiefe: 76 mm Sonstige technische Eigenschaften: Mit MULTI-GRIP TE Kabelverschraubung, integrierter Zugentlastung, zusätzlichen Wasserablauföffnungen und Arretierungsschraube, Für Kabel mit einem min. Durchmesser von 8mm bis max. Durchmesser 18mm, Der Bajonettdeckel ist mit einem Befestigungsband an dem Gehäuse befestigt VG-Typ-Nr: VG 96919 DS 039 | 310163/Kupplung 16A>50V grün >300-500Hz2h3pIP67/69 | BALS-Art.-Nr: 310163 EAN: 4024941108492 Kupplung QUICK-CONNECT TE Ausführung 16A 3p (2P+PE) >50V grün >300-500Hz (> 50V~) 2h IP67/69 Frequenz: über 300 bis einschließlich 500Hz Technische Kennfarbe: bronzegrün RAL 6031-F9 Kontaktträger/Kontakte: Der Kontaktträger ist aus hochwärmebeständigem Material, Die Kontakte sind Messing vernickelt Maximaler Leiterquerschnitt: 2,5 qmm Gehäusematerial: Polyamid Anschlusstechnik: schraublose Federklemmtechnik als Käfigzugfederklemme mit Kontex-Kontakt Kabeleinführung: mit Kabelverschraubung Gerätefarbe: Klappdeckel bronzegrün RAL 6031-F9, Gehäuse bronzegrün RAL 6031-F9, Kabelverschr bronzegrün RAL 6031-F9, Bajonettring bronzegrün RAL 6031-F9 Gerätehöhe: 162 mm, Gerätebreite: 70,5 mm, Gerätetiefe: 76 mm Phasenwender: FALSE Militärausführung: TRUE Sonstige technische Eigenschaften: Mit MULTI-GRIP TE Kabelverschraubung, integrierter Zugentlastung, zusätzlichen Wasserablauföffnungen und Arretierungsschraube, Für Kabel mit einem min. Durchmesser von 8mm bis max. Durchmesser 18mm, Der Bajonettdeckel ist mit einem Befestigungsband an dem Gehäuse befestigt VG-Typ-Nr: VG 96919 DS 039 | C62 | C62 | 1,0 | 1,0 | 1,0 | 1,0 | 0,0009 | 0,18 | 0,162 | 0,07 | 0,076 |  | DE |  | 85366990 |  | false | 2023-09-05 | 13 |  | 13 |  |  |  | 20 | physical | 99 | false | true | true
310167 |  | Kupplung QC TN 16A 4p 440V 11h IP67/69 | 310167 |  | 4024941108515 |  |  | Bals Elektrotechnik GmbH & Co. KG | BALS |  | Kupplung QUICK-CONNECT TE Ausführung 16A 4p 440V 11h IP67/69 | Kupplung16A4p440 - 460V~11hIP67/69 | Kupplung QUICK-CONNECT TE Ausführung 16A 4p (3P+PE) 440V (440 - 460V~) 11h IP67/69 Frequenz: 60Hz Technische Kennfarbe: bronzegrün RAL 6031-F9 Kontaktträger/Kontakte: Der Kontaktträger ist aus hochwärmebeständigem Material, Die Kontakte sind Messing vernickelt Maximaler Leiterquerschnitt: 2,5 qmm Gehäusematerial: Polyamid Anschlusstechnik: schraublose Federklemmtechnik als Käfigzugfederklemme mit Kontex-Kontakt Kabeleinführung: mit Kabelverschraubung Gerätefarbe: Klappdeckel bronzegrün RAL 6031-F9, Gehäuse bronzegrün RAL 6031-F9, Kabelverschr bronzegrün RAL 6031-F9, Bajonettring bronzegrün RAL 6031-F9 Gerätehöhe: 162 mm, Gerätebreite: 79 mm, Gerätetiefe: 84 mm Sonstige technische Eigenschaften: Mit MULTI-GRIP TE Kabelverschraubung, integrierter Zugentlastung, zusätzlichen Wasserablauföffnungen und Arretierungsschraube, Für Kabel mit einem min. Durchmesser von 8mm bis max. Durchmesser 18mm, Der Bajonettdeckel ist mit einem Befestigungsband an dem Gehäuse befestigt VG-Typ-Nr: VG 96919 DS 021 | 310167/CEE-Kupplung 16A440V11h4pIP67/69 | BALS-Art.-Nr: 310167 EAN: 4024941108515 Kupplung QUICK-CONNECT TE Ausführung 16A 4p (3P+PE) 440V (440 - 460V~) 11h IP67/69 Frequenz: 60Hz Technische Kennfarbe: bronzegrün RAL 6031-F9 Kontaktträger/Kontakte: Der Kontaktträger ist aus hochwärmebeständigem Material, Die Kontakte sind Messing vernickelt Maximaler Leiterquerschnitt: 2,5 qmm Gehäusematerial: Polyamid Anschlusstechnik: schraublose Federklemmtechnik als Käfigzugfederklemme mit Kontex-Kontakt Kabeleinführung: mit Kabelverschraubung Gerätefarbe: Klappdeckel bronzegrün RAL 6031-F9, Gehäuse bronzegrün RAL 6031-F9, Kabelverschr bronzegrün RAL 6031-F9, Bajonettring bronzegrün RAL 6031-F9 Gerätehöhe: 162 mm, Gerätebreite: 79 mm, Gerätetiefe: 84 mm Phasenwender: FALSE Militärausführung: TRUE Sonstige technische Eigenschaften: Mit MULTI-GRIP TE Kabelverschraubung, integrierter Zugentlastung, zusätzlichen Wasserablauföffnungen und Arretierungsschraube, Für Kabel mit einem min. Durchmesser von 8mm bis max. Durchmesser 18mm, Der Bajonettdeckel ist mit einem Befestigungsband an dem Gehäuse befestigt VG-Typ-Nr: VG 96919 DS 021 | C62 | C62 | 1,0 | 1,0 | 1,0 | 1,0 | 0,0011 | 0,202 | 0,162 | 0,079 | 0,084 |  | DE |  | 85366990 |  | false | 2023-09-05 | 13 |  | 13 |  |  |  | 20 | physical | 99 | false | true | true
310168 |  | Kupplung QC TN 16A 4p >50V grün >300-5 | 310168 |  | 4024941108522 |  |  | Bals Elektrotechnik GmbH & Co. KG | BALS |  | Kupplung QUICK-CONNECT TE Ausführung 16A 4p >50V grün >300-500Hz 2h IP67/69 | Kupplung16A4p> 50V~2hIP67/69 | Kupplung QUICK-CONNECT TE Ausführung 16A 4p (3P+PE) >50V grün >300-500Hz (> 50V~) 2h IP67/69 Frequenz: über 300 bis einschließlich 500Hz Technische Kennfarbe: bronzegrün RAL 6031-F9 Kontaktträger/Kontakte: Der Kontaktträger ist aus hochwärmebeständigem Material, Die Kontakte sind Messing vernickelt Maximaler Leiterquerschnitt: 2,5 qmm Gehäusematerial: Polyamid Anschlusstechnik: schraublose Federklemmtechnik als Käfigzugfederklemme mit Kontex-Kontakt Kabeleinführung: mit Kabelverschraubung Gerätefarbe: Klappdeckel bronzegrün RAL 6031-F9, Gehäuse bronzegrün RAL 6031-F9, Kabelverschr bronzegrün RAL 6031-F9, Bajonettring bronzegrün RAL 6031-F9 Gerätehöhe: 162 mm, Gerätebreite: 79 mm, Gerätetiefe: 84 mm Sonstige technische Eigenschaften: Mit MULTI-GRIP TE Kabelverschraubung, integrierter Zugentlastung, zusätzlichen Wasserablauföffnungen und Arretierungsschraube, Für Kabel mit einem min. Durchmesser von 8mm bis max. Durchmesser 18mm, Der Bajonettdeckel ist mit einem Befestigungsband an dem Gehäuse befestigt VG-Typ-Nr: VG 96919 DS 022 | 310168/Kupplung 16A>50V grün >300-500Hz2h4pIP67/69 | BALS-Art.-Nr: 310168 EAN: 4024941108522 Kupplung QUICK-CONNECT TE Ausführung 16A 4p (3P+PE) >50V grün >300-500Hz (> 50V~) 2h IP67/69 Frequenz: über 300 bis einschließlich 500Hz Technische Kennfarbe: bronzegrün RAL 6031-F9 Kontaktträger/Kontakte: Der Kontaktträger ist aus hochwärmebeständigem Material, Die Kontakte sind Messing vernickelt Maximaler Leiterquerschnitt: 2,5 qmm Gehäusematerial: Polyamid Anschlusstechnik: schraublose Federklemmtechnik als Käfigzugfederklemme mit Kontex-Kontakt Kabeleinführung: mit Kabelverschraubung Gerätefarbe: Klappdeckel bronzegrün RAL 6031-F9, Gehäuse bronzegrün RAL 6031-F9, Kabelverschr bronzegrün RAL 6031-F9, Bajonettring bronzegrün RAL 6031-F9 Gerätehöhe: 162 mm, Gerätebreite: 79 mm, Gerätetiefe: 84 mm Phasenwender: FALSE Militärausführung: TRUE Sonstige technische Eigenschaften: Mit MULTI-GRIP TE Kabelverschraubung, integrierter Zugentlastung, zusätzlichen Wasserablauföffnungen und Arretierungsschraube, Für Kabel mit einem min. Durchmesser von 8mm bis max. Durchmesser 18mm, Der Bajonettdeckel ist mit einem Befestigungsband an dem Gehäuse befestigt VG-Typ-Nr: VG 96919 DS 022 | C62 | C62 | 1,0 | 1,0 | 1,0 | 1,0 | 0,0011 | 0,22 | 0,162 | 0,079 | 0,084 |  | DE |  | 85366990 |  | false | 2023-09-05 | 13 |  | 13 |  |  |  | 20 | physical | 99 | false | true | true
310171 |  | Kupplung QC TN 32A 4p 440V 11h IP67/69 | 310171 |  | 4024941108546 |  |  | Bals Elektrotechnik GmbH & Co. KG | BALS |  | Kupplung QUICK-CONNECT TE Ausführung 32A 4p 440V 11h IP67/69 | Kupplung32A4p440 - 460V~11hIP67/69 | Kupplung QUICK-CONNECT TE Ausführung 32A 4p (3P+PE) 440V (440 - 460V~) 11h IP67/69 Frequenz: 60Hz Technische Kennfarbe: bronzegrün RAL 6031-F9 Kontaktträger/Kontakte: Der Kontaktträger ist aus hochwärmebeständigem Material, Die Kontakte sind Messing vernickelt Maximaler Leiterquerschnitt: 6,0 qmm Gehäusematerial: Polyamid Anschlusstechnik: schraublose Federklemmtechnik als Käfigzugfederklemme mit Kontex-Kontakt Kabeleinführung: mit Kabelverschraubung Gerätefarbe: Klappdeckel bronzegrün RAL 6031-F9, Gehäuse bronzegrün RAL 6031-F9, Kabelverschr bronzegrün RAL 6031-F9, Bajonettring bronzegrün RAL 6031-F9 Gerätehöhe: 200 mm, Gerätebreite: 94 mm, Gerätetiefe: 96,5 mm Sonstige technische Eigenschaften: Mit MULTI-GRIP TE Kabelverschraubung, integrierter Zugentlastung, zusätzlichen Wasserablauföffnungen und Arretierungsschraube, Für Kabel mit einem min. Durchmesser von 11mm bis max. Durchmesser 23mm, Der Bajonettdeckel ist mit einem Befestigungsband an dem Gehäuse befestigt VG-Typ-Nr: VG 96919 DS 026 | 310171/CEE-Kupplung 32A440V11h4pIP67/69 | BALS-Art.-Nr: 310171 EAN: 4024941108546 Kupplung QUICK-CONNECT TE Ausführung 32A 4p (3P+PE) 440V (440 - 460V~) 11h IP67/69 Frequenz: 60Hz Technische Kennfarbe: bronzegrün RAL 6031-F9 Kontaktträger/Kontakte: Der Kontaktträger ist aus hochwärmebeständigem Material, Die Kontakte sind Messing vernickelt Maximaler Leiterquerschnitt: 6,0 qmm Gehäusematerial: Polyamid Anschlusstechnik: schraublose Federklemmtechnik als Käfigzugfederklemme mit Kontex-Kontakt Kabeleinführung: mit Kabelverschraubung Gerätefarbe: Klappdeckel bronzegrün RAL 6031-F9, Gehäuse bronzegrün RAL 6031-F9, Kabelverschr bronzegrün RAL 6031-F9, Bajonettring bronzegrün RAL 6031-F9 Gerätehöhe: 200 mm, Gerätebreite: 94 mm, Gerätetiefe: 96,5 mm Phasenwender: FALSE Militärausführung: TRUE Sonstige technische Eigenschaften: Mit MULTI-GRIP TE Kabelverschraubung, integrierter Zugentlastung, zusätzlichen Wasserablauföffnungen und Arretierungsschraube, Für Kabel mit einem min. Durchmesser von 11mm bis max. Durchmesser 23mm, Der Bajonettdeckel ist mit einem Befestigungsband an dem Gehäuse befestigt VG-Typ-Nr: VG 96919 DS 026 | C62 | C62 | 1,0 | 1,0 | 1,0 | 1,0 | 0,0018 | 0,38 | 0,2 | 0,094 | 0,096 |  | DE |  | 85366990 |  | false | 2023-09-05 | 13 |  | 13 |  |  |  | 20 | physical | 99 | false | true | true
310175 |  | Kupplung TN 63A 4p 440V 11h IP67/69 | 310175 |  | 4024941108577 |  |  | Bals Elektrotechnik GmbH & Co. KG | BALS |  | Kupplung TN 63A 4p 440V 11h IP67/69 | Kupplung63A4p440 - 460V~11hIP67/69 | Kupplung TN 63A 4p (3P+PE) 440V (440 - 460V~) 11h IP67/69 Frequenz: 60Hz Technische Kennfarbe: bronzegrün RAL 6031-F9 Kontaktträger/Kontakte: Der Kontaktträger ist aus hochwärmebeständigem Material, Die Kontakte sind Messing vernickelt Maximaler Leiterquerschnitt: 16,0 qmm Gehäusematerial: Polyamid Anschlusstechnik: Schraubklemmen als Rahmenklemmen mit Kontex-Kontakt Kabeleinführung: mit Kabelverschraubung Gerätefarbe: Klappdeckel bronzegrün RAL 6031-F9, Kabelverschr bronzegrün RAL 6031-F9, Bajonettring bronzegrün RAL 6031-F9, Kragen bronzegrün RAL 6031-F9, Gehäusehaube bronzegrün RAL 6031-F9, Betätigungsschieber schwarz RAL 9005 Gerätehöhe: 256 mm, Gerätebreite: 111 mm, Gerätetiefe: 115 mm Sonstige technische Eigenschaften: Ein Pilotkontakt ist vorhanden, Mit MULTI-GRIP TE Kabelverschraubung, integrierter Zugentlastung, zusätzlichen Wasserablauföffnungen und Arretierungsschraube, Die Verbindung der Gehäuseteile ist schraubenlos und wird durch einen Rastschieber arretiert. Ein Öffnen ist nur mittels Schraubendreher möglich, Für Kabel mit einem min. Durchmesser von 16mm bis max. Durchmesser 36mm, Mit Verschlußhaube VG-Typ-Nr: VG 96919 DS 031 | 310175/CEE-Kupplung 63A440V11h4pIP67/69 | BALS-Art.-Nr: 310175 EAN: 4024941108577 Kupplung TN 63A 4p (3P+PE) 440V (440 - 460V~) 11h IP67/69 Frequenz: 60Hz Technische Kennfarbe: bronzegrün RAL 6031-F9 Kontaktträger/Kontakte: Der Kontaktträger ist aus hochwärmebeständigem Material, Die Kontakte sind Messing vernickelt Maximaler Leiterquerschnitt: 16,0 qmm Gehäusematerial: Polyamid Anschlusstechnik: Schraubklemmen als Rahmenklemmen mit Kontex-Kontakt Kabeleinführung: mit Kabelverschraubung Gerätefarbe: Klappdeckel bronzegrün RAL 6031-F9, Kabelverschr bronzegrün RAL 6031-F9, Bajonettring bronzegrün RAL 6031-F9, Kragen bronzegrün RAL 6031-F9, Gehäusehaube bronzegrün RAL 6031-F9, Betätigungsschieber schwarz RAL 9005 Gerätehöhe: 256 mm, Gerätebreite: 111 mm, Gerätetiefe: 115 mm Phasenwender: FALSE Militärausführung: TRUE Sonstige technische Eigenschaften: Ein Pilotkontakt ist vorhanden, Mit MULTI-GRIP TE Kabelverschraubung, integrierter Zugentlastung, zusätzlichen Wasserablauföffnungen und Arretierungsschraube, Die Verbindung der Gehäuseteile ist schraubenlos und wird durch einen Rastschieber arretiert. Ein Öffnen ist nur mittels Schraubendreher möglich, Für Kabel mit einem min. Durchmesser von 16mm bis max. Durchmesser 36mm, Mit Verschlußhaube VG-Typ-Nr: VG 96919 DS 031 | C62 | C62 | 1,0 | 1,0 | 1,0 | 1,0 | 0,0033 | 0,855 | 0,256 | 0,111 | 0,115 |  | DE |  | 85366990 |  | true | 2023-09-05 | 13 |  | 13 |  |  |  | 20 | physical | 99 | false | true | true | 4eefcee9-d026-4f60-8d78-e56386e510ea
310182 |  | Kupplung TN 125A 4p 440V 11h IP67/69 | 310182 |  | 4024941108621 |  |  | Bals Elektrotechnik GmbH & Co. KG | BALS |  | Kupplung TN 125A 4p 440V 11h IP67/69 | Kupplung125A4p440 - 460V~11hIP67/69 | Kupplung TN 125A 4p (3P+PE) 440V (440 - 460V~) 11h IP67/69 Frequenz: 60Hz Technische Kennfarbe: bronzegrün RAL 6031-F9 Kontaktträger/Kontakte: Der Kontaktträger ist aus hochwärmebeständigem Material, Die Kontakte sind Messing vernickelt Maximaler Leiterquerschnitt: 50,0 qmm Gehäusematerial: Polyamid Anschlusstechnik: Schraubklemmen als Rahmenklemmen mit Kontex-Kontakt Kabeleinführung: mit Kabelverschraubung Gerätefarbe: Klappdeckel bronzegrün RAL 6031-F9, Kabelverschr bronzegrün RAL 6031-F9, Bajonettring bronzegrün RAL 6031-F9, Kragen bronzegrün RAL 6031-F9, Gehäusehaube bronzegrün RAL 6031-F9, Betätigungsschieber schwarz RAL 9005 Gerätehöhe: 294 mm, Gerätebreite: 125 mm, Gerätetiefe: 129 mm Sonstige technische Eigenschaften: Ein Pilotkontakt ist vorhanden, Die Verbindung der Gehäuseteile ist schraubenlos und wird durch einen Rastschieber arretiert. Ein Öffnen ist nur mittels Schraubendreher möglich, Mit MULTI-GRIP TE Kabelverschraubung, integrierter Zugentlastung, zusätzlichen Wasserablauföffnungen und Arretierungsschraube, Für Kabel mit einem min. Durchmesser von 26mm bis max. Durchmesser 50mm, Der Bajonettdeckel ist mit einem Befestigungsband an dem Gehäuse befestigt VG-Typ-Nr: VG 96919 DS 036 | 310182/CEE-Kupplung 125A440V11h4pIP67/69 | BALS-Art.-Nr: 310182 EAN: 4024941108621 Kupplung TN 125A 4p (3P+PE) 440V (440 - 460V~) 11h IP67/69 Frequenz: 60Hz Technische Kennfarbe: bronzegrün RAL 6031-F9 Kontaktträger/Kontakte: Der Kontaktträger ist aus hochwärmebeständigem Material, Die Kontakte sind Messing vernickelt Maximaler Leiterquerschnitt: 50,0 qmm Gehäusematerial: Polyamid Anschlusstechnik: Schraubklemmen als Rahmenklemmen mit Kontex-Kontakt Kabeleinführung: mit Kabelverschraubung Gerätefarbe: Klappdeckel bronzegrün RAL 6031-F9, Kabelverschr bronzegrün RAL 6031-F9, Bajonettring bronzegrün RAL 6031-F9, Kragen bronzegrün RAL 6031-F9, Gehäusehaube bronzegrün RAL 6031-F9, Betätigungsschieber schwarz RAL 9005 Gerätehöhe: 294 mm, Gerätebreite: 125 mm, Gerätetiefe: 129 mm Phasenwender: FALSE Militärausführung: TRUE Sonstige technische Eigenschaften: Ein Pilotkontakt ist vorhanden, Die Verbindung der Gehäuseteile ist schraubenlos und wird durch einen Rastschieber arretiert. Ein Öffnen ist nur mittels Schraubendreher möglich, Mit MULTI-GRIP TE Kabelverschraubung, integrierter Zugentlastung, zusätzlichen Wasserablauföffnungen und Arretierungsschraube, Für Kabel mit einem min. Durchmesser von 26mm bis max. Durchmesser 50mm, Der Bajonettdeckel ist mit einem Befestigungsband an dem Gehäuse befestigt VG-Typ-Nr: VG 96919 DS 036 | C62 | C62 | 1,0 | 1,0 | 1,0 | 1,0 | 0,0047 | 1,26 | 0,294 | 0,125 | 0,129 |  | DE |  | 85366990 |  | true | 2023-09-05 | 13 |  | 13 |  |  |  | 20 | physical | 99 | false | true | true | 4eefcee9-d026-4f60-8d78-e56386e510ea
310194 |  | Kupplung QC TN 32A 3p >50V grün >300-5 | 310194 |  | 4024941108645 |  |  | Bals Elektrotechnik GmbH & Co. KG | BALS |  | Kupplung QUICK-CONNECT TE Ausführung 32A 3p >50V grün >300-500Hz 2h IP67/69 | Kupplung32A3p> 50V~2hIP67/69 | Kupplung QUICK-CONNECT TE Ausführung 32A 3p (2P+PE) >50V grün >300-500Hz (> 50V~) 2h IP67/69 Frequenz: über 300 bis einschließlich 500Hz Technische Kennfarbe: bronzegrün RAL 6031-F9 Kontaktträger/Kontakte: Der Kontaktträger ist aus hochwärmebeständigem Material, Die Kontakte sind Messing vernickelt Maximaler Leiterquerschnitt: 6,0 qmm Gehäusematerial: Polyamid Anschlusstechnik: schraublose Federklemmtechnik als Käfigzugfederklemme mit Kontex-Kontakt Kabeleinführung: mit Kabelverschraubung Gerätefarbe: Klappdeckel bronzegrün RAL 6031-F9, Gehäuse bronzegrün RAL 6031-F9, Kabelverschr bronzegrün RAL 6031-F9, Bajonettring bronzegrün RAL 6031-F9 Gerätehöhe: 200 mm, Gerätebreite: 94 mm, Gerätetiefe: 96,5 mm Sonstige technische Eigenschaften: Mit MULTI-GRIP TE Kabelverschraubung, integrierter Zugentlastung, zusätzlichen Wasserablauföffnungen und Arretierungsschraube, Für Kabel mit einem min. Durchmesser von 11mm bis max. Durchmesser 23mm, Der Bajonettdeckel ist mit einem Befestigungsband an dem Gehäuse befestigt VG-Typ-Nr: VG 96919 DS 044 | 310194/Kupplung 32A>50V grün >300-500Hz2h3pIP67/69 | BALS-Art.-Nr: 310194 EAN: 4024941108645 Kupplung QUICK-CONNECT TE Ausführung 32A 3p (2P+PE) >50V grün >300-500Hz (> 50V~) 2h IP67/69 Frequenz: über 300 bis einschließlich 500Hz Technische Kennfarbe: bronzegrün RAL 6031-F9 Kontaktträger/Kontakte: Der Kontaktträger ist aus hochwärmebeständigem Material, Die Kontakte sind Messing vernickelt Maximaler Leiterquerschnitt: 6,0 qmm Gehäusematerial: Polyamid Anschlusstechnik: schraublose Federklemmtechnik als Käfigzugfederklemme mit Kontex-Kontakt Kabeleinführung: mit Kabelverschraubung Gerätefarbe: Klappdeckel bronzegrün RAL 6031-F9, Gehäuse bronzegrün RAL 6031-F9, Kabelverschr bronzegrün RAL 6031-F9, Bajonettring bronzegrün RAL 6031-F9 Gerätehöhe: 200 mm, Gerätebreite: 94 mm, Gerätetiefe: 96,5 mm Phasenwender: FALSE Militärausführung: TRUE Sonstige technische Eigenschaften: Mit MULTI-GRIP TE Kabelverschraubung, integrierter Zugentlastung, zusätzlichen Wasserablauföffnungen und Arretierungsschraube, Für Kabel mit einem min. Durchmesser von 11mm bis max. Durchmesser 23mm, Der Bajonettdeckel ist mit einem Befestigungsband an dem Gehäuse befestigt VG-Typ-Nr: VG 96919 DS 044 | C62 | C62 | 1,0 | 1,0 | 1,0 | 1,0 | 0,0018 | 0,36 | 0,2 | 0,094 | 0,096 |  | DE |  | 85366990 |  | false | 2023-09-05 | 13 |  | 13 |  |  |  | 20 | physical | 99 | false | true | true
310311 |  | Kupplung TE 16A 7p 230V 9h IP44 | 310311 |  | 4024941105026 |  |  | Bals Elektrotechnik GmbH & Co. KG | BALS |  | Kupplung TE 16A 7p 230V 9h IP44 | Kupplung16A7p230V~9hIP44 | Kupplung TE 16A 7p (6P+PE) 230V (230V~) 9h IP44 Frequenz: 50/60Hz Technische Kennfarbe: blau RAL 5015 Kontaktträger/Kontakte: Der Kontaktträger ist aus hochwärmebeständigem Material, Die Kontakte sind Messing vernickelt Maximaler Leiterquerschnitt: 2,5 qmm Gehäusematerial: Polyamid Anschlusstechnik: mit Schraubklemme Kabeleinführung: mit Kabelverschraubung Gerätefarbe: Klappdeckel blau RAL 5015, Kabelverschraubung grau RAL 7035, Gehäuse blau RAL 5015 Gerätehöhe: 173 mm, Gerätebreite: 65 mm, Gerätetiefe: 86 mm Sonstige technische Eigenschaften: Für Kabel mit einem min. Durchmesser von 10mm bis max. Durchmesser 21mm, Mit MULTI-GRIP TE Kabelverschraubung, integrierter Zugentlastung, zusätzlichen Wasserablauföffnungen und Arretierungsschraube | 310311/CEE-Kupplung 16A230V9h7pIP44 | BALS-Art.-Nr: 310311 EAN: 4024941105026 Kupplung TE 16A 7p (6P+PE) 230V (230V~) 9h IP44 Frequenz: 50/60Hz Technische Kennfarbe: blau RAL 5015 Kontaktträger/Kontakte: Der Kontaktträger ist aus hochwärmebeständigem Material, Die Kontakte sind Messing vernickelt Maximaler Leiterquerschnitt: 2,5 qmm Gehäusematerial: Polyamid Anschlusstechnik: mit Schraubklemme Kabeleinführung: mit Kabelverschraubung Gerätefarbe: Klappdeckel blau RAL 5015, Kabelverschraubung grau RAL 7035, Gehäuse blau RAL 5015 Gerätehöhe: 173 mm, Gerätebreite: 65 mm, Gerätetiefe: 86 mm Phasenwender: FALSE Militärausführung: FALSE Sonstige technische Eigenschaften: Für Kabel mit einem min. Durchmesser von 10mm bis max. Durchmesser 21mm, Mit MULTI-GRIP TE Kabelverschraubung, integrierter Zugentlastung, zusätzlichen Wasserablauföffnungen und Arretierungsschraube | C62 | C62 | 1,0 | 1,0 | 1,0 | 1,0 | 0,001 | 0,248 | 0,173 | 0,065 | 0,086 |  | DE |  | 85366990 |  | true | 2023-09-05 | 13 |  | 13 |  |  |  | 10 | physical | 99 | false | true | true | 4eefcee9-d026-4f60-8d78-e56386e510ea
310318 |  | Kupplung 250A 4p 1100V IP66 | 310318 |  | 4024941954396 |  |  | Bals Elektrotechnik GmbH & Co. KG | BALS |  | Kupplung 250A 4p 1100V IP66 | Kupplung250A4pIP66 | Kupplung 250A 4p (3P+PE) 1100V IP66 Gerätebreite: 415 mm | 310318/CEE-Kupplung 250A1100V4pIP66 | BALS-Art.-Nr: 310318 EAN: 4024941954396 Kupplung 250A 4p (3P+PE) 1100V IP66 Gerätebreite: 415 mm Militärausführung: FALSE | C62 | C62 | 1,0 | 1,0 | 1,0 | 1,0 |  | 4,8 |  | 0,415 |  |  | IT |  | 85371098 |  | true | 2023-09-05 | 22 |  | 22 |  |  |  | 20 | physical | 99 | false | true | true | 99750302-926c-4bb6-b8de-50f42284d076
310331 |  | Kupplung TLS 16A 3p 110V 4h IP67/69 | 310331 |  | 4024941097116 |  |  | Bals Elektrotechnik GmbH & Co. KG | BALS |  | Kupplung TLS mit MULTI-GRIP Verschraubung 16A 3p 110V 4h IP67/69 | Kupplung16A3p100 - 130V~4hIP67/69 | Kupplung TLS mit MULTI-GRIP Verschraubung 16A 3p (2P+PE) 110V (100 - 130V~) 4h IP67/69 Frequenz: 50/60Hz Technische Kennfarbe: gelb RAL 1012 Kontaktträger/Kontakte: Die Kontakte sind Messing vernickelt, Der Kontaktträger ist aus Polyamid Maximaler Leiterquerschnitt: 2,5 qmm Gehäusematerial: Polyamid Anschlusstechnik: mit Schraubklemme Kabeleinführung: mit Kabelverschraubung Gerätefarbe: Klappdeckel gelb RAL 1012, Gehäuse gelb RAL 1012, Kabelverschraubung grau RAL 7035, Bajonettring grau RAL 7035 Gerätehöhe: 157 mm, Gerätebreite: 71 mm, Gerätetiefe: 77 mm Sonstige technische Eigenschaften: Das Gehäuse ist einteilig, Für Kabel mit einem min. Durchmesser von 8mm bis max. Durchmesser 18mm, Mit MULTI-GRIP Kabelverschraubung und integrierter Zugentlastung | 310331/CEE-Kupplung 16A110V4h3pIP67/69 | BALS-Art.-Nr: 310331 EAN: 4024941097116 Kupplung TLS mit MULTI-GRIP Verschraubung 16A 3p (2P+PE) 110V (100 - 130V~) 4h IP67/69 Frequenz: 50/60Hz Technische Kennfarbe: gelb RAL 1012 Kontaktträger/Kontakte: Die Kontakte sind Messing vernickelt, Der Kontaktträger ist aus Polyamid Maximaler Leiterquerschnitt: 2,5 qmm Gehäusematerial: Polyamid Anschlusstechnik: mit Schraubklemme Kabeleinführung: mit Kabelverschraubung Gerätefarbe: Klappdeckel gelb RAL 1012, Gehäuse gelb RAL 1012, Kabelverschraubung grau RAL 7035, Bajonettring grau RAL 7035 Gerätehöhe: 157 mm, Gerätebreite: 71 mm, Gerätetiefe: 77 mm Phasenwender: FALSE Militärausführung: FALSE Sonstige technische Eigenschaften: Das Gehäuse ist einteilig, Für Kabel mit einem min. Durchmesser von 8mm bis max. Durchmesser 18mm, Mit MULTI-GRIP Kabelverschraubung und integrierter Zugentlastung | C62 | C62 | 1,0 | 1,0 | 1,0 | 1,0 | 0,0009 | 0,176 | 0,157 | 0,071 | 0,077 |  | DE |  | 85366990 |  | true | 2023-09-05 | 12 |  | 12 |  |  |  | 20 | physical | 99 | false | true | true | 4eefcee9-d026-4f60-8d78-e56386e510ea
310333 |  | Kupplung TLS 16A 3p 230V 6h IP67/69 | 310333 |  | 4024941097123 |  | true | Bals Elektrotechnik GmbH & Co. KG | BALS |  | Kupplung TLS mit MULTI-GRIP Verschraubung 16A 3p 230V 6h IP67/69 | Kupplung16A3p200 - 250V~6hIP67/69 | Kupplung TLS mit MULTI-GRIP Verschraubung 16A 3p (2P+PE) 230V (200 - 250V~) 6h IP67/69 Frequenz: 50/60Hz Technische Kennfarbe: blau RAL 5015 Kontaktträger/Kontakte: Die Kontakte sind Messing vernickelt, Der Kontaktträger ist aus Polyamid Maximaler Leiterquerschnitt: 2,5 qmm Gehäusematerial: Polyamid Anschlusstechnik: mit Schraubklemme Kabeleinführung: mit Kabelverschraubung Gerätefarbe: Klappdeckel blau RAL 5015, Kabelverschraubung grau RAL 7035, Gehäuse blau RAL 5015 Gerätehöhe: 157 mm, Gerätebreite: 71 mm, Gerätetiefe: 77 mm Sonstige technische Eigenschaften: Das Gehäuse ist einteilig, Für Kabel mit einem min. Durchmesser von 8mm bis max. Durchmesser 18mm, Mit MULTI-GRIP Kabelverschraubung und integrierter Zugentlastung | 310333/CEE-Kupplung 16A230V6h3pIP67/69 | BALS-Art.-Nr: 310333 EAN: 4024941097123 Kupplung TLS mit MULTI-GRIP Verschraubung 16A 3p (2P+PE) 230V (200 - 250V~) 6h IP67/69 Frequenz: 50/60Hz Technische Kennfarbe: blau RAL 5015 Kontaktträger/Kontakte: Die Kontakte sind Messing vernickelt, Der Kontaktträger ist aus Polyamid Maximaler Leiterquerschnitt: 2,5 qmm Gehäusematerial: Polyamid Anschlusstechnik: mit Schraubklemme Kabeleinführung: mit Kabelverschraubung Gerätefarbe: Klappdeckel blau RAL 5015, Kabelverschraubung grau RAL 7035, Gehäuse blau RAL 5015 Gerätehöhe: 157 mm, Gerätebreite: 71 mm, Gerätetiefe: 77 mm Phasenwender: FALSE Militärausführung: FALSE Sonstige technische Eigenschaften: Das Gehäuse ist einteilig, Für Kabel mit einem min. Durchmesser von 8mm bis max. Durchmesser 18mm, Mit MULTI-GRIP Kabelverschraubung und integrierter Zugentlastung | C62 | C62 | 1,0 | 1,0 | 1,0 | 1,0 | 0,0009 | 0,16 | 0,157 | 0,071 | 0,077 |  | DE |  | 85366990 |  | true | 2023-09-05 | 12 |  | 12 |  |  |  | 20 | physical | 99 | false | true | true | 4eefcee9-d026-4f60-8d78-e56386e510ea
310334 |  | Kupplung TLS 16A 3p 400V 9h IP67/69 | 310334 |  | 4024941097130 |  |  | Bals Elektrotechnik GmbH & Co. KG | BALS |  | Kupplung TLS mit MULTI-GRIP Verschraubung 16A 3p 400V 9h IP67/69 | Kupplung16A3p380 - 415V~9hIP67/69 | Kupplung TLS mit MULTI-GRIP Verschraubung 16A 3p (2P+PE) 400V (380 - 415V~) 9h IP67/69 Frequenz: 50/60Hz Technische Kennfarbe: rot RAL 3000 Kontaktträger/Kontakte: Die Kontakte sind Messing vernickelt, Der Kontaktträger ist aus Polyamid Maximaler Leiterquerschnitt: 2,5 qmm Gehäusematerial: Polyamid Anschlusstechnik: mit Schraubklemme Kabeleinführung: mit Kabelverschraubung Gerätefarbe: Klappdeckel rot RAL 3000, Gehäuse rot RAL 3000, Kabelverschraubung grau RAL 7035 Gerätehöhe: 157 mm, Gerätebreite: 71 mm, Gerätetiefe: 77 mm Sonstige technische Eigenschaften: Das Gehäuse ist einteilig, Für Kabel mit einem min. Durchmesser von 8mm bis max. Durchmesser 18mm, Mit MULTI-GRIP Kabelverschraubung und integrierter Zugentlastung | 310334/CEE-Kupplung 16A400V9h3pIP67/69 | BALS-Art.-Nr: 310334 EAN: 4024941097130 Kupplung TLS mit MULTI-GRIP Verschraubung 16A 3p (2P+PE) 400V (380 - 415V~) 9h IP67/69 Frequenz: 50/60Hz Technische Kennfarbe: rot RAL 3000 Kontaktträger/Kontakte: Die Kontakte sind Messing vernickelt, Der Kontaktträger ist aus Polyamid Maximaler Leiterquerschnitt: 2,5 qmm Gehäusematerial: Polyamid Anschlusstechnik: mit Schraubklemme Kabeleinführung: mit Kabelverschraubung Gerätefarbe: Klappdeckel rot RAL 3000, Gehäuse rot RAL 3000, Kabelverschraubung grau RAL 7035 Gerätehöhe: 157 mm, Gerätebreite: 71 mm, Gerätetiefe: 77 mm Phasenwender: FALSE Militärausführung: FALSE Sonstige technische Eigenschaften: Das Gehäuse ist einteilig, Für Kabel mit einem min. Durchmesser von 8mm bis max. Durchmesser 18mm, Mit MULTI-GRIP Kabelverschraubung und integrierter Zugentlastung | C62 | C62 | 1,0 | 1,0 | 1,0 | 1,0 | 0,0009 | 0,172 | 0,157 | 0,071 | 0,077 |  | DE |  | 85366990 |  | true | 2023-09-05 | 12 |  | 12 |  |  |  | 20 | physical | 99 | false | true | true | 4eefcee9-d026-4f60-8d78-e56386e510ea
310338 |  | Kupplung TLS 16A 4p 110V 4h IP67/69 | 310338 |  | 4024941097178 |  |  | Bals Elektrotechnik GmbH & Co. KG | BALS |  | Kupplung TLS mit MULTI-GRIP Verschraubung 16A 4p 110V 4h IP67/69 | Kupplung16A4p100 - 130V~4hIP67/69 | Kupplung TLS mit MULTI-GRIP Verschraubung 16A 4p (3P+PE) 110V (100 - 130V~) 4h IP67/69 Frequenz: 50/60Hz Technische Kennfarbe: gelb RAL 1012 Kontaktträger/Kontakte: Die Kontakte sind Messing vernickelt, Der Kontaktträger ist aus Polyamid Maximaler Leiterquerschnitt: 2,5 qmm Gehäusematerial: Polyamid Anschlusstechnik: mit Schraubklemme Kabeleinführung: mit Kabelverschraubung Gerätefarbe: Klappdeckel gelb RAL 1012, Bajonettring grau RAL 7035, Kabelverschraubung grau RAL 7035, Gehäuse gelb RAL 1012 Gerätehöhe: 157 mm, Gerätebreite: 79 mm, Gerätetiefe: 84 mm Sonstige technische Eigenschaften: Das Gehäuse ist einteilig, Für Kabel mit einem min. Durchmesser von 8mm bis max. Durchmesser 18mm, Mit MULTI-GRIP Kabelverschraubung und integrierter Zugentlastung | 310338/CEE-Kupplung 16A110V4h4pIP67/69 | BALS-Art.-Nr: 310338 EAN: 4024941097178 Kupplung TLS mit MULTI-GRIP Verschraubung 16A 4p (3P+PE) 110V (100 - 130V~) 4h IP67/69 Frequenz: 50/60Hz Technische Kennfarbe: gelb RAL 1012 Kontaktträger/Kontakte: Die Kontakte sind Messing vernickelt, Der Kontaktträger ist aus Polyamid Maximaler Leiterquerschnitt: 2,5 qmm Gehäusematerial: Polyamid Anschlusstechnik: mit Schraubklemme Kabeleinführung: mit Kabelverschraubung Gerätefarbe: Klappdeckel gelb RAL 1012, Bajonettring grau RAL 7035, Kabelverschraubung grau RAL 7035, Gehäuse gelb RAL 1012 Gerätehöhe: 157 mm, Gerätebreite: 79 mm, Gerätetiefe: 84 mm Phasenwender: FALSE Militärausführung: FALSE Sonstige technische Eigenschaften: Das Gehäuse ist einteilig, Für Kabel mit einem min. Durchmesser von 8mm bis max. Durchmesser 18mm, Mit MULTI-GRIP Kabelverschraubung und integrierter Zugentlastung | C62 | C62 | 1,0 | 1,0 | 1,0 | 1,0 | 0,001 | 0,2 | 0,157 | 0,079 | 0,084 |  | DE |  | 85366990 |  | true | 2023-09-05 | 12 |  | 12 |  |  |  | 20 | physical | 99 | false | true | true | 4eefcee9-d026-4f60-8d78-e56386e510ea
310339 |  | Kupplung TLS 16A 4p 230V 9h IP67/69 | 310339 |  | 4024941097185 |  |  | Bals Elektrotechnik GmbH & Co. KG | BALS |  | Kupplung TLS mit MULTI-GRIP Verschraubung 16A 4p 230V 9h IP67/69 | Kupplung16A4p200 - 250V~9hIP67/69 | Kupplung TLS mit MULTI-GRIP Verschraubung 16A 4p (3P+PE) 230V (200 - 250V~) 9h IP67/69 Frequenz: 50/60Hz Technische Kennfarbe: blau RAL 5015 Kontaktträger/Kontakte: Die Kontakte sind Messing vernickelt, Der Kontaktträger ist aus Polyamid Maximaler Leiterquerschnitt: 2,5 qmm Gehäusematerial: Polyamid Anschlusstechnik: mit Schraubklemme Kabeleinführung: mit Kabelverschraubung Gerätefarbe: Klappdeckel blau RAL 5015, Bajonettring grau RAL 7035, Kabelverschraubung grau RAL 7035, Gehäuse blau RAL 5015 Gerätehöhe: 157 mm, Gerätebreite: 79 mm, Gerätetiefe: 84 mm Sonstige technische Eigenschaften: Das Gehäuse ist einteilig, Für Kabel mit einem min. Durchmesser von 8mm bis max. Durchmesser 18mm, Mit MULTI-GRIP Kabelverschraubung und integrierter Zugentlastung | 310339/CEE-Kupplung 16A230V9h4pIP67/69 | BALS-Art.-Nr: 310339 EAN: 4024941097185 Kupplung TLS mit MULTI-GRIP Verschraubung 16A 4p (3P+PE) 230V (200 - 250V~) 9h IP67/69 Frequenz: 50/60Hz Technische Kennfarbe: blau RAL 5015 Kontaktträger/Kontakte: Die Kontakte sind Messing vernickelt, Der Kontaktträger ist aus Polyamid Maximaler Leiterquerschnitt: 2,5 qmm Gehäusematerial: Polyamid Anschlusstechnik: mit Schraubklemme Kabeleinführung: mit Kabelverschraubung Gerätefarbe: Klappdeckel blau RAL 5015, Bajonettring grau RAL 7035, Kabelverschraubung grau RAL 7035, Gehäuse blau RAL 5015 Gerätehöhe: 157 mm, Gerätebreite: 79 mm, Gerätetiefe: 84 mm Phasenwender: FALSE Militärausführung: FALSE Sonstige technische Eigenschaften: Das Gehäuse ist einteilig, Für Kabel mit einem min. Durchmesser von 8mm bis max. Durchmesser 18mm, Mit MULTI-GRIP Kabelverschraubung und integrierter Zugentlastung | C62 | C62 | 1,0 | 1,0 | 1,0 | 1,0 | 0,001 | 0,199 | 0,157 | 0,079 | 0,084 |  | DE |  | 85366990 |  | true | 2023-09-05 | 12 |  | 12 |  |  |  | 20 | physical | 99 | false | true | true | 4eefcee9-d026-4f60-8d78-e56386e510ea
310340 |  | Kupplung TLS 16A 4p 400V 6h IP67/69 | 310340 |  | 4024941097192 |  | true | Bals Elektrotechnik GmbH & Co. KG | BALS |  | Kupplung TLS mit MULTI-GRIP Verschraubung 16A 4p 400V 6h IP67/69 | Kupplung16A4p380 - 415V~6hIP67/69 | Kupplung TLS mit MULTI-GRIP Verschraubung 16A 4p (3P+PE) 400V (380 - 415V~) 6h IP67/69 Frequenz: 50/60Hz Technische Kennfarbe: rot RAL 3000 Kontaktträger/Kontakte: Die Kontakte sind Messing vernickelt, Der Kontaktträger ist aus Polyamid Maximaler Leiterquerschnitt: 2,5 qmm Gehäusematerial: Polyamid Anschlusstechnik: mit Schraubklemme Kabeleinführung: mit Kabelverschraubung Gerätefarbe: Klappdeckel rot RAL 3000, Bajonettring grau RAL 7035, Kabelverschraubung grau RAL 7035, Gehäuse rot RAL 3000 Gerätehöhe: 157 mm, Gerätebreite: 79 mm, Gerätetiefe: 84 mm Sonstige technische Eigenschaften: Das Gehäuse ist einteilig, Mit MULTI-GRIP Kabelverschraubung und integrierter Zugentlastung, Für Kabel mit einem min. Durchmesser von 8mm bis max. Durchmesser 18mm | 310340/CEE-Kupplung 16A400V6h4pIP67/69 | BALS-Art.-Nr: 310340 EAN: 4024941097192 Kupplung TLS mit MULTI-GRIP Verschraubung 16A 4p (3P+PE) 400V (380 - 415V~) 6h IP67/69 Frequenz: 50/60Hz Technische Kennfarbe: rot RAL 3000 Kontaktträger/Kontakte: Die Kontakte sind Messing vernickelt, Der Kontaktträger ist aus Polyamid Maximaler Leiterquerschnitt: 2,5 qmm Gehäusematerial: Polyamid Anschlusstechnik: mit Schraubklemme Kabeleinführung: mit Kabelverschraubung Gerätefarbe: Klappdeckel rot RAL 3000, Bajonettring grau RAL 7035, Kabelverschraubung grau RAL 7035, Gehäuse rot RAL 3000 Gerätehöhe: 157 mm, Gerätebreite: 79 mm, Gerätetiefe: 84 mm Phasenwender: FALSE Militärausführung: FALSE Sonstige technische Eigenschaften: Das Gehäuse ist einteilig, Mit MULTI-GRIP Kabelverschraubung und integrierter Zugentlastung, Für Kabel mit einem min. Durchmesser von 8mm bis max. Durchmesser 18mm | C62 | C62 | 1,0 | 1,0 | 1,0 | 1,0 | 0,001 | 0,216 | 0,157 | 0,079 | 0,084 |  | DE |  | 85366990 |  | true | 2023-09-05 | 12 |  | 12 |  |  |  | 20 | physical | 99 | false | true | true | 4eefcee9-d026-4f60-8d78-e56386e510ea
310344 |  | Kupplung TLS 16A 5p 110V 4h IP67/69 | 310344 |  | 4024941097239 |  |  | Bals Elektrotechnik GmbH & Co. KG | BALS |  | Kupplung TLS mit MULTI-GRIP Verschraubung 16A 5p 110V 4h IP67/69 | Kupplung16A5p57/100 - 75/130V~4hIP67/69 | Kupplung TLS mit MULTI-GRIP Verschraubung 16A 5p (3P+N+PE) 110V (57/100 - 75/130V~) 4h IP67/69 Frequenz: 50/60Hz Technische Kennfarbe: gelb RAL 1012 Kontaktträger/Kontakte: Die Kontakte sind Messing vernickelt, Der Kontaktträger ist aus Polyamid Maximaler Leiterquerschnitt: 2,5 qmm Gehäusematerial: Polyamid Anschlusstechnik: mit Schraubklemme Kabeleinführung: mit Kabelverschraubung Gerätefarbe: Klappdeckel gelb RAL 1012, Bajonettring grau RAL 7035, Kabelverschraubung grau RAL 7035, Gehäuse gelb RAL 1012 Gerätehöhe: 160 mm, Gerätebreite: 87 mm, Gerätetiefe: 92 mm Sonstige technische Eigenschaften: Für Kabel mit einem min. Durchmesser von 8mm bis max. Durchmesser 18mm, Das Gehäuse ist einteilig, Mit MULTI-GRIP Kabelverschraubung und integrierter Zugentlastung | 310344/CEE-Kupplung 16A110V4h5pIP67/69 | BALS-Art.-Nr: 310344 EAN: 4024941097239 Kupplung TLS mit MULTI-GRIP Verschraubung 16A 5p (3P+N+PE) 110V (57/100 - 75/130V~) 4h IP67/69 Frequenz: 50/60Hz Technische Kennfarbe: gelb RAL 1012 Kontaktträger/Kontakte: Die Kontakte sind Messing vernickelt, Der Kontaktträger ist aus Polyamid Maximaler Leiterquerschnitt: 2,5 qmm Gehäusematerial: Polyamid Anschlusstechnik: mit Schraubklemme Kabeleinführung: mit Kabelverschraubung Gerätefarbe: Klappdeckel gelb RAL 1012, Bajonettring grau RAL 7035, Kabelverschraubung grau RAL 7035, Gehäuse gelb RAL 1012 Gerätehöhe: 160 mm, Gerätebreite: 87 mm, Gerätetiefe: 92 mm Phasenwender: FALSE Militärausführung: FALSE Sonstige technische Eigenschaften: Für Kabel mit einem min. Durchmesser von 8mm bis max. Durchmesser 18mm, Das Gehäuse ist einteilig, Mit MULTI-GRIP Kabelverschraubung und integrierter Zugentlastung | C62 | C62 | 1,0 | 1,0 | 1,0 | 1,0 | 0,0013 | 0,24 | 0,16 | 0,087 | 0,092 |  | DE |  | 85366990 |  | true | 2023-09-05 | 12 |  | 12 |  |  |  | 20 | physical | 99 | false | true | true | 4eefcee9-d026-4f60-8d78-e56386e510ea
310345 |  | Kupplung TLS 16A 5p 230V 9h IP67/69 | 310345 |  | 4024941097246 |  |  | Bals Elektrotechnik GmbH & Co. KG | BALS |  | Kupplung TLS mit MULTI-GRIP Verschraubung 16A 5p 230V 9h IP67/69 | Kupplung TLS 16A 5p 230V 9h IP67/69 | Kupplung TLS mit MULTI-GRIP Verschraubung 16A 5p (3P+N+PE) 230V (120/208 - 144/250V~) 9h IP67/69 Frequenz: 50/60Hz Technische Kennfarbe: blau RAL 5015 Kontaktträger/Kontakte: Die Kontakte sind Messing vernickelt, Der Kontaktträger ist aus Polyamid Maximaler Leiterquerschnitt: 2,5 qmm Gehäusematerial: Polyamid Anschlusstechnik: mit Schraubklemme Kabeleinführung: mit Kabelverschraubung Gerätefarbe: Klappdeckel blau RAL 5015, Bajonettring grau RAL 7035, Kabelverschraubung grau RAL 7035, Gehäuse blau RAL 5015 Gerätehöhe: 160 mm, Gerätebreite: 87 mm, Gerätetiefe: 92 mm Sonstige technische Eigenschaften: Das Gehäuse ist einteilig, Mit MULTI-GRIP Kabelverschraubung und integrierter Zugentlastung, Für Kabel mit einem min. Durchmesser von 8mm bis max. Durchmesser 18mm | 310345/CEE-Kupplung 16A230V9h5pIP67/69 | BALS-Art.-Nr: 310345 EAN: 4024941097246 Kupplung TLS mit MULTI-GRIP Verschraubung 16A 5p (3P+N+PE) 230V (120/208 - 144/250V~) 9h IP67/69 Frequenz: 50/60Hz Technische Kennfarbe: blau RAL 5015 Kontaktträger/Kontakte: Die Kontakte sind Messing vernickelt, Der Kontaktträger ist aus Polyamid Maximaler Leiterquerschnitt: 2,5 qmm Gehäusematerial: Polyamid Anschlusstechnik: mit Schraubklemme Kabeleinführung: mit Kabelverschraubung Gerätefarbe: Klappdeckel blau RAL 5015, Bajonettring grau RAL 7035, Kabelverschraubung grau RAL 7035, Gehäuse blau RAL 5015 Gerätehöhe: 160 mm, Gerätebreite: 87 mm, Gerätetiefe: 92 mm Phasenwender: FALSE Militärausführung: FALSE Sonstige technische Eigenschaften: Das Gehäuse ist einteilig, Mit MULTI-GRIP Kabelverschraubung und integrierter Zugentlastung, Für Kabel mit einem min. Durchmesser von 8mm bis max. Durchmesser 18mm | C62 | C62 | 1,0 | 1,0 | 1,0 | 1,0 | 0,0013 | 0,224 | 0,16 | 0,087 | 0,092 |  | DE |  | 85366990 |  | true | 2023-09-05 | 12 |  | 12 |  |  |  | 20 | physical | 99 | false | true | true | 4eefcee9-d026-4f60-8d78-e56386e510ea
310346 |  | Kupplung TLS 16A 5p 400V 6h IP67/69 | 310346 |  | 4024941097253 |  | true | Bals Elektrotechnik GmbH & Co. KG | BALS |  | Kupplung TLS mit MULTI-GRIP Verschraubung 16A 5p 400V 6h IP67/69 | Kupplung TLS 16A 5p 400V 6h IP67/69 | Kupplung TLS mit MULTI-GRIP Verschraubung 16A 5p (3P+N+PE) 400V (200/346 - 240/415V~) 6h IP67/69 Frequenz: 50/60Hz Technische Kennfarbe: rot RAL 3000 Kontaktträger/Kontakte: Die Kontakte sind Messing vernickelt, Der Kontaktträger ist aus Polyamid Maximaler Leiterquerschnitt: 2,5 qmm Gehäusematerial: Polyamid Anschlusstechnik: mit Schraubklemme Kabeleinführung: mit Kabelverschraubung Gerätefarbe: Klappdeckel rot RAL 3000, Kabelverschraubung grau RAL 7035, Bajonettring grau RAL 7035, Gehäuse rot RAL 3000 Gerätehöhe: 160 mm, Gerätebreite: 87 mm, Gerätetiefe: 92 mm Sonstige technische Eigenschaften: Das Gehäuse ist einteilig, Mit MULTI-GRIP Kabelverschraubung und integrierter Zugentlastung, Für Kabel mit einem min. Durchmesser von 8mm bis max. Durchmesser 18mm | 310346/CEE-Kupplung 16A400V6h5pIP67/69 | BALS-Art.-Nr: 310346 EAN: 4024941097253 Kupplung TLS mit MULTI-GRIP Verschraubung 16A 5p (3P+N+PE) 400V (200/346 - 240/415V~) 6h IP67/69 Frequenz: 50/60Hz Technische Kennfarbe: rot RAL 3000 Kontaktträger/Kontakte: Die Kontakte sind Messing vernickelt, Der Kontaktträger ist aus Polyamid Maximaler Leiterquerschnitt: 2,5 qmm Gehäusematerial: Polyamid Anschlusstechnik: mit Schraubklemme Kabeleinführung: mit Kabelverschraubung Gerätefarbe: Klappdeckel rot RAL 3000, Kabelverschraubung grau RAL 7035, Bajonettring grau RAL 7035, Gehäuse rot RAL 3000 Gerätehöhe: 160 mm, Gerätebreite: 87 mm, Gerätetiefe: 92 mm Phasenwender: FALSE Militärausführung: FALSE Sonstige technische Eigenschaften: Das Gehäuse ist einteilig, Mit MULTI-GRIP Kabelverschraubung und integrierter Zugentlastung, Für Kabel mit einem min. Durchmesser von 8mm bis max. Durchmesser 18mm | C62 | C62 | 1,0 | 1,0 | 1,0 | 1,0 | 0,0013 | 0,22 | 0,16 | 0,087 | 0,092 |  | DE |  | 85366990 |  | true | 2023-09-05 | 12 |  | 12 |  |  |  | 20 | physical | 99 | false | true | true | 4eefcee9-d026-4f60-8d78-e56386e510ea
310350 |  | Kupplung TLS 32A 3p 110V 4h IP67/69 | 310350 |  | 4024941097291 |  |  | Bals Elektrotechnik GmbH & Co. KG | BALS |  | Kupplung TLS mit MULTI-GRIP Verschraubung 32A 3p 110V 4h IP67/69 | Kupplung32A3p100 - 130V~4hIP67/69 | Kupplung TLS mit MULTI-GRIP Verschraubung 32A 3p (2P+PE) 110V (100 - 130V~) 4h IP67/69 Frequenz: 50/60Hz Technische Kennfarbe: gelb RAL 1012 Kontaktträger/Kontakte: Die Kontakte sind Messing vernickelt, Der Kontaktträger ist aus Polyamid Maximaler Leiterquerschnitt: 6,0 qmm Gehäusematerial: Polyamid Anschlusstechnik: mit Schraubklemme Kabeleinführung: mit Kabelverschraubung Gerätefarbe: Klappdeckel gelb RAL 1012, Bajonettring grau RAL 7035, Kabelverschraubung grau RAL 7035, Gehäuse gelb RAL 1012 Gerätehöhe: 190 mm, Gerätebreite: 94 mm, Gerätetiefe: 97 mm Sonstige technische Eigenschaften: Das Gehäuse ist einteilig, Für Kabel mit einem min. Durchmesser von 11mm bis max. Durchmesser 23mm, Mit MULTI-GRIP Kabelverschraubung und integrierter Zugentlastung | 310350/CEE-Kupplung 32A110V4h3pIP67/69 | BALS-Art.-Nr: 310350 EAN: 4024941097291 Kupplung TLS mit MULTI-GRIP Verschraubung 32A 3p (2P+PE) 110V (100 - 130V~) 4h IP67/69 Frequenz: 50/60Hz Technische Kennfarbe: gelb RAL 1012 Kontaktträger/Kontakte: Die Kontakte sind Messing vernickelt, Der Kontaktträger ist aus Polyamid Maximaler Leiterquerschnitt: 6,0 qmm Gehäusematerial: Polyamid Anschlusstechnik: mit Schraubklemme Kabeleinführung: mit Kabelverschraubung Gerätefarbe: Klappdeckel gelb RAL 1012, Bajonettring grau RAL 7035, Kabelverschraubung grau RAL 7035, Gehäuse gelb RAL 1012 Gerätehöhe: 190 mm, Gerätebreite: 94 mm, Gerätetiefe: 97 mm Phasenwender: FALSE Militärausführung: FALSE Sonstige technische Eigenschaften: Das Gehäuse ist einteilig, Für Kabel mit einem min. Durchmesser von 11mm bis max. Durchmesser 23mm, Mit MULTI-GRIP Kabelverschraubung und integrierter Zugentlastung | C62 | C62 | 1,0 | 1,0 | 1,0 | 1,0 | 0,0017 | 0,306 | 0,19 | 0,094 | 0,097 |  | DE |  | 85366990 |  | true | 2023-09-05 | 12 |  | 12 |  |  |  | 20 | physical | 99 | false | true | true | 4eefcee9-d026-4f60-8d78-e56386e510ea
310351 |  | Kupplung TLS 32A 3p 230V 6h IP67/69 | 310351 |  | 4024941097314 |  | true | Bals Elektrotechnik GmbH & Co. KG | BALS |  | Kupplung TLS mit MULTI-GRIP Verschraubung 32A 3p 230V 6h IP67/69 | Kupplung32A3p200 - 250V~6hIP67/69 | Kupplung TLS mit MULTI-GRIP Verschraubung 32A 3p (2P+PE) 230V (200 - 250V~) 6h IP67/69 Frequenz: 50/60Hz Technische Kennfarbe: blau RAL 5015 Kontaktträger/Kontakte: Die Kontakte sind Messing vernickelt, Der Kontaktträger ist aus Polyamid Maximaler Leiterquerschnitt: 6,0 qmm Gehäusematerial: Polyamid Anschlusstechnik: mit Schraubklemme Kabeleinführung: mit Kabelverschraubung Gerätefarbe: Klappdeckel blau RAL 5015, Bajonettring grau RAL 7035, Kabelverschraubung grau RAL 7035, Gehäuse blau RAL 5015 Gerätehöhe: 190 mm, Gerätebreite: 94 mm, Gerätetiefe: 97 mm Sonstige technische Eigenschaften: Das Gehäuse ist einteilig, Mit MULTI-GRIP Kabelverschraubung und integrierter Zugentlastung, Für Kabel mit einem min. Durchmesser von 11mm bis max. Durchmesser 23mm | 310351/CEE-Kupplung 32A230V6h3pIP67/69 | BALS-Art.-Nr: 310351 EAN: 4024941097314 Kupplung TLS mit MULTI-GRIP Verschraubung 32A 3p (2P+PE) 230V (200 - 250V~) 6h IP67/69 Frequenz: 50/60Hz Technische Kennfarbe: blau RAL 5015 Kontaktträger/Kontakte: Die Kontakte sind Messing vernickelt, Der Kontaktträger ist aus Polyamid Maximaler Leiterquerschnitt: 6,0 qmm Gehäusematerial: Polyamid Anschlusstechnik: mit Schraubklemme Kabeleinführung: mit Kabelverschraubung Gerätefarbe: Klappdeckel blau RAL 5015, Bajonettring grau RAL 7035, Kabelverschraubung grau RAL 7035, Gehäuse blau RAL 5015 Gerätehöhe: 190 mm, Gerätebreite: 94 mm, Gerätetiefe: 97 mm Phasenwender: FALSE Militärausführung: FALSE Sonstige technische Eigenschaften: Das Gehäuse ist einteilig, Mit MULTI-GRIP Kabelverschraubung und integrierter Zugentlastung, Für Kabel mit einem min. Durchmesser von 11mm bis max. Durchmesser 23mm | C62 | C62 | 1,0 | 1,0 | 1,0 | 1,0 | 0,0017 | 0,303 | 0,19 | 0,094 | 0,097 |  | DE |  | 85366990 |  | true | 2023-09-05 | 12 |  | 12 |  |  |  | 20 | physical | 99 | false | true | true | 4eefcee9-d026-4f60-8d78-e56386e510ea
310352 |  | Kupplung TLS 32A 3p 400V 9h IP67/69 | 310352 |  | 4024941097321 |  |  | Bals Elektrotechnik GmbH & Co. KG | BALS |  | Kupplung TLS mit MULTI-GRIP Verschraubung 32A 3p 400V 9h IP67/69 | Kupplung32A3p380 - 415V~9hIP67/69 | Kupplung TLS mit MULTI-GRIP Verschraubung 32A 3p (2P+PE) 400V (380 - 415V~) 9h IP67/69 Frequenz: 50/60Hz Technische Kennfarbe: rot RAL 3000 Kontaktträger/Kontakte: Die Kontakte sind Messing vernickelt, Der Kontaktträger ist aus Polyamid Maximaler Leiterquerschnitt: 6,0 qmm Gehäusematerial: Polyamid Anschlusstechnik: mit Schraubklemme Kabeleinführung: mit Kabelverschraubung Gerätefarbe: Klappdeckel rot RAL 3000, Bajonettring grau RAL 7035, Kabelverschraubung grau RAL 7035, Gehäuse rot RAL 3000 Gerätehöhe: 190 mm, Gerätebreite: 94 mm, Gerätetiefe: 97 mm Sonstige technische Eigenschaften: Das Gehäuse ist einteilig, Mit MULTI-GRIP Kabelverschraubung und integrierter Zugentlastung, Für Kabel mit einem min. Durchmesser von 11mm bis max. Durchmesser 23mm | 310352/CEE-Kupplung 32A400V9h3pIP67/69 | BALS-Art.-Nr: 310352 EAN: 4024941097321 Kupplung TLS mit MULTI-GRIP Verschraubung 32A 3p (2P+PE) 400V (380 - 415V~) 9h IP67/69 Frequenz: 50/60Hz Technische Kennfarbe: rot RAL 3000 Kontaktträger/Kontakte: Die Kontakte sind Messing vernickelt, Der Kontaktträger ist aus Polyamid Maximaler Leiterquerschnitt: 6,0 qmm Gehäusematerial: Polyamid Anschlusstechnik: mit Schraubklemme Kabeleinführung: mit Kabelverschraubung Gerätefarbe: Klappdeckel rot RAL 3000, Bajonettring grau RAL 7035, Kabelverschraubung grau RAL 7035, Gehäuse rot RAL 3000 Gerätehöhe: 190 mm, Gerätebreite: 94 mm, Gerätetiefe: 97 mm Phasenwender: FALSE Militärausführung: FALSE Sonstige technische Eigenschaften: Das Gehäuse ist einteilig, Mit MULTI-GRIP Kabelverschraubung und integrierter Zugentlastung, Für Kabel mit einem min. Durchmesser von 11mm bis max. Durchmesser 23mm | C62 | C62 | 1,0 | 1,0 | 1,0 | 1,0 | 0,0017 | 0,302 | 0,19 | 0,094 | 0,097 |  | DE |  | 85366990 |  | true | 2023-09-05 | 12 |  | 12 |  |  |  | 20 | physical | 99 | false | true | true | 4eefcee9-d026-4f60-8d78-e56386e510ea
310356 |  | Kupplung TLS 32A 4p 110V 4h IP67/69 | 310356 |  | 4024941097369 |  |  | Bals Elektrotechnik GmbH & Co. KG | BALS |  | Kupplung TLS mit MULTI-GRIP Verschraubung 32A 4p 110V 4h IP67/69 | Kupplung32A4p100 - 130V~4hIP67/69 | Kupplung TLS mit MULTI-GRIP Verschraubung 32A 4p (3P+PE) 110V (100 - 130V~) 4h IP67/69 Frequenz: 50/60Hz Technische Kennfarbe: gelb RAL 1012 Kontaktträger/Kontakte: Die Kontakte sind Messing vernickelt, Der Kontaktträger ist aus Polyamid Maximaler Leiterquerschnitt: 6,0 qmm Gehäusematerial: Polyamid Anschlusstechnik: mit Schraubklemme Kabeleinführung: mit Kabelverschraubung Gerätefarbe: Klappdeckel gelb RAL 1012, Bajonettring grau RAL 7035, Kabelverschraubung grau RAL 7035, Gehäuse gelb RAL 1012 Gerätehöhe: 190 mm, Gerätebreite: 94 mm, Gerätetiefe: 97 mm Sonstige technische Eigenschaften: Das Gehäuse ist einteilig, Mit MULTI-GRIP Kabelverschraubung und integrierter Zugentlastung, Für Kabel mit einem min. Durchmesser von 11mm bis max. Durchmesser 23mm | 310356/CEE-Kupplung 32A110V4h4pIP67/69 | BALS-Art.-Nr: 310356 EAN: 4024941097369 Kupplung TLS mit MULTI-GRIP Verschraubung 32A 4p (3P+PE) 110V (100 - 130V~) 4h IP67/69 Frequenz: 50/60Hz Technische Kennfarbe: gelb RAL 1012 Kontaktträger/Kontakte: Die Kontakte sind Messing vernickelt, Der Kontaktträger ist aus Polyamid Maximaler Leiterquerschnitt: 6,0 qmm Gehäusematerial: Polyamid Anschlusstechnik: mit Schraubklemme Kabeleinführung: mit Kabelverschraubung Gerätefarbe: Klappdeckel gelb RAL 1012, Bajonettring grau RAL 7035, Kabelverschraubung grau RAL 7035, Gehäuse gelb RAL 1012 Gerätehöhe: 190 mm, Gerätebreite: 94 mm, Gerätetiefe: 97 mm Phasenwender: FALSE Militärausführung: FALSE Sonstige technische Eigenschaften: Das Gehäuse ist einteilig, Mit MULTI-GRIP Kabelverschraubung und integrierter Zugentlastung, Für Kabel mit einem min. Durchmesser von 11mm bis max. Durchmesser 23mm | C62 | C62 | 1,0 | 1,0 | 1,0 | 1,0 | 0,0017 | 0,34 | 0,19 | 0,094 | 0,097 |  | DE |  | 85366990 |  | true | 2023-09-05 | 12 |  | 12 |  |  |  | 20 | physical | 99 | false | true | true | 4eefcee9-d026-4f60-8d78-e56386e510ea
310357 |  | Kupplung TLS 32A 4p 230V 9h IP67/69 | 310357 |  | 4024941097376 |  |  | Bals Elektrotechnik GmbH & Co. KG | BALS |  | Kupplung TLS mit MULTI-GRIP Verschraubung 32A 4p 230V 9h IP67/69 | Kupplung32A4p200 - 250V~9hIP67/69 | Kupplung TLS mit MULTI-GRIP Verschraubung 32A 4p (3P+PE) 230V (200 - 250V~) 9h IP67/69 Frequenz: 50/60Hz Technische Kennfarbe: blau RAL 5015 Kontaktträger/Kontakte: Die Kontakte sind Messing vernickelt, Der Kontaktträger ist aus Polyamid Maximaler Leiterquerschnitt: 6,0 qmm Gehäusematerial: Polyamid Anschlusstechnik: mit Schraubklemme Kabeleinführung: mit Kabelverschraubung Gerätefarbe: Klappdeckel blau RAL 5015, Bajonettring grau RAL 7035, Kabelverschraubung grau RAL 7035, Gehäuse blau RAL 5015 Gerätehöhe: 190 mm, Gerätebreite: 94 mm, Gerätetiefe: 97 mm Sonstige technische Eigenschaften: Das Gehäuse ist einteilig, Mit MULTI-GRIP Kabelverschraubung und integrierter Zugentlastung, Für Kabel mit einem min. Durchmesser von 11mm bis max. Durchmesser 23mm | 310357/CEE-Kupplung 32A230V9h4pIP67/69 | BALS-Art.-Nr: 310357 EAN: 4024941097376 Kupplung TLS mit MULTI-GRIP Verschraubung 32A 4p (3P+PE) 230V (200 - 250V~) 9h IP67/69 Frequenz: 50/60Hz Technische Kennfarbe: blau RAL 5015 Kontaktträger/Kontakte: Die Kontakte sind Messing vernickelt, Der Kontaktträger ist aus Polyamid Maximaler Leiterquerschnitt: 6,0 qmm Gehäusematerial: Polyamid Anschlusstechnik: mit Schraubklemme Kabeleinführung: mit Kabelverschraubung Gerätefarbe: Klappdeckel blau RAL 5015, Bajonettring grau RAL 7035, Kabelverschraubung grau RAL 7035, Gehäuse blau RAL 5015 Gerätehöhe: 190 mm, Gerätebreite: 94 mm, Gerätetiefe: 97 mm Phasenwender: FALSE Militärausführung: FALSE Sonstige technische Eigenschaften: Das Gehäuse ist einteilig, Mit MULTI-GRIP Kabelverschraubung und integrierter Zugentlastung, Für Kabel mit einem min. Durchmesser von 11mm bis max. Durchmesser 23mm | C62 | C62 | 1,0 | 1,0 | 1,0 | 1,0 | 0,0017 | 0,316 | 0,19 | 0,094 | 0,097 |  | DE |  | 85366990 |  | true | 2023-09-05 | 12 |  | 12 |  |  |  | 20 | physical | 99 | false | true | true | 4eefcee9-d026-4f60-8d78-e56386e510ea
310358 |  | Kupplung TLS 32A 4p 400V 6h IP67/69 | 310358 |  | 4024941097383 |  | true | Bals Elektrotechnik GmbH & Co. KG | BALS |  | Kupplung TLS mit MULTI-GRIP Verschraubung 32A 4p 400V 6h IP67/69 | Kupplung32A4p380 - 415V~6hIP67/69 | Kupplung TLS mit MULTI-GRIP Verschraubung 32A 4p (3P+PE) 400V (380 - 415V~) 6h IP67/69 Frequenz: 50/60Hz Technische Kennfarbe: rot RAL 3000 Kontaktträger/Kontakte: Die Kontakte sind Messing vernickelt, Der Kontaktträger ist aus Polyamid Maximaler Leiterquerschnitt: 6,0 qmm Gehäusematerial: Polyamid Anschlusstechnik: mit Schraubklemme Kabeleinführung: mit Kabelverschraubung Gerätefarbe: Klappdeckel rot RAL 3000, Bajonettring grau RAL 7035, Kabelverschraubung grau RAL 7035, Gehäuse rot RAL 3000 Gerätehöhe: 190 mm, Gerätebreite: 94 mm, Gerätetiefe: 97 mm Sonstige technische Eigenschaften: Das Gehäuse ist einteilig, Für Kabel mit einem min. Durchmesser von 11mm bis max. Durchmesser 23mm, Mit MULTI-GRIP Kabelverschraubung und integrierter Zugentlastung | 310358/CEE-Kupplung 32A400V6h4pIP67/69 | BALS-Art.-Nr: 310358 EAN: 4024941097383 Kupplung TLS mit MULTI-GRIP Verschraubung 32A 4p (3P+PE) 400V (380 - 415V~) 6h IP67/69 Frequenz: 50/60Hz Technische Kennfarbe: rot RAL 3000 Kontaktträger/Kontakte: Die Kontakte sind Messing vernickelt, Der Kontaktträger ist aus Polyamid Maximaler Leiterquerschnitt: 6,0 qmm Gehäusematerial: Polyamid Anschlusstechnik: mit Schraubklemme Kabeleinführung: mit Kabelverschraubung Gerätefarbe: Klappdeckel rot RAL 3000, Bajonettring grau RAL 7035, Kabelverschraubung grau RAL 7035, Gehäuse rot RAL 3000 Gerätehöhe: 190 mm, Gerätebreite: 94 mm, Gerätetiefe: 97 mm Phasenwender: FALSE Militärausführung: FALSE Sonstige technische Eigenschaften: Das Gehäuse ist einteilig, Für Kabel mit einem min. Durchmesser von 11mm bis max. Durchmesser 23mm, Mit MULTI-GRIP Kabelverschraubung und integrierter Zugentlastung | C62 | C62 | 1,0 | 1,0 | 1,0 | 1,0 | 0,0017 | 0,315 | 0,19 | 0,094 | 0,097 |  | DE |  | 85366990 |  | true | 2023-09-05 | 12 |  | 12 |  |  |  | 20 | physical | 99 | false | true | true | 4eefcee9-d026-4f60-8d78-e56386e510ea
310362 |  | Kupplung TLS 32A 5p 110V 4h IP67/69 | 310362 |  | 4024941097420 |  |  | Bals Elektrotechnik GmbH & Co. KG | BALS |  | Kupplung TLS mit MULTI-GRIP Verschraubung 32A 5p 110V 4h IP67/69 | Kupplung32A5p57/100 - 75/130V~4hIP67/69 | Kupplung TLS mit MULTI-GRIP Verschraubung 32A 5p (3P+N+PE) 110V (57/100 - 75/130V~) 4h IP67/69 Frequenz: 50/60Hz Technische Kennfarbe: gelb RAL 1012 Kontaktträger/Kontakte: Die Kontakte sind Messing vernickelt, Der Kontaktträger ist aus Polyamid Maximaler Leiterquerschnitt: 6,0 qmm Gehäusematerial: Polyamid Anschlusstechnik: mit Schraubklemme Kabeleinführung: mit Kabelverschraubung Gerätefarbe: Klappdeckel gelb RAL 1012, Bajonettring grau RAL 7035, Kabelverschraubung grau RAL 7035, Gehäuse gelb RAL 1012 Gerätehöhe: 190 mm, Gerätebreite: 101,5 mm, Gerätetiefe: 106 mm Sonstige technische Eigenschaften: Das Gehäuse ist einteilig, Mit MULTI-GRIP Kabelverschraubung und integrierter Zugentlastung, Für Kabel mit einem min. Durchmesser von 11mm bis max. Durchmesser 23mm | 310362/CEE-Kupplung 32A110V4h5pIP67/69 | BALS-Art.-Nr: 310362 EAN: 4024941097420 Kupplung TLS mit MULTI-GRIP Verschraubung 32A 5p (3P+N+PE) 110V (57/100 - 75/130V~) 4h IP67/69 Frequenz: 50/60Hz Technische Kennfarbe: gelb RAL 1012 Kontaktträger/Kontakte: Die Kontakte sind Messing vernickelt, Der Kontaktträger ist aus Polyamid Maximaler Leiterquerschnitt: 6,0 qmm Gehäusematerial: Polyamid Anschlusstechnik: mit Schraubklemme Kabeleinführung: mit Kabelverschraubung Gerätefarbe: Klappdeckel gelb RAL 1012, Bajonettring grau RAL 7035, Kabelverschraubung grau RAL 7035, Gehäuse gelb RAL 1012 Gerätehöhe: 190 mm, Gerätebreite: 101,5 mm, Gerätetiefe: 106 mm Phasenwender: FALSE Militärausführung: FALSE Sonstige technische Eigenschaften: Das Gehäuse ist einteilig, Mit MULTI-GRIP Kabelverschraubung und integrierter Zugentlastung, Für Kabel mit einem min. Durchmesser von 11mm bis max. Durchmesser 23mm | C62 | C62 | 1,0 | 1,0 | 1,0 | 1,0 | 0,002 | 0,374 | 0,19 | 0,101 | 0,106 |  | DE |  | 85366990 |  | true | 2023-09-05 | 12 |  | 12 |  |  |  | 20 | physical | 99 | false | true | true | 4eefcee9-d026-4f60-8d78-e56386e510ea
310363 |  | Kupplung TLS 32A 5p 230V 9h IP67/69 | 310363 |  | 4024941097437 |  |  | Bals Elektrotechnik GmbH & Co. KG | BALS |  | Kupplung TLS mit MULTI-GRIP Verschraubung 32A 5p 230V 9h IP67/69 | Kupplung TLS 32A 5p 230V 9h IP67/69 | Kupplung TLS mit MULTI-GRIP Verschraubung 32A 5p (3P+N+PE) 230V (120/208 - 144/250V~) 9h IP67/69 Frequenz: 50/60Hz Technische Kennfarbe: blau RAL 5015 Kontaktträger/Kontakte: Die Kontakte sind Messing vernickelt, Der Kontaktträger ist aus Polyamid Maximaler Leiterquerschnitt: 6,0 qmm Gehäusematerial: Polyamid Anschlusstechnik: mit Schraubklemme Kabeleinführung: mit Kabelverschraubung Gerätefarbe: Klappdeckel blau RAL 5015, Bajonettring grau RAL 7035, Kabelverschraubung grau RAL 7035, Gehäuse blau RAL 5015 Gerätehöhe: 190 mm, Gerätebreite: 101,5 mm, Gerätetiefe: 106 mm Sonstige technische Eigenschaften: Das Gehäuse ist einteilig, Mit MULTI-GRIP Kabelverschraubung und integrierter Zugentlastung, Für Kabel mit einem min. Durchmesser von 11mm bis max. Durchmesser 23mm | 310363/CEE-Kupplung 32A230V9h5pIP67/69 | BALS-Art.-Nr: 310363 EAN: 4024941097437 Kupplung TLS mit MULTI-GRIP Verschraubung 32A 5p (3P+N+PE) 230V (120/208 - 144/250V~) 9h IP67/69 Frequenz: 50/60Hz Technische Kennfarbe: blau RAL 5015 Kontaktträger/Kontakte: Die Kontakte sind Messing vernickelt, Der Kontaktträger ist aus Polyamid Maximaler Leiterquerschnitt: 6,0 qmm Gehäusematerial: Polyamid Anschlusstechnik: mit Schraubklemme Kabeleinführung: mit Kabelverschraubung Gerätefarbe: Klappdeckel blau RAL 5015, Bajonettring grau RAL 7035, Kabelverschraubung grau RAL 7035, Gehäuse blau RAL 5015 Gerätehöhe: 190 mm, Gerätebreite: 101,5 mm, Gerätetiefe: 106 mm Phasenwender: FALSE Militärausführung: FALSE Sonstige technische Eigenschaften: Das Gehäuse ist einteilig, Mit MULTI-GRIP Kabelverschraubung und integrierter Zugentlastung, Für Kabel mit einem min. Durchmesser von 11mm bis max. Durchmesser 23mm | C62 | C62 | 1,0 | 1,0 | 1,0 | 1,0 | 0,002 | 0,359 | 0,19 | 0,101 | 0,106 |  | DE |  | 85366990 |  | true | 2023-09-05 | 12 |  | 12 |  |  |  | 20 | physical | 99 | false | true | true | 4eefcee9-d026-4f60-8d78-e56386e510ea
310364 |  | Kupplung TLS 32A 5p 400V 6h IP67/69 | 310364 |  | 4024941097444 |  | true | Bals Elektrotechnik GmbH & Co. KG | BALS |  | Kupplung TLS mit MULTI-GRIP Verschraubung 32A 5p 400V 6h IP67/69 | Kupplung TLS 32A 5p 400V 6h IP67/69 | Kupplung TLS mit MULTI-GRIP Verschraubung 32A 5p (3P+N+PE) 400V (200/346 - 240/415V~) 6h IP67/69 Frequenz: 50/60Hz Technische Kennfarbe: rot RAL 3000 Kontaktträger/Kontakte: Die Kontakte sind Messing vernickelt, Der Kontaktträger ist aus Polyamid Maximaler Leiterquerschnitt: 6,0 qmm Gehäusematerial: Polyamid Anschlusstechnik: mit Schraubklemme Kabeleinführung: mit Kabelverschraubung Gerätefarbe: Klappdeckel rot RAL 3000, Kabelverschraubung grau RAL 7035, Bajonettring grau RAL 7035, Gehäuse rot RAL 3000 Gerätehöhe: 190 mm, Gerätebreite: 101,5 mm, Gerätetiefe: 106 mm Sonstige technische Eigenschaften: Das Gehäuse ist einteilig, Mit MULTI-GRIP Kabelverschraubung und integrierter Zugentlastung, Für Kabel mit einem min. Durchmesser von 11mm bis max. Durchmesser 23mm | 310364/CEE-Kupplung 32A400V6h5pIP67/69 | BALS-Art.-Nr: 310364 EAN: 4024941097444 Kupplung TLS mit MULTI-GRIP Verschraubung 32A 5p (3P+N+PE) 400V (200/346 - 240/415V~) 6h IP67/69 Frequenz: 50/60Hz Technische Kennfarbe: rot RAL 3000 Kontaktträger/Kontakte: Die Kontakte sind Messing vernickelt, Der Kontaktträger ist aus Polyamid Maximaler Leiterquerschnitt: 6,0 qmm Gehäusematerial: Polyamid Anschlusstechnik: mit Schraubklemme Kabeleinführung: mit Kabelverschraubung Gerätefarbe: Klappdeckel rot RAL 3000, Kabelverschraubung grau RAL 7035, Bajonettring grau RAL 7035, Gehäuse rot RAL 3000 Gerätehöhe: 190 mm, Gerätebreite: 101,5 mm, Gerätetiefe: 106 mm Phasenwender: FALSE Militärausführung: FALSE Sonstige technische Eigenschaften: Das Gehäuse ist einteilig, Mit MULTI-GRIP Kabelverschraubung und integrierter Zugentlastung, Für Kabel mit einem min. Durchmesser von 11mm bis max. Durchmesser 23mm | C62 | C62 | 1,0 | 1,0 | 1,0 | 1,0 | 0,002 | 0,382 | 0,19 | 0,101 | 0,106 |  | DE |  | 85366990 |  | true | 2023-09-05 | 12 |  | 12 |  |  |  | 20 | physical | 99 | false | true | true | 4eefcee9-d026-4f60-8d78-e56386e510ea
310381 |  | Kupplung 32A 7p 230V 9h IP44 | 310381 |  | 4024941108669 |  |  | Bals Elektrotechnik GmbH & Co. KG | BALS |  | Kupplung 32A 7p 230V 9h IP44 | Kupplung32A7p230V~9hIP44 | Kupplung 32A 7p (6P+PE) 230V (230V~) 9h IP44 Frequenz: 50/60Hz Technische Kennfarbe: blau RAL 5015 Kontaktträger/Kontakte: Die Kontakte sind Messing blank, Der Kontaktträger ist aus Polyamid Maximaler Leiterquerschnitt: 6,0 qmm Gehäusematerial: Polyamid Anschlusstechnik: mit Schraubklemme Kabeleinführung: mit Kabelverschraubung Gerätefarbe: Klappdeckel blau RAL 5015, Gehäuse blau RAL 5015, Kabelverschraubung grau RAL 7035 Gerätehöhe: 199 mm, Gerätebreite: 72 mm, Gerätetiefe: 99 mm | 310381/CEE-Kupplung 32A230V9h7pIP44 | BALS-Art.-Nr: 310381 EAN: 4024941108669 Kupplung 32A 7p (6P+PE) 230V (230V~) 9h IP44 Frequenz: 50/60Hz Technische Kennfarbe: blau RAL 5015 Kontaktträger/Kontakte: Die Kontakte sind Messing blank, Der Kontaktträger ist aus Polyamid Maximaler Leiterquerschnitt: 6,0 qmm Gehäusematerial: Polyamid Anschlusstechnik: mit Schraubklemme Kabeleinführung: mit Kabelverschraubung Gerätefarbe: Klappdeckel blau RAL 5015, Gehäuse blau RAL 5015, Kabelverschraubung grau RAL 7035 Gerätehöhe: 199 mm, Gerätebreite: 72 mm, Gerätetiefe: 99 mm Phasenwender: FALSE Militärausführung: FALSE | C62 | C62 | 1,0 | 1,0 | 1,0 | 1,0 | 0,0014 | 0,394 | 0,199 | 0,072 | 0,099 |  | DE |  | 85366990 |  | true | 2023-09-05 | 13 |  | 13 |  |  |  | 20 | physical | 99 | false | true | true | 4eefcee9-d026-4f60-8d78-e56386e510ea
310415 |  | Kupplung QC TE 32A 5p >50V grün >300-5 | 310415 |  | 4024941197496 |  | true | Bals Elektrotechnik GmbH & Co. KG | BALS |  | Kupplung QUICK-CONNECT TE 32A 5p >50V grün >300-500Hz 2h IP67/69 | Kupplung32A5p> 50V~2hIP67/69 | Kupplung QUICK-CONNECT TE 32A 5p (3P+N+PE) >50V grün >300-500Hz (> 50V~) 2h IP67/69 Frequenz: über 300 bis einschließlich 500Hz Technische Kennfarbe: grün RAL 6002 Kontaktträger/Kontakte: Der Kontaktträger ist aus hochwärmebeständigem Material, Die Kontakte sind Messing vernickelt Maximaler Leiterquerschnitt: 6,0 qmm Gehäusematerial: Polyamid Anschlusstechnik: schraublose Federklemmtechnik als Käfigzugfederklemme mit Kontex-Kontakt Kabeleinführung: mit Kabelverschraubung Gerätefarbe: Klappdeckel grün RAL 6002, Bajonettring grau RAL 7035, Kabelverschraubung grau RAL 7035, Gehäuse grün RAL 6002 Gerätehöhe: 196 mm, Gerätebreite: 101,5 mm, Gerätetiefe: 106 mm Sonstige technische Eigenschaften: Für Kabel mit einem min. Durchmesser von 13mm bis max. Durchmesser 27mm, Mit MULTI-GRIP TE Kabelverschraubung, integrierter Zugentlastung, zusätzlichen Wasserablauföffnungen und Arretierungsschraube | 310415/Kupplung 32A>50V grün >300-500Hz2h5pIP67/69 | BALS-Art.-Nr: 310415 EAN: 4024941197496 Kupplung QUICK-CONNECT TE 32A 5p (3P+N+PE) >50V grün >300-500Hz (> 50V~) 2h IP67/69 Frequenz: über 300 bis einschließlich 500Hz Technische Kennfarbe: grün RAL 6002 Kontaktträger/Kontakte: Der Kontaktträger ist aus hochwärmebeständigem Material, Die Kontakte sind Messing vernickelt Maximaler Leiterquerschnitt: 6,0 qmm Gehäusematerial: Polyamid Anschlusstechnik: schraublose Federklemmtechnik als Käfigzugfederklemme mit Kontex-Kontakt Kabeleinführung: mit Kabelverschraubung Gerätefarbe: Klappdeckel grün RAL 6002, Bajonettring grau RAL 7035, Kabelverschraubung grau RAL 7035, Gehäuse grün RAL 6002 Gerätehöhe: 196 mm, Gerätebreite: 101,5 mm, Gerätetiefe: 106 mm Phasenwender: FALSE Militärausführung: FALSE Sonstige technische Eigenschaften: Für Kabel mit einem min. Durchmesser von 13mm bis max. Durchmesser 27mm, Mit MULTI-GRIP TE Kabelverschraubung, integrierter Zugentlastung, zusätzlichen Wasserablauföffnungen und Arretierungsschraube | C62 | C62 | 1,0 | 1,0 | 1,0 | 1,0 | 0,0021 | 0,42 | 0,196 | 0,101 | 0,106 |  | DE |  | 85366990 |  | false | 2023-09-05 | 12 |  | 12 |  |  |  | 20 | physical | 99 | false | true | true
310417 |  | Kupplung QC TE 16A 3p >50V grün >300-5 | 310417 |  | 4024941106955 |  |  | Bals Elektrotechnik GmbH & Co. KG | BALS |  | Kupplung QUICK-CONNECT TE 16A 3p >50V grün >300-500Hz 2h IP67/69 | Kupplung16A3p> 50V~2hIP67/69 | Kupplung QUICK-CONNECT TE 16A 3p (2P+PE) >50V grün >300-500Hz (> 50V~) 2h IP67/69 Frequenz: über 300 bis einschließlich 500Hz Technische Kennfarbe: grün RAL 6002 Kontaktträger/Kontakte: Der Kontaktträger ist aus hochwärmebeständigem Material, Die Kontakte sind Messing vernickelt Maximaler Leiterquerschnitt: 2,5 qmm Gehäusematerial: Polyamid Anschlusstechnik: schraublose Federklemmtechnik als Käfigzugfederklemme mit Kontex-Kontakt Kabeleinführung: mit Kabelverschraubung Gerätefarbe: Klappdeckel grün RAL 6002, Bajonettring grau RAL 7035, Kabelverschraubung grau RAL 7035, Gehäuse grün RAL 6002 Gerätehöhe: 163 mm, Gerätebreite: 71 mm, Gerätetiefe: 77 mm Sonstige technische Eigenschaften: Mit MULTI-GRIP TE Kabelverschraubung, integrierter Zugentlastung, zusätzlichen Wasserablauföffnungen und Arretierungsschraube, Für Kabel mit einem min. Durchmesser von 8mm bis max. Durchmesser 18mm | 310417/Kupplung 16A>50V grün >300-500Hz2h3pIP67/69 | BALS-Art.-Nr: 310417 EAN: 4024941106955 Kupplung QUICK-CONNECT TE 16A 3p (2P+PE) >50V grün >300-500Hz (> 50V~) 2h IP67/69 Frequenz: über 300 bis einschließlich 500Hz Technische Kennfarbe: grün RAL 6002 Kontaktträger/Kontakte: Der Kontaktträger ist aus hochwärmebeständigem Material, Die Kontakte sind Messing vernickelt Maximaler Leiterquerschnitt: 2,5 qmm Gehäusematerial: Polyamid Anschlusstechnik: schraublose Federklemmtechnik als Käfigzugfederklemme mit Kontex-Kontakt Kabeleinführung: mit Kabelverschraubung Gerätefarbe: Klappdeckel grün RAL 6002, Bajonettring grau RAL 7035, Kabelverschraubung grau RAL 7035, Gehäuse grün RAL 6002 Gerätehöhe: 163 mm, Gerätebreite: 71 mm, Gerätetiefe: 77 mm Phasenwender: FALSE Militärausführung: FALSE Sonstige technische Eigenschaften: Mit MULTI-GRIP TE Kabelverschraubung, integrierter Zugentlastung, zusätzlichen Wasserablauföffnungen und Arretierungsschraube, Für Kabel mit einem min. Durchmesser von 8mm bis max. Durchmesser 18mm | C62 | C62 | 1,0 | 1,0 | 1,0 | 1,0 | 0,0009 | 0,195 | 0,163 | 0,071 | 0,077 |  | DE |  | 85366990 |  | false | 2023-09-05 | 12 |  | 12 |  |  |  | 10 | physical | 99 | false | true | true
310426 |  | Kupplung QC TE 32A 4p 380 und 440V 3h | 310426 |  | 4024941107105 |  | true | Bals Elektrotechnik GmbH & Co. KG | BALS |  | Kupplung QUICK-CONNECT TE 32A 4p 380 und 440V 3h IP67/69 | 32 4 380 440 3H MU-GRIP TE-PLUS-KU IP67 | Kupplung QUICK-CONNECT TE 32A 4p (3P+PE) 380 und 440V (380V~(50Hz) 440V~(60Hz)) 3h IP67/69 Frequenz: 50/60Hz Technische Kennfarbe: rot RAL 3000 Kontaktträger/Kontakte: Der Kontaktträger ist aus hochwärmebeständigem Material, Die Kontakte sind Messing vernickelt Maximaler Leiterquerschnitt: 6,0 qmm Gehäusematerial: Polyamid Anschlusstechnik: schraublose Federklemmtechnik als Käfigzugfederklemme mit Kontex-Kontakt Kabeleinführung: mit Kabelverschraubung Gerätefarbe: Bajonettring grau RAL 7035, Kabelverschraubung grau RAL 7035, Gehäuse rot RAL 3000, Klappdeckel rot RAL 3000 Gerätehöhe: 198 mm, Gerätebreite: 94 mm, Gerätetiefe: 97 mm | 310426/CEE-Kupplung 32A380 und 440V3h4pIP67/69 | BALS-Art.-Nr: 310426 EAN: 4024941107105 Kupplung QUICK-CONNECT TE 32A 4p (3P+PE) 380 und 440V (380V~(50Hz) 440V~(60Hz)) 3h IP67/69 Frequenz: 50/60Hz Technische Kennfarbe: rot RAL 3000 Kontaktträger/Kontakte: Der Kontaktträger ist aus hochwärmebeständigem Material, Die Kontakte sind Messing vernickelt Maximaler Leiterquerschnitt: 6,0 qmm Gehäusematerial: Polyamid Anschlusstechnik: schraublose Federklemmtechnik als Käfigzugfederklemme mit Kontex-Kontakt Kabeleinführung: mit Kabelverschraubung Gerätefarbe: Bajonettring grau RAL 7035, Kabelverschraubung grau RAL 7035, Gehäuse rot RAL 3000, Klappdeckel rot RAL 3000 Gerätehöhe: 198 mm, Gerätebreite: 94 mm, Gerätetiefe: 97 mm Phasenwender: FALSE Militärausführung: FALSE | C62 | C62 | 1,0 | 1,0 | 1,0 | 1,0 | 0,0018 | 0,329 | 0,198 | 0,094 | 0,097 |  | DE |  | 85366990 |  | false | 2023-09-05 | 12 |  | 12 |  |  |  | 10 | physical | 99 | false | true | true
310441 |  | Kupplung QC TE 16A 4p 690V 5h IP44 | 310441 |  | 4024941205221 |  |  | Bals Elektrotechnik GmbH & Co. KG | BALS |  | Kupplung QUICK-CONNECT TE 16A 4p 690V 5h IP44 | Kupplung16A4p600 - 690V~5hIP44 | Kupplung QUICK-CONNECT TE 16A 4p (3P+PE) 690V (600 - 690V~) 5h IP44 Frequenz: 50/60Hz Technische Kennfarbe: schwarz RAL 9005 Kontaktträger/Kontakte: Der Kontaktträger ist aus hochwärmebeständigem Material, Die Kontakte sind Messing vernickelt Maximaler Leiterquerschnitt: 2,5 qmm Gehäusematerial: Polyamid Anschlusstechnik: schraublose Federklemmtechnik als Käfigzugfederklemme mit Kontex-Kontakt Kabeleinführung: mit Kabelverschraubung Gerätefarbe: Klappdeckel schwarz RAL 9005, Kabelverschraubung grau RAL 7035, Gehäuse schwarz RAL 9005 Gerätehöhe: 162 mm, Gerätebreite: 58 mm, Gerätetiefe: 78 mm | 310441/CEE-Kupplung 16A690V5h4pIP44 | BALS-Art.-Nr: 310441 EAN: 4024941205221 Kupplung QUICK-CONNECT TE 16A 4p (3P+PE) 690V (600 - 690V~) 5h IP44 Frequenz: 50/60Hz Technische Kennfarbe: schwarz RAL 9005 Kontaktträger/Kontakte: Der Kontaktträger ist aus hochwärmebeständigem Material, Die Kontakte sind Messing vernickelt Maximaler Leiterquerschnitt: 2,5 qmm Gehäusematerial: Polyamid Anschlusstechnik: schraublose Federklemmtechnik als Käfigzugfederklemme mit Kontex-Kontakt Kabeleinführung: mit Kabelverschraubung Gerätefarbe: Klappdeckel schwarz RAL 9005, Kabelverschraubung grau RAL 7035, Gehäuse schwarz RAL 9005 Gerätehöhe: 162 mm, Gerätebreite: 58 mm, Gerätetiefe: 78 mm Phasenwender: FALSE Militärausführung: FALSE | C62 | C62 | 1,0 | 1,0 | 1,0 | 1,0 | 0,0007 | 0,167 | 0,162 | 0,058 | 0,078 |  | DE |  | 85366990 |  | false | 2023-09-05 | 12 |  | 12 |  |  |  | 10 | physical | 99 | false | true | true
310466 |  | Kupplung TE 125A 5p 400V 6h IP67 | 310466 |  | 4024941142663 |  |  | Bals Elektrotechnik GmbH & Co. KG | BALS |  | Kupplung TE 125A 5p 400V 6h IP67 | Kupplung125A5p200/346 - 240/415V~6hIP67 | Kupplung TE 125A 5p (3P+N+PE) 400V (200/346 - 240/415V~) 6h IP67 Frequenz: 50/60Hz Technische Kennfarbe: rot RAL 3000 Kontaktträger/Kontakte: Der Kontaktträger ist aus hochwärmebeständigem Material, Die Kontakte sind Messing vernickelt Maximaler Leiterquerschnitt: 50,0 qmm Gehäusematerial: Polyamid Anschlusstechnik: Schraubklemmen als Rahmenklemmen mit Kontex-Kontakt Kabeleinführung: mit Kabelverschraubung Gerätefarbe: Klappdeckel schwarz RAL 9005, Kragen schwarz RAL 9005, Gehäusehaube schwarz RAL 9005, Kabelverschraubung schwarz RAL 9005, Bajonettring schwarz RAL 9005, Betätigungsschieber schwarz RAL 9005 Gerätehöhe: 295 mm, Gerätebreite: 125 mm, Gerätetiefe: 128 mm Sonstige technische Eigenschaften: Die Verbindung der Gehäuseteile ist schraubenlos und wird durch einen Rastschieber arretiert. Ein Öffnen ist nur mittels Schraubendreher möglich, Für Kabel mit einem min. Durchmesser von 26mm bis max. Durchmesser 50mm, Mit MULTI-GRIP Kabelverschraubung und integrierter Zugentlastung | 310466/CEE-Kupplung 125A400V6h5pIP67 | BALS-Art.-Nr: 310466 EAN: 4024941142663 Kupplung TE 125A 5p (3P+N+PE) 400V (200/346 - 240/415V~) 6h IP67 Frequenz: 50/60Hz Technische Kennfarbe: rot RAL 3000 Kontaktträger/Kontakte: Der Kontaktträger ist aus hochwärmebeständigem Material, Die Kontakte sind Messing vernickelt Maximaler Leiterquerschnitt: 50,0 qmm Gehäusematerial: Polyamid Anschlusstechnik: Schraubklemmen als Rahmenklemmen mit Kontex-Kontakt Kabeleinführung: mit Kabelverschraubung Gerätefarbe: Klappdeckel schwarz RAL 9005, Kragen schwarz RAL 9005, Gehäusehaube schwarz RAL 9005, Kabelverschraubung schwarz RAL 9005, Bajonettring schwarz RAL 9005, Betätigungsschieber schwarz RAL 9005 Gerätehöhe: 295 mm, Gerätebreite: 125 mm, Gerätetiefe: 128 mm Phasenwender: FALSE Militärausführung: FALSE Sonstige technische Eigenschaften: Die Verbindung der Gehäuseteile ist schraubenlos und wird durch einen Rastschieber arretiert. Ein Öffnen ist nur mittels Schraubendreher möglich, Für Kabel mit einem min. Durchmesser von 26mm bis max. Durchmesser 50mm, Mit MULTI-GRIP Kabelverschraubung und integrierter Zugentlastung | C62 | C62 | 1,0 | 1,0 | 1,0 | 1,0 | 0,0047 | 1,3 | 0,295 | 0,125 | 0,128 |  | DE |  | 85366990 |  | true | 2023-09-05 | 13 |  | 13 |  |  |  | 20 | physical | 99 | false | true | true | 4eefcee9-d026-4f60-8d78-e56386e510ea
310488 |  | Kupplung TE 63A 3p 230V 6h IP44 | 310488 |  | 4024941142076 |  |  | Bals Elektrotechnik GmbH & Co. KG | BALS |  | Kupplung TE 63A 3p 230V 6h IP44 | Kupplung63A3p200 - 250V~6hIP44 | Kupplung TE 63A 3p (2P+PE) 230V (200 - 250V~) 6h IP44 Frequenz: 50/60Hz Technische Kennfarbe: blau RAL 5015 Kontaktträger/Kontakte: Die Kontakte sind Messing vernickelt, Der Kontaktträger ist aus hochwärmebeständigem Material Maximaler Leiterquerschnitt: 16,0 qmm Gehäusematerial: Polyamid Anschlusstechnik: Schraubklemmen als Rahmenklemmen mit Kontex-Kontakt Kabeleinführung: mit Kabelverschraubung Gerätefarbe: Klappdeckel schwarz RAL 9005, Kragen schwarz RAL 9005, Gehäusehaube schwarz RAL 9005, Betätigungsschieber schwarz RAL 9005, Kabelverschraubung schwarz RAL 9005 Gerätehöhe: 252 mm, Gerätebreite: 97 mm, Gerätetiefe: 109 mm Sonstige technische Eigenschaften: Die Verbindung der Gehäuseteile ist schraubenlos und wird durch einen Rastschieber arretiert. Ein Öffnen ist nur mittels Schraubendreher möglich, Für Kabel mit einem min. Durchmesser von 16mm bis max. Durchmesser 36mm, Mit MULTI-GRIP Kabelverschraubung und integrierter Zugentlastung | 310488/CEE-Kupplung 63A230V6h3pIP44 | BALS-Art.-Nr: 310488 EAN: 4024941142076 Kupplung TE 63A 3p (2P+PE) 230V (200 - 250V~) 6h IP44 Frequenz: 50/60Hz Technische Kennfarbe: blau RAL 5015 Kontaktträger/Kontakte: Die Kontakte sind Messing vernickelt, Der Kontaktträger ist aus hochwärmebeständigem Material Maximaler Leiterquerschnitt: 16,0 qmm Gehäusematerial: Polyamid Anschlusstechnik: Schraubklemmen als Rahmenklemmen mit Kontex-Kontakt Kabeleinführung: mit Kabelverschraubung Gerätefarbe: Klappdeckel schwarz RAL 9005, Kragen schwarz RAL 9005, Gehäusehaube schwarz RAL 9005, Betätigungsschieber schwarz RAL 9005, Kabelverschraubung schwarz RAL 9005 Gerätehöhe: 252 mm, Gerätebreite: 97 mm, Gerätetiefe: 109 mm Phasenwender: FALSE Militärausführung: FALSE Sonstige technische Eigenschaften: Die Verbindung der Gehäuseteile ist schraubenlos und wird durch einen Rastschieber arretiert. Ein Öffnen ist nur mittels Schraubendreher möglich, Für Kabel mit einem min. Durchmesser von 16mm bis max. Durchmesser 36mm, Mit MULTI-GRIP Kabelverschraubung und integrierter Zugentlastung | C62 | C62 | 1,0 | 1,0 | 1,0 | 1,0 | 0,0027 | 0,59 | 0,252 | 0,097 | 0,109 |  | DE |  | 85366990 |  | true | 2023-09-05 | 12 |  | 12 |  |  |  | 20 | physical | 99 | false | true | true | 4eefcee9-d026-4f60-8d78-e56386e510ea
310489 |  | Kupplung QC Kupplung QC 32A 4p | 310489 |  | 4024941142694 |  |  | Bals Elektrotechnik GmbH & Co. KG | BALS |  | Kupplung QUICK-CONNECT Kupplung QUICK-CONNECT 32A 4p 400V 6h IP44 | Kupplung32A4p380 - 415V~6hIP44 | Kupplung QUICK-CONNECT, Kupplung QUICK-CONNECT 32A, 32A 4p, 4p (3P+PE, 3P+PE) 400V, 400V (380 - 415V~, 380 - 415V~) 6h, 6h IP44, IP44 Frequenz: 50/60Hz, 50/60Hz Technische Kennfarbe: rot, rot RAL 3000, 3000 Kontaktträger/Kontakte: Die Kontakte sind Messing vernickelt, Der Kontaktträger ist aus Polyamid, Die Kontakte sind Messing vernickelt, Der Kontaktträger ist aus Polyamid Maximaler Leiterquerschnitt: 6,0 qmm, 6,0 qmm Gehäusematerial: Polyamid, Polyamid Anschlusstechnik: schraublose Federklemmtechnik als Käfigzugfederklemme mit Kontex-Kontakt, schraublose Federklemmtechnik als Käfigzugfederklemme mit Kontex-Kontakt Kabeleinführung: mit Kabelverschraubung, mit Kabelverschraubung Gerätefarbe: Klappdeckel schwarz RAL 9005, Kabelverschraubung schwarz RAL 9005, Kragen schwarz RAL 9005, Gehäusehaube schwarz RAL 9005, Klappdeckel schwarz RAL 9005, Kabelverschraubung schwarz RAL 9005, Kragen schwarz RAL 9005, Gehäusehaube schwarz RAL 9005 Gerätehöhe: 194 mm, 194 mm, Gerätebreite: 79 mm, 79 mm, Gerätetiefe: 93 mm, 93 mm Sonstige technische Eigenschaften: Für Kabel mit einem min. Durchmesser von 11mm bis max. Durchmesser 23mm, Mit MULTI-GRIP Kabelverschraubung und integrierter Zugentlastung, Die Verbindung der Gehäuseteile ist schraubenlos und wird durch einen Rastverschluß arretiert. Ein Öffnen ist nur mittels Schraubendreher möglich, Für Kabel mit einem min. Durchmesser von 11mm bis max. Durchmesser 23mm, Mit MULTI-GRIP Kabelverschraubung und integrierter Zugentlastung, Die Verbindung der Gehäuseteile ist schraubenlos und wird durch einen Rastverschluß arretiert. Ein Öffnen ist nur mittels Schraubendreher möglich | 310489/CEE-Kupplung 32A400V6h4pIP44 | BALS-Art.-Nr: 310489 EAN: 4024941142694 Kupplung QUICK-CONNECT, Kupplung QUICK-CONNECT 32A, 32A 4p, 4p (3P+PE, 3P+PE) 400V, 400V (380 - 415V~, 380 - 415V~) 6h, 6h IP44, IP44 Frequenz: 50/60Hz, 50/60Hz Technische Kennfarbe: rot, rot RAL 3000, 3000 Kontaktträger/Kontakte: Die Kontakte sind Messing vernickelt, Der Kontaktträger ist aus Polyamid, Die Kontakte sind Messing vernickelt, Der Kontaktträger ist aus Polyamid Maximaler Leiterquerschnitt: 6,0 qmm, 6,0 qmm Gehäusematerial: Polyamid, Polyamid Anschlusstechnik: schraublose Federklemmtechnik als Käfigzugfederklemme mit Kontex-Kontakt, schraublose Federklemmtechnik als Käfigzugfederklemme mit Kontex-Kontakt Kabeleinführung: mit Kabelverschraubung, mit Kabelverschraubung Gerätefarbe: Klappdeckel schwarz RAL 9005, Kabelverschraubung schwarz RAL 9005, Kragen schwarz RAL 9005, Gehäusehaube schwarz RAL 9005, Klappdeckel schwarz RAL 9005, Kabelverschraubung schwarz RAL 9005, Kragen schwarz RAL 9005, Gehäusehaube schwarz RAL 9005 Gerätehöhe: 194 mm, 194 mm, Gerätebreite: 79 mm, 79 mm, Gerätetiefe: 93 mm, 93 mm Phasenwender: FALSE, FALSE Militärausführung: FALSE, FALSE Sonstige technische Eigenschaften: Für Kabel mit einem min. Durchmesser von 11mm bis max. Durchmesser 23mm, Mit MULTI-GRIP Kabelverschraubung und integrierter Zugentlastung, Die Verbindung der Gehäuseteile ist schraubenlos und wird durch einen Rastverschluß arretiert. Ein Öffnen ist nur mittels Schraubendreher möglich, Für Kabel mit einem min. Durchmesser von 11mm bis max. Durchmesser 23mm, Mit MULTI-GRIP Kabelverschraubung und integrierter Zugentlastung, Die Verbindung der Gehäuseteile ist schraubenlos und wird durch einen Rastverschluß arretiert. Ein Öffnen ist nur mittels Schraubendreher möglich | C62 | C62 | 1,0 | 1,0 | 1,0 | 1,0 | 0,0014 | 0,26 | 0,194 | 0,079 | 0,093 |  | DE |  | 85366990 |  | false | 2023-09-05 | 12 |  | 12 |  |  |  | 20 | physical | 99 | false | true | true
310490 |  | Kupplung QC TE 63A 4p 400V 6h IP44 | 310490 |  | 4024941146937 |  |  | Bals Elektrotechnik GmbH & Co. KG | BALS |  | Kupplung QUICK-CONNECT TE 63A 4p 400V 6h IP44 | Kupplung63A4p380 - 415V~6hIP44 | Kupplung QUICK-CONNECT TE 63A 4p (3P+PE) 400V (380 - 415V~) 6h IP44 Frequenz: 50/60Hz Technische Kennfarbe: rot RAL 3000 Kontaktträger/Kontakte: Der Kontaktträger ist aus hochwärmebeständigem Material, Die Kontakte sind Messing vernickelt Maximaler Leiterquerschnitt: 16,0 qmm Gehäusematerial: Polyamid Anschlusstechnik: schraublose Federklemmtechnik mit Rahmenklemmen und Kontex-Kontakt Kabeleinführung: mit Kabelverschraubung Gerätefarbe: Kragen rot RAL 3000, Betätigungsschieber schwarz RAL 9005, Klappdeckel dunkelgrau RAL 7012, Gehäusehaube dunkelgrau RAL 7012, Kabelverschraubung dunkelgrau RAL 7012 Gerätehöhe: 252 mm, Gerätebreite: 97 mm, Gerätetiefe: 109 mm Sonstige technische Eigenschaften: Die Verbindung der Gehäuseteile ist schraubenlos und wird durch einen Rastschieber arretiert. Ein Öffnen ist nur mittels Schraubendreher möglich, Mit MULTI-GRIP Kabelverschraubung und integrierter Zugentlastung, Für Kabel mit einem min. Durchmesser von 16mm bis max. Durchmesser 36mm | 310490/CEE-Kupplung 63A400V6h4pIP44 | BALS-Art.-Nr: 310490 EAN: 4024941146937 Kupplung QUICK-CONNECT TE 63A 4p (3P+PE) 400V (380 - 415V~) 6h IP44 Frequenz: 50/60Hz Technische Kennfarbe: rot RAL 3000 Kontaktträger/Kontakte: Der Kontaktträger ist aus hochwärmebeständigem Material, Die Kontakte sind Messing vernickelt Maximaler Leiterquerschnitt: 16,0 qmm Gehäusematerial: Polyamid Anschlusstechnik: schraublose Federklemmtechnik mit Rahmenklemmen und Kontex-Kontakt Kabeleinführung: mit Kabelverschraubung Gerätefarbe: Kragen rot RAL 3000, Betätigungsschieber schwarz RAL 9005, Klappdeckel dunkelgrau RAL 7012, Gehäusehaube dunkelgrau RAL 7012, Kabelverschraubung dunkelgrau RAL 7012 Gerätehöhe: 252 mm, Gerätebreite: 97 mm, Gerätetiefe: 109 mm Phasenwender: FALSE Militärausführung: FALSE Sonstige technische Eigenschaften: Die Verbindung der Gehäuseteile ist schraubenlos und wird durch einen Rastschieber arretiert. Ein Öffnen ist nur mittels Schraubendreher möglich, Mit MULTI-GRIP Kabelverschraubung und integrierter Zugentlastung, Für Kabel mit einem min. Durchmesser von 16mm bis max. Durchmesser 36mm | C62 | C62 | 1,0 | 1,0 | 1,0 | 1,0 | 0,0027 | 0,74 | 0,252 | 0,097 | 0,109 |  | DE |  | 85366990 |  | true | 2023-09-05 | 12 |  | 12 |  |  |  | 20 | physical | 99 | false | true | true | 4eefcee9-d026-4f60-8d78-e56386e510ea
310491 |  | Kupplung QC TE 63A 4p 400V 6h IP67 | 310491 |  | 4024941146944 |  |  | Bals Elektrotechnik GmbH & Co. KG | BALS |  | Kupplung QUICK-CONNECT TE 63A 4p 400V 6h IP67 | Kupplung63A4p380 - 415V~6hIP67 | Kupplung QUICK-CONNECT TE 63A 4p (3P+PE) 400V (380 - 415V~) 6h IP67 Frequenz: 50/60Hz Technische Kennfarbe: rot RAL 3000 Kontaktträger/Kontakte: Der Kontaktträger ist aus hochwärmebeständigem Material, Die Kontakte sind Messing vernickelt Maximaler Leiterquerschnitt: 16,0 qmm Gehäusematerial: Polyamid Anschlusstechnik: schraublose Federklemmtechnik mit Rahmenklemmen und Kontex-Kontakt Kabeleinführung: mit Kabelverschraubung Gerätefarbe: Kragen rot RAL 3000, Klappdeckel rot RAL 3000, Betätigungsschieber schwarz RAL 9005, Gehäusehaube dunkelgrau RAL 7012, Kabelverschraubung dunkelgrau RAL 7012, Bajonettring dunkelgrau RAL 7012 Gerätehöhe: 251 mm, Gerätebreite: 110 mm, Gerätetiefe: 115 mm Sonstige technische Eigenschaften: Die Verbindung der Gehäuseteile ist schraubenlos und wird durch einen Rastschieber arretiert. Ein Öffnen ist nur mittels Schraubendreher möglich, Mit MULTI-GRIP Kabelverschraubung und integrierter Zugentlastung, Für Kabel mit einem min. Durchmesser von 16mm bis max. Durchmesser 36mm | 310491/CEE-Kupplung 63A400V6h4pIP67 | BALS-Art.-Nr: 310491 EAN: 4024941146944 Kupplung QUICK-CONNECT TE 63A 4p (3P+PE) 400V (380 - 415V~) 6h IP67 Frequenz: 50/60Hz Technische Kennfarbe: rot RAL 3000 Kontaktträger/Kontakte: Der Kontaktträger ist aus hochwärmebeständigem Material, Die Kontakte sind Messing vernickelt Maximaler Leiterquerschnitt: 16,0 qmm Gehäusematerial: Polyamid Anschlusstechnik: schraublose Federklemmtechnik mit Rahmenklemmen und Kontex-Kontakt Kabeleinführung: mit Kabelverschraubung Gerätefarbe: Kragen rot RAL 3000, Klappdeckel rot RAL 3000, Betätigungsschieber schwarz RAL 9005, Gehäusehaube dunkelgrau RAL 7012, Kabelverschraubung dunkelgrau RAL 7012, Bajonettring dunkelgrau RAL 7012 Gerätehöhe: 251 mm, Gerätebreite: 110 mm, Gerätetiefe: 115 mm Phasenwender: FALSE Militärausführung: FALSE Sonstige technische Eigenschaften: Die Verbindung der Gehäuseteile ist schraubenlos und wird durch einen Rastschieber arretiert. Ein Öffnen ist nur mittels Schraubendreher möglich, Mit MULTI-GRIP Kabelverschraubung und integrierter Zugentlastung, Für Kabel mit einem min. Durchmesser von 16mm bis max. Durchmesser 36mm | C62 | C62 | 1,0 | 1,0 | 1,0 | 1,0 | 0,0032 | 0,8 | 0,251 | 0,11 | 0,115 |  | DE |  | 85366990 |  | true | 2023-09-05 | 12 |  | 12 |  |  |  | 20 | physical | 99 | false | true | true | 4eefcee9-d026-4f60-8d78-e56386e510ea
310492 |  | Kupplung QC TE 63A 4p 500V 7h IP44 | 310492 |  | 4024941192255 |  |  | Bals Elektrotechnik GmbH & Co. KG | BALS |  | Kupplung QUICK-CONNECT TE 63A 4p 500V 7h IP44 | Kupplung63A4p480 - 500V~7hIP44 | Kupplung QUICK-CONNECT TE 63A 4p (3P+PE) 500V (480 - 500V~) 7h IP44 Frequenz: 50/60Hz Technische Kennfarbe: schwarz RAL 9005 Kontaktträger/Kontakte: Der Kontaktträger ist aus hochwärmebeständigem Material, Die Kontakte sind Messing vernickelt Maximaler Leiterquerschnitt: 16,0 qmm Gehäusematerial: Polyamid Anschlusstechnik: schraublose Federklemmtechnik mit Rahmenklemmen und Kontex-Kontakt Kabeleinführung: mit Kabelverschraubung Gerätefarbe: Kragen schwarz RAL 9005, Betätigungsschieber schwarz RAL 9005, Klappdeckel dunkelgrau RAL 7012, Gehäusehaube dunkelgrau RAL 7012, Kabelverschraubung dunkelgrau RAL 7012 Gerätehöhe: 252 mm, Gerätebreite: 97 mm, Gerätetiefe: 109 mm Sonstige technische Eigenschaften: Die Verbindung der Gehäuseteile ist schraubenlos und wird durch einen Rastschieber arretiert. Ein Öffnen ist nur mittels Schraubendreher möglich, Mit MULTI-GRIP Kabelverschraubung und integrierter Zugentlastung, Für Kabel mit einem min. Durchmesser von 16mm bis max. Durchmesser 36mm | 310492/CEE-Kupplung 63A500V7h4pIP44 | BALS-Art.-Nr: 310492 EAN: 4024941192255 Kupplung QUICK-CONNECT TE 63A 4p (3P+PE) 500V (480 - 500V~) 7h IP44 Frequenz: 50/60Hz Technische Kennfarbe: schwarz RAL 9005 Kontaktträger/Kontakte: Der Kontaktträger ist aus hochwärmebeständigem Material, Die Kontakte sind Messing vernickelt Maximaler Leiterquerschnitt: 16,0 qmm Gehäusematerial: Polyamid Anschlusstechnik: schraublose Federklemmtechnik mit Rahmenklemmen und Kontex-Kontakt Kabeleinführung: mit Kabelverschraubung Gerätefarbe: Kragen schwarz RAL 9005, Betätigungsschieber schwarz RAL 9005, Klappdeckel dunkelgrau RAL 7012, Gehäusehaube dunkelgrau RAL 7012, Kabelverschraubung dunkelgrau RAL 7012 Gerätehöhe: 252 mm, Gerätebreite: 97 mm, Gerätetiefe: 109 mm Phasenwender: FALSE Militärausführung: FALSE Sonstige technische Eigenschaften: Die Verbindung der Gehäuseteile ist schraubenlos und wird durch einen Rastschieber arretiert. Ein Öffnen ist nur mittels Schraubendreher möglich, Mit MULTI-GRIP Kabelverschraubung und integrierter Zugentlastung, Für Kabel mit einem min. Durchmesser von 16mm bis max. Durchmesser 36mm | C62 | C62 | 1,0 | 1,0 | 1,0 | 1,0 | 0,0027 | 0,75 | 0,252 | 0,097 | 0,109 |  | DE |  | 85366990 |  | true | 2023-09-05 | 12 |  | 12 |  |  |  | 20 | physical | 99 | false | true | true | 4eefcee9-d026-4f60-8d78-e56386e510ea
310493 |  | Kupplung QC TE 63A 4p 500V 7h IP67 | 310493 |  | 4024941147644 |  |  | Bals Elektrotechnik GmbH & Co. KG | BALS |  | Kupplung QUICK-CONNECT TE 63A 4p 500V 7h IP67 | Kupplung63A4p480 - 500V~7hIP67 | Kupplung QUICK-CONNECT TE 63A 4p (3P+PE) 500V (480 - 500V~) 7h IP67 Frequenz: 50/60Hz Technische Kennfarbe: schwarz RAL 9005 Kontaktträger/Kontakte: Der Kontaktträger ist aus hochwärmebeständigem Material, Die Kontakte sind Messing vernickelt Maximaler Leiterquerschnitt: 16,0 qmm Gehäusematerial: Polyamid Anschlusstechnik: schraublose Federklemmtechnik mit Rahmenklemmen und Kontex-Kontakt Kabeleinführung: mit Kabelverschraubung Gerätefarbe: Klappdeckel schwarz RAL 9005, Kragen schwarz RAL 9005, Betätigungsschieber schwarz RAL 9005, Gehäusehaube dunkelgrau RAL 7012, Kabelverschraubung dunkelgrau RAL 7012, Bajonettring dunkelgrau RAL 7012 Gerätehöhe: 251 mm, Gerätebreite: 110 mm, Gerätetiefe: 113 mm Sonstige technische Eigenschaften: Die Verbindung der Gehäuseteile ist schraubenlos und wird durch einen Rastschieber arretiert. Ein Öffnen ist nur mittels Schraubendreher möglich, Mit MULTI-GRIP Kabelverschraubung und integrierter Zugentlastung, Für Kabel mit einem min. Durchmesser von 16mm bis max. Durchmesser 36mm | 310493/CEE-Kupplung 63A500V7h4pIP67 | BALS-Art.-Nr: 310493 EAN: 4024941147644 Kupplung QUICK-CONNECT TE 63A 4p (3P+PE) 500V (480 - 500V~) 7h IP67 Frequenz: 50/60Hz Technische Kennfarbe: schwarz RAL 9005 Kontaktträger/Kontakte: Der Kontaktträger ist aus hochwärmebeständigem Material, Die Kontakte sind Messing vernickelt Maximaler Leiterquerschnitt: 16,0 qmm Gehäusematerial: Polyamid Anschlusstechnik: schraublose Federklemmtechnik mit Rahmenklemmen und Kontex-Kontakt Kabeleinführung: mit Kabelverschraubung Gerätefarbe: Klappdeckel schwarz RAL 9005, Kragen schwarz RAL 9005, Betätigungsschieber schwarz RAL 9005, Gehäusehaube dunkelgrau RAL 7012, Kabelverschraubung dunkelgrau RAL 7012, Bajonettring dunkelgrau RAL 7012 Gerätehöhe: 251 mm, Gerätebreite: 110 mm, Gerätetiefe: 113 mm Phasenwender: FALSE Militärausführung: FALSE Sonstige technische Eigenschaften: Die Verbindung der Gehäuseteile ist schraubenlos und wird durch einen Rastschieber arretiert. Ein Öffnen ist nur mittels Schraubendreher möglich, Mit MULTI-GRIP Kabelverschraubung und integrierter Zugentlastung, Für Kabel mit einem min. Durchmesser von 16mm bis max. Durchmesser 36mm | C62 | C62 | 1,0 | 1,0 | 1,0 | 1,0 | 0,0031 | 0,8 | 0,251 | 0,11 | 0,113 |  | DE |  | 85366990 |  | true | 2023-09-05 | 12 |  | 12 |  |  |  | 20 | physical | 99 | false | true | true | 4eefcee9-d026-4f60-8d78-e56386e510ea
310494 |  | Kupplung QC TE 63A 5p 400V 6h IP44 | 310494 |  | 4024941146425 |  | true | Bals Elektrotechnik GmbH & Co. KG | BALS |  | Kupplung QUICK-CONNECT TE 63A 5p 400V 6h IP44 | Kupplung63A5p200/346 - 240/415V~6hIP44 | Kupplung QUICK-CONNECT TE 63A 5p (3P+N+PE) 400V (200/346 - 240/415V~) 6h IP44 Frequenz: 50/60Hz Technische Kennfarbe: rot RAL 3000 Kontaktträger/Kontakte: Der Kontaktträger ist aus hochwärmebeständigem Material, Die Kontakte sind Messing vernickelt Maximaler Leiterquerschnitt: 16,0 qmm Gehäusematerial: Polyamid Anschlusstechnik: schraublose Federklemmtechnik mit Rahmenklemmen und Kontex-Kontakt Kabeleinführung: mit Kabelverschraubung Gerätefarbe: Kragen rot RAL 3000, Betätigungsschieber schwarz RAL 9005, Klappdeckel dunkelgrau RAL 7012, Gehäusehaube dunkelgrau RAL 7012, Kabelverschraubung dunkelgrau RAL 7012 Gerätehöhe: 252 mm, Gerätebreite: 97 mm, Gerätetiefe: 109 mm Sonstige technische Eigenschaften: Für Kabel mit einem min. Durchmesser von 16mm bis max. Durchmesser 36mm, Die Verbindung der Gehäuseteile ist schraubenlos und wird durch einen Rastschieber arretiert. Ein Öffnen ist nur mittels Schraubendreher möglich, Mit MULTI-GRIP Kabelverschraubung und integrierter Zugentlastung | 310494/CEE-Kupplung 63A400V6h5pIP44 | BALS-Art.-Nr: 310494 EAN: 4024941146425 Kupplung QUICK-CONNECT TE 63A 5p (3P+N+PE) 400V (200/346 - 240/415V~) 6h IP44 Frequenz: 50/60Hz Technische Kennfarbe: rot RAL 3000 Kontaktträger/Kontakte: Der Kontaktträger ist aus hochwärmebeständigem Material, Die Kontakte sind Messing vernickelt Maximaler Leiterquerschnitt: 16,0 qmm Gehäusematerial: Polyamid Anschlusstechnik: schraublose Federklemmtechnik mit Rahmenklemmen und Kontex-Kontakt Kabeleinführung: mit Kabelverschraubung Gerätefarbe: Kragen rot RAL 3000, Betätigungsschieber schwarz RAL 9005, Klappdeckel dunkelgrau RAL 7012, Gehäusehaube dunkelgrau RAL 7012, Kabelverschraubung dunkelgrau RAL 7012 Gerätehöhe: 252 mm, Gerätebreite: 97 mm, Gerätetiefe: 109 mm Phasenwender: FALSE Militärausführung: FALSE Sonstige technische Eigenschaften: Für Kabel mit einem min. Durchmesser von 16mm bis max. Durchmesser 36mm, Die Verbindung der Gehäuseteile ist schraubenlos und wird durch einen Rastschieber arretiert. Ein Öffnen ist nur mittels Schraubendreher möglich, Mit MULTI-GRIP Kabelverschraubung und integrierter Zugentlastung | C62 | C62 | 1,0 | 1,0 | 1,0 | 1,0 | 0,0027 | 0,785 | 0,252 | 0,097 | 0,109 |  | DE |  | 85366990 |  | true | 2023-09-05 | 12 |  | 12 |  |  |  | 10 | physical | 99 | false | true | true | 4eefcee9-d026-4f60-8d78-e56386e510ea
310495 |  | Kupplung QC TE 63A 5p 400V 6h IP67 | 310495 |  | 4024941145329 |  | true | Bals Elektrotechnik GmbH & Co. KG | BALS |  | Kupplung QUICK-CONNECT TE 63A 5p 400V 6h IP67 | Kupplung63A5p200/346 - 240/415V~6hIP67 | Kupplung QUICK-CONNECT TE 63A 5p (3P+N+PE) 400V (200/346 - 240/415V~) 6h IP67 Frequenz: 50/60Hz Technische Kennfarbe: rot RAL 3000 Kontaktträger/Kontakte: Der Kontaktträger ist aus hochwärmebeständigem Material, Die Kontakte sind Messing vernickelt Maximaler Leiterquerschnitt: 16,0 qmm Gehäusematerial: Polyamid Anschlusstechnik: schraublose Federklemmtechnik mit Rahmenklemmen und Kontex-Kontakt Kabeleinführung: mit Kabelverschraubung Gerätefarbe: Kragen rot RAL 3000, Klappdeckel rot RAL 3000, Betätigungsschieber schwarz RAL 9005, Gehäusehaube dunkelgrau RAL 7012, Kabelverschraubung dunkelgrau RAL 7012, Bajonettring dunkelgrau RAL 7012 Gerätehöhe: 251 mm, Gerätebreite: 110 mm, Gerätetiefe: 115 mm Sonstige technische Eigenschaften: Für Kabel mit einem min. Durchmesser von 16mm bis max. Durchmesser 36mm, Die Verbindung der Gehäuseteile ist schraubenlos und wird durch einen Rastschieber arretiert. Ein Öffnen ist nur mittels Schraubendreher möglich, Mit MULTI-GRIP Kabelverschraubung und integrierter Zugentlastung | 310495/CEE-Kupplung 63A400V6h5pIP67 | BALS-Art.-Nr: 310495 EAN: 4024941145329 Kupplung QUICK-CONNECT TE 63A 5p (3P+N+PE) 400V (200/346 - 240/415V~) 6h IP67 Frequenz: 50/60Hz Technische Kennfarbe: rot RAL 3000 Kontaktträger/Kontakte: Der Kontaktträger ist aus hochwärmebeständigem Material, Die Kontakte sind Messing vernickelt Maximaler Leiterquerschnitt: 16,0 qmm Gehäusematerial: Polyamid Anschlusstechnik: schraublose Federklemmtechnik mit Rahmenklemmen und Kontex-Kontakt Kabeleinführung: mit Kabelverschraubung Gerätefarbe: Kragen rot RAL 3000, Klappdeckel rot RAL 3000, Betätigungsschieber schwarz RAL 9005, Gehäusehaube dunkelgrau RAL 7012, Kabelverschraubung dunkelgrau RAL 7012, Bajonettring dunkelgrau RAL 7012 Gerätehöhe: 251 mm, Gerätebreite: 110 mm, Gerätetiefe: 115 mm Phasenwender: FALSE Militärausführung: FALSE Sonstige technische Eigenschaften: Für Kabel mit einem min. Durchmesser von 16mm bis max. Durchmesser 36mm, Die Verbindung der Gehäuseteile ist schraubenlos und wird durch einen Rastschieber arretiert. Ein Öffnen ist nur mittels Schraubendreher möglich, Mit MULTI-GRIP Kabelverschraubung und integrierter Zugentlastung | C62 | C62 | 1,0 | 1,0 | 1,0 | 1,0 | 0,0032 | 0,855 | 0,251 | 0,11 | 0,115 |  | DE |  | 85366990 |  | true | 2023-09-05 | 12 |  | 12 |  |  |  | 5 | physical | 99 | false | true | true | 4eefcee9-d026-4f60-8d78-e56386e510ea
310507 |  | Kupplung QC TE 16A 5p 690V 5h IP44 | 310507 |  | 4024941000215 |  |  | Bals Elektrotechnik GmbH & Co. KG | BALS |  | Kupplung QUICK-CONNECT TE 16A 5p 690V 5h IP44 | Kupplung16A5p347/600 - 400/690V~5hIP44 | Kupplung QUICK-CONNECT TE 16A 5p (3P+N+PE) 690V (347/600 - 400/690V~) 5h IP44 Frequenz: 50/60Hz Technische Kennfarbe: schwarz RAL 9005 Kontaktträger/Kontakte: Der Kontaktträger ist aus hochwärmebeständigem Material, Die Kontakte sind Messing vernickelt Maximaler Leiterquerschnitt: 2,5 qmm Gehäusematerial: Polyamid Anschlusstechnik: schraublose Federklemmtechnik als Käfigzugfederklemme mit Kontex-Kontakt Kabeleinführung: mit Kabelverschraubung Gerätefarbe: Klappdeckel schwarz RAL 9005, Kabelverschraubung grau RAL 7035, Gehäuse schwarz RAL 9005 Gerätehöhe: 173 mm, Gerätebreite: 65 mm, Gerätetiefe: 86 mm | 310507/CEE-Kupplung 16A690V5h5pIP44 | BALS-Art.-Nr: 310507 EAN: 4024941000215 Kupplung QUICK-CONNECT TE 16A 5p (3P+N+PE) 690V (347/600 - 400/690V~) 5h IP44 Frequenz: 50/60Hz Technische Kennfarbe: schwarz RAL 9005 Kontaktträger/Kontakte: Der Kontaktträger ist aus hochwärmebeständigem Material, Die Kontakte sind Messing vernickelt Maximaler Leiterquerschnitt: 2,5 qmm Gehäusematerial: Polyamid Anschlusstechnik: schraublose Federklemmtechnik als Käfigzugfederklemme mit Kontex-Kontakt Kabeleinführung: mit Kabelverschraubung Gerätefarbe: Klappdeckel schwarz RAL 9005, Kabelverschraubung grau RAL 7035, Gehäuse schwarz RAL 9005 Gerätehöhe: 173 mm, Gerätebreite: 65 mm, Gerätetiefe: 86 mm Phasenwender: FALSE Militärausführung: FALSE | C62 | C62 | 1,0 | 1,0 | 1,0 | 1,0 | 0,001 | 0,199 | 0,173 | 0,065 | 0,086 |  | DE |  | 85366990 |  | false | 2023-09-05 | 12 |  | 12 |  |  |  | 10 | physical | 99 | false | true | true
310508 |  | Kupplung QC TE 32A 5p 690V 5h IP44 | 310508 |  | 4024941205214 |  |  | Bals Elektrotechnik GmbH & Co. KG | BALS |  | Kupplung QUICK-CONNECT TE 32A 5p 690V 5h IP44 | Kupplung32A5p347/600 - 400/690V~5hIP44 | Kupplung QUICK-CONNECT TE 32A 5p (3P+N+PE) 690V (347/600 - 400/690V~) 5h IP44 Frequenz: 50/60Hz Technische Kennfarbe: schwarz RAL 9005 Kontaktträger/Kontakte: Der Kontaktträger ist aus hochwärmebeständigem Material, Die Kontakte sind Messing vernickelt Maximaler Leiterquerschnitt: 6,0 qmm Gehäusematerial: Polyamid Anschlusstechnik: schraublose Federklemmtechnik als Käfigzugfederklemme mit Kontex-Kontakt Kabeleinführung: mit Kabelverschraubung Gerätefarbe: Klappdeckel schwarz RAL 9005, Kabelverschraubung grau RAL 7035, Gehäuse schwarz RAL 9005 Gerätehöhe: 199 mm, Gerätebreite: 72 mm, Gerätetiefe: 99 mm | 310508/CEE-Kupplung 32A690V5h5pIP44 | BALS-Art.-Nr: 310508 EAN: 4024941205214 Kupplung QUICK-CONNECT TE 32A 5p (3P+N+PE) 690V (347/600 - 400/690V~) 5h IP44 Frequenz: 50/60Hz Technische Kennfarbe: schwarz RAL 9005 Kontaktträger/Kontakte: Der Kontaktträger ist aus hochwärmebeständigem Material, Die Kontakte sind Messing vernickelt Maximaler Leiterquerschnitt: 6,0 qmm Gehäusematerial: Polyamid Anschlusstechnik: schraublose Federklemmtechnik als Käfigzugfederklemme mit Kontex-Kontakt Kabeleinführung: mit Kabelverschraubung Gerätefarbe: Klappdeckel schwarz RAL 9005, Kabelverschraubung grau RAL 7035, Gehäuse schwarz RAL 9005 Gerätehöhe: 199 mm, Gerätebreite: 72 mm, Gerätetiefe: 99 mm Phasenwender: FALSE Militärausführung: FALSE | C62 | C62 | 1,0 | 1,0 | 1,0 | 1,0 | 0,0014 | 0,326 | 0,199 | 0,072 | 0,099 |  | DE |  | 85366990 |  | false | 2023-09-05 | 12 |  | 12 |  |  |  | 20 | physical | 99 | false | true | true
310509 |  | Kupplung TE 63A 5p >50V grau 1h IP67/ | 310509 |  | 4024941203593 |  | true | Bals Elektrotechnik GmbH & Co. KG | BALS |  | Kupplung TE 63A 5p >50V grau 1h IP67/69 | 63 5 >50 AC 1H MU-GRIP TE-KU IP67 | Kupplung TE 63A 5p (3P+N+PE) >50V grau (> 50V - Alle nicht durch andere Anordnungen abgedeckten Nennspannungen und/oder Frequenzen. Diese Uhrzeitstellung kann zusätzlich in speziellen Anwendungen, bei denen eine Unterscheidung zu standardisierten Positionen benötigt wird, genutzt werden.) 1h IP67/69 Technische Kennfarbe: grau RAL 7035 Kontaktträger/Kontakte: Die Kontakte sind Messing vernickelt, Der Kontaktträger ist aus Polyamid Maximaler Leiterquerschnitt: 16,0 qmm Gehäusematerial: Polyamid Anschlusstechnik: Schraubklemmen als Rahmenklemmen mit Kontex-Kontakt Kabeleinführung: mit Kabelverschraubung Gerätefarbe: Kragen grau RAL 7035, Klappdeckel grau RAL 7035, Betätigungsschieber schwarz RAL 9005, Gehäusehaube dunkelgrau RAL 7012, Kabelverschraubung dunkelgrau RAL 7012, Bajonettring dunkelgrau RAL 7012 Gerätehöhe: 251 mm, Gerätebreite: 110 mm, Gerätetiefe: 115 mm Sonstige technische Eigenschaften: Die Verbindung der Gehäuseteile ist schraubenlos und wird durch einen Rastschieber arretiert. Ein Öffnen ist nur mittels Schraubendreher möglich, Für Kabel mit einem min. Durchmesser von 16mm bis max. Durchmesser 36mm, Mit MULTI-GRIP Kabelverschraubung und integrierter Zugentlastung | 310509/CEE-Kupplung 63A>50V grau1h5pIP67/69 | BALS-Art.-Nr: 310509 EAN: 4024941203593 Kupplung TE 63A 5p (3P+N+PE) >50V grau (> 50V - Alle nicht durch andere Anordnungen abgedeckten Nennspannungen und/oder Frequenzen. Diese Uhrzeitstellung kann zusätzlich in speziellen Anwendungen, bei denen eine Unterscheidung zu standardisierten Positionen benötigt wird, genutzt werden.) 1h IP67/69 Technische Kennfarbe: grau RAL 7035 Kontaktträger/Kontakte: Die Kontakte sind Messing vernickelt, Der Kontaktträger ist aus Polyamid Maximaler Leiterquerschnitt: 16,0 qmm Gehäusematerial: Polyamid Anschlusstechnik: Schraubklemmen als Rahmenklemmen mit Kontex-Kontakt Kabeleinführung: mit Kabelverschraubung Gerätefarbe: Kragen grau RAL 7035, Klappdeckel grau RAL 7035, Betätigungsschieber schwarz RAL 9005, Gehäusehaube dunkelgrau RAL 7012, Kabelverschraubung dunkelgrau RAL 7012, Bajonettring dunkelgrau RAL 7012 Gerätehöhe: 251 mm, Gerätebreite: 110 mm, Gerätetiefe: 115 mm Phasenwender: FALSE Militärausführung: FALSE Sonstige technische Eigenschaften: Die Verbindung der Gehäuseteile ist schraubenlos und wird durch einen Rastschieber arretiert. Ein Öffnen ist nur mittels Schraubendreher möglich, Für Kabel mit einem min. Durchmesser von 16mm bis max. Durchmesser 36mm, Mit MULTI-GRIP Kabelverschraubung und integrierter Zugentlastung | C62 | C62 | 1,0 | 1,0 | 1,0 | 1,0 | 0,0032 | 0,83 | 0,251 | 0,11 | 0,115 |  | DE |  | 85366990 |  | false | 2023-09-05 | 12 |  | 12 |  |  |  | 20 | physical | 99 | false | true | true | 4eefcee9-d026-4f60-8d78-e56386e510ea
310512 |  | Kupplung QC 16A 3p 230V 6h IP44 | 310512 |  | 4024941145831 |  | true | Bals Elektrotechnik GmbH & Co. KG | BALS |  | Kupplung QUICK-CONNECT 16A 3p 230V 6h IP44 | Kupplung16A3p200 - 250V~6hIP44 | Kupplung QUICK-CONNECT 16A 3p (2P+PE) 230V (200 - 250V~) 6h IP44 Frequenz: 50/60Hz Technische Kennfarbe: blau RAL 5015 Kontaktträger/Kontakte: Die Kontakte sind Messing vernickelt, Der Kontaktträger ist aus Polyamid Maximaler Leiterquerschnitt: 2,5 qmm Gehäusematerial: Polyamid Anschlusstechnik: schraublose Federklemmtechnik als Käfigzugfederklemme mit Kontex-Kontakt Kabeleinführung: mit Kabelverschraubung Gerätefarbe: Klappdeckel schwarz RAL 9005, Kragen schwarz RAL 9005, Gehäusehaube schwarz RAL 9005, Kabelverschraubung schwarz RAL 9005 Gerätehöhe: 149 mm, Gerätebreite: 53 mm, Gerätetiefe: 69 mm Sonstige technische Eigenschaften: Für Kabel mit einem min. Durchmesser von 8mm bis max. Durchmesser 18mm, Die Verbindung der Gehäuseteile ist schraubenlos und wird durch einen Rastverschluß arretiert. Ein Öffnen ist nur mittels Schraubendreher möglich, Mit MULTI-GRIP Kabelverschraubung und integrierter Zugentlastung | 310512/CEE-Kupplung 16A230V6h3pIP44 | BALS-Art.-Nr: 310512 EAN: 4024941145831 Kupplung QUICK-CONNECT 16A 3p (2P+PE) 230V (200 - 250V~) 6h IP44 Frequenz: 50/60Hz Technische Kennfarbe: blau RAL 5015 Kontaktträger/Kontakte: Die Kontakte sind Messing vernickelt, Der Kontaktträger ist aus Polyamid Maximaler Leiterquerschnitt: 2,5 qmm Gehäusematerial: Polyamid Anschlusstechnik: schraublose Federklemmtechnik als Käfigzugfederklemme mit Kontex-Kontakt Kabeleinführung: mit Kabelverschraubung Gerätefarbe: Klappdeckel schwarz RAL 9005, Kragen schwarz RAL 9005, Gehäusehaube schwarz RAL 9005, Kabelverschraubung schwarz RAL 9005 Gerätehöhe: 149 mm, Gerätebreite: 53 mm, Gerätetiefe: 69 mm Phasenwender: FALSE Militärausführung: FALSE Sonstige technische Eigenschaften: Für Kabel mit einem min. Durchmesser von 8mm bis max. Durchmesser 18mm, Die Verbindung der Gehäuseteile ist schraubenlos und wird durch einen Rastverschluß arretiert. Ein Öffnen ist nur mittels Schraubendreher möglich, Mit MULTI-GRIP Kabelverschraubung und integrierter Zugentlastung | C62 | C62 | 1,0 | 1,0 | 1,0 | 1,0 | 0,0005 | 0,126 | 0,149 | 0,053 | 0,069 |  | DE |  | 85366990 |  | false | 2023-09-05 | 12 |  | 12 |  |  |  | 5 | physical | 99 | false | true | true
310513 |  | Kupplung QC 32A 3p 230V 6h IP44 | 310513 |  | 4024941145299 |  |  | Bals Elektrotechnik GmbH & Co. KG | BALS |  | Kupplung QUICK-CONNECT 32A 3p 230V 6h IP44 | Kupplung32A3p200 - 250V~6hIP44 | Kupplung QUICK-CONNECT 32A 3p (2P+PE) 230V (200 - 250V~) 6h IP44 Frequenz: 50/60Hz Technische Kennfarbe: blau RAL 5015 Kontaktträger/Kontakte: Die Kontakte sind Messing vernickelt, Der Kontaktträger ist aus Polyamid Maximaler Leiterquerschnitt: 6,0 qmm Gehäusematerial: Polyamid Anschlusstechnik: schraublose Federklemmtechnik als Käfigzugfederklemme mit Kontex-Kontakt Kabeleinführung: mit Kabelverschraubung Gerätefarbe: Klappdeckel schwarz RAL 9005, Gehäusehaube schwarz RAL 9005, Kabelverschraubung schwarz RAL 9005, Kragen schwarz RAL 9005 Gerätehöhe: 194 mm, Gerätebreite: 79 mm, Gerätetiefe: 93 mm Sonstige technische Eigenschaften: Für Kabel mit einem min. Durchmesser von 11mm bis max. Durchmesser 23mm, Die Verbindung der Gehäuseteile ist schraubenlos und wird durch einen Rastverschluß arretiert. Ein Öffnen ist nur mittels Schraubendreher möglich, Mit MULTI-GRIP Kabelverschraubung und integrierter Zugentlastung | 310513/CEE-Kupplung 32A230V6h3pIP44 | BALS-Art.-Nr: 310513 EAN: 4024941145299 Kupplung QUICK-CONNECT 32A 3p (2P+PE) 230V (200 - 250V~) 6h IP44 Frequenz: 50/60Hz Technische Kennfarbe: blau RAL 5015 Kontaktträger/Kontakte: Die Kontakte sind Messing vernickelt, Der Kontaktträger ist aus Polyamid Maximaler Leiterquerschnitt: 6,0 qmm Gehäusematerial: Polyamid Anschlusstechnik: schraublose Federklemmtechnik als Käfigzugfederklemme mit Kontex-Kontakt Kabeleinführung: mit Kabelverschraubung Gerätefarbe: Klappdeckel schwarz RAL 9005, Gehäusehaube schwarz RAL 9005, Kabelverschraubung schwarz RAL 9005, Kragen schwarz RAL 9005 Gerätehöhe: 194 mm, Gerätebreite: 79 mm, Gerätetiefe: 93 mm Phasenwender: FALSE Militärausführung: FALSE Sonstige technische Eigenschaften: Für Kabel mit einem min. Durchmesser von 11mm bis max. Durchmesser 23mm, Die Verbindung der Gehäuseteile ist schraubenlos und wird durch einen Rastverschluß arretiert. Ein Öffnen ist nur mittels Schraubendreher möglich, Mit MULTI-GRIP Kabelverschraubung und integrierter Zugentlastung | C62 | C62 | 1,0 | 1,0 | 1,0 | 1,0 | 0,0014 | 0,252 | 0,194 | 0,079 | 0,093 |  | DE |  | 85366990 |  | false | 2023-09-05 | 12 |  | 12 |  |  |  | 20 | physical | 99 | false | true | true
310515 |  | Kupplung QC 16A 5p 400V 6h IP44 | 310515 |  | 4024941145855 |  |  | Bals Elektrotechnik GmbH & Co. KG | BALS |  | Kupplung QUICK-CONNECT 16A 5p 400V 6h IP44 | Kupplung16A5p200/346 - 240/415V~6hIP44 | Kupplung QUICK-CONNECT 16A 5p (3P+N+PE) 400V (200/346 - 240/415V~) 6h IP44 Frequenz: 50/60Hz Technische Kennfarbe: rot RAL 3000 Kontaktträger/Kontakte: Die Kontakte sind Messing vernickelt, Der Kontaktträger ist aus Polyamid Maximaler Leiterquerschnitt: 2,5 qmm Gehäusematerial: Polyamid Anschlusstechnik: schraublose Federklemmtechnik als Käfigzugfederklemme mit Kontex-Kontakt Kabeleinführung: mit Kabelverschraubung Gerätefarbe: Klappdeckel schwarz RAL 9005, Kabelverschraubung schwarz RAL 9005, Kragen schwarz RAL 9005, Gehäusehaube schwarz RAL 9005 Gerätehöhe: 157 mm, Gerätebreite: 71 mm, Gerätetiefe: 91 mm Sonstige technische Eigenschaften: Für Kabel mit einem min. Durchmesser von 8mm bis max. Durchmesser 18mm, Die Verbindung der Gehäuseteile ist schraubenlos und wird durch einen Rastverschluß arretiert. Ein Öffnen ist nur mittels Schraubendreher möglich, Mit MULTI-GRIP Kabelverschraubung und integrierter Zugentlastung | 310515/CEE-Kupplung 16A400V6h5pIP44 | BALS-Art.-Nr: 310515 EAN: 4024941145855 Kupplung QUICK-CONNECT 16A 5p (3P+N+PE) 400V (200/346 - 240/415V~) 6h IP44 Frequenz: 50/60Hz Technische Kennfarbe: rot RAL 3000 Kontaktträger/Kontakte: Die Kontakte sind Messing vernickelt, Der Kontaktträger ist aus Polyamid Maximaler Leiterquerschnitt: 2,5 qmm Gehäusematerial: Polyamid Anschlusstechnik: schraublose Federklemmtechnik als Käfigzugfederklemme mit Kontex-Kontakt Kabeleinführung: mit Kabelverschraubung Gerätefarbe: Klappdeckel schwarz RAL 9005, Kabelverschraubung schwarz RAL 9005, Kragen schwarz RAL 9005, Gehäusehaube schwarz RAL 9005 Gerätehöhe: 157 mm, Gerätebreite: 71 mm, Gerätetiefe: 91 mm Phasenwender: FALSE Militärausführung: FALSE Sonstige technische Eigenschaften: Für Kabel mit einem min. Durchmesser von 8mm bis max. Durchmesser 18mm, Die Verbindung der Gehäuseteile ist schraubenlos und wird durch einen Rastverschluß arretiert. Ein Öffnen ist nur mittels Schraubendreher möglich, Mit MULTI-GRIP Kabelverschraubung und integrierter Zugentlastung | C62 | C62 | 1,0 | 1,0 | 1,0 | 1,0 | 0,001 | 0,178 | 0,157 | 0,071 | 0,091 |  | DE |  | 85366990 |  | false | 2023-09-05 | 12 |  | 12 |  |  |  | 20 | physical | 99 | false | true | true
310517 |  | Kupplung QC 32A 5p 400V 6h IP44 | 310517 |  | 4024941145725 |  |  | Bals Elektrotechnik GmbH & Co. KG | BALS |  | Kupplung QUICK-CONNECT 32A 5p 400V 6h IP44 | Kupplung32A5p200/346 - 240/415V~6hIP44 | Kupplung QUICK-CONNECT 32A 5p (3P+N+PE) 400V (200/346 - 240/415V~) 6h IP44 Frequenz: 50/60Hz Technische Kennfarbe: rot RAL 3000 Kontaktträger/Kontakte: Die Kontakte sind Messing vernickelt, Der Kontaktträger ist aus Polyamid Maximaler Leiterquerschnitt: 6,0 qmm Gehäusematerial: Polyamid Anschlusstechnik: schraublose Federklemmtechnik als Käfigzugfederklemme mit Kontex-Kontakt Kabeleinführung: mit Kabelverschraubung Gerätefarbe: Klappdeckel schwarz RAL 9005, Kabelverschraubung schwarz RAL 9005, Kragen schwarz RAL 9005, Gehäusehaube schwarz RAL 9005 Gerätehöhe: 188 mm, Gerätebreite: 79 mm, Gerätetiefe: 102 mm Sonstige technische Eigenschaften: Für Kabel mit einem min. Durchmesser von 11mm bis max. Durchmesser 23mm, Die Verbindung der Gehäuseteile ist schraubenlos und wird durch einen Rastverschluß arretiert. Ein Öffnen ist nur mittels Schraubendreher möglich, Mit MULTI-GRIP Kabelverschraubung und integrierter Zugentlastung | 310517/CEE-Kupplung 32A400V6h5pIP44 | BALS-Art.-Nr: 310517 EAN: 4024941145725 Kupplung QUICK-CONNECT 32A 5p (3P+N+PE) 400V (200/346 - 240/415V~) 6h IP44 Frequenz: 50/60Hz Technische Kennfarbe: rot RAL 3000 Kontaktträger/Kontakte: Die Kontakte sind Messing vernickelt, Der Kontaktträger ist aus Polyamid Maximaler Leiterquerschnitt: 6,0 qmm Gehäusematerial: Polyamid Anschlusstechnik: schraublose Federklemmtechnik als Käfigzugfederklemme mit Kontex-Kontakt Kabeleinführung: mit Kabelverschraubung Gerätefarbe: Klappdeckel schwarz RAL 9005, Kabelverschraubung schwarz RAL 9005, Kragen schwarz RAL 9005, Gehäusehaube schwarz RAL 9005 Gerätehöhe: 188 mm, Gerätebreite: 79 mm, Gerätetiefe: 102 mm Phasenwender: FALSE Militärausführung: FALSE Sonstige technische Eigenschaften: Für Kabel mit einem min. Durchmesser von 11mm bis max. Durchmesser 23mm, Die Verbindung der Gehäuseteile ist schraubenlos und wird durch einen Rastverschluß arretiert. Ein Öffnen ist nur mittels Schraubendreher möglich, Mit MULTI-GRIP Kabelverschraubung und integrierter Zugentlastung | C62 | C62 | 1,0 | 1,0 | 1,0 | 1,0 | 0,0015 | 0,295 | 0,188 | 0,079 | 0,102 |  | DE |  | 85366990 |  | false | 2023-09-05 | 12 |  | 12 |  |  |  | 20 | physical | 99 | false | true | true
310518 |  | Kupplung TE 63A 5p 400V 6h IP44 | 310518 |  | 4024941202343 |  |  | Bals Elektrotechnik GmbH & Co. KG | BALS |  | Kupplung TE 63A 5p 400V 6h IP44 | Kupplung63A5p200/346 - 240/415V~6hIP44 | Kupplung TE 63A 5p (3P+N+PE) 400V (200/346 - 240/415V~) 6h IP44 Frequenz: 50/60Hz Technische Kennfarbe: rot RAL 3000 Kontaktträger/Kontakte: Die Kontakte sind Messing vernickelt, Der Kontaktträger ist aus hochwärmebeständigem Material Maximaler Leiterquerschnitt: 16,0 qmm Gehäusematerial: Polyamid Anschlusstechnik: Schraubklemmen als Rahmenklemmen mit Kontex-Kontakt Kabeleinführung: mit Kabelverschraubung Gerätefarbe: Klappdeckel schwarz RAL 9005, Kragen schwarz RAL 9005, Gehäusehaube schwarz RAL 9005, Kabelverschraubung schwarz RAL 9005, Betätigungsschieber schwarz RAL 9005 Gerätehöhe: 252 mm, Gerätebreite: 97 mm, Gerätetiefe: 109 mm Sonstige technische Eigenschaften: Für Kabel mit einem min. Durchmesser von 16mm bis max. Durchmesser 36mm, Die Verbindung der Gehäuseteile ist schraubenlos und wird durch einen Rastschieber arretiert. Ein Öffnen ist nur mittels Schraubendreher möglich, Mit MULTI-GRIP Kabelverschraubung und integrierter Zugentlastung | 310518/CEE-Kupplung 63A400V6h5pIP44 | BALS-Art.-Nr: 310518 EAN: 4024941202343 Kupplung TE 63A 5p (3P+N+PE) 400V (200/346 - 240/415V~) 6h IP44 Frequenz: 50/60Hz Technische Kennfarbe: rot RAL 3000 Kontaktträger/Kontakte: Die Kontakte sind Messing vernickelt, Der Kontaktträger ist aus hochwärmebeständigem Material Maximaler Leiterquerschnitt: 16,0 qmm Gehäusematerial: Polyamid Anschlusstechnik: Schraubklemmen als Rahmenklemmen mit Kontex-Kontakt Kabeleinführung: mit Kabelverschraubung Gerätefarbe: Klappdeckel schwarz RAL 9005, Kragen schwarz RAL 9005, Gehäusehaube schwarz RAL 9005, Kabelverschraubung schwarz RAL 9005, Betätigungsschieber schwarz RAL 9005 Gerätehöhe: 252 mm, Gerätebreite: 97 mm, Gerätetiefe: 109 mm Phasenwender: FALSE Militärausführung: FALSE Sonstige technische Eigenschaften: Für Kabel mit einem min. Durchmesser von 16mm bis max. Durchmesser 36mm, Die Verbindung der Gehäuseteile ist schraubenlos und wird durch einen Rastschieber arretiert. Ein Öffnen ist nur mittels Schraubendreher möglich, Mit MULTI-GRIP Kabelverschraubung und integrierter Zugentlastung | C62 | C62 | 1,0 | 1,0 | 1,0 | 1,0 | 0,0027 | 0,67 | 0,252 | 0,097 | 0,109 |  | DE |  | 85366990 |  | true | 2023-09-05 | 12 |  | 12 |  |  |  | 20 | physical | 99 | false | true | true | 4eefcee9-d026-4f60-8d78-e56386e510ea
310519 |  | Kupplung QC TE 16A 4p >50V grau 1h IP | 310519 |  | 4024941145558 |  |  | Bals Elektrotechnik GmbH & Co. KG | BALS |  | Kupplung QUICK-CONNECT TE 16A 4p >50V grau 1h IP44 | Kupplung QC TE 16A 4p >50V grau 1h IP44 | Kupplung QUICK-CONNECT TE 16A 4p (3P+PE) >50V grau (> 50V - Alle nicht durch andere Anordnungen abgedeckten Nennspannungen und/oder Frequenzen. Diese Uhrzeitstellung kann zusätzlich in speziellen Anwendungen, bei denen eine Unterscheidung zu standardisierten Positionen benötigt wird, genutzt werden.) 1h IP44 Technische Kennfarbe: grau RAL 7035 Kontaktträger/Kontakte: Der Kontaktträger ist aus hochwärmebeständigem Material, Die Kontakte sind Messing vernickelt Maximaler Leiterquerschnitt: 2,5 qmm Gehäusematerial: Polyamid Anschlusstechnik: schraublose Federklemmtechnik als Käfigzugfederklemme mit Kontex-Kontakt Kabeleinführung: mit Kabelverschraubung Gerätefarbe: Klappdeckel grau RAL 7035, Gehäuse grau RAL 7035, Kabelverschraubung grau RAL 7035 Gerätehöhe: 162 mm, Gerätebreite: 58 mm, Gerätetiefe: 78 mm Sonstige technische Eigenschaften: Mit MULTI-GRIP TE Kabelverschraubung, integrierter Zugentlastung, zusätzlichen Wasserablauföffnungen und Arretierungsschraube, Für Kabel mit einem min. Durchmesser von 8mm bis max. Durchmesser 18mm | 310519/CEE-Kupplung 16A>50V grau1h4pIP44 | BALS-Art.-Nr: 310519 EAN: 4024941145558 Kupplung QUICK-CONNECT TE 16A 4p (3P+PE) >50V grau (> 50V - Alle nicht durch andere Anordnungen abgedeckten Nennspannungen und/oder Frequenzen. Diese Uhrzeitstellung kann zusätzlich in speziellen Anwendungen, bei denen eine Unterscheidung zu standardisierten Positionen benötigt wird, genutzt werden.) 1h IP44 Technische Kennfarbe: grau RAL 7035 Kontaktträger/Kontakte: Der Kontaktträger ist aus hochwärmebeständigem Material, Die Kontakte sind Messing vernickelt Maximaler Leiterquerschnitt: 2,5 qmm Gehäusematerial: Polyamid Anschlusstechnik: schraublose Federklemmtechnik als Käfigzugfederklemme mit Kontex-Kontakt Kabeleinführung: mit Kabelverschraubung Gerätefarbe: Klappdeckel grau RAL 7035, Gehäuse grau RAL 7035, Kabelverschraubung grau RAL 7035 Gerätehöhe: 162 mm, Gerätebreite: 58 mm, Gerätetiefe: 78 mm Phasenwender: FALSE Militärausführung: FALSE Sonstige technische Eigenschaften: Mit MULTI-GRIP TE Kabelverschraubung, integrierter Zugentlastung, zusätzlichen Wasserablauföffnungen und Arretierungsschraube, Für Kabel mit einem min. Durchmesser von 8mm bis max. Durchmesser 18mm | C62 | C62 | 1,0 | 1,0 | 1,0 | 1,0 | 0,0007 | 0,168 | 0,162 | 0,058 | 0,078 |  | DE |  | 85366990 |  | false | 2023-09-05 | 12 |  | 12 |  |  |  | 10 | physical | 99 | false | true | true
310554 |  | Kupplung QC TE 16A 3p >50V grün 100-30 | 310554 |  | 4024941146883 |  |  | Bals Elektrotechnik GmbH & Co. KG | BALS |  | Kupplung QUICK-CONNECT TE 16A 3p >50V grün 100-300Hz 10h IP67 | Kupplung16A3p> 50V~10hIP67 | Kupplung QUICK-CONNECT TE 16A 3p (2P+PE) >50V grün 100-300Hz (> 50V~) 10h IP67 Frequenz: 100 bis einschließlich 300Hz Technische Kennfarbe: grün RAL 6002 Kontaktträger/Kontakte: Der Kontaktträger ist aus hochwärmebeständigem Material, Die Kontakte sind Messing vernickelt Maximaler Leiterquerschnitt: 2,5 qmm Gehäusematerial: Polyamid Anschlusstechnik: schraublose Federklemmtechnik als Käfigzugfederklemme mit Kontex-Kontakt Kabeleinführung: mit Kabelverschraubung Gerätefarbe: Klappdeckel grün RAL 6002, Gehäuse grün RAL 6002, Kabelverschraubung grau RAL 7035, Bajonettring grau RAL 7035 Gerätehöhe: 163 mm, Gerätebreite: 71 mm, Gerätetiefe: 77 mm Sonstige technische Eigenschaften: Mit MULTI-GRIP TE Kabelverschraubung, integrierter Zugentlastung, zusätzlichen Wasserablauföffnungen und Arretierungsschraube, Für Kabel mit einem min. Durchmesser von 8mm bis max. Durchmesser 18mm | 310554/Kupplung 16A>50V grün 100-300Hz10h3pIP67 | BALS-Art.-Nr: 310554 EAN: 4024941146883 Kupplung QUICK-CONNECT TE 16A 3p (2P+PE) >50V grün 100-300Hz (> 50V~) 10h IP67 Frequenz: 100 bis einschließlich 300Hz Technische Kennfarbe: grün RAL 6002 Kontaktträger/Kontakte: Der Kontaktträger ist aus hochwärmebeständigem Material, Die Kontakte sind Messing vernickelt Maximaler Leiterquerschnitt: 2,5 qmm Gehäusematerial: Polyamid Anschlusstechnik: schraublose Federklemmtechnik als Käfigzugfederklemme mit Kontex-Kontakt Kabeleinführung: mit Kabelverschraubung Gerätefarbe: Klappdeckel grün RAL 6002, Gehäuse grün RAL 6002, Kabelverschraubung grau RAL 7035, Bajonettring grau RAL 7035 Gerätehöhe: 163 mm, Gerätebreite: 71 mm, Gerätetiefe: 77 mm Phasenwender: FALSE Militärausführung: FALSE Sonstige technische Eigenschaften: Mit MULTI-GRIP TE Kabelverschraubung, integrierter Zugentlastung, zusätzlichen Wasserablauföffnungen und Arretierungsschraube, Für Kabel mit einem min. Durchmesser von 8mm bis max. Durchmesser 18mm | C62 | C62 | 1,0 | 1,0 | 1,0 | 1,0 | 0,0009 | 0,195 | 0,163 | 0,071 | 0,077 |  | DE |  | 85366990 |  | false | 2023-09-05 | 12 |  | 12 |  |  |  | 10 | physical | 99 | false | true | true
310564 |  | Kupplung QC TE 16A 3p >50V grau 1h IP | 310564 |  | 4024941193580 |  | true | Bals Elektrotechnik GmbH & Co. KG | BALS |  | Kupplung QUICK-CONNECT TE 16A 3p >50V grau 1h IP44 | Kupplung QC TE 16A 3p >50V grau 1h IP44 | Kupplung QUICK-CONNECT TE 16A 3p (2P+PE) >50V grau (> 50V - Alle nicht durch andere Anordnungen abgedeckten Nennspannungen und/oder Frequenzen. Diese Uhrzeitstellung kann zusätzlich in speziellen Anwendungen, bei denen eine Unterscheidung zu standardisierten Positionen benötigt wird, genutzt werden.) 1h IP44 Technische Kennfarbe: grau RAL 7035 Kontaktträger/Kontakte: Der Kontaktträger ist aus hochwärmebeständigem Material, Die Kontakte sind Messing vernickelt Maximaler Leiterquerschnitt: 2,5 qmm Gehäusematerial: Polyamid Anschlusstechnik: schraublose Federklemmtechnik als Käfigzugfederklemme mit Kontex-Kontakt Kabeleinführung: mit Kabelverschraubung Gerätefarbe: Klappdeckel grau RAL 7035, Kabelverschraubung grau RAL 7035, Gehäuse grau RAL 7035 Gerätehöhe: 162 mm, Gerätebreite: 51 mm, Gerätetiefe: 72 mm Sonstige technische Eigenschaften: Mit MULTI-GRIP TE Kabelverschraubung, integrierter Zugentlastung, zusätzlichen Wasserablauföffnungen und Arretierungsschraube, Für Kabel mit einem min. Durchmesser von 8mm bis max. Durchmesser 18mm | 310564/CEE-Kupplung 16A>50V grau1h3pIP44 | BALS-Art.-Nr: 310564 EAN: 4024941193580 Kupplung QUICK-CONNECT TE 16A 3p (2P+PE) >50V grau (> 50V - Alle nicht durch andere Anordnungen abgedeckten Nennspannungen und/oder Frequenzen. Diese Uhrzeitstellung kann zusätzlich in speziellen Anwendungen, bei denen eine Unterscheidung zu standardisierten Positionen benötigt wird, genutzt werden.) 1h IP44 Technische Kennfarbe: grau RAL 7035 Kontaktträger/Kontakte: Der Kontaktträger ist aus hochwärmebeständigem Material, Die Kontakte sind Messing vernickelt Maximaler Leiterquerschnitt: 2,5 qmm Gehäusematerial: Polyamid Anschlusstechnik: schraublose Federklemmtechnik als Käfigzugfederklemme mit Kontex-Kontakt Kabeleinführung: mit Kabelverschraubung Gerätefarbe: Klappdeckel grau RAL 7035, Kabelverschraubung grau RAL 7035, Gehäuse grau RAL 7035 Gerätehöhe: 162 mm, Gerätebreite: 51 mm, Gerätetiefe: 72 mm Phasenwender: FALSE Militärausführung: FALSE Sonstige technische Eigenschaften: Mit MULTI-GRIP TE Kabelverschraubung, integrierter Zugentlastung, zusätzlichen Wasserablauföffnungen und Arretierungsschraube, Für Kabel mit einem min. Durchmesser von 8mm bis max. Durchmesser 18mm | C62 | C62 | 1,0 | 1,0 | 1,0 | 1,0 | 0,0006 | 0,143 | 0,162 | 0,051 | 0,072 |  | DE |  | 85366990 |  | false | 2023-09-05 | 12 |  | 12 |  |  |  | 10 | physical | 99 | false | true | true
310567 |  | Kupplung TLS 32A 4p 380 und 440V 3h I | 310567 |  | 4024941148795 |  | true | Bals Elektrotechnik GmbH & Co. KG | BALS |  | Kupplung TLS mit MULTI-GRIP Verschraubung 32A 4p 380 und 440V 3h IP67/69 | 32 4 380 440 3H MU-GRIP TLS-KU IP67 NI | Kupplung TLS mit MULTI-GRIP Verschraubung 32A 4p (3P+PE) 380 und 440V (380V~(50Hz) 440V~(60Hz)) 3h IP67/69 Frequenz: 50/60Hz Technische Kennfarbe: rot RAL 3000 Kontaktträger/Kontakte: Die Kontakte sind Messing vernickelt, Der Kontaktträger ist aus Polyamid Maximaler Leiterquerschnitt: 6,0 qmm Gehäusematerial: Polyamid Anschlusstechnik: mit Schraubklemme Kabeleinführung: mit Kabelverschraubung Gerätefarbe: Klappdeckel rot RAL 3000, Bajonettring grau RAL 7035, Kabelverschraubung grau RAL 7035, Gehäuse rot RAL 3000 Gerätehöhe: 190 mm, Gerätebreite: 94 mm, Gerätetiefe: 97 mm Sonstige technische Eigenschaften: Das Gehäuse ist einteilig, Mit MULTI-GRIP Kabelverschraubung und integrierter Zugentlastung, Für Kabel mit einem min. Durchmesser von 11mm bis max. Durchmesser 23mm | 310567/CEE-Kupplung 32A380 und 440V3h4pIP67/69 | BALS-Art.-Nr: 310567 EAN: 4024941148795 Kupplung TLS mit MULTI-GRIP Verschraubung 32A 4p (3P+PE) 380 und 440V (380V~(50Hz) 440V~(60Hz)) 3h IP67/69 Frequenz: 50/60Hz Technische Kennfarbe: rot RAL 3000 Kontaktträger/Kontakte: Die Kontakte sind Messing vernickelt, Der Kontaktträger ist aus Polyamid Maximaler Leiterquerschnitt: 6,0 qmm Gehäusematerial: Polyamid Anschlusstechnik: mit Schraubklemme Kabeleinführung: mit Kabelverschraubung Gerätefarbe: Klappdeckel rot RAL 3000, Bajonettring grau RAL 7035, Kabelverschraubung grau RAL 7035, Gehäuse rot RAL 3000 Gerätehöhe: 190 mm, Gerätebreite: 94 mm, Gerätetiefe: 97 mm Phasenwender: FALSE Militärausführung: FALSE Sonstige technische Eigenschaften: Das Gehäuse ist einteilig, Mit MULTI-GRIP Kabelverschraubung und integrierter Zugentlastung, Für Kabel mit einem min. Durchmesser von 11mm bis max. Durchmesser 23mm | C62 | C62 | 1,0 | 1,0 | 1,0 | 1,0 | 0,0017 | 0,3 | 0,19 | 0,094 | 0,097 |  | DE |  | 85366990 |  | true | 2023-09-05 | 12 |  | 12 |  |  |  | 5 | physical | 99 | false | true | true | 4eefcee9-d026-4f60-8d78-e56386e510ea
310607 |  | Kupplung QC 16A 4p 400V 6h IP44 | 310607 |  | 4024941950749 |  |  | Bals Elektrotechnik GmbH & Co. KG | BALS |  | Kupplung QUICK-CONNECT 16A 4p 400V 6h IP44 | Kupplung16A4p380 - 415V~6hIP44 | Kupplung QUICK-CONNECT 16A 4p (3P+PE) 400V (380 - 415V~) 6h IP44 Frequenz: 50/60Hz Technische Kennfarbe: rot RAL 3000 Kontaktträger/Kontakte: Die Kontakte sind Messing vernickelt, Der Kontaktträger ist aus Polyamid Maximaler Leiterquerschnitt: 2,5 qmm Gehäusematerial: Polyamid Anschlusstechnik: schraublose Federklemmtechnik als Käfigzugfederklemme mit Kontex-Kontakt Kabeleinführung: mit Kabelverschraubung Gerätefarbe: Klappdeckel schwarz RAL 9005, Kabelverschraubung schwarz RAL 9005, Kragen schwarz RAL 9005, Gehäusehaube schwarz RAL 9005 Gerätehöhe: 162 mm, Gerätebreite: 60 mm, Gerätetiefe: 79 mm Sonstige technische Eigenschaften: Für Kabel mit einem min. Durchmesser von 8mm bis max. Durchmesser 18mm, Die Verbindung der Gehäuseteile ist schraubenlos und wird durch einen Rastverschluß arretiert. Ein Öffnen ist nur mittels Schraubendreher möglich, Mit MULTI-GRIP Kabelverschraubung und integrierter Zugentlastung | 310607/CEE-Kupplung 16A400V6h4pIP44 | BALS-Art.-Nr: 310607 EAN: 4024941950749 Kupplung QUICK-CONNECT 16A 4p (3P+PE) 400V (380 - 415V~) 6h IP44 Frequenz: 50/60Hz Technische Kennfarbe: rot RAL 3000 Kontaktträger/Kontakte: Die Kontakte sind Messing vernickelt, Der Kontaktträger ist aus Polyamid Maximaler Leiterquerschnitt: 2,5 qmm Gehäusematerial: Polyamid Anschlusstechnik: schraublose Federklemmtechnik als Käfigzugfederklemme mit Kontex-Kontakt Kabeleinführung: mit Kabelverschraubung Gerätefarbe: Klappdeckel schwarz RAL 9005, Kabelverschraubung schwarz RAL 9005, Kragen schwarz RAL 9005, Gehäusehaube schwarz RAL 9005 Gerätehöhe: 162 mm, Gerätebreite: 60 mm, Gerätetiefe: 79 mm Phasenwender: FALSE Militärausführung: FALSE Sonstige technische Eigenschaften: Für Kabel mit einem min. Durchmesser von 8mm bis max. Durchmesser 18mm, Die Verbindung der Gehäuseteile ist schraubenlos und wird durch einen Rastverschluß arretiert. Ein Öffnen ist nur mittels Schraubendreher möglich, Mit MULTI-GRIP Kabelverschraubung und integrierter Zugentlastung | C62 | C62 | 1,0 | 1,0 | 1,0 | 1,0 | 0,0008 | 0,156 | 0,162 | 0,06 | 0,079 |  | DE |  | 85366990 |  | false | 2023-09-05 | 12 |  | 12 |  |  |  | 20 | physical | 99 | false | true | true
310628 |  | Kupplung QC TE 32A 4p 690V 5h IP44 | 310628 |  | 4024941947947 |  |  | Bals Elektrotechnik GmbH & Co. KG | BALS |  | Kupplung QUICK-CONNECT TE 32A 4p 690V 5h IP44 | Kupplung32A4p600 - 690V~5hIP44 | Kupplung QUICK-CONNECT TE 32A 4p (3P+PE) 690V (600 - 690V~) 5h IP44 Frequenz: 50/60Hz Technische Kennfarbe: schwarz RAL 9005 Kontaktträger/Kontakte: Der Kontaktträger ist aus hochwärmebeständigem Material, Die Kontakte sind Messing vernickelt Maximaler Leiterquerschnitt: 6,0 qmm Gehäusematerial: Polyamid Anschlusstechnik: schraublose Federklemmtechnik als Käfigzugfederklemme mit Kontex-Kontakt Kabeleinführung: mit Kabelverschraubung Gerätefarbe: Klappdeckel schwarz RAL 9005, Gehäuse schwarz RAL 9005, Kabelverschraubung grau RAL 7035 Gerätehöhe: 198 mm, Gerätebreite: 66 mm, Gerätetiefe: 91 mm | 310628/CEE-Kupplung 32A690V5h4pIP44 | BALS-Art.-Nr: 310628 EAN: 4024941947947 Kupplung QUICK-CONNECT TE 32A 4p (3P+PE) 690V (600 - 690V~) 5h IP44 Frequenz: 50/60Hz Technische Kennfarbe: schwarz RAL 9005 Kontaktträger/Kontakte: Der Kontaktträger ist aus hochwärmebeständigem Material, Die Kontakte sind Messing vernickelt Maximaler Leiterquerschnitt: 6,0 qmm Gehäusematerial: Polyamid Anschlusstechnik: schraublose Federklemmtechnik als Käfigzugfederklemme mit Kontex-Kontakt Kabeleinführung: mit Kabelverschraubung Gerätefarbe: Klappdeckel schwarz RAL 9005, Gehäuse schwarz RAL 9005, Kabelverschraubung grau RAL 7035 Gerätehöhe: 198 mm, Gerätebreite: 66 mm, Gerätetiefe: 91 mm Phasenwender: FALSE Militärausführung: FALSE | C62 | C62 | 1,0 | 1,0 | 1,0 | 1,0 | 0,0012 | 0,31 | 0,198 | 0,066 | 0,091 |  | DE |  | 85366990 |  | false | 2023-09-05 | 12 |  | 12 |  |  |  | 20 | physical | 99 | false | true | true
310634 |  | Kupplung QC 16A 5p 400V 6h IP44 | 310634 |  | 4024941197533 |  | true | Bals Elektrotechnik GmbH & Co. KG | BALS |  | Kupplung QUICK-CONNECT 16A 5p 400V 6h IP44 | Kupplung16A5p200/346 - 240/415V~6hIP44 | Kupplung QUICK-CONNECT 16A 5p (3P+N+PE) 400V (200/346 - 240/415V~) 6h IP44 Frequenz: 50/60Hz Technische Kennfarbe: rot RAL 3000 Kontaktträger/Kontakte: Der Kontaktträger ist aus Polyamid, Die Kontakte sind Messing vernickelt Maximaler Leiterquerschnitt: 2,5 qmm Gehäusematerial: Polyamid Anschlusstechnik: schraublose Federklemmtechnik mit Käfigzugfederklemmen Kabeleinführung: mit Kabelverschraubung Gerätefarbe: Klappdeckel rot RAL 3000, Kabelverschraubung grau RAL 7035, Gehäusehaube rot RAL 3000, Kragen rot RAL 3000 Gerätehöhe: 155 mm, Gerätebreite: 84 mm, Gerätetiefe: 91 mm Sonstige technische Eigenschaften: Für Kabel mit einem min. Durchmesser von 8mm bis max. Durchmesser 18mm, Die Verbindung der Gehäuseteile ist schraubenlos und wird durch einen Rastverschluß arretiert. Ein Öffnen ist nur mittels Schraubendreher möglich, Mit MULTI-GRIP Kabelverschraubung und integrierter Zugentlastung, Die Kupplung ist mit dem Stecker Artikel-Nr. 210950 und dem Bügelschloss Artikel-Nr. 580642 abschließbar | 310634/CEE-Kupplung 16A400V6h5pIP44 | BALS-Art.-Nr: 310634 EAN: 4024941197533 Kupplung QUICK-CONNECT 16A 5p (3P+N+PE) 400V (200/346 - 240/415V~) 6h IP44 Frequenz: 50/60Hz Technische Kennfarbe: rot RAL 3000 Kontaktträger/Kontakte: Der Kontaktträger ist aus Polyamid, Die Kontakte sind Messing vernickelt Maximaler Leiterquerschnitt: 2,5 qmm Gehäusematerial: Polyamid Anschlusstechnik: schraublose Federklemmtechnik mit Käfigzugfederklemmen Kabeleinführung: mit Kabelverschraubung Gerätefarbe: Klappdeckel rot RAL 3000, Kabelverschraubung grau RAL 7035, Gehäusehaube rot RAL 3000, Kragen rot RAL 3000 Gerätehöhe: 155 mm, Gerätebreite: 84 mm, Gerätetiefe: 91 mm Phasenwender: FALSE Militärausführung: FALSE Sonstige technische Eigenschaften: Für Kabel mit einem min. Durchmesser von 8mm bis max. Durchmesser 18mm, Die Verbindung der Gehäuseteile ist schraubenlos und wird durch einen Rastverschluß arretiert. Ein Öffnen ist nur mittels Schraubendreher möglich, Mit MULTI-GRIP Kabelverschraubung und integrierter Zugentlastung, Die Kupplung ist mit dem Stecker Artikel-Nr. 210950 und dem Bügelschloss Artikel-Nr. 580642 abschließbar | C62 | C62 | 1,0 | 1,0 | 1,0 | 1,0 | 0,0012 | 0,186 | 0,155 | 0,084 | 0,091 |  | DE |  | 85366990 |  | false | 2023-09-05 | 12 |  | 12 |  |  |  | 20 | physical | 99 | false | true | true
310635 |  | Kupplung QC 32A 5p 400V 6h IP44 | 310635 |  | 4024941197540 |  |  | Bals Elektrotechnik GmbH & Co. KG | BALS |  | Kupplung QUICK-CONNECT 32A 5p 400V 6h IP44 | Kupplung32A5p200/346 - 240/415V~6hIP44 | Kupplung QUICK-CONNECT 32A 5p (3P+N+PE) 400V (200/346 - 240/415V~) 6h IP44 Frequenz: 50/60Hz Technische Kennfarbe: rot RAL 3000 Kontaktträger/Kontakte: Der Kontaktträger ist aus Polyamid, Die Kontakte sind Messing vernickelt Maximaler Leiterquerschnitt: 6,0 qmm Gehäusematerial: Polyamid Anschlusstechnik: schraublose Federklemmtechnik mit Käfigzugfederklemmen Kabeleinführung: mit Kabelverschraubung Gerätefarbe: Klappdeckel rot RAL 3000, Kabelverschraubung grau RAL 7035, Gehäusehaube rot RAL 3000, Kragen rot RAL 3000 Gerätehöhe: 188 mm, Gerätebreite: 92 mm, Gerätetiefe: 102 mm Sonstige technische Eigenschaften: Für Kabel mit einem min. Durchmesser von 11mm bis max. Durchmesser 23mm, Die Verbindung der Gehäuseteile ist schraubenlos und wird durch einen Rastverschluß arretiert. Ein Öffnen ist nur mittels Schraubendreher möglich, Mit MULTI-GRIP Kabelverschraubung und integrierter Zugentlastung, Die Kupplung ist mit dem Stecker Artikel-Nr. 210951 und dem Bügelschloss Artikel-Nr. 580642 abschließbar | 310635/CEE-Kupplung 32A400V6h5pIP44 | BALS-Art.-Nr: 310635 EAN: 4024941197540 Kupplung QUICK-CONNECT 32A 5p (3P+N+PE) 400V (200/346 - 240/415V~) 6h IP44 Frequenz: 50/60Hz Technische Kennfarbe: rot RAL 3000 Kontaktträger/Kontakte: Der Kontaktträger ist aus Polyamid, Die Kontakte sind Messing vernickelt Maximaler Leiterquerschnitt: 6,0 qmm Gehäusematerial: Polyamid Anschlusstechnik: schraublose Federklemmtechnik mit Käfigzugfederklemmen Kabeleinführung: mit Kabelverschraubung Gerätefarbe: Klappdeckel rot RAL 3000, Kabelverschraubung grau RAL 7035, Gehäusehaube rot RAL 3000, Kragen rot RAL 3000 Gerätehöhe: 188 mm, Gerätebreite: 92 mm, Gerätetiefe: 102 mm Phasenwender: FALSE Militärausführung: FALSE Sonstige technische Eigenschaften: Für Kabel mit einem min. Durchmesser von 11mm bis max. Durchmesser 23mm, Die Verbindung der Gehäuseteile ist schraubenlos und wird durch einen Rastverschluß arretiert. Ein Öffnen ist nur mittels Schraubendreher möglich, Mit MULTI-GRIP Kabelverschraubung und integrierter Zugentlastung, Die Kupplung ist mit dem Stecker Artikel-Nr. 210951 und dem Bügelschloss Artikel-Nr. 580642 abschließbar | C62 | C62 | 1,0 | 1,0 | 1,0 | 1,0 | 0,0018 | 0,297 | 0,188 | 0,092 | 0,102 |  | DE |  | 85366990 |  | false | 2023-09-05 | 12 |  | 12 |  |  |  | 20 | physical | 99 | false | true | true
310697 |  | Kupplung 160A 4p 1100V IP66 | 310697 |  | 4024941954402 |  |  | Bals Elektrotechnik GmbH & Co. KG | BALS |  | Kupplung 160A 4p 1100V IP66 | Kupplung160A4pIP66 | Kupplung 160A 4p (3P+PE) 1100V IP66 Gerätebreite: 415 mm | 310697/CEE-Kupplung 160A1100V4pIP66 | BALS-Art.-Nr: 310697 EAN: 4024941954402 Kupplung 160A 4p (3P+PE) 1100V IP66 Gerätebreite: 415 mm Militärausführung: FALSE | C62 | C62 | 1,0 | 1,0 | 1,0 | 1,0 |  | 4,8 |  | 0,415 |  |  | IT |  | 85371098 |  | true | 2023-09-05 | 22 |  | 22 |  |  |  | 20 | physical | 99 | false | true | true | 99750302-926c-4bb6-b8de-50f42284d076
310698 |  | Kupplung 200A 4p 1100V IP66 | 310698 |  | 4024941954419 |  |  | Bals Elektrotechnik GmbH & Co. KG | BALS |  | Kupplung 200A 4p 1100V IP66 | Kupplung200A4pIP66 | Kupplung 200A 4p (3P+PE) 1100V IP66 Gerätebreite: 415 mm | 310698/CEE-Kupplung 200A1100V4pIP66 | BALS-Art.-Nr: 310698 EAN: 4024941954419 Kupplung 200A 4p (3P+PE) 1100V IP66 Gerätebreite: 415 mm Militärausführung: FALSE | C62 | C62 | 1,0 | 1,0 | 1,0 | 1,0 |  | 4,8 |  | 0,415 |  |  | SE |  | 85371098 |  | true | 2023-09-05 | 22 |  | 22 |  |  |  | 20 | physical | 99 | false | true | true | 99750302-926c-4bb6-b8de-50f42284d076
310699 |  | Kupplung 320A 4p 1100V IP66 | 310699 |  | 4024941954723 |  |  | Bals Elektrotechnik GmbH & Co. KG | BALS |  | Kupplung 320A 4p 1100V IP66 | Kupplung320A4pIP66 | Kupplung 320A 4p (3P+PE) 1100V IP66 Gerätebreite: 560 mm | 310699/CEE-Kupplung 320A1100V4pIP66 | BALS-Art.-Nr: 310699 EAN: 4024941954723 Kupplung 320A 4p (3P+PE) 1100V IP66 Gerätebreite: 560 mm Militärausführung: FALSE | C62 | C62 | 1,0 | 1,0 | 1,0 | 1,0 |  | 9,4 |  | 0,56 |  |  | SE |  | 85371098 |  | true | 2023-09-05 | 22 |  | 22 |  |  |  | 20 | physical | 99 | false | true | true | 4eefcee9-d026-4f60-8d78-e56386e510ea
310700 |  | Kupplung 420A 4p 1100V IP66 | 310700 |  | 4024941954730 |  |  | Bals Elektrotechnik GmbH & Co. KG | BALS |  | Kupplung 420A 4p 1100V IP66 | Kupplung420A4pIP66 | Kupplung 420A 4p (3P+PE) 1100V IP66 Gerätebreite: 560 mm | 310700/CEE-Kupplung 420A1100V4pIP66 | BALS-Art.-Nr: 310700 EAN: 4024941954730 Kupplung 420A 4p (3P+PE) 1100V IP66 Gerätebreite: 560 mm Militärausführung: FALSE | C62 | C62 | 1,0 | 1,0 | 1,0 | 1,0 |  | 9,4 |  | 0,56 |  |  | SE |  | 85371098 |  | true | 2023-09-05 | 22 |  | 22 |  |  |  | 20 | physical | 99 | false | true | true | 4eefcee9-d026-4f60-8d78-e56386e510ea
310701 |  | Kupplung 160A 5p 1100V IP66 | 310701 |  | 4024941954426 |  |  | Bals Elektrotechnik GmbH & Co. KG | BALS |  | Kupplung 160A 5p 1100V IP66 | Kupplung160A5pIP66 | Kupplung 160A 5p (3P+N+PE) 1100V IP66 Gerätehöhe: 200 mm, Gerätebreite: 150 mm, Gerätetiefe: 415 mm | 310701/CEE-Kupplung 160A1100V5pIP66 | BALS-Art.-Nr: 310701 EAN: 4024941954426 Kupplung 160A 5p (3P+N+PE) 1100V IP66 Gerätehöhe: 200 mm, Gerätebreite: 150 mm, Gerätetiefe: 415 mm Militärausführung: FALSE | C62 | C62 | 1,0 | 1,0 | 1,0 | 1,0 | 0,0124 | 4,8 | 0,2 | 0,15 | 0,415 |  | IT |  | 85371098 |  | true | 2023-09-05 | 22 |  | 22 |  |  |  | 20 | physical | 99 | false | true | true | 99750302-926c-4bb6-b8de-50f42284d076
310702 |  | Kupplung 200A 5p 1100V IP66 | 310702 |  | 4024941838122 |  |  | Bals Elektrotechnik GmbH & Co. KG | BALS |  | Kupplung 200A 5p 1100V IP66 | Kupplung200A5pIP66 | Kupplung 200A 5p (3P+N+PE) 1100V IP66 Gerätebreite: 415 mm | 310702/CEE-Kupplung 200A1100V5pIP66 | BALS-Art.-Nr: 310702 EAN: 4024941838122 Kupplung 200A 5p (3P+N+PE) 1100V IP66 Gerätebreite: 415 mm Militärausführung: FALSE | C62 | C62 | 1,0 | 1,0 | 1,0 | 1,0 |  | 4,8 |  | 0,415 |  |  | IT |  | 85371098 |  | true | 2023-09-05 | 22 |  | 22 |  |  |  | 20 | physical | 99 | false | true | true | 99750302-926c-4bb6-b8de-50f42284d076
310703 |  | Kupplung 250A 5p 1100V IP66 | 310703 |  | 4024941954747 |  |  | Bals Elektrotechnik GmbH & Co. KG | BALS |  | Kupplung 250A 5p 1100V IP66 | Kupplung250A5pIP66 | Kupplung 250A 5p (3P+N+PE) 1100V IP66 Gerätebreite: 560 mm | 310703/CEE-Kupplung 250A1100V5pIP66 | BALS-Art.-Nr: 310703 EAN: 4024941954747 Kupplung 250A 5p (3P+N+PE) 1100V IP66 Gerätebreite: 560 mm Militärausführung: FALSE | C62 | C62 | 1,0 | 1,0 | 1,0 | 1,0 |  | 9,4 |  | 0,56 |  |  | IT |  | 85371098 |  | true | 2023-09-05 | 22 |  | 22 |  |  |  | 20 | physical | 99 | false | true | true | 99750302-926c-4bb6-b8de-50f42284d076
310704 |  | Kupplung 320A 5p 1100V IP66 | 310704 |  | 4024941954754 |  |  | Bals Elektrotechnik GmbH & Co. KG | BALS |  | Kupplung 320A 5p 1100V IP66 | Kupplung320A5pIP66 | Kupplung 320A 5p (3P+N+PE) 1100V IP66 Gerätebreite: 560 mm | 310704/CEE-Kupplung 320A1100V5pIP66 | BALS-Art.-Nr: 310704 EAN: 4024941954754 Kupplung 320A 5p (3P+N+PE) 1100V IP66 Gerätebreite: 560 mm Militärausführung: FALSE | C62 | C62 | 1,0 | 1,0 | 1,0 | 1,0 |  | 9,4 |  | 0,56 |  |  | IT |  | 85371098 |  | true | 2023-09-05 | 22 |  | 22 |  |  |  | 20 | physical | 99 | false | true | true | 99750302-926c-4bb6-b8de-50f42284d076
310749 |  | Kupplung TE 63A 4p 400V 6h IP44 | 310749 |  | 4024941939027 |  |  | Bals Elektrotechnik GmbH & Co. KG | BALS |  | Kupplung TE 63A 4p 400V 6h IP44 | Kupplung63A4p380 - 415V~6hIP44 | Kupplung TE 63A 4p (3P+PE) 400V (380 - 415V~) 6h IP44 Frequenz: 50/60Hz Technische Kennfarbe: rot RAL 3000 Kontaktträger/Kontakte: Der Kontaktträger ist aus hochwärmebeständigem Material, Die Kontakte sind Messing vernickelt Maximaler Leiterquerschnitt: 16,0 qmm Gehäusematerial: Polyamid Anschlusstechnik: Schraubklemmen als Rahmenklemmen mit Kontex-Kontakt Kabeleinführung: mit Kabelverschraubung Gerätefarbe: Klappdeckel schwarz RAL 9005, Kragen schwarz RAL 9005, Gehäusehaube schwarz RAL 9005, Kabelverschraubung schwarz RAL 9005, Betätigungsschieber schwarz RAL 9005 Gerätehöhe: 252 mm, Gerätebreite: 97 mm, Gerätetiefe: 109 mm Sonstige technische Eigenschaften: Die Verbindung der Gehäuseteile ist schraubenlos und wird durch einen Rastschieber arretiert. Ein Öffnen ist nur mittels Schraubendreher möglich, Für Kabel mit einem min. Durchmesser von 16mm bis max. Durchmesser 36mm, Mit MULTI-GRIP Kabelverschraubung und integrierter Zugentlastung | 310749/CEE-Kupplung 63A400V6h4pIP44 | BALS-Art.-Nr: 310749 EAN: 4024941939027 Kupplung TE 63A 4p (3P+PE) 400V (380 - 415V~) 6h IP44 Frequenz: 50/60Hz Technische Kennfarbe: rot RAL 3000 Kontaktträger/Kontakte: Der Kontaktträger ist aus hochwärmebeständigem Material, Die Kontakte sind Messing vernickelt Maximaler Leiterquerschnitt: 16,0 qmm Gehäusematerial: Polyamid Anschlusstechnik: Schraubklemmen als Rahmenklemmen mit Kontex-Kontakt Kabeleinführung: mit Kabelverschraubung Gerätefarbe: Klappdeckel schwarz RAL 9005, Kragen schwarz RAL 9005, Gehäusehaube schwarz RAL 9005, Kabelverschraubung schwarz RAL 9005, Betätigungsschieber schwarz RAL 9005 Gerätehöhe: 252 mm, Gerätebreite: 97 mm, Gerätetiefe: 109 mm Phasenwender: FALSE Militärausführung: FALSE Sonstige technische Eigenschaften: Die Verbindung der Gehäuseteile ist schraubenlos und wird durch einen Rastschieber arretiert. Ein Öffnen ist nur mittels Schraubendreher möglich, Für Kabel mit einem min. Durchmesser von 16mm bis max. Durchmesser 36mm, Mit MULTI-GRIP Kabelverschraubung und integrierter Zugentlastung | C62 | C62 | 1,0 | 1,0 | 1,0 | 1,0 | 0,0027 | 0,63 | 0,252 | 0,097 | 0,109 |  | DE |  | 85366990 |  | true | 2023-09-05 | 12 |  | 12 |  |  |  | 20 | physical | 99 | false | true | true | 4eefcee9-d026-4f60-8d78-e56386e510ea
310771 |  | Kupplung TE 63A 3p 230V 6h IP67 | 310771 |  | 4024941786850 |  |  | Bals Elektrotechnik GmbH & Co. KG | BALS |  | Kupplung TE 63A 3p 230V 6h IP67 | Kupplung63A3p200 - 250V~6hIP67 | Kupplung TE 63A 3p (2P+PE) 230V (200 - 250V~) 6h IP67 Frequenz: 50/60Hz Technische Kennfarbe: blau RAL 5015 Kontaktträger/Kontakte: Die Kontakte sind Messing vernickelt, Der Kontaktträger ist aus hochwärmebeständigem Material Maximaler Leiterquerschnitt: 16,0 qmm Gehäusematerial: Polyamid Anschlusstechnik: Schraubklemmen als Rahmenklemmen mit Kontex-Kontakt Kabeleinführung: mit Kabelverschraubung Gerätefarbe: Klappdeckel schwarz RAL 9005, Kragen schwarz RAL 9005, Gehäusehaube schwarz RAL 9005, Betätigungsschieber schwarz RAL 9005, Kabelverschraubung schwarz RAL 9005, Bajonettring schwarz RAL 9005 Gerätehöhe: 251 mm, Gerätebreite: 110 mm, Gerätetiefe: 115 mm Sonstige technische Eigenschaften: Die Verbindung der Gehäuseteile ist schraubenlos und wird durch einen Rastschieber arretiert. Ein Öffnen ist nur mittels Schraubendreher möglich, Für Kabel mit einem min. Durchmesser von 16mm bis max. Durchmesser 36mm, Mit MULTI-GRIP Kabelverschraubung und integrierter Zugentlastung | 310771/CEE-Kupplung 63A230V6h3pIP67 | BALS-Art.-Nr: 310771 EAN: 4024941786850 Kupplung TE 63A 3p (2P+PE) 230V (200 - 250V~) 6h IP67 Frequenz: 50/60Hz Technische Kennfarbe: blau RAL 5015 Kontaktträger/Kontakte: Die Kontakte sind Messing vernickelt, Der Kontaktträger ist aus hochwärmebeständigem Material Maximaler Leiterquerschnitt: 16,0 qmm Gehäusematerial: Polyamid Anschlusstechnik: Schraubklemmen als Rahmenklemmen mit Kontex-Kontakt Kabeleinführung: mit Kabelverschraubung Gerätefarbe: Klappdeckel schwarz RAL 9005, Kragen schwarz RAL 9005, Gehäusehaube schwarz RAL 9005, Betätigungsschieber schwarz RAL 9005, Kabelverschraubung schwarz RAL 9005, Bajonettring schwarz RAL 9005 Gerätehöhe: 251 mm, Gerätebreite: 110 mm, Gerätetiefe: 115 mm Phasenwender: FALSE Militärausführung: FALSE Sonstige technische Eigenschaften: Die Verbindung der Gehäuseteile ist schraubenlos und wird durch einen Rastschieber arretiert. Ein Öffnen ist nur mittels Schraubendreher möglich, Für Kabel mit einem min. Durchmesser von 16mm bis max. Durchmesser 36mm, Mit MULTI-GRIP Kabelverschraubung und integrierter Zugentlastung | C62 | C62 | 1,0 | 1,0 | 1,0 | 1,0 | 0,0032 | 0,667 | 0,251 | 0,11 | 0,115 |  | DE |  | 85366990 |  | true | 2023-09-05 | 12 |  | 12 |  |  |  | 20 | physical | 99 | false | true | true | 4eefcee9-d026-4f60-8d78-e56386e510ea
515923 |  | Wandverteiler IP44 | 515923 |  | 4024941197755 |  | true | Bals Elektrotechnik GmbH & Co. KG | BALS |  | Verteiler Kunststoff Wandmontage IP44 | Steckdosen-KombinationIP44 | Verteiler, Kunststoff, Wandmontage Norm: DIN EN 61439-3 Schutzart: IP44 Gehäuse: schlagfestes, hochwertiges Kunststoff-Gehäuse Absicherungselemente angeordnet unter transparenter Betätigungsklappe Gerätefarbe: Gehäuseunterteil grau RAL 7035, Gehäuseoberteil grau RAL 7035 Gerätehöhe: 460 mm, Gerätebreite: 180 mm, Gerätetiefe: 148 mm RDF-Faktor: 0,62 InA: 40 Bestückung: 3 x Schutzkontaktsteckdose 16A 230V IP54 blau 1 x CEE-Steckdose 16A 400V 5p 6h IP44 geneigt 1 x CEE-Steckdose 32A 400V 5p 6h IP44 geneigt Absicherung/Schutzmaßnahme: 3 x C-Automat 16A 1p 1 x C-Automat 16A 3p 1 x C-Automat 32A 3p 1 x FI-Schalter 40/0,03A 4p / Gesamt Leitungseinführung/Anschlussmöglichkeit: 2 x M40 oben 2 x M40 unten 1 x Zählerklemmstein 5x25 mm² / Typ: C (Schleifleitung) Zusätzliche Informationen: Anschlussfertig verdrahtet. | 515923/CEE-Steckdosen-Kombination IP44 | BALS-Art.-Nr: 515923 EAN: 4024941197755 Verteiler, Kunststoff, Wandmontage Norm: DIN EN 61439-3 Schutzart: IP44 Gehäuse: schlagfestes, hochwertiges Kunststoff-Gehäuse Absicherungselemente angeordnet unter transparenter Betätigungsklappe Gerätefarbe: Gehäuseunterteil grau RAL 7035, Gehäuseoberteil grau RAL 7035 Gerätehöhe: 460 mm, Gerätebreite: 180 mm, Gerätetiefe: 148 mm RDF-Faktor: 0,62 InA: 40 Bestückung: 3 x Schutzkontaktsteckdose 16A 230V IP54 blau 1 x CEE-Steckdose 16A 400V 5p 6h IP44 geneigt 1 x CEE-Steckdose 32A 400V 5p 6h IP44 geneigt Absicherung/Schutzmaßnahme: 3 x C-Automat 16A 1p 1 x C-Automat 16A 3p 1 x C-Automat 32A 3p 1 x FI-Schalter 40/0,03A 4p / Gesamt Leitungseinführung/Anschlussmöglichkeit: 2 x M40 oben 2 x M40 unten 1 x Zählerklemmstein 5x25 mm² / Typ: C (Schleifleitung) Zusätzliche Informationen: Anschlussfertig verdrahtet. | C62 | C62 | 1,0 | 1,0 | 1,0 | 1,0 | 0,0123 | 5,04 | 0,46 | 0,18 | 0,148 |  | DE |  | 85371098 |  | true | 2023-09-05 | 20 |  | 20 |  |  |  | 20 | physical | 99 | false | true | true | 630edfee-64fa-4a9f-8848-f34148507ecf
521353 |  | Vollgummivert. IP44 | 521353 |  | 4024941194624 |  |  | Bals Elektrotechnik GmbH & Co. KG | BALS |  | Verteiler Vollgummi tragbar IP44 | Steckdosen-KombinationIP44 | Verteiler, Vollgummi, tragbar Norm: DIN EN 61439-2 Schutzart: IP44 Gehäuse: schlagfestes Vollgummi-Gehäuse mit abklappbarem Gehäusedeckel, verschließbar über V2A-Schnapp- verschlüsse Gerätefarbe: Gehäuseoberteil schwarz ähnlich RAL 9017, Gehäuseunterteil schwarz ähnlich RAL 9017 Gerätehöhe: 297 mm, Gerätebreite: 250 mm, Gerätetiefe: 210 mm RDF-Faktor: 1 InA: 32 Bestückung: 4 x Schutzkontaktsteckdose 16A 230V IP 54 1 x CEE-Steckdose 16A 400V 5p 6h IP 44 1 x CEE-Steckdose 32A 400V 5p 6h IP 44 Absicherung/Schutzmaßnahme: 2 x B-Automat 16A 1p 1 x C-Automat 16A 3p Leitungseinführung/Anschlussmöglichkeit: CEE-Stecker 32A 400V 5p 6h IP 44 mit 2m Leitung H07RN-F5G6 Zusätzliche Informationen: Anschlussfertig verdrahtet. CEE-Geräte mit schraubloser, wartungsfreier Quick-Connect-Anschlusstechnik. | 521353/CEE-Steckdosen-Kombination IP44 | BALS-Art.-Nr: 521353 EAN: 4024941194624 Verteiler, Vollgummi, tragbar Norm: DIN EN 61439-2 Schutzart: IP44 Gehäuse: schlagfestes Vollgummi-Gehäuse mit abklappbarem Gehäusedeckel, verschließbar über V2A-Schnapp- verschlüsse Gerätefarbe: Gehäuseoberteil schwarz ähnlich RAL 9017, Gehäuseunterteil schwarz ähnlich RAL 9017 Gerätehöhe: 297 mm, Gerätebreite: 250 mm, Gerätetiefe: 210 mm RDF-Faktor: 1 InA: 32 Bestückung: 4 x Schutzkontaktsteckdose 16A 230V IP 54 1 x CEE-Steckdose 16A 400V 5p 6h IP 44 1 x CEE-Steckdose 32A 400V 5p 6h IP 44 Absicherung/Schutzmaßnahme: 2 x B-Automat 16A 1p 1 x C-Automat 16A 3p Leitungseinführung/Anschlussmöglichkeit: CEE-Stecker 32A 400V 5p 6h IP 44 mit 2m Leitung H07RN-F5G6 Zusätzliche Informationen: Anschlussfertig verdrahtet. CEE-Geräte mit schraubloser, wartungsfreier Quick-Connect-Anschlusstechnik. | C62 | C62 | 1,0 | 1,0 | 1,0 | 1,0 | 0,0156 | 7,326 | 0,297 | 0,25 | 0,21 |  | DE |  | 85371098 |  | true | 2023-09-05 | 20 |  | 20 |  |  |  | 20 | physical | 99 | false | true | true | 95bb8196-05b7-4e23-bdd4-cee6dcf19b76
521828 |  | Vollgummivert. IP44 | 521828 |  | 4024941103060 |  |  | Bals Elektrotechnik GmbH & Co. KG | BALS |  | Verteiler Vollgummi tragbar IP44 | Steckdosen-KombinationIP44 | Verteiler, Vollgummi, tragbar Norm: DIN EN 61439-2 Schutzart: IP44 Gehäuse: 320 x 245 mm mit abklappbarem Gehäusedeckel und Schnellverschlüssen Gerätefarbe: Gehäuseoberteil schwarz ähnlich RAL 9017, Gehäuseunterteil schwarz ähnlich RAL 9017 Gerätehöhe: 355 mm, Gerätebreite: 320 mm, Gerätetiefe: 245 mm RDF-Faktor: 0,92 InA: 32 Bestückung: 4 x Schutzkontaktsteckdose 16A 230V IP 54 4 x CEE-Steckdose 32A 400V 5P Absicherung/Schutzmaßnahme: 4 x D01 1p 1 x FI-Schutzschalter 40/0,03A 4p Leitungseinführung/Anschlussmöglichkeit: CEE-Gerätestecker 32A 400V 5p Zusätzliche Informationen: Anschlußfertig verdrahtet. | 521828/CEE-Steckdosen-Kombination IP44 | BALS-Art.-Nr: 521828 EAN: 4024941103060 Verteiler, Vollgummi, tragbar Norm: DIN EN 61439-2 Schutzart: IP44 Gehäuse: 320 x 245 mm mit abklappbarem Gehäusedeckel und Schnellverschlüssen Gerätefarbe: Gehäuseoberteil schwarz ähnlich RAL 9017, Gehäuseunterteil schwarz ähnlich RAL 9017 Gerätehöhe: 355 mm, Gerätebreite: 320 mm, Gerätetiefe: 245 mm RDF-Faktor: 0,92 InA: 32 Bestückung: 4 x Schutzkontaktsteckdose 16A 230V IP 54 4 x CEE-Steckdose 32A 400V 5P Absicherung/Schutzmaßnahme: 4 x D01 1p 1 x FI-Schutzschalter 40/0,03A 4p Leitungseinführung/Anschlussmöglichkeit: CEE-Gerätestecker 32A 400V 5p Zusätzliche Informationen: Anschlußfertig verdrahtet. | C62 | C62 | 1,0 | 1,0 | 1,0 | 1,0 | 0,0278 | 10,95 | 0,355 | 0,32 | 0,245 |  | DE |  | 85371098 |  | true | 2023-09-05 | 20 |  | 20 |  |  |  | 20 | physical | 99 | false | true | true | 95bb8196-05b7-4e23-bdd4-cee6dcf19b76
521829 |  | Vollgummivert. IP44 | 521829 |  | 4024941103077 |  |  | Bals Elektrotechnik GmbH & Co. KG | BALS |  | Verteiler Vollgummi tragbar IP44 | Steckdosen-KombinationIP44 | Verteiler, Vollgummi, tragbar Norm: DIN EN 61439-2 Schutzart: IP44 Gehäuse: schlagfestes Vollgummi-Gehäuse mit abklappbarem Gehäusedeckel, verschließbar über V2A-Schnapp- verschlüsse Gerätefarbe: Gehäuseoberteil schwarz ähnlich RAL 9017, Gehäuseunterteil schwarz ähnlich RAL 9017 Gerätehöhe: 298 mm, Gerätebreite: 320 mm, Gerätetiefe: 245 mm RDF-Faktor: 0,5 InA: 63 Bestückung: 4 x Schutzkontaktsteckdose 16A 230V IP 54 2 x CEE-Steckdose 16A 400V 5p 6h IP 44 2 x CEE-Steckdose 32A 400V 5p 6h IP 44 Absicherung/Schutzmaßnahme: 4 x B-Automat 16A 1p 2 x C-Automat 16A 3p 2 x C-Automat 32A 3p 1 x FI-Schalter 63/0,03A 4p Leitungseinführung/Anschlussmöglichkeit: CEE-Stecker 63A 400V 5p 6h IP 44 mit 2m Leitung H07RN-F5G10 Zusätzliche Informationen: Anschlussfertig verdrahtet. CEE-Geräte 16/32A mit schraubloser, wartungsfreier Quick-Connect-Anschlusstechnik. | 521829/CEE-Steckdosen-Kombination IP44 | BALS-Art.-Nr: 521829 EAN: 4024941103077 Verteiler, Vollgummi, tragbar Norm: DIN EN 61439-2 Schutzart: IP44 Gehäuse: schlagfestes Vollgummi-Gehäuse mit abklappbarem Gehäusedeckel, verschließbar über V2A-Schnapp- verschlüsse Gerätefarbe: Gehäuseoberteil schwarz ähnlich RAL 9017, Gehäuseunterteil schwarz ähnlich RAL 9017 Gerätehöhe: 298 mm, Gerätebreite: 320 mm, Gerätetiefe: 245 mm RDF-Faktor: 0,5 InA: 63 Bestückung: 4 x Schutzkontaktsteckdose 16A 230V IP 54 2 x CEE-Steckdose 16A 400V 5p 6h IP 44 2 x CEE-Steckdose 32A 400V 5p 6h IP 44 Absicherung/Schutzmaßnahme: 4 x B-Automat 16A 1p 2 x C-Automat 16A 3p 2 x C-Automat 32A 3p 1 x FI-Schalter 63/0,03A 4p Leitungseinführung/Anschlussmöglichkeit: CEE-Stecker 63A 400V 5p 6h IP 44 mit 2m Leitung H07RN-F5G10 Zusätzliche Informationen: Anschlussfertig verdrahtet. CEE-Geräte 16/32A mit schraubloser, wartungsfreier Quick-Connect-Anschlusstechnik. | C62 | C62 | 1,0 | 1,0 | 1,0 | 1,0 | 0,0234 | 14,528 | 0,298 | 0,32 | 0,245 |  | DE |  | 85371098 |  | true | 2023-09-05 | 20 |  | 20 |  |  |  | 20 | physical | 99 | false | true | true | 95bb8196-05b7-4e23-bdd4-cee6dcf19b76
522139 |  | Vollgummivert. IP44 | 522139 |  | 4024941103114 |  |  | Bals Elektrotechnik GmbH & Co. KG | BALS |  | Verteiler Vollgummi tragbar IP44 | Steckdosen-KombinationIP44 | Verteiler, Vollgummi, tragbar Schutzart: IP44 Gehäuse: 250 x 210 mm mit Klappdeckel Gerätefarbe: Gehäuseunterteil schwarz ähnlich RAL 9017, Gehäuseoberteil schwarz ähnlich RAL 9017 Gerätehöhe: 297 mm, Gerätebreite: 250 mm, Gerätetiefe: 210 mm Bestückung: 6 x Schutzkontaktsteckdose 16A 230V 2 x CEE-Steckdose 16A 400V 5p Absicherung/Schutzmaßnahme: 3 x D01 1p Leitungseinführung/Anschlussmöglichkeit: CEE-Gerätestecker 16A 400V 5p Zusätzliche Informationen: Anschlußfertig verdrahtet. | 522139/CEE-Steckdosen-Kombination IP44 | BALS-Art.-Nr: 522139 EAN: 4024941103114 Verteiler, Vollgummi, tragbar Schutzart: IP44 Gehäuse: 250 x 210 mm mit Klappdeckel Gerätefarbe: Gehäuseunterteil schwarz ähnlich RAL 9017, Gehäuseoberteil schwarz ähnlich RAL 9017 Gerätehöhe: 297 mm, Gerätebreite: 250 mm, Gerätetiefe: 210 mm Bestückung: 6 x Schutzkontaktsteckdose 16A 230V 2 x CEE-Steckdose 16A 400V 5p Absicherung/Schutzmaßnahme: 3 x D01 1p Leitungseinführung/Anschlussmöglichkeit: CEE-Gerätestecker 16A 400V 5p Zusätzliche Informationen: Anschlußfertig verdrahtet. | C62 | C62 | 1,0 | 1,0 | 1,0 | 1,0 | 0,0156 | 5,854 | 0,297 | 0,25 | 0,21 |  | DE |  | 85371098 |  | true | 2023-09-05 | 20 |  | 20 |  |  |  | 20 | physical | 99 | false | true | true | 95bb8196-05b7-4e23-bdd4-cee6dcf19b76
522143 |  | Vollgummivert. IP44 | 522143 |  | 4024941069854 |  |  | Bals Elektrotechnik GmbH & Co. KG | BALS |  | Verteiler Vollgummi tragbar IP44 | Steckdosen-KombinationIP44 | Verteiler, Vollgummi, tragbar Norm: DIN EN 61439-2 Schutzart: IP44 Gehäuse: schlagfestes Vollgummi-Gehäuse mit abklappbarem Gehäusedeckel, verschließbar über V2A-Schnapp- verschlüsse Gerätefarbe: Gehäuseoberteil schwarz ähnlich RAL 9017, Gehäuseunterteil schwarz ähnlich RAL 9017 Gerätehöhe: 297 mm, Gerätebreite: 250 mm, Gerätetiefe: 210 mm RDF-Faktor: 0,9 InA: 32 Bestückung: 3 x Schutzkontaktsteckdose 16A 230V IP 54 2 x CEE-Steckdose 16A 400V 5p 6h IP 44 1 x CEE-Steckdose 32A 400V 5p 6h IP 44 Absicherung/Schutzmaßnahme: 3 x D01 1p 1 x D01 3p 1 x FI-Schalter 40/0,03A 4p Leitungseinführung/Anschlussmöglichkeit: CEE-Gerätestecker 32A 400V 5p 6h IP 44 Zusätzliche Informationen: Anschlussfertig verdrahtet. Aufbau gemäß Z-Nr. Z131057 CEE-Geräte mit schraubloser, wartungsfreier Quick-Connect-Anschlusstechnik. | 522143/CEE-Steckdosen-Kombination IP44 | BALS-Art.-Nr: 522143 EAN: 4024941069854 Verteiler, Vollgummi, tragbar Norm: DIN EN 61439-2 Schutzart: IP44 Gehäuse: schlagfestes Vollgummi-Gehäuse mit abklappbarem Gehäusedeckel, verschließbar über V2A-Schnapp- verschlüsse Gerätefarbe: Gehäuseoberteil schwarz ähnlich RAL 9017, Gehäuseunterteil schwarz ähnlich RAL 9017 Gerätehöhe: 297 mm, Gerätebreite: 250 mm, Gerätetiefe: 210 mm RDF-Faktor: 0,9 InA: 32 Bestückung: 3 x Schutzkontaktsteckdose 16A 230V IP 54 2 x CEE-Steckdose 16A 400V 5p 6h IP 44 1 x CEE-Steckdose 32A 400V 5p 6h IP 44 Absicherung/Schutzmaßnahme: 3 x D01 1p 1 x D01 3p 1 x FI-Schalter 40/0,03A 4p Leitungseinführung/Anschlussmöglichkeit: CEE-Gerätestecker 32A 400V 5p 6h IP 44 Zusätzliche Informationen: Anschlussfertig verdrahtet. Aufbau gemäß Z-Nr. Z131057 CEE-Geräte mit schraubloser, wartungsfreier Quick-Connect-Anschlusstechnik. | C62 | C62 | 1,0 | 1,0 | 1,0 | 1,0 | 0,0156 | 6,582 | 0,297 | 0,25 | 0,21 |  | DE |  | 85371098 |  | true | 2023-09-05 | 20 |  | 20 |  |  |  | 10 | physical | 99 | false | true | true | 95bb8196-05b7-4e23-bdd4-cee6dcf19b76
522144 |  | Vollgummivert. IP44 | 522144 |  | 4024941069861 |  | true | Bals Elektrotechnik GmbH & Co. KG | BALS |  | Verteiler Vollgummi tragbar IP44 | Steckdosen-KombinationIP44 | Verteiler, Vollgummi, tragbar Norm: DIN EN 61439-2 Schutzart: IP44 Gehäuse: schlagfestes Vollgummi-Gehäuse mit abklappbarem Gehäusedeckel, verschließbar über V2A-Schnapp- verschlüsse Gerätefarbe: Gehäuseoberteil schwarz ähnlich RAL 9017, Gehäuseunterteil schwarz ähnlich RAL 9017 Gerätehöhe: 297 mm, Gerätebreite: 250 mm, Gerätetiefe: 210 mm RDF-Faktor: 1 InA: 32 Bestückung: 2 x Schutzkontaktsteckdose 16A 230V IP 54 2 x CEE-Steckdose 16A 400V 5p 6h IP 44 2 x CEE-Steckdose 32A 400V 5p 6h IP 44 Absicherung/Schutzmaßnahme: 1 x D01 1p 1 x D01 3p Verteiler ohne FI-Schalter Leitungseinführung/Anschlussmöglichkeit: CEE-Gerätestecker 32A 400V 5p 6h IP 44 Zusätzliche Informationen: Anschlussfertig verdrahtet. CEE-Geräte mit schraubloser, wartungsfreier Quick-Connect-Anschlusstechnik. | 522144/CEE-Steckdosen-Kombination IP44 | BALS-Art.-Nr: 522144 EAN: 4024941069861 Verteiler, Vollgummi, tragbar Norm: DIN EN 61439-2 Schutzart: IP44 Gehäuse: schlagfestes Vollgummi-Gehäuse mit abklappbarem Gehäusedeckel, verschließbar über V2A-Schnapp- verschlüsse Gerätefarbe: Gehäuseoberteil schwarz ähnlich RAL 9017, Gehäuseunterteil schwarz ähnlich RAL 9017 Gerätehöhe: 297 mm, Gerätebreite: 250 mm, Gerätetiefe: 210 mm RDF-Faktor: 1 InA: 32 Bestückung: 2 x Schutzkontaktsteckdose 16A 230V IP 54 2 x CEE-Steckdose 16A 400V 5p 6h IP 44 2 x CEE-Steckdose 32A 400V 5p 6h IP 44 Absicherung/Schutzmaßnahme: 1 x D01 1p 1 x D01 3p Verteiler ohne FI-Schalter Leitungseinführung/Anschlussmöglichkeit: CEE-Gerätestecker 32A 400V 5p 6h IP 44 Zusätzliche Informationen: Anschlussfertig verdrahtet. CEE-Geräte mit schraubloser, wartungsfreier Quick-Connect-Anschlusstechnik. | C62 | C62 | 1,0 | 1,0 | 1,0 | 1,0 | 0,0156 | 6,196 | 0,297 | 0,25 | 0,21 |  | DE |  | 85371098 |  | true | 2023-09-05 | 20 |  | 20 |  |  |  | 20 | physical | 99 | false | true | true | 95bb8196-05b7-4e23-bdd4-cee6dcf19b76
522148 |  | Vollgummivert. IP44 | 522148 |  | 4024941103183 |  |  | Bals Elektrotechnik GmbH & Co. KG | BALS |  | Verteiler Vollgummi tragbar IP44 | Steckdosen-KombinationIP44 | Verteiler, Vollgummi, tragbar Schutzart: IP44 Gehäuse: 250 x 210 mm mit Klappdeckel Gerätefarbe: Gehäuseoberteil schwarz ähnlich RAL 9017, Gehäuseunterteil schwarz ähnlich RAL 9017 Gerätehöhe: 297 mm, Gerätebreite: 250 mm, Gerätetiefe: 210 mm Bestückung: 4 x Schutzkontaktsteckdose 16A 230V IP 54 1 x CEE-Steckdose 16A 400V 5P IP 44 1 x CEE-Steckdose 32A 400V 5P IP 44 Absicherung/Schutzmaßnahme: 2 x DO1 1P 1 x DO1 3P 1 x FI-Schutzschalter 40/0,03A 4P Leitungseinführung/Anschlussmöglichkeit: CEE-Stecker 32A 400V 5P IP 44 mit 3m HO7RN-F5G4 Zusätzliche Informationen: Anschlussfertig verdrahtet. | 522148/CEE-Steckdosen-Kombination IP44 | BALS-Art.-Nr: 522148 EAN: 4024941103183 Verteiler, Vollgummi, tragbar Schutzart: IP44 Gehäuse: 250 x 210 mm mit Klappdeckel Gerätefarbe: Gehäuseoberteil schwarz ähnlich RAL 9017, Gehäuseunterteil schwarz ähnlich RAL 9017 Gerätehöhe: 297 mm, Gerätebreite: 250 mm, Gerätetiefe: 210 mm Bestückung: 4 x Schutzkontaktsteckdose 16A 230V IP 54 1 x CEE-Steckdose 16A 400V 5P IP 44 1 x CEE-Steckdose 32A 400V 5P IP 44 Absicherung/Schutzmaßnahme: 2 x DO1 1P 1 x DO1 3P 1 x FI-Schutzschalter 40/0,03A 4P Leitungseinführung/Anschlussmöglichkeit: CEE-Stecker 32A 400V 5P IP 44 mit 3m HO7RN-F5G4 Zusätzliche Informationen: Anschlussfertig verdrahtet. | C62 | C62 | 1,0 | 1,0 | 1,0 | 1,0 | 0,0156 | 7,974 | 0,297 | 0,25 | 0,21 |  | DE |  | 85371098 |  | true | 2023-09-05 | 20 |  | 20 |  |  |  | 20 | physical | 99 | false | true | true | 95bb8196-05b7-4e23-bdd4-cee6dcf19b76
522153 |  | Vollgummivert. IP44 | 522153 |  | 4024941103220 |  |  | Bals Elektrotechnik GmbH & Co. KG | BALS |  | Verteiler Vollgummi tragbar IP44 | Steckdosen-KombinationIP44 | Verteiler, Vollgummi, tragbar Schutzart: IP44 Gehäuse: 250 x 210 mm mit Klappdeckel Gerätefarbe: Gehäuseunterteil schwarz ähnlich RAL 9017, Gehäuseoberteil schwarz ähnlich RAL 9017 Gerätehöhe: 297 mm, Gerätebreite: 250 mm, Gerätetiefe: 210 mm Bestückung: 4 x Schutzkontaktsteckdose 16A 230V 2 x CEE-Steckdose 32A 400V 5p Absicherung/Schutzmaßnahme: 2 x D01 1p Leitungseinführung/Anschlussmöglichkeit: CEE-Stecker 32A 400V 5p mit 3m H07RN-F5G4 Zusätzliche Informationen: Anschlußfertig verdrahtet. | 522153/CEE-Steckdosen-Kombination IP44 | BALS-Art.-Nr: 522153 EAN: 4024941103220 Verteiler, Vollgummi, tragbar Schutzart: IP44 Gehäuse: 250 x 210 mm mit Klappdeckel Gerätefarbe: Gehäuseunterteil schwarz ähnlich RAL 9017, Gehäuseoberteil schwarz ähnlich RAL 9017 Gerätehöhe: 297 mm, Gerätebreite: 250 mm, Gerätetiefe: 210 mm Bestückung: 4 x Schutzkontaktsteckdose 16A 230V 2 x CEE-Steckdose 32A 400V 5p Absicherung/Schutzmaßnahme: 2 x D01 1p Leitungseinführung/Anschlussmöglichkeit: CEE-Stecker 32A 400V 5p mit 3m H07RN-F5G4 Zusätzliche Informationen: Anschlußfertig verdrahtet. | C62 | C62 | 1,0 | 1,0 | 1,0 | 1,0 | 0,0156 |  | 0,297 | 0,25 | 0,21 |  | DE |  | 85371098 |  | true | 2023-09-05 | 20 |  | 20 |  |  |  | 20 | physical | 99 | false | true | true | 95bb8196-05b7-4e23-bdd4-cee6dcf19b76
522167 |  | Vollgummivert. IP44 | 522167 |  | 4024941194662 |  |  | Bals Elektrotechnik GmbH & Co. KG | BALS |  | Verteiler Vollgummi tragbar IP44 | Steckdosen-KombinationIP44 | Verteiler, Vollgummi, tragbar Norm: DIN EN 61439-2 Schutzart: IP44 Gehäuse: schlagfestes Vollgummi-Gehäuse mit abklappbarem Gehäusedeckel, verschließbar über V2A-Schnapp- verschlüsse Gerätefarbe: Gehäuseoberteil schwarz ähnlich RAL 9017, Gehäuseunterteil schwarz ähnlich RAL 9017 Gerätehöhe: 320 mm, Gerätebreite: 245 mm, Gerätetiefe: 245 mm RDF-Faktor: 1 InA: 32 Bestückung: 4 x Schutzkontaktsteckdose 16A 230V IP 54 3 x CEE-Steckdose 16A 400V 5p 6h IP 44 1 x CEE-Steckdose 32A 400V 5p 6h IP 44 Absicherung/Schutzmaßnahme: 2 x D01 1p 3 x D01 3p Leitungseinführung/Anschlussmöglichkeit: CEE-Gerätestecker 32A 400V 5p 6h IP 44 Zusätzliche Informationen: Anschlussfertig verdrahtet. CEE-Geräte mit schraubloser, wartungsfreier Quick-Connect-Anschlusstechnik. | 522167/CEE-Steckdosen-Kombination IP44 | BALS-Art.-Nr: 522167 EAN: 4024941194662 Verteiler, Vollgummi, tragbar Norm: DIN EN 61439-2 Schutzart: IP44 Gehäuse: schlagfestes Vollgummi-Gehäuse mit abklappbarem Gehäusedeckel, verschließbar über V2A-Schnapp- verschlüsse Gerätefarbe: Gehäuseoberteil schwarz ähnlich RAL 9017, Gehäuseunterteil schwarz ähnlich RAL 9017 Gerätehöhe: 320 mm, Gerätebreite: 245 mm, Gerätetiefe: 245 mm RDF-Faktor: 1 InA: 32 Bestückung: 4 x Schutzkontaktsteckdose 16A 230V IP 54 3 x CEE-Steckdose 16A 400V 5p 6h IP 44 1 x CEE-Steckdose 32A 400V 5p 6h IP 44 Absicherung/Schutzmaßnahme: 2 x D01 1p 3 x D01 3p Leitungseinführung/Anschlussmöglichkeit: CEE-Gerätestecker 32A 400V 5p 6h IP 44 Zusätzliche Informationen: Anschlussfertig verdrahtet. CEE-Geräte mit schraubloser, wartungsfreier Quick-Connect-Anschlusstechnik. | C62 | C62 | 1,0 | 1,0 | 1,0 | 1,0 | 0,0192 |  | 0,32 | 0,245 | 0,245 |  | DE |  | 85371098 |  | true | 2023-09-05 | 20 |  | 20 |  |  |  | 10 | physical | 99 | false | true | true | 95bb8196-05b7-4e23-bdd4-cee6dcf19b76
522372 |  | Vollgummivert. IP44 | 522372 |  | 4024941194686 |  |  | Bals Elektrotechnik GmbH & Co. KG | BALS |  | Verteiler Vollgummi tragbar IP44 | Steckdosen-KombinationIP44 | Verteiler, Vollgummi, tragbar Schutzart: IP44 Gehäuse: schlagfestes Vollgummi-Gehäuse mit abklappbarem Gehäusedeckel, verschließbar über V2A-Schnapp- verschlüsse Gerätefarbe: Gehäuseoberteil schwarz ähnlich RAL 9017, Gehäuseunterteil schwarz ähnlich RAL 9017 Gerätehöhe: 297 mm, Gerätebreite: 250 mm, Gerätetiefe: 210 mm Bestückung: 8 x Schutzkontaktsteckdose 16A 230V IP 54 Absicherung/Schutzmaßnahme: 1 x FI-Schalter 40/0,03A 4p Leitungseinführung/Anschlussmöglichkeit: CEE-Gerätestecker 16A 400V 5p 6h IP 44 Zusätzliche Informationen: Anschlussfertig verdrahtet. CEE-Gerät mit schraubloser, wartungsfreier Quick-Connect-Anschlusstechnik. | 522372/CEE-Steckdosen-Kombination IP44 | BALS-Art.-Nr: 522372 EAN: 4024941194686 Verteiler, Vollgummi, tragbar Schutzart: IP44 Gehäuse: schlagfestes Vollgummi-Gehäuse mit abklappbarem Gehäusedeckel, verschließbar über V2A-Schnapp- verschlüsse Gerätefarbe: Gehäuseoberteil schwarz ähnlich RAL 9017, Gehäuseunterteil schwarz ähnlich RAL 9017 Gerätehöhe: 297 mm, Gerätebreite: 250 mm, Gerätetiefe: 210 mm Bestückung: 8 x Schutzkontaktsteckdose 16A 230V IP 54 Absicherung/Schutzmaßnahme: 1 x FI-Schalter 40/0,03A 4p Leitungseinführung/Anschlussmöglichkeit: CEE-Gerätestecker 16A 400V 5p 6h IP 44 Zusätzliche Informationen: Anschlussfertig verdrahtet. CEE-Gerät mit schraubloser, wartungsfreier Quick-Connect-Anschlusstechnik. | C62 | C62 | 1,0 | 1,0 | 1,0 | 1,0 | 0,0156 | 5,56 | 0,297 | 0,25 | 0,21 |  | DE |  | 85371098 |  | true | 2023-09-05 | 20 |  | 20 |  |  |  | 20 | physical | 99 | false | true | true | 95bb8196-05b7-4e23-bdd4-cee6dcf19b76
522468 |  | Vollgummivert. IP65 | 522468 |  | 4024941005593 |  |  | Bals Elektrotechnik GmbH & Co. KG | BALS |  | Verteiler Vollgummi tragbar IP65 | Steckdosen-KombinationIP65 | Verteiler, Vollgummi, tragbar Schutzart: IP65 Gehäuse: 320 x 245 mm mit Schnellverschluß und abklappbarem Oberteil * Oberteil aus speziell stabilisiertem Werkstoff * Gerätefarbe: Gehäuseunterteil schwarz RAL 9005, Gehäuseoberteil schwarz RAL 9005 Gerätehöhe: 355 mm, Gerätebreite: 320 mm, Gerätetiefe: 245 mm Bestückung: 1 x Schutzkontaktsteckdose 16A 230V Typ: 7108 2 x Schutzkontaktsteckdose 16A 230V (belg.-franz.-System) Typ: 7185 2 x CEE-Steckdose 16A 230V 3P IP67 Typ: 13064 1 x CEE-Steckdose 32A 400V 4P IP67 Typ: 13634 1 x CEE-Steckdose 32A 400V 5P IP67 Typ: 13066 Absicherung/Schutzmaßnahme: 2 x C-Automat 16A 2P 1 x C-Automat 25A 4P Leitungseinführung/Anschlussmöglichkeit: CEE-Gerätestecker 32A 400V 5P IP67 Typ: 2703 Zusätzliche Informationen: Anschlußfertig verdrahtet auf Reihenklemmen 10 qmm, sowie N-und PE-Anschlußschienen. Ausführung und Verdrahtung gem. Z-Nr. 52-010 | 522468/CEE-Steckdosen-Kombination IP65 | BALS-Art.-Nr: 522468 EAN: 4024941005593 Verteiler, Vollgummi, tragbar Schutzart: IP65 Gehäuse: 320 x 245 mm mit Schnellverschluß und abklappbarem Oberteil * Oberteil aus speziell stabilisiertem Werkstoff * Gerätefarbe: Gehäuseunterteil schwarz RAL 9005, Gehäuseoberteil schwarz RAL 9005 Gerätehöhe: 355 mm, Gerätebreite: 320 mm, Gerätetiefe: 245 mm Bestückung: 1 x Schutzkontaktsteckdose 16A 230V Typ: 7108 2 x Schutzkontaktsteckdose 16A 230V (belg.-franz.-System) Typ: 7185 2 x CEE-Steckdose 16A 230V 3P IP67 Typ: 13064 1 x CEE-Steckdose 32A 400V 4P IP67 Typ: 13634 1 x CEE-Steckdose 32A 400V 5P IP67 Typ: 13066 Absicherung/Schutzmaßnahme: 2 x C-Automat 16A 2P 1 x C-Automat 25A 4P Leitungseinführung/Anschlussmöglichkeit: CEE-Gerätestecker 32A 400V 5P IP67 Typ: 2703 Zusätzliche Informationen: Anschlußfertig verdrahtet auf Reihenklemmen 10 qmm, sowie N-und PE-Anschlußschienen. Ausführung und Verdrahtung gem. Z-Nr. 52-010 | C62 | C62 | 1,0 | 1,0 | 1,0 | 1,0 | 0,0278 |  | 0,355 | 0,32 | 0,245 |  | DE |  | 85371098 |  | true | 2023-09-05 | 20 |  | 20 |  |  |  | 20 | physical | 99 | false | true | true | 95bb8196-05b7-4e23-bdd4-cee6dcf19b76
522589 |  | Vollgummivert. IP54 | 522589 |  | 4024941107068 |  |  | Bals Elektrotechnik GmbH & Co. KG | BALS |  | Verteiler Vollgummi tragbar IP54 | Steckdosen-KombinationIP54 | Verteiler, Vollgummi, tragbar Schutzart: IP54 Gehäuse: schlagfestes Vollgummi-Gehäuse mit abklappbarem Gehäusedeckel, verschließbar über V2A-Schnapp- verschlüsse in Sonderausführung Gerätefarbe: Gehäuseunterteil schwarz ähnlich RAL 9017, Gehäuseoberteil gelb ähnlich RAL 1021 Gerätehöhe: 250 mm, Gerätebreite: 210 mm, Gerätetiefe: 210 mm Bestückung: 6 x Schutzkontaktsteckdose 16A 230V IP 54 2 x CEE-Steckdose 16A 400V 5p 6h IP 54 1 x Drehfeldmeßeinrichtung mit Anzeige roter- und grüner Leuchtmelder Absicherung/Schutzmaßnahme: 3 x C-Automat 16A 1p 1 x FI-Schalter 40/0,03A 4p Leitungseinführung/Anschlussmöglichkeit: CEE-Flansch-Gerätestecker 16A 400V 5p 6h IP 44 als Phasenwender-Ausführung Zusätzliche Informationen: Anschlussfertig verdrahtet CEE-Steckdosen mit schraubloser, wartungsfreier Quick-Connect-Anschlusstechnik. | 522589/CEE-Steckdosen-Kombination IP54 | BALS-Art.-Nr: 522589 EAN: 4024941107068 Verteiler, Vollgummi, tragbar Schutzart: IP54 Gehäuse: schlagfestes Vollgummi-Gehäuse mit abklappbarem Gehäusedeckel, verschließbar über V2A-Schnapp- verschlüsse in Sonderausführung Gerätefarbe: Gehäuseunterteil schwarz ähnlich RAL 9017, Gehäuseoberteil gelb ähnlich RAL 1021 Gerätehöhe: 250 mm, Gerätebreite: 210 mm, Gerätetiefe: 210 mm Bestückung: 6 x Schutzkontaktsteckdose 16A 230V IP 54 2 x CEE-Steckdose 16A 400V 5p 6h IP 54 1 x Drehfeldmeßeinrichtung mit Anzeige roter- und grüner Leuchtmelder Absicherung/Schutzmaßnahme: 3 x C-Automat 16A 1p 1 x FI-Schalter 40/0,03A 4p Leitungseinführung/Anschlussmöglichkeit: CEE-Flansch-Gerätestecker 16A 400V 5p 6h IP 44 als Phasenwender-Ausführung Zusätzliche Informationen: Anschlussfertig verdrahtet CEE-Steckdosen mit schraubloser, wartungsfreier Quick-Connect-Anschlusstechnik. | C62 | C62 | 1,0 | 1,0 | 1,0 | 1,0 | 0,011 | 6,392 | 0,25 | 0,21 | 0,21 |  | DE |  | 85371098 |  | true | 2023-09-05 | 20 |  | 20 |  |  |  | 20 | physical | 99 | false | true | true | 95bb8196-05b7-4e23-bdd4-cee6dcf19b76
522590 |  | Vollgummivert. Vollgummivert. IP54 I | 522590 |  | 4024941069687 |  | true | Bals Elektrotechnik GmbH & Co. KG | BALS |  | Verteiler Vollgummi tragbar Verteiler Vollgummi tragbar IP54 | Steckdosen-KombinationIP54 | Verteiler, Vollgummi, tragbar, Verteiler, Vollgummi, tragbar Norm: DIN EN 61439-2, DIN EN 61439-2 Schutzart: IP54, IP54 Gehäuse: schlagfestes Vollgummi-Gehäuse mit abklappbarem Gehäusedeckel, verschließbar über V2A-Schnapp- verschlüsse in Sonderausführung Gerätefarbe: Gehäuseunterteil schwarz ähnlich RAL 9017, Gehäuseoberteil gelb ähnlich RAL 1023, Gehäuseunterteil schwarz ähnlich RAL 9017, Gehäuseoberteil gelb ähnlich RAL 1023 RDF-Faktor: 0,69, 0,69 Bestückung: 6 x Schutzkontaktsteckdose 16A 230V IP 54 2 x CEE-Steckdose 16A 400V 5p 6h IP 54 1 x CEE-Steckdose 32A 400V 5p 6h IP 54 1 x Drehfeldmeßeinrichtung mit Anzeige roter- und grüner Leuchtmelder Absicherung/Schutzmaßnahme: 3 x C-Automat 16A 1p 1 x C-Automat 16A 3p 1 x FI-Schalter 40/0,03A 4p Leitungseinführung/Anschlussmöglichkeit: CEE-Flansch-Gerätestecker 32A 400V 5p 6h IP 44 als Phasenwender-Ausführung Zusätzliche Informationen: Anschlussfertig verdrahtet. CEE-Steckdosen mit schraubloser, wartungsfreier Quick-Connect-Anschlusstechnik. Aufbau gemäß Z-Nr. Z131036 | 522590/CEE-Steckdosen-Kombination IP54 | BALS-Art.-Nr: 522590 EAN: 4024941069687 Verteiler, Vollgummi, tragbar, Verteiler, Vollgummi, tragbar Norm: DIN EN 61439-2, DIN EN 61439-2 Schutzart: IP54, IP54 Gehäuse: schlagfestes Vollgummi-Gehäuse mit abklappbarem Gehäusedeckel, verschließbar über V2A-Schnapp- verschlüsse in Sonderausführung Gerätefarbe: Gehäuseunterteil schwarz ähnlich RAL 9017, Gehäuseoberteil gelb ähnlich RAL 1023, Gehäuseunterteil schwarz ähnlich RAL 9017, Gehäuseoberteil gelb ähnlich RAL 1023 RDF-Faktor: 0,69, 0,69 Bestückung: 6 x Schutzkontaktsteckdose 16A 230V IP 54 2 x CEE-Steckdose 16A 400V 5p 6h IP 54 1 x CEE-Steckdose 32A 400V 5p 6h IP 54 1 x Drehfeldmeßeinrichtung mit Anzeige roter- und grüner Leuchtmelder Absicherung/Schutzmaßnahme: 3 x C-Automat 16A 1p 1 x C-Automat 16A 3p 1 x FI-Schalter 40/0,03A 4p Leitungseinführung/Anschlussmöglichkeit: CEE-Flansch-Gerätestecker 32A 400V 5p 6h IP 44 als Phasenwender-Ausführung Zusätzliche Informationen: Anschlussfertig verdrahtet. CEE-Steckdosen mit schraubloser, wartungsfreier Quick-Connect-Anschlusstechnik. Aufbau gemäß Z-Nr. Z131036 | C62 | C62 | 1,0 | 1,0 | 1,0 | 1,0 |  | 7,184 |  |  |  |  | DE |  | 85371098 |  | true | 2023-09-05 | 20 |  | 20 |  |  |  | 5 | physical | 99 | false | true | true | 95bb8196-05b7-4e23-bdd4-cee6dcf19b76
522639 |  | Vollgummivert. IP67 | 522639 |  | 4024941108911 |  |  | Bals Elektrotechnik GmbH & Co. KG | BALS |  | Verteiler Vollgummi tragbar IP67 | Steckdosen-KombinationIP67 | Verteiler, Vollgummi, tragbar Schutzart: IP67 Gehäuse: IP 44 Schutzart-Steckdosen: IP 67 Gehäuse: 320 x 245 mm mit abklappbarem Oberteil und 5 Schnellverschlüssen Gerätefarbe: Gehäuseoberteil schwarz ähnlich RAL 9017, Gehäuseunterteil schwarz ähnlich RAL 9017 Gerätehöhe: 355 mm, Gerätebreite: 320 mm, Gerätetiefe: 245 mm Bestückung: 1 x CEE-Steckdose 32A 400V 4p IP67 Typ: 13634 2 x CEE-Steckdose 32A 400V 5p IP67 Typ: 13066 4 x Lüftungsstutzen AEG Typ: ZBK seitlich am Verteiler montiert Absicherung/Schutzmaßnahme: 1 x B-Automat 32A 3p 2 x B-Automat 32A 4p Leitungseinführung/Anschlussmöglichkeit: Zugang über CEE-Gerätestecker 63A 400V 5p IP67 Typ: 2704 Zusätzliche Informationen: Anschlußfertig verdrahtet. Verdrahtung von Gerätestecker zu LSS in 16 qmm, von LSS zu Steckdosen in 6 qmm. | 522639/CEE-Steckdosen-Kombination IP67 | BALS-Art.-Nr: 522639 EAN: 4024941108911 Verteiler, Vollgummi, tragbar Schutzart: IP67 Gehäuse: IP 44 Schutzart-Steckdosen: IP 67 Gehäuse: 320 x 245 mm mit abklappbarem Oberteil und 5 Schnellverschlüssen Gerätefarbe: Gehäuseoberteil schwarz ähnlich RAL 9017, Gehäuseunterteil schwarz ähnlich RAL 9017 Gerätehöhe: 355 mm, Gerätebreite: 320 mm, Gerätetiefe: 245 mm Bestückung: 1 x CEE-Steckdose 32A 400V 4p IP67 Typ: 13634 2 x CEE-Steckdose 32A 400V 5p IP67 Typ: 13066 4 x Lüftungsstutzen AEG Typ: ZBK seitlich am Verteiler montiert Absicherung/Schutzmaßnahme: 1 x B-Automat 32A 3p 2 x B-Automat 32A 4p Leitungseinführung/Anschlussmöglichkeit: Zugang über CEE-Gerätestecker 63A 400V 5p IP67 Typ: 2704 Zusätzliche Informationen: Anschlußfertig verdrahtet. Verdrahtung von Gerätestecker zu LSS in 16 qmm, von LSS zu Steckdosen in 6 qmm. | C62 | C62 | 1,0 | 1,0 | 1,0 | 1,0 | 0,0278 |  | 0,355 | 0,32 | 0,245 |  | DE |  | 85371098 |  | true | 2023-09-05 | 20 |  | 20 |  |  |  | 20 | physical | 99 | false | true | true | 95bb8196-05b7-4e23-bdd4-cee6dcf19b76
522640 |  | Vollgummivert. IP65 | 522640 |  | 4024941005586 |  |  | Bals Elektrotechnik GmbH & Co. KG | BALS |  | Verteiler Vollgummi tragbar IP65 | Steckdosen-KombinationIP65 | Verteiler, Vollgummi, tragbar Schutzart: IP65 Gehäuse: schlagfestes Vollgummi-Gehäuse mit abklappbarem Gehäusedeckel, verschließbar über V2A-Schnapp- verschlüsse (5 Stück). Gerätefarbe: Gehäuseoberteil schwarz ähnlich RAL 9017, Gehäuseunterteil schwarz ähnlich RAL 9017 Gerätehöhe: 355 mm, Gerätebreite: 320 mm, Gerätetiefe: 245 mm Bestückung: 1 x CEE-Steckdose 32A 230V 3p 6h TN IP 67 2 x CEE-Steckdose 32A 400V 4p 6h TN IP 67 3 x CEE-Steckdose 32A 400V 5p 6h TN IP 67 2 x M12 Druckausgleichselemente schwarz Absicherung/Schutzmaßnahme: ohne Leitungseinführung/Anschlussmöglichkeit: CEE-Geräte-Stecker 32A 400V 5p 6h TN IP 67 Zusätzliche Informationen: Anschlussfertig verdrahtet. CEE-Geräte mit schraubloser, wartungsfreier Quick- Connect-Anschlusstechnik, sowie mit vernickelten Kontakten und hochwärmebeständigen Kontaktträgern, alle Steckvorrichtungen in VG-Qualität, Farbe bronzegrün. Alle außenliegenden Metallteile aus nichtrostendem Material. | 522640/CEE-Steckdosen-Kombination IP65 | BALS-Art.-Nr: 522640 EAN: 4024941005586 Verteiler, Vollgummi, tragbar Schutzart: IP65 Gehäuse: schlagfestes Vollgummi-Gehäuse mit abklappbarem Gehäusedeckel, verschließbar über V2A-Schnapp- verschlüsse (5 Stück). Gerätefarbe: Gehäuseoberteil schwarz ähnlich RAL 9017, Gehäuseunterteil schwarz ähnlich RAL 9017 Gerätehöhe: 355 mm, Gerätebreite: 320 mm, Gerätetiefe: 245 mm Bestückung: 1 x CEE-Steckdose 32A 230V 3p 6h TN IP 67 2 x CEE-Steckdose 32A 400V 4p 6h TN IP 67 3 x CEE-Steckdose 32A 400V 5p 6h TN IP 67 2 x M12 Druckausgleichselemente schwarz Absicherung/Schutzmaßnahme: ohne Leitungseinführung/Anschlussmöglichkeit: CEE-Geräte-Stecker 32A 400V 5p 6h TN IP 67 Zusätzliche Informationen: Anschlussfertig verdrahtet. CEE-Geräte mit schraubloser, wartungsfreier Quick- Connect-Anschlusstechnik, sowie mit vernickelten Kontakten und hochwärmebeständigen Kontaktträgern, alle Steckvorrichtungen in VG-Qualität, Farbe bronzegrün. Alle außenliegenden Metallteile aus nichtrostendem Material. | C62 | C62 | 1,0 | 1,0 | 1,0 | 1,0 | 0,0278 |  | 0,355 | 0,32 | 0,245 |  | DE |  | 85371098 |  | true | 2023-09-05 | 20 |  | 20 |  |  |  | 20 | physical | 99 | false | true | true | 95bb8196-05b7-4e23-bdd4-cee6dcf19b76
522762 |  | Vollgummivert. IP65 | 522762 |  | 4024941005579 |  |  | Bals Elektrotechnik GmbH & Co. KG | BALS |  | Verteiler Vollgummi tragbar IP65 | Steckdosen-KombinationIP65 | Verteiler, Vollgummi, tragbar Schutzart: IP65 Gehäuse: 320 x 245 mm mit Schnellverschluß und abklappbarem Oberteil * Oberteil aus speziell stabilisiertem Werkstoff * Gerätefarbe: Gehäuseunterteil schwarz ähnlich RAL 9017, Gehäuseoberteil schwarz ähnlich RAL 9017 Gerätehöhe: 355 mm, Gerätebreite: 320 mm, Gerätetiefe: 245 mm Bestückung: 2 x Schutzkontaktsteckdose 16A 230V Typ: 7185 (belg.-franz.-System) 3 x CEE-Steckdose 16A 230V 3P IP67 Typ: 13064 1 x CEE-Steckdose 16A 400V 4P IP67 Typ: 13633 1 x CEE-Steckdose 16A 400V 5P IP67 Typ: 13065 1 x CEE-Steckdose 32A 400V 4P IP67 Typ: 13634 1 x CEE-Steckdose 32A 400V 5P IP67 Typ: 13066 Absicherung/Schutzmaßnahme: 3 x B-Automat 16A 2P 1 x C-Automat 16A 4P 1 x C-Automat 25A 4P Leitungseinführung/Anschlussmöglichkeit: CEE-Stecker 32A 400V 5P IP67 Typ: 21209 mit 2m H07RN-F5G4 Zusätzliche Informationen: Verdrahtung : 1 x C-Automat 25A 4P als Vorsicherung. 1 x C-Automat 16A 4P für die CEE-Steckdosen 16A 5P und 16A 4P 3 x B-Automat 16A 2P für die CEE-Steckdosen 16A 3P und Schutzkontaktsteckdosen Anschlußfertig verdrahtet auf Reihenklemmen 5x2x4qmm, sowie N-und PE-Anschlußschienen | 522762/CEE-Steckdosen-Kombination IP65 | BALS-Art.-Nr: 522762 EAN: 4024941005579 Verteiler, Vollgummi, tragbar Schutzart: IP65 Gehäuse: 320 x 245 mm mit Schnellverschluß und abklappbarem Oberteil * Oberteil aus speziell stabilisiertem Werkstoff * Gerätefarbe: Gehäuseunterteil schwarz ähnlich RAL 9017, Gehäuseoberteil schwarz ähnlich RAL 9017 Gerätehöhe: 355 mm, Gerätebreite: 320 mm, Gerätetiefe: 245 mm Bestückung: 2 x Schutzkontaktsteckdose 16A 230V Typ: 7185 (belg.-franz.-System) 3 x CEE-Steckdose 16A 230V 3P IP67 Typ: 13064 1 x CEE-Steckdose 16A 400V 4P IP67 Typ: 13633 1 x CEE-Steckdose 16A 400V 5P IP67 Typ: 13065 1 x CEE-Steckdose 32A 400V 4P IP67 Typ: 13634 1 x CEE-Steckdose 32A 400V 5P IP67 Typ: 13066 Absicherung/Schutzmaßnahme: 3 x B-Automat 16A 2P 1 x C-Automat 16A 4P 1 x C-Automat 25A 4P Leitungseinführung/Anschlussmöglichkeit: CEE-Stecker 32A 400V 5P IP67 Typ: 21209 mit 2m H07RN-F5G4 Zusätzliche Informationen: Verdrahtung : 1 x C-Automat 25A 4P als Vorsicherung. 1 x C-Automat 16A 4P für die CEE-Steckdosen 16A 5P und 16A 4P 3 x B-Automat 16A 2P für die CEE-Steckdosen 16A 3P und Schutzkontaktsteckdosen Anschlußfertig verdrahtet auf Reihenklemmen 5x2x4qmm, sowie N-und PE-Anschlußschienen | C62 | C62 | 1,0 | 1,0 | 1,0 | 1,0 | 0,0278 |  | 0,355 | 0,32 | 0,245 |  | DE |  | 85371098 |  | true | 2023-09-05 | 20 |  | 20 |  |  |  | 20 | physical | 99 | false | true | true | 95bb8196-05b7-4e23-bdd4-cee6dcf19b76
522787 |  | Vollgummivert. IP67 | 522787 |  | 4024941108935 |  |  | Bals Elektrotechnik GmbH & Co. KG | BALS |  | Verteiler Vollgummi tragbar IP67 | Steckdosen-KombinationIP67 | Verteiler, Vollgummi, tragbar Schutzart: IP67 Gehäuse: 320 x 245 mm mit abklappbarem Oberteil Gerätefarbe: Gehäuseoberteil schwarz ähnlich RAL 9017, Gehäuseunterteil schwarz ähnlich RAL 9017 Gerätehöhe: 355 mm, Gerätebreite: 320 mm, Gerätetiefe: 245 mm Bestückung: 7 x Schutzkontaktsteckdose 16A 230V IP 68 TN 1 x CEE-Steckdose 16A 230V 3p 6h IP 67 TN Absicherung/Schutzmaßnahme: 3 x C-Automat 16A 2p Leitungseinführung/Anschlussmöglichkeit: CEE-Stecker 32A 400V 5p 6h IP 67 TN (inkl. Verschlusshaube) mit 2m Leitung H07RN-F5G4 Zusätzliche Informationen: Verteiler ohne FI-Schalter. Über 2 Automaten werden je 3 Steckdosen und über 1 Automat 2 Steckdosen abgesichert. Steckdosen in VG-Qualität, Farbe bronzegrün RAL 6031-F9. Anschlussfertig verdrahtet. | 522787/CEE-Steckdosen-Kombination IP67 | BALS-Art.-Nr: 522787 EAN: 4024941108935 Verteiler, Vollgummi, tragbar Schutzart: IP67 Gehäuse: 320 x 245 mm mit abklappbarem Oberteil Gerätefarbe: Gehäuseoberteil schwarz ähnlich RAL 9017, Gehäuseunterteil schwarz ähnlich RAL 9017 Gerätehöhe: 355 mm, Gerätebreite: 320 mm, Gerätetiefe: 245 mm Bestückung: 7 x Schutzkontaktsteckdose 16A 230V IP 68 TN 1 x CEE-Steckdose 16A 230V 3p 6h IP 67 TN Absicherung/Schutzmaßnahme: 3 x C-Automat 16A 2p Leitungseinführung/Anschlussmöglichkeit: CEE-Stecker 32A 400V 5p 6h IP 67 TN (inkl. Verschlusshaube) mit 2m Leitung H07RN-F5G4 Zusätzliche Informationen: Verteiler ohne FI-Schalter. Über 2 Automaten werden je 3 Steckdosen und über 1 Automat 2 Steckdosen abgesichert. Steckdosen in VG-Qualität, Farbe bronzegrün RAL 6031-F9. Anschlussfertig verdrahtet. | C62 | C62 | 1,0 | 1,0 | 1,0 | 1,0 | 0,0278 | 11,188 | 0,355 | 0,32 | 0,245 |  | DE |  | 85371098 |  | true | 2023-09-05 | 31 |  | 31 |  |  |  | 20 | physical | 99 | false | true | true | 95bb8196-05b7-4e23-bdd4-cee6dcf19b76
522845 |  | Vollgummivert. IP67 | 522845 |  | 4024941108942 |  |  | Bals Elektrotechnik GmbH & Co. KG | BALS |  | Verteiler Vollgummi tragbar IP67 | Steckdosen-KombinationIP67 | Verteiler, Vollgummi, tragbar Schutzart: IP67 Gehäuse: 320 x 245 mm mit verstärktem Oberteil (Schnappverschluss) Gerätefarbe: Gehäuseunterteil schwarz ähnlich RAL 9017, Gehäuseoberteil schwarz ähnlich RAL 9017 Gerätehöhe: 355 mm, Gerätebreite: 320 mm, Gerätetiefe: 245 mm Bestückung: 1 x Schutzkontaktsteckdose 16A 230V Typ: 7108 Typ Nato, IP 68 1 x Schutzkontaktsteckdose 16A 230V Typ: 7185 Typ Nato, IP 68 belg/franz.-System 1 x CEE-Steckdose 16A 230V 3p Typ:13064 Typ Nato, IP 67 1 x CEE-Steckdose 16A 400V 4p Typ:13633 Typ Nato, IP 67 1 x CEE-Steckdose 16A 400V 5p Typ:13065 Typ Nato, IP 67 1 x CEE-Steckdose 32A 230V 3p Typ:13032 Typ Nato, IP 67 1 x CEE-Steckdose 32A 400V 4p Typ:13634 Typ Nato, IP 67 1 x CEE-Steckdose 32A 400V 5p Typ:13066 Typ Nato, IP 67 Absicherung/Schutzmaßnahme: 2 x B-Automat 16A 2p /1x 2xSchutzk./1x CEE16A3p 1 x B-Automat 16A 3p /CEE 16A 4p 1 x B-Automat 16A 4p /CEE 16A 5p 1 x B-Automat 32A 2p /CEE 32A 3p Leitungseinführung/Anschlussmöglichkeit: CEE-Gerätestecker 32A 400V 5p Typ: 2897 Typ Nato, IP 67, Verschlußhaube Zusätzliche Informationen: Anschlußfertig verdrahtet. | 522845/CEE-Steckdosen-Kombination IP67 | BALS-Art.-Nr: 522845 EAN: 4024941108942 Verteiler, Vollgummi, tragbar Schutzart: IP67 Gehäuse: 320 x 245 mm mit verstärktem Oberteil (Schnappverschluss) Gerätefarbe: Gehäuseunterteil schwarz ähnlich RAL 9017, Gehäuseoberteil schwarz ähnlich RAL 9017 Gerätehöhe: 355 mm, Gerätebreite: 320 mm, Gerätetiefe: 245 mm Bestückung: 1 x Schutzkontaktsteckdose 16A 230V Typ: 7108 Typ Nato, IP 68 1 x Schutzkontaktsteckdose 16A 230V Typ: 7185 Typ Nato, IP 68 belg/franz.-System 1 x CEE-Steckdose 16A 230V 3p Typ:13064 Typ Nato, IP 67 1 x CEE-Steckdose 16A 400V 4p Typ:13633 Typ Nato, IP 67 1 x CEE-Steckdose 16A 400V 5p Typ:13065 Typ Nato, IP 67 1 x CEE-Steckdose 32A 230V 3p Typ:13032 Typ Nato, IP 67 1 x CEE-Steckdose 32A 400V 4p Typ:13634 Typ Nato, IP 67 1 x CEE-Steckdose 32A 400V 5p Typ:13066 Typ Nato, IP 67 Absicherung/Schutzmaßnahme: 2 x B-Automat 16A 2p /1x 2xSchutzk./1x CEE16A3p 1 x B-Automat 16A 3p /CEE 16A 4p 1 x B-Automat 16A 4p /CEE 16A 5p 1 x B-Automat 32A 2p /CEE 32A 3p Leitungseinführung/Anschlussmöglichkeit: CEE-Gerätestecker 32A 400V 5p Typ: 2897 Typ Nato, IP 67, Verschlußhaube Zusätzliche Informationen: Anschlußfertig verdrahtet. | C62 | C62 | 1,0 | 1,0 | 1,0 | 1,0 | 0,0278 | 12,086 | 0,355 | 0,32 | 0,245 |  | DE |  | 85371098 |  | true | 2023-09-05 | 20 |  | 20 |  |  |  | 20 | physical | 99 | false | true | true | 95bb8196-05b7-4e23-bdd4-cee6dcf19b76
522965 |  | Vollgummivert. IP65 | 522965 |  | 4024941005562 |  |  | Bals Elektrotechnik GmbH & Co. KG | BALS |  | Verteiler Vollgummi tragbar IP65 | Steckdosen-KombinationIP65 | Verteiler, Vollgummi, tragbar Schutzart: IP65 Gehäuse: 320 x 245 mm mit Schnellverschluß und abklappbarem Oberteil * Oberteil aus speziell stabilisiertem Werkstoff * Gerätefarbe: Gehäuseoberteil schwarz ähnlich RAL 9017, Gehäuseunterteil schwarz ähnlich RAL 9017 Gerätehöhe: 355 mm, Gerätebreite: 320 mm, Gerätetiefe: 245 mm Bestückung: 6 x CEE-Steckdose 32A 400V 4P IP67 13634 Absicherung/Schutzmaßnahme: 6 x C-Automat 32A 3p Leitungseinführung/Anschlussmöglichkeit: CEE-Stecker 63A 400V 4p 6h IP67 mit 2m H07RN-F4 G10 Zusätzliche Informationen: Anschlußfertig verdrahtet auf Reihenklemmen 10 Qmm sowie N-und PE-Anschlußschienen | 522965/CEE-Steckdosen-Kombination IP65 | BALS-Art.-Nr: 522965 EAN: 4024941005562 Verteiler, Vollgummi, tragbar Schutzart: IP65 Gehäuse: 320 x 245 mm mit Schnellverschluß und abklappbarem Oberteil * Oberteil aus speziell stabilisiertem Werkstoff * Gerätefarbe: Gehäuseoberteil schwarz ähnlich RAL 9017, Gehäuseunterteil schwarz ähnlich RAL 9017 Gerätehöhe: 355 mm, Gerätebreite: 320 mm, Gerätetiefe: 245 mm Bestückung: 6 x CEE-Steckdose 32A 400V 4P IP67 13634 Absicherung/Schutzmaßnahme: 6 x C-Automat 32A 3p Leitungseinführung/Anschlussmöglichkeit: CEE-Stecker 63A 400V 4p 6h IP67 mit 2m H07RN-F4 G10 Zusätzliche Informationen: Anschlußfertig verdrahtet auf Reihenklemmen 10 Qmm sowie N-und PE-Anschlußschienen | C62 | C62 | 1,0 | 1,0 | 1,0 | 1,0 | 0,0278 |  | 0,355 | 0,32 | 0,245 |  | DE |  | 85371098 |  | true | 2023-09-05 | 20 |  | 20 |  |  |  | 20 | physical | 99 | false | true | true | 95bb8196-05b7-4e23-bdd4-cee6dcf19b76
522966 |  | Vollgummivert. IP65 | 522966 |  | 4024941005555 |  |  | Bals Elektrotechnik GmbH & Co. KG | BALS |  | Verteiler Vollgummi tragbar IP65 | Steckdosen-KombinationIP65 | Verteiler, Vollgummi, tragbar Schutzart: IP65 Gehäuse: schlagfestes Vollgummi-Gehäuse mit abklappbarem Gehäusedeckel, nur mit Werkzeug zu öffnen. Gerätefarbe: Gehäuseoberteil schwarz ähnlich RAL 9017, Gehäuseunterteil schwarz ähnlich RAL 9017 Gerätehöhe: 355 mm, Gerätebreite: 320 mm, Gerätetiefe: 245 mm Bestückung: 3 x Schutzkontaktsteckdose 16A 230V TN IP 68 2 x CEE-Steckdose 16A 400V 5p 6h TN IP 67 2 x M12 Druckausgleichselemente schwarz 1 x Außenerder seitlich am Verteiler Absicherung/Schutzmaßnahme: 3 x D-Automat 16A 1p 2 x D-Automat 16A 3p 1 x FI-Schalter 40/0,03A 4p Leitungseinführung/Anschlussmöglichkeit: CEE-Stecker 32A 400V 5p 6h TN IP 67 mit 1m Leitung H07RN-F5G6 Zusätzliche Informationen: Anschlussfertig verdrahtet. Absicherungselemente unter seitlichen Betätigungsklappen montiert, verschlossen mit Rändelschrauben. CEE-Geräte mit schraubloser, wartungsfreier Quick- Connect-Anschlusstechnik, sowie mit vernickelten Kontakten und hochwärmebeständigen Kontaktträgern, alle Steckvorrichtungen in VG-Qualität, Farbe bronzegrün. Alle außenliegenden Metallteile aus nichtrostendem Material | 522966/CEE-Steckdosen-Kombination IP65 | BALS-Art.-Nr: 522966 EAN: 4024941005555 Verteiler, Vollgummi, tragbar Schutzart: IP65 Gehäuse: schlagfestes Vollgummi-Gehäuse mit abklappbarem Gehäusedeckel, nur mit Werkzeug zu öffnen. Gerätefarbe: Gehäuseoberteil schwarz ähnlich RAL 9017, Gehäuseunterteil schwarz ähnlich RAL 9017 Gerätehöhe: 355 mm, Gerätebreite: 320 mm, Gerätetiefe: 245 mm Bestückung: 3 x Schutzkontaktsteckdose 16A 230V TN IP 68 2 x CEE-Steckdose 16A 400V 5p 6h TN IP 67 2 x M12 Druckausgleichselemente schwarz 1 x Außenerder seitlich am Verteiler Absicherung/Schutzmaßnahme: 3 x D-Automat 16A 1p 2 x D-Automat 16A 3p 1 x FI-Schalter 40/0,03A 4p Leitungseinführung/Anschlussmöglichkeit: CEE-Stecker 32A 400V 5p 6h TN IP 67 mit 1m Leitung H07RN-F5G6 Zusätzliche Informationen: Anschlussfertig verdrahtet. Absicherungselemente unter seitlichen Betätigungsklappen montiert, verschlossen mit Rändelschrauben. CEE-Geräte mit schraubloser, wartungsfreier Quick- Connect-Anschlusstechnik, sowie mit vernickelten Kontakten und hochwärmebeständigen Kontaktträgern, alle Steckvorrichtungen in VG-Qualität, Farbe bronzegrün. Alle außenliegenden Metallteile aus nichtrostendem Material | C62 | C62 | 1,0 | 1,0 | 1,0 | 1,0 | 0,0278 | 11,232 | 0,355 | 0,32 | 0,245 |  | DE |  | 85371098 |  | true | 2023-09-05 | 20 |  | 20 |  |  |  | 20 | physical | 99 | false | true | true | 95bb8196-05b7-4e23-bdd4-cee6dcf19b76
522991 |  | Vollgummivert. IP65 | 522991 |  | 4024941005548 |  |  | Bals Elektrotechnik GmbH & Co. KG | BALS |  | Verteiler Vollgummi tragbar IP65 | Steckdosen-KombinationIP65 | Verteiler, Vollgummi, tragbar Schutzart: IP65 Gehäuse: 320 x 245 mm mit Schnellverschluß und abklappbarem Oberteil * Oberteil aus speziell stabilisiertem Werkstoff * Gerätefarbe: Gehäuseunterteil schwarz ähnlich RAL 9017, Gehäuseoberteil schwarz ähnlich RAL 9017 Gerätehöhe: 355 mm, Gerätebreite: 320 mm, Gerätetiefe: 245 mm Bestückung: 1 x Schutzkontaktsteckdose 16A 230V IP68 1 x CEE-Steckdose 16A 230V 3p IP67 TN 1 x CEE-Steckdsoe 16A 400V 4p IP67 TN 1 x CEE-Steckdose 16A 400V 5p IP67 TN 1 x CEE-Steckdose 32A 230V 3p IP67 TN 1 x CEE-Steckdose 32A 400V 4p IP67 TN 1 x CEE-Steckdose 32A 400V 5p IP67 TN Absicherung/Schutzmaßnahme: 2 x C-Automat 16A 1p 2 x C-Automat 16A 3p Leitungseinführung/Anschlussmöglichkeit: CEE-Gerätestecker 32A 400V 5p IP67 Zusätzliche Informationen: Anschlußfertig verdrahtet. | 522991/CEE-Steckdosen-Kombination IP65 | BALS-Art.-Nr: 522991 EAN: 4024941005548 Verteiler, Vollgummi, tragbar Schutzart: IP65 Gehäuse: 320 x 245 mm mit Schnellverschluß und abklappbarem Oberteil * Oberteil aus speziell stabilisiertem Werkstoff * Gerätefarbe: Gehäuseunterteil schwarz ähnlich RAL 9017, Gehäuseoberteil schwarz ähnlich RAL 9017 Gerätehöhe: 355 mm, Gerätebreite: 320 mm, Gerätetiefe: 245 mm Bestückung: 1 x Schutzkontaktsteckdose 16A 230V IP68 1 x CEE-Steckdose 16A 230V 3p IP67 TN 1 x CEE-Steckdsoe 16A 400V 4p IP67 TN 1 x CEE-Steckdose 16A 400V 5p IP67 TN 1 x CEE-Steckdose 32A 230V 3p IP67 TN 1 x CEE-Steckdose 32A 400V 4p IP67 TN 1 x CEE-Steckdose 32A 400V 5p IP67 TN Absicherung/Schutzmaßnahme: 2 x C-Automat 16A 1p 2 x C-Automat 16A 3p Leitungseinführung/Anschlussmöglichkeit: CEE-Gerätestecker 32A 400V 5p IP67 Zusätzliche Informationen: Anschlußfertig verdrahtet. | C62 | C62 | 1,0 | 1,0 | 1,0 | 1,0 | 0,0278 |  | 0,355 | 0,32 | 0,245 |  | DE |  | 85371098 |  | true | 2023-09-05 | 20 |  | 20 |  |  |  | 20 | physical | 99 | false | true | true | 95bb8196-05b7-4e23-bdd4-cee6dcf19b76
523291 |  | Vollgummivert. IP44 | 523291 |  | 4024941947954 |  |  | Bals Elektrotechnik GmbH & Co. KG | BALS |  | Verteiler Vollgummi tragbar IP44 | Steckdosen-KombinationIP44 | Verteiler, Vollgummi, tragbar Norm: DIN EN 61439-2 Schutzart: IP44 Gehäuse: schlagfestes Vollgummi-Gehäuse mit abklappbarem Gehäusedeckel, verschließbar über V2A-Schnapp- verschlüsse Gerätefarbe: Gehäuseunterteil schwarz ähnlich RAL 9017, Gehäuseoberteil schwarz ähnlich RAL 9017 Gerätehöhe: 297 mm, Gerätebreite: 250 mm, Gerätetiefe: 210 mm RDF-Faktor: 0,72 InA: 32 Bestückung: 6 x Schutzkontaktsteckdose 16A 230V IP 54 Absicherung/Schutzmaßnahme: 6 x C-Automat 16A 1p 1 x FI-Schalter 40/0,03A 4p Leitungseinführung/Anschlussmöglichkeit: CEE-Stecker 32A 400V 5p 6h IP 44 mit 3m Leitung H07RN-F5G4 Zusätzliche Informationen: Anschlussfertig verdrahtet. Aufbau gemäß Z-Nr. Z131066 CEE-Geräte mit schraubloser, wartungsfreier Quick-Connect-Anschlusstechnik | 523291/CEE-Steckdosen-Kombination IP44 | BALS-Art.-Nr: 523291 EAN: 4024941947954 Verteiler, Vollgummi, tragbar Norm: DIN EN 61439-2 Schutzart: IP44 Gehäuse: schlagfestes Vollgummi-Gehäuse mit abklappbarem Gehäusedeckel, verschließbar über V2A-Schnapp- verschlüsse Gerätefarbe: Gehäuseunterteil schwarz ähnlich RAL 9017, Gehäuseoberteil schwarz ähnlich RAL 9017 Gerätehöhe: 297 mm, Gerätebreite: 250 mm, Gerätetiefe: 210 mm RDF-Faktor: 0,72 InA: 32 Bestückung: 6 x Schutzkontaktsteckdose 16A 230V IP 54 Absicherung/Schutzmaßnahme: 6 x C-Automat 16A 1p 1 x FI-Schalter 40/0,03A 4p Leitungseinführung/Anschlussmöglichkeit: CEE-Stecker 32A 400V 5p 6h IP 44 mit 3m Leitung H07RN-F5G4 Zusätzliche Informationen: Anschlussfertig verdrahtet. Aufbau gemäß Z-Nr. Z131066 CEE-Geräte mit schraubloser, wartungsfreier Quick-Connect-Anschlusstechnik | C62 | C62 | 1,0 | 1,0 | 1,0 | 1,0 | 0,0156 | 7,874 | 0,297 | 0,25 | 0,21 |  | DE |  | 85371098 |  | true | 2023-09-05 | 20 |  | 20 |  |  |  | 20 | physical | 99 | false | true | true | 95bb8196-05b7-4e23-bdd4-cee6dcf19b76
523732 |  | Vollgummivert. IP44 | 523732 |  | 4024941194815 |  |  | Bals Elektrotechnik GmbH & Co. KG | BALS |  | Verteiler Vollgummi tragbar IP44 | Steckdosen-KombinationIP44 | Verteiler, Vollgummi, tragbar Schutzart: IP44 Gehäuse: schlagfestes Vollgummi-Gehäuse mit abklappbarem Gehäusedeckel, verschließbar über V2A-Schnapp- verschlüsse Gerätefarbe: Gehäuseoberteil schwarz ähnlich RAL 9017, Gehäuseunterteil schwarz ähnlich RAL 9017 Gerätehöhe: 355 mm, Gerätebreite: 320 mm, Gerätetiefe: 245 mm Bestückung: 4 x Schutzkontaktsteckdose 16A 230V IP 54 1 x CEE-Steckdose 16A 400V 5p 6h IP 44 ( 1 x CEE-Steckdose 32A 400V 5p 6h IP 44 1 x CEE-Steckdose 63A 400V 5p 6h IP 44 Absicherung/Schutzmaßnahme: 2 x B-Automat 16A 1p 1 x C-Automat 16A 3p 1 x C-Automat 32A 3p 1 x FI-Schalter 63/0,03A 4p Leitungseinführung/Anschlussmöglichkeit: CEE-Stecker 63A 400V 5p 6h IP 44 mit 3m Leitung H07RN-F5G10 Zusätzliche Informationen: Anschlussfertig verdrahtet. CEE-Geräte 16-32A mit schraubloser, wartungsfreier Quick-Connect-Anschlusstechnik. Aufbau gemäß Z-Nr. Z141054 | 523732/CEE-Steckdosen-Kombination IP44 | BALS-Art.-Nr: 523732 EAN: 4024941194815 Verteiler, Vollgummi, tragbar Schutzart: IP44 Gehäuse: schlagfestes Vollgummi-Gehäuse mit abklappbarem Gehäusedeckel, verschließbar über V2A-Schnapp- verschlüsse Gerätefarbe: Gehäuseoberteil schwarz ähnlich RAL 9017, Gehäuseunterteil schwarz ähnlich RAL 9017 Gerätehöhe: 355 mm, Gerätebreite: 320 mm, Gerätetiefe: 245 mm Bestückung: 4 x Schutzkontaktsteckdose 16A 230V IP 54 1 x CEE-Steckdose 16A 400V 5p 6h IP 44 ( 1 x CEE-Steckdose 32A 400V 5p 6h IP 44 1 x CEE-Steckdose 63A 400V 5p 6h IP 44 Absicherung/Schutzmaßnahme: 2 x B-Automat 16A 1p 1 x C-Automat 16A 3p 1 x C-Automat 32A 3p 1 x FI-Schalter 63/0,03A 4p Leitungseinführung/Anschlussmöglichkeit: CEE-Stecker 63A 400V 5p 6h IP 44 mit 3m Leitung H07RN-F5G10 Zusätzliche Informationen: Anschlussfertig verdrahtet. CEE-Geräte 16-32A mit schraubloser, wartungsfreier Quick-Connect-Anschlusstechnik. Aufbau gemäß Z-Nr. Z141054 | C62 | C62 | 1,0 | 1,0 | 1,0 | 1,0 | 0,0278 | 14,802 | 0,355 | 0,32 | 0,245 |  | DE |  | 85371098 |  | true | 2023-09-05 | 20 |  | 20 |  |  |  | 20 | physical | 99 | false | true | true | 95bb8196-05b7-4e23-bdd4-cee6dcf19b76
524154 |  | Vollgummivert. IP44 | 524154 |  | 4024941194839 |  |  | Bals Elektrotechnik GmbH & Co. KG | BALS |  | Verteiler Vollgummi tragbar IP44 | Steckdosen-KombinationIP44 | Verteiler, Vollgummi, tragbar Schutzart: IP44 Gehäuse: schlagfestes Vollgummi-Gehäuse, mit Vollgummi-Trage- griffen, montiert auf einem V2A-Gestell Gerätefarbe: Gehäuseunterteil schwarz RAL 9005, Gehäuseoberteil schwarz RAL 9005 Gerätehöhe: 690 mm, Gerätebreite: 450 mm, Gerätetiefe: 450 mm Bestückung: 6 x Schutzkontaktsteckdose 16A 230V IP 54 1 x CEE-Steckdose 16A 230V 3p 6h IP 44 1 x CEE-Steckdose 16A 400V 5p 6h IP 44 1 x CEE-Steckdose 32A 400V 5p 6h IP 44 1 x CEE-Steckdose 63A 400V 5p 6h IP 44 Absicherung/Schutzmaßnahme: 6 x B-Automat 16A 1p 1 x C-Automat 16A 1p 1 x C-Automat 16A 3p 1 x C-Automat 32A 3p 1 x FI-Schalter 63/0,03A 4p Leitungseinführung/Anschlussmöglichkeit: CEE-Gerätestecker 63A 400V 5p 6h IP 44 Zusätzliche Informationen: Anschlussfertig verdrahtet. CEE-Steckdose 63A ohne FI-Schutz. CEE-Geräte 16/32A mit schraubloser, wartungs- freier Quick-Connect-Anschlusstechnik. Aufbau gem. Zeichnung: Z090201 | 524154/CEE-Steckdosen-Kombination IP44 | BALS-Art.-Nr: 524154 EAN: 4024941194839 Verteiler, Vollgummi, tragbar Schutzart: IP44 Gehäuse: schlagfestes Vollgummi-Gehäuse, mit Vollgummi-Trage- griffen, montiert auf einem V2A-Gestell Gerätefarbe: Gehäuseunterteil schwarz RAL 9005, Gehäuseoberteil schwarz RAL 9005 Gerätehöhe: 690 mm, Gerätebreite: 450 mm, Gerätetiefe: 450 mm Bestückung: 6 x Schutzkontaktsteckdose 16A 230V IP 54 1 x CEE-Steckdose 16A 230V 3p 6h IP 44 1 x CEE-Steckdose 16A 400V 5p 6h IP 44 1 x CEE-Steckdose 32A 400V 5p 6h IP 44 1 x CEE-Steckdose 63A 400V 5p 6h IP 44 Absicherung/Schutzmaßnahme: 6 x B-Automat 16A 1p 1 x C-Automat 16A 1p 1 x C-Automat 16A 3p 1 x C-Automat 32A 3p 1 x FI-Schalter 63/0,03A 4p Leitungseinführung/Anschlussmöglichkeit: CEE-Gerätestecker 63A 400V 5p 6h IP 44 Zusätzliche Informationen: Anschlussfertig verdrahtet. CEE-Steckdose 63A ohne FI-Schutz. CEE-Geräte 16/32A mit schraubloser, wartungs- freier Quick-Connect-Anschlusstechnik. Aufbau gem. Zeichnung: Z090201 | C62 | C62 | 1,0 | 1,0 | 1,0 | 1,0 | 0,1397 | 24,852 | 0,69 | 0,45 | 0,45 |  | DE |  | 85371098 |  | true | 2023-09-05 | 20 |  | 20 |  |  |  | 10 | physical | 99 | false | true | true | 95bb8196-05b7-4e23-bdd4-cee6dcf19b76
524193 |  | Vollgummivert. IP44 | 524193 |  | 4024941194846 |  |  | Bals Elektrotechnik GmbH & Co. KG | BALS |  | Verteiler Vollgummi tragbar IP44 | Steckdosen-KombinationIP44 | Verteiler, Vollgummi, tragbar Schutzart: IP44 Gehäuse: 450 x 450 mm, montiert auf V2A-Standrahmen mit eingesetzten Betätigungsklappen Gerätefarbe: Gehäuseunterteil schwarz RAL 9005, Gehäuseoberteil schwarz RAL 9005 Gerätehöhe: 690 mm, Gerätebreite: 450 mm, Gerätetiefe: 450 mm Bestückung: 10 x Schutzkontaktsteckdose 16A 230V 3 x CEE-Steckdose 16A 400V 5P 3 x CEE-Steckdose 32A 400V 5P Absicherung/Schutzmaßnahme: 10 x B-Automat 16A 1P 3 x C-Automat 16A 3P 3 x C-Automat 32A 3P 1 x FI-Schutzschalter 63/0,03A 4P Leitungseinführung/Anschlussmöglichkeit: CEE-Gerätestecker 63A 400V 5P (2781) Zusätzliche Informationen: Verteiler anschlußfertig verdrahtet | 524193/CEE-Steckdosen-Kombination IP44 | BALS-Art.-Nr: 524193 EAN: 4024941194846 Verteiler, Vollgummi, tragbar Schutzart: IP44 Gehäuse: 450 x 450 mm, montiert auf V2A-Standrahmen mit eingesetzten Betätigungsklappen Gerätefarbe: Gehäuseunterteil schwarz RAL 9005, Gehäuseoberteil schwarz RAL 9005 Gerätehöhe: 690 mm, Gerätebreite: 450 mm, Gerätetiefe: 450 mm Bestückung: 10 x Schutzkontaktsteckdose 16A 230V 3 x CEE-Steckdose 16A 400V 5P 3 x CEE-Steckdose 32A 400V 5P Absicherung/Schutzmaßnahme: 10 x B-Automat 16A 1P 3 x C-Automat 16A 3P 3 x C-Automat 32A 3P 1 x FI-Schutzschalter 63/0,03A 4P Leitungseinführung/Anschlussmöglichkeit: CEE-Gerätestecker 63A 400V 5P (2781) Zusätzliche Informationen: Verteiler anschlußfertig verdrahtet | C62 | C62 | 1,0 | 1,0 | 1,0 | 1,0 | 0,1397 | 27,306 | 0,69 | 0,45 | 0,45 |  | DE |  | 85371098 |  | true | 2023-09-05 | 20 |  | 20 |  |  |  | 20 | physical | 99 | false | true | true | 95bb8196-05b7-4e23-bdd4-cee6dcf19b76
524277 |  | Vollgummivert. IP44 | 524277 |  | 4024941149976 |  |  | Bals Elektrotechnik GmbH & Co. KG | BALS |  | Verteiler Vollgummi tragbar IP44 | Steckdosen-KombinationIP44 | Verteiler, Vollgummi, tragbar Schutzart: IP44 Gehäuse: schlagfestes Vollgummi-Gehäuse mit abklappbarem Gehäusedeckel, verschließbar über V2A-Schnapp- verschlüsse Gerätefarbe: Gehäuseunterteil schwarz RAL 9005, Gehäuseoberteil schwarz RAL 9005 Gerätehöhe: 297 mm, Gerätebreite: 250 mm, Gerätetiefe: 210 mm Bestückung: 5 x Schutzkontaktsteckdose 16A 230V IP 54 2 x CEE-Steckdose 32A 400V 5p 6h IP 44 Absicherung/Schutzmaßnahme: 5 x B-Automat 16A 1p 1 x FI-Schalter 40/0,03A 4p Leitungseinführung/Anschlussmöglichkeit: CEE-Gerätestecker 32A 400V 5p 6h IP 44 Zusätzliche Informationen: Anschlussfertig verdrahtet. CEE-Geräte mit schraubloser, wartungsfreier Quick-Connect-Anschlusstechnik. | 524277/CEE-Steckdosen-Kombination IP44 | BALS-Art.-Nr: 524277 EAN: 4024941149976 Verteiler, Vollgummi, tragbar Schutzart: IP44 Gehäuse: schlagfestes Vollgummi-Gehäuse mit abklappbarem Gehäusedeckel, verschließbar über V2A-Schnapp- verschlüsse Gerätefarbe: Gehäuseunterteil schwarz RAL 9005, Gehäuseoberteil schwarz RAL 9005 Gerätehöhe: 297 mm, Gerätebreite: 250 mm, Gerätetiefe: 210 mm Bestückung: 5 x Schutzkontaktsteckdose 16A 230V IP 54 2 x CEE-Steckdose 32A 400V 5p 6h IP 44 Absicherung/Schutzmaßnahme: 5 x B-Automat 16A 1p 1 x FI-Schalter 40/0,03A 4p Leitungseinführung/Anschlussmöglichkeit: CEE-Gerätestecker 32A 400V 5p 6h IP 44 Zusätzliche Informationen: Anschlussfertig verdrahtet. CEE-Geräte mit schraubloser, wartungsfreier Quick-Connect-Anschlusstechnik. | C62 | C62 | 1,0 | 1,0 | 1,0 | 1,0 | 0,0156 | 6,58 | 0,297 | 0,25 | 0,21 |  | DE |  | 85371098 |  | true | 2023-09-05 | 20 |  | 20 |  |  |  | 20 | physical | 99 | false | true | true | 95bb8196-05b7-4e23-bdd4-cee6dcf19b76
524362 |  | Vollgummivert. IP44 | 524362 |  | 4024941776349 |  |  | Bals Elektrotechnik GmbH & Co. KG | BALS |  | Verteiler Vollgummi tragbar IP44 | Steckdosen-KombinationIP44 | Verteiler, Vollgummi, tragbar Schutzart: IP44 Gehäuse: schlagfestes Vollgummi-Gehäuse mit abklappbarem Gehäusedeckel, verschließbar über V2A-Schnapp- verschlüsse Gerätefarbe: Gehäuseoberteil schwarz ähnlich RAL 9017, Gehäuseunterteil schwarz ähnlich RAL 9017 Gerätehöhe: 240 mm, Gerätebreite: 210 mm, Gerätetiefe: 250 mm Bestückung: 4 x Schutzkontaktsteckdose 16A 230V IP 54 1 x CEE-Steckdose 16A 400V 5p 6h IP 44 Absicherung/Schutzmaßnahme: 2 x K-Automat 16A 1p 1 x K-Automat 16A 3p 1 x FI-Schalter 40/0,03A 4p Leitungseinführung/Anschlussmöglichkeit: CEE-Stecker 32A 400V 5p 6h IP 44 mit 2m Leitung H07RN-F5G4 Zusätzliche Informationen: Anschlussfertig verdrahtet. CEE-Geräte mit schraubloser, wartungsfreier Quick-Connect-Anschlusstechnik. | 524362/CEE-Steckdosen-Kombination IP44 | BALS-Art.-Nr: 524362 EAN: 4024941776349 Verteiler, Vollgummi, tragbar Schutzart: IP44 Gehäuse: schlagfestes Vollgummi-Gehäuse mit abklappbarem Gehäusedeckel, verschließbar über V2A-Schnapp- verschlüsse Gerätefarbe: Gehäuseoberteil schwarz ähnlich RAL 9017, Gehäuseunterteil schwarz ähnlich RAL 9017 Gerätehöhe: 240 mm, Gerätebreite: 210 mm, Gerätetiefe: 250 mm Bestückung: 4 x Schutzkontaktsteckdose 16A 230V IP 54 1 x CEE-Steckdose 16A 400V 5p 6h IP 44 Absicherung/Schutzmaßnahme: 2 x K-Automat 16A 1p 1 x K-Automat 16A 3p 1 x FI-Schalter 40/0,03A 4p Leitungseinführung/Anschlussmöglichkeit: CEE-Stecker 32A 400V 5p 6h IP 44 mit 2m Leitung H07RN-F5G4 Zusätzliche Informationen: Anschlussfertig verdrahtet. CEE-Geräte mit schraubloser, wartungsfreier Quick-Connect-Anschlusstechnik. | C62 | C62 | 1,0 | 1,0 | 1,0 | 1,0 | 0,0126 |  | 0,24 | 0,21 | 0,25 |  | DE |  | 85371098 |  | true | 2023-09-05 | 20 |  | 20 |  |  |  | 20 | physical | 99 | false | true | true | 95bb8196-05b7-4e23-bdd4-cee6dcf19b76
524441 |  | Vollgummivert. IP44 | 524441 |  | 4024941194877 |  |  | Bals Elektrotechnik GmbH & Co. KG | BALS |  | Verteiler Vollgummi tragbar IP44 | Steckdosen-KombinationIP44 | Verteiler, Vollgummi, tragbar Schutzart: IP44 Gehäuse: schlagfestes Vollgummi-Gehäuse mit abklappbarem Gehäusedeckel, verschließbar über V2A-Schnapp- verschlüsse Gerätefarbe: Gehäuseoberteil schwarz ähnlich RAL 9017, Gehäuseunterteil schwarz ähnlich RAL 9017 Gerätehöhe: 355 mm, Gerätebreite: 320 mm, Gerätetiefe: 245 mm Bestückung: 4 x Schutzkontaktsteckdose 16A 230V IP 54 2 x CEE-Steckdose 16A 400V 5p 6h IP 44 2 x CEE-Steckdose 32A 400V 5p 6h IP 44 Absicherung/Schutzmaßnahme: 2 x B-Automat 16A 1p 2 x C-Automat 16A 3p 1 x FI-Schalter 40/0,03A 4p Leitungseinführung/Anschlussmöglichkeit: CEE-Stecker 32A 400V 5p 6h IP 44 mit 3m Leitung H07RN-F5G4 Zusätzliche Informationen: Anschlussfertig verdrahtet. CEE-Geräte mit schraubloser, wartungsfreier Quick-Connect-Anschlusstechnik. | 524441/CEE-Steckdosen-Kombination IP44 | BALS-Art.-Nr: 524441 EAN: 4024941194877 Verteiler, Vollgummi, tragbar Schutzart: IP44 Gehäuse: schlagfestes Vollgummi-Gehäuse mit abklappbarem Gehäusedeckel, verschließbar über V2A-Schnapp- verschlüsse Gerätefarbe: Gehäuseoberteil schwarz ähnlich RAL 9017, Gehäuseunterteil schwarz ähnlich RAL 9017 Gerätehöhe: 355 mm, Gerätebreite: 320 mm, Gerätetiefe: 245 mm Bestückung: 4 x Schutzkontaktsteckdose 16A 230V IP 54 2 x CEE-Steckdose 16A 400V 5p 6h IP 44 2 x CEE-Steckdose 32A 400V 5p 6h IP 44 Absicherung/Schutzmaßnahme: 2 x B-Automat 16A 1p 2 x C-Automat 16A 3p 1 x FI-Schalter 40/0,03A 4p Leitungseinführung/Anschlussmöglichkeit: CEE-Stecker 32A 400V 5p 6h IP 44 mit 3m Leitung H07RN-F5G4 Zusätzliche Informationen: Anschlussfertig verdrahtet. CEE-Geräte mit schraubloser, wartungsfreier Quick-Connect-Anschlusstechnik. | C62 | C62 | 1,0 | 1,0 | 1,0 | 1,0 | 0,0278 | 12,228 | 0,355 | 0,32 | 0,245 |  | DE |  | 85371098 |  | true | 2023-09-05 | 20 |  | 20 |  |  |  | 20 | physical | 99 | false | true | true | 95bb8196-05b7-4e23-bdd4-cee6dcf19b76
524443 |  | Vollgummivert. IP44 | 524443 |  | 4024941194891 |  |  | Bals Elektrotechnik GmbH & Co. KG | BALS |  | Verteiler Vollgummi tragbar IP44 | Steckdosen-KombinationIP44 | Verteiler, Vollgummi, tragbar Norm: DIN EN 61439-2 Schutzart: IP44 Gehäuse: schlagfestes Vollgummi-Gehäuse mit abklappbarem Gehäusedeckel, verschließbar über V2A-Schnapp- verschlüsse Gerätefarbe: Gehäuseoberteil schwarz ähnlich RAL 9017, Gehäuseunterteil schwarz ähnlich RAL 9017 Gerätehöhe: 355 mm, Gerätebreite: 320 mm, Gerätetiefe: 245 mm RDF-Faktor: 1 InA: 32 Bestückung: 4 x Schutzkontaktsteckdose 16A 230V IP 54 3 x CEE-Steckdose 16A 400V 5p 6h IP 44 1 x CEE-Steckdose 32A 400V 5p 6h IP 44 Absicherung/Schutzmaßnahme: 2 x D01 1p 3 x D01 3p Leitungseinführung/Anschlussmöglichkeit: CEE-Stecker 32A 400V 5p 6h IP 44 mit 3m Leitung H07RN-F5G4 Zusätzliche Informationen: Anschlussfertig verdrahtet. CEE-Geräte mit schraubloser, wartungsfreier Quick-Connect-Anschlusstechnik. | 524443/CEE-Steckdosen-Kombination IP44 | BALS-Art.-Nr: 524443 EAN: 4024941194891 Verteiler, Vollgummi, tragbar Norm: DIN EN 61439-2 Schutzart: IP44 Gehäuse: schlagfestes Vollgummi-Gehäuse mit abklappbarem Gehäusedeckel, verschließbar über V2A-Schnapp- verschlüsse Gerätefarbe: Gehäuseoberteil schwarz ähnlich RAL 9017, Gehäuseunterteil schwarz ähnlich RAL 9017 Gerätehöhe: 355 mm, Gerätebreite: 320 mm, Gerätetiefe: 245 mm RDF-Faktor: 1 InA: 32 Bestückung: 4 x Schutzkontaktsteckdose 16A 230V IP 54 3 x CEE-Steckdose 16A 400V 5p 6h IP 44 1 x CEE-Steckdose 32A 400V 5p 6h IP 44 Absicherung/Schutzmaßnahme: 2 x D01 1p 3 x D01 3p Leitungseinführung/Anschlussmöglichkeit: CEE-Stecker 32A 400V 5p 6h IP 44 mit 3m Leitung H07RN-F5G4 Zusätzliche Informationen: Anschlussfertig verdrahtet. CEE-Geräte mit schraubloser, wartungsfreier Quick-Connect-Anschlusstechnik. | C62 | C62 | 1,0 | 1,0 | 1,0 | 1,0 | 0,0278 | 11,866 | 0,355 | 0,32 | 0,245 |  | DE |  | 85371098 |  | true | 2023-09-05 | 20 |  | 20 |  |  |  | 20 | physical | 99 | false | true | true | 95bb8196-05b7-4e23-bdd4-cee6dcf19b76
524444 |  | Vollgummivert. IP44 | 524444 |  | 4024941194907 |  |  | Bals Elektrotechnik GmbH & Co. KG | BALS |  | Verteiler Vollgummi tragbar IP44 | Steckdosen-KombinationIP44 | Verteiler, Vollgummi, tragbar Schutzart: IP44 Gehäuse: schlagfestes Vollgummi-Gehäuse mit abklappbarem Gehäusedeckel, verschließbar über V2A-Schnapp- verschlüsse Gerätefarbe: Gehäuseoberteil schwarz ähnlich RAL 9017, Gehäuseunterteil schwarz ähnlich RAL 9017 Gerätehöhe: 355 mm, Gerätebreite: 320 mm, Gerätetiefe: 245 mm Bestückung: 8 x Schutzkontaktsteckdose 16A 230V IP 54 1 x CEE-Steckdose 16A 400V 5p 6h IP 44 1 x CEE-Steckdose 32A 400V 5p 6h IP 44 Absicherung/Schutzmaßnahme: 4 x B-Automat 16A 1p 1 x C-Automat 16A 3p 1 x FI-Schalter 40/0,03A 4p Leitungseinführung/Anschlussmöglichkeit: CEE-Stecker 32A 400V 5p 6h IP 44 mit 3m Leitung H07RN-F5G4 Zusätzliche Informationen: Anschlussfertig verdrahtet. CEE-Geräte mit schraubloser, wartungsfreier Quick-Connect-Anschlusstechnik. | 524444/CEE-Steckdosen-Kombination IP44 | BALS-Art.-Nr: 524444 EAN: 4024941194907 Verteiler, Vollgummi, tragbar Schutzart: IP44 Gehäuse: schlagfestes Vollgummi-Gehäuse mit abklappbarem Gehäusedeckel, verschließbar über V2A-Schnapp- verschlüsse Gerätefarbe: Gehäuseoberteil schwarz ähnlich RAL 9017, Gehäuseunterteil schwarz ähnlich RAL 9017 Gerätehöhe: 355 mm, Gerätebreite: 320 mm, Gerätetiefe: 245 mm Bestückung: 8 x Schutzkontaktsteckdose 16A 230V IP 54 1 x CEE-Steckdose 16A 400V 5p 6h IP 44 1 x CEE-Steckdose 32A 400V 5p 6h IP 44 Absicherung/Schutzmaßnahme: 4 x B-Automat 16A 1p 1 x C-Automat 16A 3p 1 x FI-Schalter 40/0,03A 4p Leitungseinführung/Anschlussmöglichkeit: CEE-Stecker 32A 400V 5p 6h IP 44 mit 3m Leitung H07RN-F5G4 Zusätzliche Informationen: Anschlussfertig verdrahtet. CEE-Geräte mit schraubloser, wartungsfreier Quick-Connect-Anschlusstechnik. | C62 | C62 | 1,0 | 1,0 | 1,0 | 1,0 | 0,0278 | 12,45 | 0,355 | 0,32 | 0,245 |  | DE |  | 85371098 |  | true | 2023-09-05 | 20 |  | 20 |  |  |  | 20 | physical | 99 | false | true | true | 95bb8196-05b7-4e23-bdd4-cee6dcf19b76
524446 |  | Vollgummivert. IP44 | 524446 |  | 4024941194921 |  |  | Bals Elektrotechnik GmbH & Co. KG | BALS |  | Verteiler Vollgummi tragbar IP44 | Steckdosen-KombinationIP44 | Verteiler, Vollgummi, tragbar Norm: DIN EN 61439-2 Schutzart: IP44 Gehäuse: schlagfestes Vollgummi-Gehäuse mit abklappbarem Gehäusedeckel, verschließbar über V2A-Schnapp- verschlüsse Gerätefarbe: Gehäuseunterteil schwarz ähnlich RAL 9017, Gehäuseoberteil schwarz ähnlich RAL 9017 Gerätehöhe: 355 mm, Gerätebreite: 320 mm, Gerätetiefe: 245 mm RDF-Faktor: 0,69 InA: 63 Bestückung: 4 x Schutzkontaktsteckdose 16A 230V IP 44 (7130) 1 x CEE-Steckdose 16A 400V 5p 6h IP 44 (13835) 1 x CEE-Steckdose 32A 400V 5p 6h IP 44 (13850) 1 x CEE-Steckdose 63A 400V 5p 6h IP 44 (136) Absicherung/Schutzmaßnahme: 2 x D01 1p 1 x D01 3p 1 x D02 3p 1 x FI-Schalter 63/0,03A 4p Leitungseinführung/Anschlussmöglichkeit: CEE-Stecker 63A 400V 5p 6h IP 44 (2155) mit 3m Leitung H07RN-F5G10 Zusätzliche Informationen: Anschlussfertig verdrahtet. CEE-Geräte 16-32A mit schraubloser, wartungsfreier Quick-Connect-Anschlusstechnik | 524446/CEE-Steckdosen-Kombination IP44 | BALS-Art.-Nr: 524446 EAN: 4024941194921 Verteiler, Vollgummi, tragbar Norm: DIN EN 61439-2 Schutzart: IP44 Gehäuse: schlagfestes Vollgummi-Gehäuse mit abklappbarem Gehäusedeckel, verschließbar über V2A-Schnapp- verschlüsse Gerätefarbe: Gehäuseunterteil schwarz ähnlich RAL 9017, Gehäuseoberteil schwarz ähnlich RAL 9017 Gerätehöhe: 355 mm, Gerätebreite: 320 mm, Gerätetiefe: 245 mm RDF-Faktor: 0,69 InA: 63 Bestückung: 4 x Schutzkontaktsteckdose 16A 230V IP 44 (7130) 1 x CEE-Steckdose 16A 400V 5p 6h IP 44 (13835) 1 x CEE-Steckdose 32A 400V 5p 6h IP 44 (13850) 1 x CEE-Steckdose 63A 400V 5p 6h IP 44 (136) Absicherung/Schutzmaßnahme: 2 x D01 1p 1 x D01 3p 1 x D02 3p 1 x FI-Schalter 63/0,03A 4p Leitungseinführung/Anschlussmöglichkeit: CEE-Stecker 63A 400V 5p 6h IP 44 (2155) mit 3m Leitung H07RN-F5G10 Zusätzliche Informationen: Anschlussfertig verdrahtet. CEE-Geräte 16-32A mit schraubloser, wartungsfreier Quick-Connect-Anschlusstechnik | C62 | C62 | 1,0 | 1,0 | 1,0 | 1,0 | 0,0278 | 14,686 | 0,355 | 0,32 | 0,245 |  | DE |  | 85371098 |  | true | 2023-09-05 | 20 |  | 20 |  |  |  | 20 | physical | 99 | false | true | true | 95bb8196-05b7-4e23-bdd4-cee6dcf19b76
524447 |  | Vollgummivert. IP44 | 524447 |  | 4024941192859 |  |  | Bals Elektrotechnik GmbH & Co. KG | BALS |  | Verteiler Vollgummi tragbar IP44 | Steckdosen-KombinationIP44 | Verteiler, Vollgummi, tragbar Schutzart: IP44 Gehäuse: schlagfestes Vollgummi-Gehäuse mit abklappbarem Gehäusedeckel, verschließbar über V2A-Schnapp- verschlüsse Gerätefarbe: Gehäuseoberteil schwarz ähnlich RAL 9017, Gehäuseunterteil schwarz ähnlich RAL 9017 Gerätehöhe: 355 mm, Gerätebreite: 320 mm, Gerätetiefe: 245 mm Bestückung: 4 x Schutzkontaktsteckdose 16A 230V IP 54 1 x CEE-Steckdose 16A 400V 5p 6h IP 44 1 x CEE-Steckdose 32A 400V 5p 6h IP 44 1 x CEE-Steckdose 63A 400V 5p 6h IP 44 Absicherung/Schutzmaßnahme: 2 x D01 1p 1 x D01 3p 1 x D02 3p 1 x FI-Schalter 63/0,03A 4p / Gesamt Leitungseinführung/Anschlussmöglichkeit: CEE-Gerätestecker 63A 400V 5p 6h IP 44 Zusätzliche Informationen: Anschlussfertig verdrahtet. CEE-Geräte 16-32A mit schraubloser, wartungsfreier Quick-Connect-Anschlusstechnik. | 524447/CEE-Steckdosen-Kombination IP44 | BALS-Art.-Nr: 524447 EAN: 4024941192859 Verteiler, Vollgummi, tragbar Schutzart: IP44 Gehäuse: schlagfestes Vollgummi-Gehäuse mit abklappbarem Gehäusedeckel, verschließbar über V2A-Schnapp- verschlüsse Gerätefarbe: Gehäuseoberteil schwarz ähnlich RAL 9017, Gehäuseunterteil schwarz ähnlich RAL 9017 Gerätehöhe: 355 mm, Gerätebreite: 320 mm, Gerätetiefe: 245 mm Bestückung: 4 x Schutzkontaktsteckdose 16A 230V IP 54 1 x CEE-Steckdose 16A 400V 5p 6h IP 44 1 x CEE-Steckdose 32A 400V 5p 6h IP 44 1 x CEE-Steckdose 63A 400V 5p 6h IP 44 Absicherung/Schutzmaßnahme: 2 x D01 1p 1 x D01 3p 1 x D02 3p 1 x FI-Schalter 63/0,03A 4p / Gesamt Leitungseinführung/Anschlussmöglichkeit: CEE-Gerätestecker 63A 400V 5p 6h IP 44 Zusätzliche Informationen: Anschlussfertig verdrahtet. CEE-Geräte 16-32A mit schraubloser, wartungsfreier Quick-Connect-Anschlusstechnik. | C62 | C62 | 1,0 | 1,0 | 1,0 | 1,0 | 0,0278 | 11,466 | 0,355 | 0,32 | 0,245 |  | DE |  | 85371098 |  | true | 2023-09-05 | 20 |  | 20 |  |  |  | 10 | physical | 99 | false | true | true | 95bb8196-05b7-4e23-bdd4-cee6dcf19b76
524448 |  | Vollgummivert. IP44 | 524448 |  | 4024941194938 |  |  | Bals Elektrotechnik GmbH & Co. KG | BALS |  | Verteiler Vollgummi tragbar IP44 | Steckdosen-KombinationIP44 | Verteiler, Vollgummi, tragbar Schutzart: IP44 Gehäuse: schlagfestes Vollgummi-Gehäuse mit abklappbarem Gehäusedeckel, verschließbar über V2A-Schnapp- verschlüsse Gerätefarbe: Gehäuseoberteil schwarz ähnlich RAL 9017, Gehäuseunterteil schwarz ähnlich RAL 9017 Gerätehöhe: 355 mm, Gerätebreite: 320 mm, Gerätetiefe: 245 mm Bestückung: 4 x Schutzkontaktsteckdose 16A 230V IP 54 1 x CEE-Steckdose 16A 400V 5p 6h IP 44 1 x CEE-Steckdose 32A 400V 5p 6h IP 44 1 x CEE-Steckdose 63A 400V 5p 6h IP 44 Absicherung/Schutzmaßnahme: 2 x B-Automat 16A 1p 1 x C-Automat 16A 3p 1 x C-Automat 32A 3p 1 x FI-Schalter 63/0,03A 4p Leitungseinführung/Anschlussmöglichkeit: CEE-Gerätestecker 63A 400V 5p 6h IP 44 Zusätzliche Informationen: Anschlussfertig verdrahtet. CEE-Geräte 16/32A mit schraubloser, wartungsfreier Quick-Connect-Anschlusstechnik. | 524448/CEE-Steckdosen-Kombination IP44 | BALS-Art.-Nr: 524448 EAN: 4024941194938 Verteiler, Vollgummi, tragbar Schutzart: IP44 Gehäuse: schlagfestes Vollgummi-Gehäuse mit abklappbarem Gehäusedeckel, verschließbar über V2A-Schnapp- verschlüsse Gerätefarbe: Gehäuseoberteil schwarz ähnlich RAL 9017, Gehäuseunterteil schwarz ähnlich RAL 9017 Gerätehöhe: 355 mm, Gerätebreite: 320 mm, Gerätetiefe: 245 mm Bestückung: 4 x Schutzkontaktsteckdose 16A 230V IP 54 1 x CEE-Steckdose 16A 400V 5p 6h IP 44 1 x CEE-Steckdose 32A 400V 5p 6h IP 44 1 x CEE-Steckdose 63A 400V 5p 6h IP 44 Absicherung/Schutzmaßnahme: 2 x B-Automat 16A 1p 1 x C-Automat 16A 3p 1 x C-Automat 32A 3p 1 x FI-Schalter 63/0,03A 4p Leitungseinführung/Anschlussmöglichkeit: CEE-Gerätestecker 63A 400V 5p 6h IP 44 Zusätzliche Informationen: Anschlussfertig verdrahtet. CEE-Geräte 16/32A mit schraubloser, wartungsfreier Quick-Connect-Anschlusstechnik. | C62 | C62 | 1,0 | 1,0 | 1,0 | 1,0 | 0,0278 | 11,532 | 0,355 | 0,32 | 0,245 |  | DE |  | 85371098 |  | true | 2023-09-05 | 20 |  | 20 |  |  |  | 20 | physical | 99 | false | true | true | 95bb8196-05b7-4e23-bdd4-cee6dcf19b76
524449 |  | Vollgummivert. IP44 | 524449 |  | 4024941209069 |  |  | Bals Elektrotechnik GmbH & Co. KG | BALS |  | Verteiler Vollgummi tragbar IP44 | Steckdosen-KombinationIP44 | Verteiler, Vollgummi, tragbar Norm: DIN EN 61439-2 Schutzart: IP44 Gehäuse: 250 x 210 mm aus schlagfestem Vollgummi mit aufklappbarem Gehäusedeckel und V2A- Schnellverschluß Gerätefarbe: Gehäuseunterteil schwarz ähnlich RAL 9017, Gehäuseoberteil schwarz ähnlich RAL 9017 Gerätehöhe: 297 mm, Gerätebreite: 250 mm, Gerätetiefe: 210 mm RDF-Faktor: 1 InA: 32 Bestückung: 4 x Schutzkontaktsteckdose 16A 230V 2 x CEE-Steckdose 32A 400V 5p Absicherung/Schutzmaßnahme: 4 x C-Automat 16A 1p Leitungseinführung/Anschlussmöglichkeit: CEE-Gerätestecker 32A 400V 5p Zusätzliche Informationen: Anschlussfertig verdrahtet. | 524449/CEE-Steckdosen-Kombination IP44 | BALS-Art.-Nr: 524449 EAN: 4024941209069 Verteiler, Vollgummi, tragbar Norm: DIN EN 61439-2 Schutzart: IP44 Gehäuse: 250 x 210 mm aus schlagfestem Vollgummi mit aufklappbarem Gehäusedeckel und V2A- Schnellverschluß Gerätefarbe: Gehäuseunterteil schwarz ähnlich RAL 9017, Gehäuseoberteil schwarz ähnlich RAL 9017 Gerätehöhe: 297 mm, Gerätebreite: 250 mm, Gerätetiefe: 210 mm RDF-Faktor: 1 InA: 32 Bestückung: 4 x Schutzkontaktsteckdose 16A 230V 2 x CEE-Steckdose 32A 400V 5p Absicherung/Schutzmaßnahme: 4 x C-Automat 16A 1p Leitungseinführung/Anschlussmöglichkeit: CEE-Gerätestecker 32A 400V 5p Zusätzliche Informationen: Anschlussfertig verdrahtet. | C62 | C62 | 1,0 | 1,0 | 1,0 | 1,0 | 0,0156 | 6,152 | 0,297 | 0,25 | 0,21 |  | DE |  | 85371098 |  | true | 2023-09-05 | 20 |  | 20 |  |  |  | 10 | physical | 99 | false | true | true | 95bb8196-05b7-4e23-bdd4-cee6dcf19b76
524483 |  | Vollgummivert. IP44 | 524483 |  | 4024941195027 |  |  | Bals Elektrotechnik GmbH & Co. KG | BALS |  | Verteiler Vollgummi tragbar IP44 | Steckdosen-KombinationIP44 | Verteiler, Vollgummi, tragbar Schutzart: IP44 Gehäuse: schlagfestes Vollgummi-Gehäuse mit abklappbarem Gehäusedeckel, verschließbar über V2A-Schnapp- verschlüsse Gerätefarbe: Gehäuseoberteil schwarz ähnlich RAL 9017, Gehäuseunterteil schwarz ähnlich RAL 9017 Gerätehöhe: 355 mm, Gerätebreite: 320 mm, Gerätetiefe: 245 mm Bestückung: 8 x Schutzkontaktsteckdose 16A 230V IP 54 2 x CEE-Steckdose 16A 400V 5p 6h IP 44 2 x CEE-Steckdose 32A 400V 5p 6h IP 44 Absicherung/Schutzmaßnahme: 4 x B-Automat 16A 1p 2 x C-Automat 16A 3p 2 x C-Automat 32A 3p 2 x FI-Schalter 63/0,03A 4p Leitungseinführung/Anschlussmöglichkeit: CEE-Gerätestecker 63A 400V 5p 6h TE IP 44 Zusätzliche Informationen: Anschlussfertig verdrahtet. CEE-Geräte 16/32A mit schraubloser, wartungsfreier Quick-Connect-Anschlusstechnik. | 524483/CEE-Steckdosen-Kombination IP44 | BALS-Art.-Nr: 524483 EAN: 4024941195027 Verteiler, Vollgummi, tragbar Schutzart: IP44 Gehäuse: schlagfestes Vollgummi-Gehäuse mit abklappbarem Gehäusedeckel, verschließbar über V2A-Schnapp- verschlüsse Gerätefarbe: Gehäuseoberteil schwarz ähnlich RAL 9017, Gehäuseunterteil schwarz ähnlich RAL 9017 Gerätehöhe: 355 mm, Gerätebreite: 320 mm, Gerätetiefe: 245 mm Bestückung: 8 x Schutzkontaktsteckdose 16A 230V IP 54 2 x CEE-Steckdose 16A 400V 5p 6h IP 44 2 x CEE-Steckdose 32A 400V 5p 6h IP 44 Absicherung/Schutzmaßnahme: 4 x B-Automat 16A 1p 2 x C-Automat 16A 3p 2 x C-Automat 32A 3p 2 x FI-Schalter 63/0,03A 4p Leitungseinführung/Anschlussmöglichkeit: CEE-Gerätestecker 63A 400V 5p 6h TE IP 44 Zusätzliche Informationen: Anschlussfertig verdrahtet. CEE-Geräte 16/32A mit schraubloser, wartungsfreier Quick-Connect-Anschlusstechnik. | C62 | C62 | 1,0 | 1,0 | 1,0 | 1,0 | 0,0278 | 13,186 | 0,355 | 0,32 | 0,245 |  | DE |  | 85371098 |  | true | 2023-09-05 | 20 |  | 20 |  |  |  | 20 | physical | 99 | false | true | true | 95bb8196-05b7-4e23-bdd4-cee6dcf19b76
524484 |  | Vollgummivert. IP44 | 524484 |  | 4024941195034 |  |  | Bals Elektrotechnik GmbH & Co. KG | BALS |  | Verteiler Vollgummi tragbar IP44 | Steckdosen-KombinationIP44 | Verteiler, Vollgummi, tragbar Schutzart: IP44 Gehäuse: schlagfestes Vollgummi-Gehäuse mit abklappbarem Gehäusedeckel, verschließbar über V2A-Schnapp- verschlüsse Gerätefarbe: Gehäuseoberteil schwarz ähnlich RAL 9017, Gehäuseunterteil schwarz ähnlich RAL 9017 Gerätehöhe: 355 mm, Gerätebreite: 320 mm, Gerätetiefe: 245 mm Bestückung: 8 x Schutzkontaktsteckdose 16A 230V IP 54 2 x CEE-Steckdose 16A 400V 5p 6h IP 44 2 x CEE-Steckdose 32A 400V 5p 6h IP 44 Absicherung/Schutzmaßnahme: 4 x B-Automat 16A 1p 2 x C-Automat 16A 3p 2 x C-Automat 32A 3p 1 x FI-Schalter 63/0,03A 4p / 4xSchutzk/1xCEE16/1xCEE32 Leitungseinführung/Anschlussmöglichkeit: CEE-Stecker 63A 400V 5p 6h IP 44 mit 2m Leitung H07RN-F5G16 Zusätzliche Informationen: Anschlussfertig verdrahtet. CEE-Geräte 16-32 mit schraubloser, wartungsfreier Quick-Connect-Anschlusstechnik. | 524484/CEE-Steckdosen-Kombination IP44 | BALS-Art.-Nr: 524484 EAN: 4024941195034 Verteiler, Vollgummi, tragbar Schutzart: IP44 Gehäuse: schlagfestes Vollgummi-Gehäuse mit abklappbarem Gehäusedeckel, verschließbar über V2A-Schnapp- verschlüsse Gerätefarbe: Gehäuseoberteil schwarz ähnlich RAL 9017, Gehäuseunterteil schwarz ähnlich RAL 9017 Gerätehöhe: 355 mm, Gerätebreite: 320 mm, Gerätetiefe: 245 mm Bestückung: 8 x Schutzkontaktsteckdose 16A 230V IP 54 2 x CEE-Steckdose 16A 400V 5p 6h IP 44 2 x CEE-Steckdose 32A 400V 5p 6h IP 44 Absicherung/Schutzmaßnahme: 4 x B-Automat 16A 1p 2 x C-Automat 16A 3p 2 x C-Automat 32A 3p 1 x FI-Schalter 63/0,03A 4p / 4xSchutzk/1xCEE16/1xCEE32 Leitungseinführung/Anschlussmöglichkeit: CEE-Stecker 63A 400V 5p 6h IP 44 mit 2m Leitung H07RN-F5G16 Zusätzliche Informationen: Anschlussfertig verdrahtet. CEE-Geräte 16-32 mit schraubloser, wartungsfreier Quick-Connect-Anschlusstechnik. | C62 | C62 | 1,0 | 1,0 | 1,0 | 1,0 | 0,0278 | 17,142 | 0,355 | 0,32 | 0,245 |  | DE |  | 85371098 |  | true | 2023-09-05 | 20 |  | 20 |  |  |  | 20 | physical | 99 | false | true | true | 95bb8196-05b7-4e23-bdd4-cee6dcf19b76
530003 |  | Blockverteiler IP44 | 530003 |  | 4024941947961 |  |  | Bals Elektrotechnik GmbH & Co. KG | BALS |  | Blockverteiler IP44 | Steckdosen-KombinationIP44 | Blockverteiler Norm: DIN EN 61439-2 Schutzart: IP44 Gehäuse: schlagfeste Vollgummi-Leiste Gerätefarbe: Gehäuseunterteil schwarz ähnlich RAL 9017, Gehäuseoberteil schwarz ähnlich RAL 9017 RDF-Faktor: 0,71 Bestückung: 2 x Schutzkontaktsteckdose 16A 230V IP 54 1 x CEE-Steckdose 16A 400V 5p 6h IP 44 Absicherung/Schutzmaßnahme: 2 x C-Automat 16A 1p 1 x FI-Schalter 40/0,03A 4p Leitungseinführung/Anschlussmöglichkeit: CEE-Stecker 16A 400V 5p 6h IP 44 mit 2m Leitung H07RN-F5G2,5 Zusätzliche Informationen: Anschlussfertig verdrahtet. CEE-Geräte mit schraubloser, wartungsfreier Quick-Connect-Anschlusstechnik. Aufbau gemäß Z-Nr. Z131135 | 530003/CEE-Steckdosen-Kombination IP44 | BALS-Art.-Nr: 530003 EAN: 4024941947961 Blockverteiler Norm: DIN EN 61439-2 Schutzart: IP44 Gehäuse: schlagfeste Vollgummi-Leiste Gerätefarbe: Gehäuseunterteil schwarz ähnlich RAL 9017, Gehäuseoberteil schwarz ähnlich RAL 9017 RDF-Faktor: 0,71 Bestückung: 2 x Schutzkontaktsteckdose 16A 230V IP 54 1 x CEE-Steckdose 16A 400V 5p 6h IP 44 Absicherung/Schutzmaßnahme: 2 x C-Automat 16A 1p 1 x FI-Schalter 40/0,03A 4p Leitungseinführung/Anschlussmöglichkeit: CEE-Stecker 16A 400V 5p 6h IP 44 mit 2m Leitung H07RN-F5G2,5 Zusätzliche Informationen: Anschlussfertig verdrahtet. CEE-Geräte mit schraubloser, wartungsfreier Quick-Connect-Anschlusstechnik. Aufbau gemäß Z-Nr. Z131135 | C62 | C62 | 1,0 | 1,0 | 1,0 | 1,0 |  | 4,036 |  |  |  |  | DE |  | 85371098 |  | true | 2023-09-05 | 20 |  | 20 |  |  |  | 20 | physical | 99 | false | true | false | 95bb8196-05b7-4e23-bdd4-cee6dcf19b76
530090 |  | Blockverteiler IP44 | 530090 |  | 4024941947978 |  |  | Bals Elektrotechnik GmbH & Co. KG | BALS |  | Blockverteiler IP44 | Steckdosen-KombinationIP44 | Blockverteiler Norm: DIN EN 61439-2 Schutzart: IP44 Gehäuse: schlagfeste Vollgummi-Leiste Gerätefarbe: Gehäuseunterteil schwarz RAL 9005, Gehäuseoberteil schwarz RAL 9005 Gerätehöhe: 90 mm, Gerätebreite: 400 mm, Gerätetiefe: 150 mm RDF-Faktor: 0,85 InA: 32 Bestückung: 6 x Schutzkontaktsteckdose 16A 230V IP 44 1 x CEE-Steckdose 32A 400V 5p 6h IP 44 Absicherung/Schutzmaßnahme: 3 x C-Automat 16A 1p 1 x FI-Schalter 40/0,03A 4p / 3TE Leitungseinführung/Anschlussmöglichkeit: CEE-Stecker 32A 400V 5p 6h IP 44 mit 2m Leitung H07RN-F5G4 Zusätzliche Informationen: Anschlussfertig verdrahtet. Aufbau gemäß Z-Nr. Z131133 CEE-Geräte mit schraubloser, wartungsfreier Quick-Connect-Anschlusstechnik | 530090/CEE-Steckdosen-Kombination IP44 | BALS-Art.-Nr: 530090 EAN: 4024941947978 Blockverteiler Norm: DIN EN 61439-2 Schutzart: IP44 Gehäuse: schlagfeste Vollgummi-Leiste Gerätefarbe: Gehäuseunterteil schwarz RAL 9005, Gehäuseoberteil schwarz RAL 9005 Gerätehöhe: 90 mm, Gerätebreite: 400 mm, Gerätetiefe: 150 mm RDF-Faktor: 0,85 InA: 32 Bestückung: 6 x Schutzkontaktsteckdose 16A 230V IP 44 1 x CEE-Steckdose 32A 400V 5p 6h IP 44 Absicherung/Schutzmaßnahme: 3 x C-Automat 16A 1p 1 x FI-Schalter 40/0,03A 4p / 3TE Leitungseinführung/Anschlussmöglichkeit: CEE-Stecker 32A 400V 5p 6h IP 44 mit 2m Leitung H07RN-F5G4 Zusätzliche Informationen: Anschlussfertig verdrahtet. Aufbau gemäß Z-Nr. Z131133 CEE-Geräte mit schraubloser, wartungsfreier Quick-Connect-Anschlusstechnik | C62 | C62 | 1,0 | 1,0 | 1,0 | 1,0 | 0,0054 | 5,426 | 0,09 | 0,4 | 0,15 |  | DE |  | 85371098 |  | true | 2023-09-05 | 20 |  | 20 |  |  |  | 20 | physical | 99 | false | true | false | 95bb8196-05b7-4e23-bdd4-cee6dcf19b76
530179 |  | Blockverteiler IP44 | 530179 |  | 4024941197892 |  |  | Bals Elektrotechnik GmbH & Co. KG | BALS |  | Blockverteiler IP44 | Steckdosen-KombinationIP44 | Blockverteiler Norm: DIN EN 61439-2 Schutzart: IP44 Gehäuse: schlagfeste Vollgummi-Leiste Gerätefarbe: Gehäuseunterteil schwarz ähnlich RAL 9017, Gehäuseoberteil schwarz ähnlich RAL 9017 Gerätehöhe: 365 mm, Gerätebreite: 120 mm, Gerätetiefe: 90 mm RDF-Faktor: 0,9 InA: 32 Bestückung: 1 x Schutzkontaktsteckdose 16A 230V 1 x CEE-Steckdose 16A 400V 5p 1 x CEE-Steckdose 32A 400V 5p Absicherung/Schutzmaßnahme: 1 x C-Automat 16A 1p 1 x C-Automat 16A 3p unter Betätigungsklappe Leitungseinführung/Anschlussmöglichkeit: CEE-Stecker 32A 400V 5p mit 1,8m Leitung H07RN-F5G4 Zusätzliche Informationen: Anschlußfertig verdrahtet Aufbau gemäß Z-Nr. Z1310115 | 530179/CEE-Steckdosen-Kombination IP44 | BALS-Art.-Nr: 530179 EAN: 4024941197892 Blockverteiler Norm: DIN EN 61439-2 Schutzart: IP44 Gehäuse: schlagfeste Vollgummi-Leiste Gerätefarbe: Gehäuseunterteil schwarz ähnlich RAL 9017, Gehäuseoberteil schwarz ähnlich RAL 9017 Gerätehöhe: 365 mm, Gerätebreite: 120 mm, Gerätetiefe: 90 mm RDF-Faktor: 0,9 InA: 32 Bestückung: 1 x Schutzkontaktsteckdose 16A 230V 1 x CEE-Steckdose 16A 400V 5p 1 x CEE-Steckdose 32A 400V 5p Absicherung/Schutzmaßnahme: 1 x C-Automat 16A 1p 1 x C-Automat 16A 3p unter Betätigungsklappe Leitungseinführung/Anschlussmöglichkeit: CEE-Stecker 32A 400V 5p mit 1,8m Leitung H07RN-F5G4 Zusätzliche Informationen: Anschlußfertig verdrahtet Aufbau gemäß Z-Nr. Z1310115 | C62 | C62 | 1,0 | 1,0 | 1,0 | 1,0 | 0,0039 | 4,534 | 0,365 | 0,12 | 0,09 |  | DE |  | 85371098 |  | true | 2023-09-05 | 20 |  | 20 |  |  |  | 20 | physical | 99 | false | true | false | 95bb8196-05b7-4e23-bdd4-cee6dcf19b76
530321 |  | Blockverteiler IP44 | 530321 |  | 4024941947985 |  |  | Bals Elektrotechnik GmbH & Co. KG | BALS |  | Blockverteiler IP44 | Steckdosen-KombinationIP44 | Blockverteiler Norm: DIN EN 61439-2 Schutzart: IP44 Gehäuse: schlagfeste Vollgummi-Leiste Gerätefarbe: Gehäuseunterteil schwarz ähnlich RAL 9017, Gehäuseoberteil schwarz ähnlich RAL 9017 RDF-Faktor: 0,82 Bestückung: 3 x CEE-Steckdose 16A 400V 5p 6h Absicherung/Schutzmaßnahme: 1 x FI-Schutzschalter 40/0,03A 4P unter Betätigungsklappe Leitungseinführung/Anschlussmöglichkeit: CEE-Stecker 16A 400V 5p mit 2m HO7RN-F5 G2,5 Zusätzliche Informationen: Anschlussfertig verdrahtet. Aufbau gemäß Z-Nr. Z131128 | 530321/CEE-Steckdosen-Kombination IP44 | BALS-Art.-Nr: 530321 EAN: 4024941947985 Blockverteiler Norm: DIN EN 61439-2 Schutzart: IP44 Gehäuse: schlagfeste Vollgummi-Leiste Gerätefarbe: Gehäuseunterteil schwarz ähnlich RAL 9017, Gehäuseoberteil schwarz ähnlich RAL 9017 RDF-Faktor: 0,82 Bestückung: 3 x CEE-Steckdose 16A 400V 5p 6h Absicherung/Schutzmaßnahme: 1 x FI-Schutzschalter 40/0,03A 4P unter Betätigungsklappe Leitungseinführung/Anschlussmöglichkeit: CEE-Stecker 16A 400V 5p mit 2m HO7RN-F5 G2,5 Zusätzliche Informationen: Anschlussfertig verdrahtet. Aufbau gemäß Z-Nr. Z131128 | C62 | C62 | 1,0 | 1,0 | 1,0 | 1,0 |  | 3,932 |  |  |  |  | DE |  | 85371098 |  | true | 2023-09-05 | 20 |  | 20 |  |  |  | 20 | physical | 99 | false | true | false | 95bb8196-05b7-4e23-bdd4-cee6dcf19b76
530340 |  | Blockverteiler IP44 | 530340 |  | 4024941761888 |  |  | Bals Elektrotechnik GmbH & Co. KG | BALS |  | Blockverteiler IP44 | Steckdosen-KombinationIP44 | Blockverteiler Schutzart: IP44 Gehäuse: schlagfeste Vollgummi-Leiste Gerätefarbe: Gehäuseoberteil schwarz ähnlich RAL 9017, Gehäuseunterteil schwarz ähnlich RAL 9017 Gerätehöhe: 365 mm, Gerätebreite: 120 mm, Gerätetiefe: 88 mm Bestückung: 1 x Schutzkontaktsteckdose 16A 230V IP 54 1 x CEE-Steckdose 16A 230V 3p 6h IP 44 gerade Absicherung/Schutzmaßnahme: 1 x FI-Schalter 25/0,03A 2p Leitungseinführung/Anschlussmöglichkeit: CEE-Stecker 16A 230V 3p 6h IP 44 mit 2m Leitung H07RN-F3G2,5 Zusätzliche Informationen: Anschlussfertig verdrahtet. Aufbau gemäß Z-Nr. Z120307 CEE-Geräte mit schraubloser, wartungsfreier Quick-Connect-Anschlusstechnik. | 530340/CEE-Steckdosen-Kombination IP44 | BALS-Art.-Nr: 530340 EAN: 4024941761888 Blockverteiler Schutzart: IP44 Gehäuse: schlagfeste Vollgummi-Leiste Gerätefarbe: Gehäuseoberteil schwarz ähnlich RAL 9017, Gehäuseunterteil schwarz ähnlich RAL 9017 Gerätehöhe: 365 mm, Gerätebreite: 120 mm, Gerätetiefe: 88 mm Bestückung: 1 x Schutzkontaktsteckdose 16A 230V IP 54 1 x CEE-Steckdose 16A 230V 3p 6h IP 44 gerade Absicherung/Schutzmaßnahme: 1 x FI-Schalter 25/0,03A 2p Leitungseinführung/Anschlussmöglichkeit: CEE-Stecker 16A 230V 3p 6h IP 44 mit 2m Leitung H07RN-F3G2,5 Zusätzliche Informationen: Anschlussfertig verdrahtet. Aufbau gemäß Z-Nr. Z120307 CEE-Geräte mit schraubloser, wartungsfreier Quick-Connect-Anschlusstechnik. | C62 | C62 | 1,0 | 1,0 | 1,0 | 1,0 | 0,0039 | 3,182 | 0,365 | 0,12 | 0,088 |  | DE |  | 85371098 |  | true | 2023-09-05 | 20 |  | 20 |  |  |  | 20 | physical | 99 | false | true | false | 95bb8196-05b7-4e23-bdd4-cee6dcf19b76
530425 |  | Blockverteiler IP44 | 530425 |  | 4024941947992 |  |  | Bals Elektrotechnik GmbH & Co. KG | BALS |  | Blockverteiler IP44 | Steckdosen-KombinationIP44 | Blockverteiler Norm: DIN EN 61439-2 Schutzart: IP44 Gehäuse: schlagfeste Vollgummi-Leiste Gerätefarbe: Gehäuseunterteil schwarz ähnlich RAL 9017, Gehäuseoberteil schwarz ähnlich RAL 9017 Gerätehöhe: 90 mm, Gerätebreite: 400 mm, Gerätetiefe: 150 mm RDF-Faktor: 0,86 InA: 16 Bestückung: 6 x Schutzkontaktsteckdose 16A 230V IP 54 1 x CEE-Steckdose 16A 400V 5p 6h IP 44 Absicherung/Schutzmaßnahme: 3 x C-Automat 16A 1p 1 x FI-Schalter 40/0,03A 4p / 3TE Leitungseinführung/Anschlussmöglichkeit: CEE-Stecker 16A 400V 5p 6h IP 44 mit 2m Leitung H07RN-F5G2,5 Zusätzliche Informationen: Anschlussfertig verdrahtet. Aufbau gemäß Z-Nr. Z131169 CEE-Geräte mit schraubloser, wartungsfreier Quick-Connect-Anschlusstechnik | 530425/CEE-Steckdosen-Kombination IP44 | BALS-Art.-Nr: 530425 EAN: 4024941947992 Blockverteiler Norm: DIN EN 61439-2 Schutzart: IP44 Gehäuse: schlagfeste Vollgummi-Leiste Gerätefarbe: Gehäuseunterteil schwarz ähnlich RAL 9017, Gehäuseoberteil schwarz ähnlich RAL 9017 Gerätehöhe: 90 mm, Gerätebreite: 400 mm, Gerätetiefe: 150 mm RDF-Faktor: 0,86 InA: 16 Bestückung: 6 x Schutzkontaktsteckdose 16A 230V IP 54 1 x CEE-Steckdose 16A 400V 5p 6h IP 44 Absicherung/Schutzmaßnahme: 3 x C-Automat 16A 1p 1 x FI-Schalter 40/0,03A 4p / 3TE Leitungseinführung/Anschlussmöglichkeit: CEE-Stecker 16A 400V 5p 6h IP 44 mit 2m Leitung H07RN-F5G2,5 Zusätzliche Informationen: Anschlussfertig verdrahtet. Aufbau gemäß Z-Nr. Z131169 CEE-Geräte mit schraubloser, wartungsfreier Quick-Connect-Anschlusstechnik | C62 | C62 | 1,0 | 1,0 | 1,0 | 1,0 | 0,0054 | 4,862 | 0,09 | 0,4 | 0,15 |  | DE |  | 85371098 |  | true | 2023-09-05 | 20 |  | 20 |  |  |  | 20 | physical | 99 | false | true | false | 95bb8196-05b7-4e23-bdd4-cee6dcf19b76
530426 |  | Blockverteiler IP44 | 530426 |  | 4024941948005 |  |  | Bals Elektrotechnik GmbH & Co. KG | BALS |  | Blockverteiler IP44 | Steckdosen-KombinationIP44 | Blockverteiler Norm: DIN EN 61439-2 Schutzart: IP44 Gehäuse: schlagfeste Vollgummi-Leiste Gerätefarbe: Gehäuseunterteil schwarz ähnlich RAL 9017, Gehäuseoberteil schwarz ähnlich RAL 9017 Gerätehöhe: 90 mm, Gerätebreite: 400 mm, Gerätetiefe: 150 mm RDF-Faktor: 0,89 InA: 32 Bestückung: 2 x Schutzkontaktsteckdose 16A 230V IP 54 1 x CEE-Steckdose 16A 400V 5p 6h IP 44 1 x CEE-Steckdose 32A 400V 5p 6h IP 44 Absicherung/Schutzmaßnahme: 2 x C-Automat 16A 1p 1 x C-Automat 16A 3p Leitungseinführung/Anschlussmöglichkeit: CEE-Stecker 32A 400V 5p 6h IP 44 mit 2m Leitung H07RN-F5G4 Zusätzliche Informationen: Anschlussfertig verdrahtet. Aufbau gemäß Z-Nr. Z131170 CEE-Geräte mit schraubloser, wartungsfreier Quick-Connect-Anschlusstechnik | 530426/CEE-Steckdosen-Kombination IP44 | BALS-Art.-Nr: 530426 EAN: 4024941948005 Blockverteiler Norm: DIN EN 61439-2 Schutzart: IP44 Gehäuse: schlagfeste Vollgummi-Leiste Gerätefarbe: Gehäuseunterteil schwarz ähnlich RAL 9017, Gehäuseoberteil schwarz ähnlich RAL 9017 Gerätehöhe: 90 mm, Gerätebreite: 400 mm, Gerätetiefe: 150 mm RDF-Faktor: 0,89 InA: 32 Bestückung: 2 x Schutzkontaktsteckdose 16A 230V IP 54 1 x CEE-Steckdose 16A 400V 5p 6h IP 44 1 x CEE-Steckdose 32A 400V 5p 6h IP 44 Absicherung/Schutzmaßnahme: 2 x C-Automat 16A 1p 1 x C-Automat 16A 3p Leitungseinführung/Anschlussmöglichkeit: CEE-Stecker 32A 400V 5p 6h IP 44 mit 2m Leitung H07RN-F5G4 Zusätzliche Informationen: Anschlussfertig verdrahtet. Aufbau gemäß Z-Nr. Z131170 CEE-Geräte mit schraubloser, wartungsfreier Quick-Connect-Anschlusstechnik | C62 | C62 | 1,0 | 1,0 | 1,0 | 1,0 | 0,0054 | 5,022 | 0,09 | 0,4 | 0,15 |  | DE |  | 85371098 |  | true | 2023-09-05 | 20 |  | 20 |  |  |  | 20 | physical | 99 | false | true | false | 95bb8196-05b7-4e23-bdd4-cee6dcf19b76
540055 |  | Kreuzverteiler IP44 | 540055 |  | 4024941104197 |  |  | Bals Elektrotechnik GmbH & Co. KG | BALS |  | Kreuzverteiler IP44 | Steckdosen-KombinationIP44 | Kreuzverteiler Norm: DIN EN 61439-2 Schutzart: IP44 Gehäuse: schlagfestes Kunstoff-Gehäuse mit V2A-Hängebügel Gerätefarbe: Gehäuseunterteil grau RAL 7035, Gehäuseoberteil grau RAL 7035 Gerätehöhe: 118 mm, Gerätebreite: 118 mm, Gerätetiefe: 80 mm RDF-Faktor: 0,33 InA: 16 Bestückung: 1 x Schutzkontaktsteckdose 16A 230V IP 44 (7138) 2 x CEE-Steckdose 16A 400V 5p 6h IP 44 (132001) Absicherung/Schutzmaßnahme: ohne Leitungseinführung/Anschlussmöglichkeit: 1 x M25 Kabelverschraubung Zusätzliche Informationen: Anschlussfertig verdrahtet auf Klemmstein. Aufbau gem. Zeichnung: Z101247 | 540055/CEE-Steckdosen-Kombination IP44 | BALS-Art.-Nr: 540055 EAN: 4024941104197 Kreuzverteiler Norm: DIN EN 61439-2 Schutzart: IP44 Gehäuse: schlagfestes Kunstoff-Gehäuse mit V2A-Hängebügel Gerätefarbe: Gehäuseunterteil grau RAL 7035, Gehäuseoberteil grau RAL 7035 Gerätehöhe: 118 mm, Gerätebreite: 118 mm, Gerätetiefe: 80 mm RDF-Faktor: 0,33 InA: 16 Bestückung: 1 x Schutzkontaktsteckdose 16A 230V IP 44 (7138) 2 x CEE-Steckdose 16A 400V 5p 6h IP 44 (132001) Absicherung/Schutzmaßnahme: ohne Leitungseinführung/Anschlussmöglichkeit: 1 x M25 Kabelverschraubung Zusätzliche Informationen: Anschlussfertig verdrahtet auf Klemmstein. Aufbau gem. Zeichnung: Z101247 | C62 | C62 | 1,0 | 1,0 | 2,0 | 2,0 | 0,0011 | 0,614 | 0,118 | 0,118 | 0,08 |  | DE |  | 85371098 |  | true | 2023-09-05 | 20 |  | 20 |  |  |  | 20 | physical | 99 | false | true | true | 3eba878e-7cfb-40b0-b0d2-7179eb5bf0aa
560009 |  | Edelst. Vert. UP IP44 | 560009 |  | 4024941197977 |  |  | Bals Elektrotechnik GmbH & Co. KG | BALS |  | Verteiler Edelstahl Unterputzgehäuse IP44 | Steckdosen-KombinationIP44 | Verteiler, Edelstahl, Unterputzgehäuse Schutzart: IP44 Gehäuse: V2A-Edelstahl-Verteiler, mit verschließbarer Tür (Kastenschloss mit Profilhalbzylinder) inkl. seitlichen Einputzhaken. Der Schrank ist im gesteckten Zustand verschließbar die Abgangsleitungen können über eine frontseitige Bürstensperre aus dem Schrank heraus geführt werden. Gerätehöhe: 500 mm, Gerätebreite: 420 mm, Gerätetiefe: 200 mm Bestückung: 1 x Montagewinkel 1 x Schutzkontaktsteckdose 16A 230V IP54 blau 1 x CEE-Steckdose 16A 400V 5p 6h IP44 2 x CEE-Steckdose 32A 400V 5p 6h IP44 Absicherung/Schutzmaßnahme: 1 x B-Automat 16A 1p 1 x C-Automat 16A 3p 2 x C-Automat 32A 3p 1 x FI-Schalter 63/0,03A 4p Leitungseinführung/Anschlussmöglichkeit: 1 x M25 unten (verschlossen) 1 x M32 unten (verschlossen) 1 x M40 unten (offen) (oben keine Leitungseinführungen) 1 x Zählerklemmstein 5x25 mm² / Typ: C (für Schleifleitung geeignet) Zusätzliche Informationen: Anschlussfertig verdrahtet. | 560009/CEE-Steckdosen-Kombination IP44 | BALS-Art.-Nr: 560009 EAN: 4024941197977 Verteiler, Edelstahl, Unterputzgehäuse Schutzart: IP44 Gehäuse: V2A-Edelstahl-Verteiler, mit verschließbarer Tür (Kastenschloss mit Profilhalbzylinder) inkl. seitlichen Einputzhaken. Der Schrank ist im gesteckten Zustand verschließbar die Abgangsleitungen können über eine frontseitige Bürstensperre aus dem Schrank heraus geführt werden. Gerätehöhe: 500 mm, Gerätebreite: 420 mm, Gerätetiefe: 200 mm Bestückung: 1 x Montagewinkel 1 x Schutzkontaktsteckdose 16A 230V IP54 blau 1 x CEE-Steckdose 16A 400V 5p 6h IP44 2 x CEE-Steckdose 32A 400V 5p 6h IP44 Absicherung/Schutzmaßnahme: 1 x B-Automat 16A 1p 1 x C-Automat 16A 3p 2 x C-Automat 32A 3p 1 x FI-Schalter 63/0,03A 4p Leitungseinführung/Anschlussmöglichkeit: 1 x M25 unten (verschlossen) 1 x M32 unten (verschlossen) 1 x M40 unten (offen) (oben keine Leitungseinführungen) 1 x Zählerklemmstein 5x25 mm² / Typ: C (für Schleifleitung geeignet) Zusätzliche Informationen: Anschlussfertig verdrahtet. | C62 | C62 | 1,0 | 1,0 | 1,0 | 1,0 | 0,042 |  | 0,5 | 0,42 | 0,2 |  | DE |  | 85371098 |  | true | 2023-09-05 | 20 |  | 20 |  |  |  | 20 | physical | 99 | false | true | true | b845c80e-910f-4466-b8b0-c58004c3061c
560010 |  | Edelst. Vert. UP IP44 | 560010 |  | 4024941109116 |  |  | Bals Elektrotechnik GmbH & Co. KG | BALS |  | Verteiler Edelstahl Unterputzgehäuse IP44 | Steckdosen-KombinationIP44 | Verteiler, Edelstahl, Unterputzgehäuse Schutzart: IP44 Gehäuse: V2A-Edelstahl-Verteiler, mit verschließbarer Tür (Kastenschloss mit Profilhalbzylinder) inkl. seitlichen Einputzhaken. Der Schrank ist im gesteckten Zustand verschließbar die Abgangsleitungen können über eine frontseitige Bürstensperre aus dem Schrank heraus geführt werden. Gerätehöhe: 500 mm, Gerätebreite: 420 mm, Gerätetiefe: 200 mm Bestückung: 1 x Montagewinkel 2 x Schutzkontaktsteckdose 16A 230V IP54 blau 1 x CEE-Steckdose 16A 400V 5p 6h IP44 1 x CEE-Steckdose 32A 400V 5p 6h IP44 Absicherung/Schutzmaßnahme: 2 x C-Automat 16A 1p 1 x C-Automat 16A 3p 1 x C-Automat 32A 3p 1 x FI-Schalter 40/0,03A 4p Leitungseinführung/Anschlussmöglichkeit: 1 x M25 unten (verschlossen) 1 x M32 unten (verschlossen) 1 x M40 unten (offen) (oben keine Leitungseinführungen) 1 x Zählerklemmstein 5x25 mm² / Typ: C (für Schleifleitung geeignet) Zusätzliche Informationen: Anschlussfertig verdrahtet. | 560010/CEE-Steckdosen-Kombination IP44 | BALS-Art.-Nr: 560010 EAN: 4024941109116 Verteiler, Edelstahl, Unterputzgehäuse Schutzart: IP44 Gehäuse: V2A-Edelstahl-Verteiler, mit verschließbarer Tür (Kastenschloss mit Profilhalbzylinder) inkl. seitlichen Einputzhaken. Der Schrank ist im gesteckten Zustand verschließbar die Abgangsleitungen können über eine frontseitige Bürstensperre aus dem Schrank heraus geführt werden. Gerätehöhe: 500 mm, Gerätebreite: 420 mm, Gerätetiefe: 200 mm Bestückung: 1 x Montagewinkel 2 x Schutzkontaktsteckdose 16A 230V IP54 blau 1 x CEE-Steckdose 16A 400V 5p 6h IP44 1 x CEE-Steckdose 32A 400V 5p 6h IP44 Absicherung/Schutzmaßnahme: 2 x C-Automat 16A 1p 1 x C-Automat 16A 3p 1 x C-Automat 32A 3p 1 x FI-Schalter 40/0,03A 4p Leitungseinführung/Anschlussmöglichkeit: 1 x M25 unten (verschlossen) 1 x M32 unten (verschlossen) 1 x M40 unten (offen) (oben keine Leitungseinführungen) 1 x Zählerklemmstein 5x25 mm² / Typ: C (für Schleifleitung geeignet) Zusätzliche Informationen: Anschlussfertig verdrahtet. | C62 | C62 | 1,0 | 1,0 | 1,0 | 1,0 | 0,042 |  | 0,5 | 0,42 | 0,2 |  | DE |  | 85371098 |  | true | 2023-09-05 | 20 |  | 20 |  |  |  | 20 | physical | 99 | false | true | true | b845c80e-910f-4466-b8b0-c58004c3061c
560011 |  | Edelst. Vert. UP IP44 | 560011 |  | 4024941109123 |  |  | Bals Elektrotechnik GmbH & Co. KG | BALS |  | Verteiler Edelstahl Unterputzgehäuse IP44 | Steckdosen-KombinationIP44 | Verteiler, Edelstahl, Unterputzgehäuse Norm: DIN EN 61439-2 Schutzart: IP44 Gehäuse: V2A-Edelstahl-Verteiler, mit verschließbarer Tür (Kastenschloss mit Profilhalbzylinder) inkl. seitlichen Einputzhaken. Der Schrank ist im gesteckten Zustand verschließbar die Abgangsleitungen können über eine frontseitige Bürstensperre aus dem Schrank heraus geführt werden. Gerätehöhe: 500 mm, Gerätebreite: 420 mm, Gerätetiefe: 200 mm Bestückung: 1 x Montagewinkel 2 x Schutzkontaktsteckdose 16A 230V IP54 blau 2 x CEE-Steckdose 16A 400V 5p 6h IP44 Absicherung/Schutzmaßnahme: 2 x B-Automat 16A 1p 2 x C-Automat 16A 3p 1 x FI-Schalter 40/0,03A 4p Leitungseinführung/Anschlussmöglichkeit: 1 x M25 unten (verschlossen) 1 x M32 unten (verschlossen) 1 x M40 unten (offen) (oben keine Leitungseinführungen) 1 x Zählerklemmstein 5x25 mm² / Typ: C (für Schleifleitung geeignet) Zusätzliche Informationen: Anschlussfertig verdrahtet. | 560011/CEE-Steckdosen-Kombination IP44 | BALS-Art.-Nr: 560011 EAN: 4024941109123 Verteiler, Edelstahl, Unterputzgehäuse Norm: DIN EN 61439-2 Schutzart: IP44 Gehäuse: V2A-Edelstahl-Verteiler, mit verschließbarer Tür (Kastenschloss mit Profilhalbzylinder) inkl. seitlichen Einputzhaken. Der Schrank ist im gesteckten Zustand verschließbar die Abgangsleitungen können über eine frontseitige Bürstensperre aus dem Schrank heraus geführt werden. Gerätehöhe: 500 mm, Gerätebreite: 420 mm, Gerätetiefe: 200 mm Bestückung: 1 x Montagewinkel 2 x Schutzkontaktsteckdose 16A 230V IP54 blau 2 x CEE-Steckdose 16A 400V 5p 6h IP44 Absicherung/Schutzmaßnahme: 2 x B-Automat 16A 1p 2 x C-Automat 16A 3p 1 x FI-Schalter 40/0,03A 4p Leitungseinführung/Anschlussmöglichkeit: 1 x M25 unten (verschlossen) 1 x M32 unten (verschlossen) 1 x M40 unten (offen) (oben keine Leitungseinführungen) 1 x Zählerklemmstein 5x25 mm² / Typ: C (für Schleifleitung geeignet) Zusätzliche Informationen: Anschlussfertig verdrahtet. | C62 | C62 | 1,0 | 1,0 | 1,0 | 1,0 | 0,042 | 17,608 | 0,5 | 0,42 | 0,2 |  | DE |  | 85371098 |  | true | 2023-09-05 | 20 |  | 20 |  |  |  | 20 | physical | 99 | false | true | true | b845c80e-910f-4466-b8b0-c58004c3061c
560013 |  | Edelst. Vert. UP Edelst. Vert. UP IP4 | 560013 |  | 4024941197984 |  |  | Bals Elektrotechnik GmbH & Co. KG | BALS |  | Verteiler Edelstahl Unterputzgehäuse Verteiler Edelstahl Unterputzgehäuse IP44 | Steckdosen-KombinationIP44 | Verteiler, Edelstahl, Unterputzgehäuse, Verteiler, Edelstahl, Unterputzgehäuse Schutzart: IP44, IP44 Gehäuse: V2A-Edelstahl-Verteiler, mit verschließbarer Tür (Kastenschloss mit Profilhalbzylinder) inkl. seitlichen Einputzhaken. Der Schrank ist im gesteckten Zustand verschließbar die Abgangsleitungen können über eine frontseitige Bürstensperre aus dem Schrank heraus geführt werden. Gerätehöhe: 500 mm, 500 mm, Gerätebreite: 420 mm, 420 mm, Gerätetiefe: 200 mm, 200 mm Bestückung: 1 x Montagewinkel 2 x Schutzkontaktsteckdose 16A 230V IP54 blau 2 x CEE-Steckdose 32A 400V 5p 6h IP44 Absicherung/Schutzmaßnahme: 2 x B-Automat 16A 1p 2 x C-Automat 32A 3p 1 x FI-Schalter 63/0,03A 4p Bauseitige Vorsicherung max. 63A Leitungseinführung/Anschlussmöglichkeit: 1 x M25 unten (verschlossen) 1 x M32 unten (verschlossen) 1 x M40 unten (offen) (oben keine Leitungseinführungen) 1 x Zählerklemmstein 5x25 mm² / Typ: C (für Schleifleitung geeignet) Zusätzliche Informationen: Anschlussfertig verdrahtet. | 560013/CEE-Steckdosen-Kombination IP44 | BALS-Art.-Nr: 560013 EAN: 4024941197984 Verteiler, Edelstahl, Unterputzgehäuse, Verteiler, Edelstahl, Unterputzgehäuse Schutzart: IP44, IP44 Gehäuse: V2A-Edelstahl-Verteiler, mit verschließbarer Tür (Kastenschloss mit Profilhalbzylinder) inkl. seitlichen Einputzhaken. Der Schrank ist im gesteckten Zustand verschließbar die Abgangsleitungen können über eine frontseitige Bürstensperre aus dem Schrank heraus geführt werden. Gerätehöhe: 500 mm, 500 mm, Gerätebreite: 420 mm, 420 mm, Gerätetiefe: 200 mm, 200 mm Bestückung: 1 x Montagewinkel 2 x Schutzkontaktsteckdose 16A 230V IP54 blau 2 x CEE-Steckdose 32A 400V 5p 6h IP44 Absicherung/Schutzmaßnahme: 2 x B-Automat 16A 1p 2 x C-Automat 32A 3p 1 x FI-Schalter 63/0,03A 4p Bauseitige Vorsicherung max. 63A Leitungseinführung/Anschlussmöglichkeit: 1 x M25 unten (verschlossen) 1 x M32 unten (verschlossen) 1 x M40 unten (offen) (oben keine Leitungseinführungen) 1 x Zählerklemmstein 5x25 mm² / Typ: C (für Schleifleitung geeignet) Zusätzliche Informationen: Anschlussfertig verdrahtet. | C62 | C62 | 1,0 | 1,0 | 1,0 | 1,0 | 0,042 | 17,776 | 0,5 | 0,42 | 0,2 |  | DE |  | 85371098 |  | true | 2023-09-05 | 20 |  | 20 |  |  |  | 20 | physical | 99 | false | true | true | b845c80e-910f-4466-b8b0-c58004c3061c
560015 |  | Edelst. Vert. UP IP44 | 560015 |  | 4024941203043 |  |  | Bals Elektrotechnik GmbH & Co. KG | BALS |  | Verteiler Edelstahl Unterputzgehäuse IP44 | Steckdosen-KombinationIP44 | Verteiler, Edelstahl, Unterputzgehäuse Schutzart: IP44 Gehäuse: V2A-Edelstahl-Verteiler, mit verschließbarer Tür (Kastenschloss mit Profilhalbzylinder) inkl. seitlichen Einputzhaken. Der Schrank ist im gesteckten Zustand verschließbar die Abgangsleitungen können über eine frontseitige Bürstensperre aus dem Schrank heraus geführt werden. Gerätehöhe: 510 mm, Gerätebreite: 420 mm, Gerätetiefe: 200 mm Bestückung: 1 x Montagewinkel 1 x Schutzkontaktsteckdose 16A 230V IP54 blau 2 x CEE-Steckdose 16A 400V 5p 6h IP44 1 x CEE-Steckdose 32A 400V 5p 6h IP44 Absicherung/Schutzmaßnahme: 1 x D01 1p 2 x D01 3p 1 x D02 3p Verteiler ohne FI-Schalter Leitungseinführung/Anschlussmöglichkeit: 1 x M25 unten (verschlossen) 1 x M32 unten (verschlossen) 1 x M40 unten (offen) (oben keine Leitungseinführungen) 1 x Zählerklemmstein 5x25 mm² / Typ: C (für Schleifleitung geeignet) Zusätzliche Informationen: Anschlussfertig verdrahtet. | 560015/CEE-Steckdosen-Kombination IP44 | BALS-Art.-Nr: 560015 EAN: 4024941203043 Verteiler, Edelstahl, Unterputzgehäuse Schutzart: IP44 Gehäuse: V2A-Edelstahl-Verteiler, mit verschließbarer Tür (Kastenschloss mit Profilhalbzylinder) inkl. seitlichen Einputzhaken. Der Schrank ist im gesteckten Zustand verschließbar die Abgangsleitungen können über eine frontseitige Bürstensperre aus dem Schrank heraus geführt werden. Gerätehöhe: 510 mm, Gerätebreite: 420 mm, Gerätetiefe: 200 mm Bestückung: 1 x Montagewinkel 1 x Schutzkontaktsteckdose 16A 230V IP54 blau 2 x CEE-Steckdose 16A 400V 5p 6h IP44 1 x CEE-Steckdose 32A 400V 5p 6h IP44 Absicherung/Schutzmaßnahme: 1 x D01 1p 2 x D01 3p 1 x D02 3p Verteiler ohne FI-Schalter Leitungseinführung/Anschlussmöglichkeit: 1 x M25 unten (verschlossen) 1 x M32 unten (verschlossen) 1 x M40 unten (offen) (oben keine Leitungseinführungen) 1 x Zählerklemmstein 5x25 mm² / Typ: C (für Schleifleitung geeignet) Zusätzliche Informationen: Anschlussfertig verdrahtet. | C62 | C62 | 1,0 | 1,0 | 1,0 | 1,0 | 0,0428 |  | 0,51 | 0,42 | 0,2 |  | DE |  | 85371098 |  | true | 2023-09-05 | 20 |  | 20 |  |  |  | 20 | physical | 99 | false | true | true | b845c80e-910f-4466-b8b0-c58004c3061c
560018 |  | Edelst. Vert. AP IP44 | 560018 |  | 4024941109192 |  |  | Bals Elektrotechnik GmbH & Co. KG | BALS |  | Verteiler Edelstahl Aufputzgehäuse IP44 | Steckdosen-KombinationIP44 | Verteiler, Edelstahl, Aufputzgehäuse Schutzart: IP44 Gehäuse: V2A-Edelstahl-Verteiler, mit verschließbarer Tür (Kastenschloss mit Profilhalbzylinder) inkl. lose beigelegten Wandbefestigungslaschen. Der Schrank ist im gesteckten Zustand verschließbar die Abgangsleitungen können über eine frontseitige Bürstensperre aus dem Schrank heraus geführt werden. Gerätehöhe: 500 mm, Gerätebreite: 420 mm, Gerätetiefe: 200 mm Bestückung: 1 x Montagewinkel 1 x Schutzkontaktsteckdose 16A 230V IP54 blau 1 x CEE-Steckdose 16A 400V 5p 6h IP44 2 x CEE-Steckdose 32A 400V 5p 6h IP44 Absicherung/Schutzmaßnahme: 1 x B-Automat 16A 1p 1 x C-Automat 16A 3p 2 x C-Automat 32A 3p 1 x FI-Schalter 63/0,03A 4p Bauseitige Vorsicherung max. 63A Leitungseinführung/Anschlussmöglichkeit: 1 x M25 unten (verschlossen) 1 x M32 unten (verschlossen) 1 x M40 unten (offen) (oben keine Leitungseinführungen) 1 x Zählerklemmstein 5x25 mm² / Typ: C (für Schleifleitung geeignet) Zusätzliche Informationen: Anschlussfertig verdrahtet. | 560018/CEE-Steckdosen-Kombination IP44 | BALS-Art.-Nr: 560018 EAN: 4024941109192 Verteiler, Edelstahl, Aufputzgehäuse Schutzart: IP44 Gehäuse: V2A-Edelstahl-Verteiler, mit verschließbarer Tür (Kastenschloss mit Profilhalbzylinder) inkl. lose beigelegten Wandbefestigungslaschen. Der Schrank ist im gesteckten Zustand verschließbar die Abgangsleitungen können über eine frontseitige Bürstensperre aus dem Schrank heraus geführt werden. Gerätehöhe: 500 mm, Gerätebreite: 420 mm, Gerätetiefe: 200 mm Bestückung: 1 x Montagewinkel 1 x Schutzkontaktsteckdose 16A 230V IP54 blau 1 x CEE-Steckdose 16A 400V 5p 6h IP44 2 x CEE-Steckdose 32A 400V 5p 6h IP44 Absicherung/Schutzmaßnahme: 1 x B-Automat 16A 1p 1 x C-Automat 16A 3p 2 x C-Automat 32A 3p 1 x FI-Schalter 63/0,03A 4p Bauseitige Vorsicherung max. 63A Leitungseinführung/Anschlussmöglichkeit: 1 x M25 unten (verschlossen) 1 x M32 unten (verschlossen) 1 x M40 unten (offen) (oben keine Leitungseinführungen) 1 x Zählerklemmstein 5x25 mm² / Typ: C (für Schleifleitung geeignet) Zusätzliche Informationen: Anschlussfertig verdrahtet. | C62 | C62 | 1,0 | 1,0 | 1,0 | 1,0 | 0,042 | 16,698 | 0,5 | 0,42 | 0,2 |  | DE |  | 85371098 |  | true | 2023-09-05 | 20 |  | 20 |  |  |  | 20 | physical | 99 | false | true | true | b845c80e-910f-4466-b8b0-c58004c3061c
560024 |  | Edelst. Vert. AP Edelst. Vert. AP IP4 | 560024 |  | 4024941203203 |  |  | Bals Elektrotechnik GmbH & Co. KG | BALS |  | Verteiler Edelstahl Aufputzgehäuse Verteiler Edelstahl Aufputzgehäuse IP44 | Steckdosen-KombinationIP44 | Verteiler, Edelstahl, Aufputzgehäuse, Verteiler, Edelstahl, Aufputzgehäuse Schutzart: IP44, IP44 Gehäuse: V2A-Edelstahl-Verteiler, mit verschließbarer Tür (Kastenschloss mit Profilhalbzylinder) inkl. lose beigelegten Wandbefestigungslaschen. Der Schrank ist im gesteckten Zustand verschließbar die Abgangsleitungen können über eine frontseitige Bürstensperre aus dem Schrank heraus geführt werden. Gerätehöhe: 500 mm, 500 mm, Gerätebreite: 420 mm, 420 mm, Gerätetiefe: 200 mm, 200 mm Bestückung: 1 x Montagewinkel 2 x Schutzkontaktsteckdose 16A 230V IP54 blau 2 x CEE-Steckdose 16A 400V 5p 6h IP44 1 x CEE-Steckdose 32A 400V 5p 6h IP44 Absicherung/Schutzmaßnahme: 1 x D01 1p 2 x D01 3p 1 x D02 3p Leitungseinführung/Anschlussmöglichkeit: 1 x M25 unten (verschlossen) 1 x M32 unten (verschlossen) 1 x M40 unten (offen) (oben keine Leitungseinführungen) 1 x Zählerklemmstein 5x25 mm² / Typ: C (für Schleifleitung geeignet) Zusätzliche Informationen: Anschlussfertig verdrahtet. | 560024/CEE-Steckdosen-Kombination IP44 | BALS-Art.-Nr: 560024 EAN: 4024941203203 Verteiler, Edelstahl, Aufputzgehäuse, Verteiler, Edelstahl, Aufputzgehäuse Schutzart: IP44, IP44 Gehäuse: V2A-Edelstahl-Verteiler, mit verschließbarer Tür (Kastenschloss mit Profilhalbzylinder) inkl. lose beigelegten Wandbefestigungslaschen. Der Schrank ist im gesteckten Zustand verschließbar die Abgangsleitungen können über eine frontseitige Bürstensperre aus dem Schrank heraus geführt werden. Gerätehöhe: 500 mm, 500 mm, Gerätebreite: 420 mm, 420 mm, Gerätetiefe: 200 mm, 200 mm Bestückung: 1 x Montagewinkel 2 x Schutzkontaktsteckdose 16A 230V IP54 blau 2 x CEE-Steckdose 16A 400V 5p 6h IP44 1 x CEE-Steckdose 32A 400V 5p 6h IP44 Absicherung/Schutzmaßnahme: 1 x D01 1p 2 x D01 3p 1 x D02 3p Leitungseinführung/Anschlussmöglichkeit: 1 x M25 unten (verschlossen) 1 x M32 unten (verschlossen) 1 x M40 unten (offen) (oben keine Leitungseinführungen) 1 x Zählerklemmstein 5x25 mm² / Typ: C (für Schleifleitung geeignet) Zusätzliche Informationen: Anschlussfertig verdrahtet. | C62 | C62 | 1,0 | 1,0 | 1,0 | 1,0 | 0,042 |  | 0,5 | 0,42 | 0,2 |  | DE |  | 85371098 |  | true | 2023-09-05 | 20 |  | 20 |  |  |  | 20 | physical | 99 | false | true | true | b845c80e-910f-4466-b8b0-c58004c3061c
560026 |  | Edelst. Vert. AP Edelst. Vert. AP IP4 | 560026 |  | 4024941203074 |  |  | Bals Elektrotechnik GmbH & Co. KG | BALS |  | Verteiler Edelstahl Aufputzgehäuse Verteiler Edelstahl Aufputzgehäuse IP44 | Steckdosen-KombinationIP44 | Verteiler, Edelstahl, Aufputzgehäuse, Verteiler, Edelstahl, Aufputzgehäuse Schutzart: IP44, IP44 Gehäuse: V2A-Edelstahl-Verteiler, mit verschließbarer Tür (Kastenschloss mit Profilhalbzylinder) inkl. lose beigelegten Wandbefestigungslaschen. Der Schrank ist im gesteckten Zustand verschließbar die Abgangsleitungen können über eine frontseitige Bürstensperre aus dem Schrank heraus geführt werden. Gerätehöhe: 500 mm, 500 mm, Gerätebreite: 420 mm, 420 mm, Gerätetiefe: 200 mm, 200 mm Bestückung: 1 x Montagewinkel 2 x Schutzkontaktsteckdose 16A 230V IP54 blau 2 x CEE-Steckdose 32A 400V 5p 6h IP44 Absicherung/Schutzmaßnahme: 2 x D01 1p 2 x D02 3p Verteiler ohne FI-Schalter Leitungseinführung/Anschlussmöglichkeit: 1 x M25 unten (verschlossen) 1 x M32 unten (verschlossen) 1 x M40 unten (offen) (oben keine Leitungseinführungen) 1 x Zählerklemmstein 5x25 mm² / Typ: C (für Schleifleitung geeignet) Zusätzliche Informationen: Anschlussfertig verdrahtet. | 560026/CEE-Steckdosen-Kombination IP44 | BALS-Art.-Nr: 560026 EAN: 4024941203074 Verteiler, Edelstahl, Aufputzgehäuse, Verteiler, Edelstahl, Aufputzgehäuse Schutzart: IP44, IP44 Gehäuse: V2A-Edelstahl-Verteiler, mit verschließbarer Tür (Kastenschloss mit Profilhalbzylinder) inkl. lose beigelegten Wandbefestigungslaschen. Der Schrank ist im gesteckten Zustand verschließbar die Abgangsleitungen können über eine frontseitige Bürstensperre aus dem Schrank heraus geführt werden. Gerätehöhe: 500 mm, 500 mm, Gerätebreite: 420 mm, 420 mm, Gerätetiefe: 200 mm, 200 mm Bestückung: 1 x Montagewinkel 2 x Schutzkontaktsteckdose 16A 230V IP54 blau 2 x CEE-Steckdose 32A 400V 5p 6h IP44 Absicherung/Schutzmaßnahme: 2 x D01 1p 2 x D02 3p Verteiler ohne FI-Schalter Leitungseinführung/Anschlussmöglichkeit: 1 x M25 unten (verschlossen) 1 x M32 unten (verschlossen) 1 x M40 unten (offen) (oben keine Leitungseinführungen) 1 x Zählerklemmstein 5x25 mm² / Typ: C (für Schleifleitung geeignet) Zusätzliche Informationen: Anschlussfertig verdrahtet. | C62 | C62 | 1,0 | 1,0 | 1,0 | 1,0 | 0,042 | 15,992 | 0,5 | 0,42 | 0,2 |  | DE |  | 85371098 |  | true | 2023-09-05 | 20 |  | 20 |  |  |  | 20 | physical | 99 | false | true | true | b845c80e-910f-4466-b8b0-c58004c3061c
560030 |  | Edelst. Vert. AP Edelst. Vert. AP IP4 | 560030 |  | 4024941109307 |  |  | Bals Elektrotechnik GmbH & Co. KG | BALS |  | Verteiler Edelstahl Aufputzgehäuse Verteiler Edelstahl Aufputzgehäuse IP44 | Steckdosen-KombinationIP44 | Verteiler, Edelstahl, Aufputzgehäuse, Verteiler, Edelstahl, Aufputzgehäuse Schutzart: IP44, IP44 Gerätehöhe: 1.100 mm, 1.100 mm, Gerätebreite: 420 mm, 420 mm, Gerätetiefe: 200 mm, 200 mm | 560030/CEE-Steckdosen-Kombination IP44 | BALS-Art.-Nr: 560030 EAN: 4024941109307 Verteiler, Edelstahl, Aufputzgehäuse, Verteiler, Edelstahl, Aufputzgehäuse Schutzart: IP44, IP44 Gerätehöhe: 1.100 mm, 1.100 mm, Gerätebreite: 420 mm, 420 mm, Gerätetiefe: 200 mm, 200 mm | C62 | C62 | 1,0 | 1,0 | 1,0 | 1,0 | 0,0924 | 29,114 | 1,1 | 0,42 | 0,2 |  | DE |  | 85371098 |  | true | 2023-09-05 | 20 |  | 20 |  |  |  | 20 | physical | 99 | false | true |  | b845c80e-910f-4466-b8b0-c58004c3061c
560065 |  | Edelst. Vert. UP IP44 | 560065 |  | 4024941195171 |  |  | Bals Elektrotechnik GmbH & Co. KG | BALS |  | Verteiler Edelstahl Unterputzgehäuse IP44 | Steckdosen-KombinationIP44 | Verteiler, Edelstahl, Unterputzgehäuse Schutzart: IP44 Gehäuse: V2A-Edelstahl-Verteiler, mit verschließbarer Tür (Kastenschloss mit Profilhalbzylinder) inkl. seitlichen Einputzhaken. Der Schrank ist im gesteckten Zustand verschließbar die Abgangsleitungen können über eine frontseitige Bürstensperre aus dem Schrank heraus geführt werden. Gerätehöhe: 700 mm, Gerätebreite: 500 mm, Gerätetiefe: 350 mm Bestückung: 1 x Montagewinkel 2 x Schutzkontaktsteckdose 16A 230V IP54 blau 2 x CEE-Steckdose 16A 400V 5p 6h IP44 1 x CEE-Steckdose 32A 400V 5p 6h IP44 1 x CEE-Steckdose 63A 400V 5p 6h IP44 Absicherung/Schutzmaßnahme: 2 x B-Automat 16A 1p 2 x C-Automat 16A 3p 1 x C-Automat 32A 3p 1 x FI-Schalter 63/0,03A 4p Bauseitige Vorsicherung max. 63A Leitungseinführung/Anschlussmöglichkeit: 1 x M40 unten (offen) 1 x M50 unten (verschlossen) 1 x M63 unten (verschlossen) (oben keine Leitungseinführungen) 1 x Zählerklemmstein 5x25 mm² / Typ: C (für Schleifleitung geeignet) Zusätzliche Informationen: Anschlussfertig verdrahtet. | 560065/CEE-Steckdosen-Kombination IP44 | BALS-Art.-Nr: 560065 EAN: 4024941195171 Verteiler, Edelstahl, Unterputzgehäuse Schutzart: IP44 Gehäuse: V2A-Edelstahl-Verteiler, mit verschließbarer Tür (Kastenschloss mit Profilhalbzylinder) inkl. seitlichen Einputzhaken. Der Schrank ist im gesteckten Zustand verschließbar die Abgangsleitungen können über eine frontseitige Bürstensperre aus dem Schrank heraus geführt werden. Gerätehöhe: 700 mm, Gerätebreite: 500 mm, Gerätetiefe: 350 mm Bestückung: 1 x Montagewinkel 2 x Schutzkontaktsteckdose 16A 230V IP54 blau 2 x CEE-Steckdose 16A 400V 5p 6h IP44 1 x CEE-Steckdose 32A 400V 5p 6h IP44 1 x CEE-Steckdose 63A 400V 5p 6h IP44 Absicherung/Schutzmaßnahme: 2 x B-Automat 16A 1p 2 x C-Automat 16A 3p 1 x C-Automat 32A 3p 1 x FI-Schalter 63/0,03A 4p Bauseitige Vorsicherung max. 63A Leitungseinführung/Anschlussmöglichkeit: 1 x M40 unten (offen) 1 x M50 unten (verschlossen) 1 x M63 unten (verschlossen) (oben keine Leitungseinführungen) 1 x Zählerklemmstein 5x25 mm² / Typ: C (für Schleifleitung geeignet) Zusätzliche Informationen: Anschlussfertig verdrahtet. | C62 | C62 | 1,0 | 1,0 | 1,0 | 1,0 | 0,1225 | 30,056 | 0,7 | 0,5 | 0,35 |  | DE |  | 85371098 |  | true | 2023-09-05 | 20 |  | 20 |  |  |  | 20 | physical | 99 | false | true | true | b845c80e-910f-4466-b8b0-c58004c3061c
560384 |  | Edelst. Vert. AP IP44 | 560384 |  | 4024941948012 |  |  | Bals Elektrotechnik GmbH & Co. KG | BALS |  | Verteiler Edelstahl Aufputzgehäuse IP44 | Steckdosen-KombinationIP44 | Verteiler, Edelstahl, Aufputzgehäuse Schutzart: IP44 Gehäuse: V2A-Edelstahl-Verteiler, mit verschließbarer Tür (Kastenschloss mit Profilhalbzylinder) inkl. lose beigelegten Wandbefestigungslaschen. Der Schrank ist im gesteckten Zustand verschließbar die Abgangsleitungen können über eine frontseitige Bürstensperre aus dem Schrank heraus geführt werden. Gerätehöhe: 500 mm, Gerätebreite: 420 mm, Gerätetiefe: 200 mm Bestückung: 1 x Montagewinkel 2 x Schutzkontaktsteckdose 16A 230V IP54 blau 1 x CEE-Steckdose 16A 400V 5p 6h IP44 1 x CEE-Steckdose 32A 400V 5p 6h IP44 Absicherung/Schutzmaßnahme: 2 x C-Automat 16A 1p 1 x C-Automat 16A 3p 1 x C-Automat 32A 3p 1 x FI-Schalter 63/0,03A 4p Bauseitige Vorsicherung max. 63A Leitungseinführung/Anschlussmöglichkeit: 1 x M25 unten (verschlossen) 1 x M32 unten (verschlossen) 1 x M40 unten (offen) (oben keine Leitungseinführungen) 1 x Zählerklemmstein 5x25 mm² / Typ: C (für Schleifleitung geeignet) Zusätzliche Informationen: Anschlussfertig verdrahtet. | 560384/CEE-Steckdosen-Kombination IP44 | BALS-Art.-Nr: 560384 EAN: 4024941948012 Verteiler, Edelstahl, Aufputzgehäuse Schutzart: IP44 Gehäuse: V2A-Edelstahl-Verteiler, mit verschließbarer Tür (Kastenschloss mit Profilhalbzylinder) inkl. lose beigelegten Wandbefestigungslaschen. Der Schrank ist im gesteckten Zustand verschließbar die Abgangsleitungen können über eine frontseitige Bürstensperre aus dem Schrank heraus geführt werden. Gerätehöhe: 500 mm, Gerätebreite: 420 mm, Gerätetiefe: 200 mm Bestückung: 1 x Montagewinkel 2 x Schutzkontaktsteckdose 16A 230V IP54 blau 1 x CEE-Steckdose 16A 400V 5p 6h IP44 1 x CEE-Steckdose 32A 400V 5p 6h IP44 Absicherung/Schutzmaßnahme: 2 x C-Automat 16A 1p 1 x C-Automat 16A 3p 1 x C-Automat 32A 3p 1 x FI-Schalter 63/0,03A 4p Bauseitige Vorsicherung max. 63A Leitungseinführung/Anschlussmöglichkeit: 1 x M25 unten (verschlossen) 1 x M32 unten (verschlossen) 1 x M40 unten (offen) (oben keine Leitungseinführungen) 1 x Zählerklemmstein 5x25 mm² / Typ: C (für Schleifleitung geeignet) Zusätzliche Informationen: Anschlussfertig verdrahtet. | C62 | C62 | 1,0 | 1,0 | 1,0 | 1,0 | 0,042 | 15,998 | 0,5 | 0,42 | 0,2 |  | DE |  | 85371098 |  | true | 2023-09-05 | 20 |  | 20 |  |  |  | 20 | physical | 99 | false | true | true | b845c80e-910f-4466-b8b0-c58004c3061c
560486 |  | Poller IP44 | 560486 |  | 4024941195201 |  |  | Bals Elektrotechnik GmbH & Co. KG | BALS |  | Elektroanschlusssäule / Poller IP44 | Steckdosen-KombinationIP44 | Elektroanschlusssäule / Poller Schutzart: IP44 Gehäuse: verzinkte Stahl-Säule mit Innenbefestigung montierbar auf einem Bodenanker. Der Poller ist im gesteckten Zustand verschließbar (Kastenschloss mit Profilhalbzylinder), die Abgangs- leitungen können über eine Leitungsrutsche aus dem Poller heraus geführt werden. Die Säule ist ausgestattet mit einem Schmuckkopf (Münster). Gerätefarbe: Anthrazitgrau RAL 7016 Gerätehöhe: 1.420 mm, Gerätebreite: 420 mm, Gerätetiefe: 420 mm Bestückung: 1 x Kunststoff-Gehäuse 184x276 mm 1 x Kunststoff-Gehäuse 460x276 mm 6 x CEE-Steckdose 16A 230V 3p 6h IP44 2 x CEE-Steckdose 16A 400V 5p 6h IP44 Absicherung/Schutzmaßnahme: 6 x C-Automat 16A 1p 2 x C-Automat 16A 3p 1 x FI-Schalter 40/0,03A 4p / für CEE 3pol. 1 x FI-Schalter 40/0,03A 4p / für CEE 5pol. Leitungseinführung/Anschlussmöglichkeit: 1 x M40 Blindstopfen 1 x M40 Kabelverschraubung Dichtbereich 19-28mm 1 x M12 Kabelverschraubung Säulenerdung 1 x Zählerklemmstein 5x25 mm² / Typ: C Zusätzliche Informationen: Anschlussfertig verdrahtet. | 560486/CEE-Steckdosen-Kombination IP44 | BALS-Art.-Nr: 560486 EAN: 4024941195201 Elektroanschlusssäule / Poller Schutzart: IP44 Gehäuse: verzinkte Stahl-Säule mit Innenbefestigung montierbar auf einem Bodenanker. Der Poller ist im gesteckten Zustand verschließbar (Kastenschloss mit Profilhalbzylinder), die Abgangs- leitungen können über eine Leitungsrutsche aus dem Poller heraus geführt werden. Die Säule ist ausgestattet mit einem Schmuckkopf (Münster). Gerätefarbe: Anthrazitgrau RAL 7016 Gerätehöhe: 1.420 mm, Gerätebreite: 420 mm, Gerätetiefe: 420 mm Bestückung: 1 x Kunststoff-Gehäuse 184x276 mm 1 x Kunststoff-Gehäuse 460x276 mm 6 x CEE-Steckdose 16A 230V 3p 6h IP44 2 x CEE-Steckdose 16A 400V 5p 6h IP44 Absicherung/Schutzmaßnahme: 6 x C-Automat 16A 1p 2 x C-Automat 16A 3p 1 x FI-Schalter 40/0,03A 4p / für CEE 3pol. 1 x FI-Schalter 40/0,03A 4p / für CEE 5pol. Leitungseinführung/Anschlussmöglichkeit: 1 x M40 Blindstopfen 1 x M40 Kabelverschraubung Dichtbereich 19-28mm 1 x M12 Kabelverschraubung Säulenerdung 1 x Zählerklemmstein 5x25 mm² / Typ: C Zusätzliche Informationen: Anschlussfertig verdrahtet. | C62 | C62 | 1,0 | 1,0 | 1,0 | 1,0 | 0,2505 |  | 1,42 | 0,42 | 0,42 |  | DE |  | 85371098 |  | true | 2023-09-05 | 20 |  | 20 |  |  |  | 20 | physical | 99 | false | true | false | b845c80e-910f-4466-b8b0-c58004c3061c
560496 |  | Poller IP44 | 560496 |  | 4024941195218 |  |  | Bals Elektrotechnik GmbH & Co. KG | BALS |  | Elektroanschlusssäule / Poller IP44 | Steckdosen-KombinationIP44 | Elektroanschlusssäule / Poller Schutzart: IP44 Gehäuse: verzinkte Stahl-Säule mit Innenbefestigung montierbar auf einem Bodenanker. Der Poller ist im gesteckten Zustand verschließbar (Kastenschloss mit Profilhalbzylinder), die Abgangs- leitungen können über eine Leitungsrutsche aus dem Poller heraus geführt werden. Die Säule ist ausgestattet mit einem Schmuckkopf (Münster). Gerätehöhe: 1.420 mm, Gerätebreite: 420 mm, Gerätetiefe: 420 mm Bestückung: 1 x Kunststoff-Gehäuse 460x276 mm 4 x Schutzkontaktsteckdose 16A 230V IP54 blau 1 x CEE-Steckdose 16A 400V 5p 6h IP44 1 x CEE-Steckdose 32A 400V 5p 6h IP44 1 x CEE-Wandsteckdose 63A 400V 5p 6h IP44 Absicherung/Schutzmaßnahme: 4 x B-Automat 16A 1p 1 x C-Automat 16A 3p 1 x C-Automat 32A 3p 1 x C-Automat 63A 3p 1 x FI-Schalter 63/0,03A 4p / Gesamt Bauseitige Vorsicherung max. 63A Leitungseinführung/Anschlussmöglichkeit: 1 x M50 Blindstopfen 1 x M50 Kabelverschraubung Dichtbereich 27-35mm 1 x M12 Kabelverschraubung Säulenerdung 1 x Zählerklemmstein 5x25 mm² / Typ: C Zusätzliche Informationen: Anschlussfertig verdrahtet. | 560496/CEE-Steckdosen-Kombination IP44 | BALS-Art.-Nr: 560496 EAN: 4024941195218 Elektroanschlusssäule / Poller Schutzart: IP44 Gehäuse: verzinkte Stahl-Säule mit Innenbefestigung montierbar auf einem Bodenanker. Der Poller ist im gesteckten Zustand verschließbar (Kastenschloss mit Profilhalbzylinder), die Abgangs- leitungen können über eine Leitungsrutsche aus dem Poller heraus geführt werden. Die Säule ist ausgestattet mit einem Schmuckkopf (Münster). Gerätehöhe: 1.420 mm, Gerätebreite: 420 mm, Gerätetiefe: 420 mm Bestückung: 1 x Kunststoff-Gehäuse 460x276 mm 4 x Schutzkontaktsteckdose 16A 230V IP54 blau 1 x CEE-Steckdose 16A 400V 5p 6h IP44 1 x CEE-Steckdose 32A 400V 5p 6h IP44 1 x CEE-Wandsteckdose 63A 400V 5p 6h IP44 Absicherung/Schutzmaßnahme: 4 x B-Automat 16A 1p 1 x C-Automat 16A 3p 1 x C-Automat 32A 3p 1 x C-Automat 63A 3p 1 x FI-Schalter 63/0,03A 4p / Gesamt Bauseitige Vorsicherung max. 63A Leitungseinführung/Anschlussmöglichkeit: 1 x M50 Blindstopfen 1 x M50 Kabelverschraubung Dichtbereich 27-35mm 1 x M12 Kabelverschraubung Säulenerdung 1 x Zählerklemmstein 5x25 mm² / Typ: C Zusätzliche Informationen: Anschlussfertig verdrahtet. | C62 | C62 | 1,0 | 1,0 | 1,0 | 1,0 | 0,2505 |  | 1,42 | 0,42 | 0,42 |  | DE |  | 85371098 |  | true | 2023-09-05 | 20 |  | 20 |  |  |  | 20 | physical | 99 | false | true | false | b845c80e-910f-4466-b8b0-c58004c3061c
560508 |  | Edelst. Vert. AP IP44 | 560508 |  | 4024941195225 |  |  | Bals Elektrotechnik GmbH & Co. KG | BALS |  | Verteiler Edelstahl Aufputzgehäuse IP44 | Steckdosen-KombinationIP44 | Verteiler, Edelstahl, Aufputzgehäuse Schutzart: IP44 Gehäuse: V2A-Edelstahl-Verteiler, mit verschließbarer Tür (Kastenschloss mit Profilhalbzylinder) inkl. lose beigelegten Wandbefestigungslaschen, welche frei positionierbar sind, die vier Befestigungsbohrungen zur Befestigung, müssen vor Ort in der Schrankrückwand gesetzt werden. Der Schrank ist im gesteckten Zustand verschließbar die Abgangsleitungen können über eine frontseitige Bürstensperre aus dem Schrank heraus geführt werden. Gerätehöhe: 300 mm, Gerätebreite: 300 mm, Gerätetiefe: 200 mm Bestückung: 1 x Montagewinkel 1 x Schutzkontaktsteckdose 16A 230V IP54 blau 1 x CEE-Steckdose 16A 400V 5p 6h IP44 1 x CEE-Steckdose 32A 400V 5p 6h IP44 Absicherung/Schutzmaßnahme: ohne Leitungseinführung/Anschlussmöglichkeit: 1 x M20 unten (offen) 1 x M25 unten (offen) 1 x M32 unten (offen) (oben keine Leitungseinführungen) Zusätzliche Informationen: Anschlussfertig verdrahtet auf drei Stromkreise. Die Steckdosen werden einzeln auf Reihenklemmen 4 bzw. 6 mm² verdrahtet. | 560508/CEE-Steckdosen-Kombination IP44 | BALS-Art.-Nr: 560508 EAN: 4024941195225 Verteiler, Edelstahl, Aufputzgehäuse Schutzart: IP44 Gehäuse: V2A-Edelstahl-Verteiler, mit verschließbarer Tür (Kastenschloss mit Profilhalbzylinder) inkl. lose beigelegten Wandbefestigungslaschen, welche frei positionierbar sind, die vier Befestigungsbohrungen zur Befestigung, müssen vor Ort in der Schrankrückwand gesetzt werden. Der Schrank ist im gesteckten Zustand verschließbar die Abgangsleitungen können über eine frontseitige Bürstensperre aus dem Schrank heraus geführt werden. Gerätehöhe: 300 mm, Gerätebreite: 300 mm, Gerätetiefe: 200 mm Bestückung: 1 x Montagewinkel 1 x Schutzkontaktsteckdose 16A 230V IP54 blau 1 x CEE-Steckdose 16A 400V 5p 6h IP44 1 x CEE-Steckdose 32A 400V 5p 6h IP44 Absicherung/Schutzmaßnahme: ohne Leitungseinführung/Anschlussmöglichkeit: 1 x M20 unten (offen) 1 x M25 unten (offen) 1 x M32 unten (offen) (oben keine Leitungseinführungen) Zusätzliche Informationen: Anschlussfertig verdrahtet auf drei Stromkreise. Die Steckdosen werden einzeln auf Reihenklemmen 4 bzw. 6 mm² verdrahtet. | C62 | C62 | 1,0 | 1,0 | 1,0 | 1,0 | 0,018 | 7,708 | 0,3 | 0,3 | 0,2 |  | DE |  | 85371098 |  | true | 2023-09-05 | 20 |  | 20 |  |  |  | 20 | physical | 99 | false | true | true | b845c80e-910f-4466-b8b0-c58004c3061c
560509 |  | Edelst. Vert. UP IP44 | 560509 |  | 4024941195232 |  |  | Bals Elektrotechnik GmbH & Co. KG | BALS |  | Verteiler Edelstahl Unterputzgehäuse IP44 | Steckdosen-KombinationIP44 | Verteiler, Edelstahl, Unterputzgehäuse Schutzart: IP44 Gehäuse: V2A-Edelstahl-Verteiler, mit verschließbarer Tür (Kastenschloss mit Profilhalbzylinder) inkl. seitlichen Einputzhaken. Der Schrank ist im gesteckten Zustand verschließbar die Abgangsleitungen können über eine frontseitige Bürstensperre aus dem Schrank heraus geführt werden. Gerätehöhe: 300 mm, Gerätebreite: 300 mm, Gerätetiefe: 200 mm Bestückung: 1 x Montagewinkel 1 x Schutzkontaktsteckdose 16A 230V IP54 blau 1 x CEE-Steckdose 16A 400V 5p 6h IP44 1 x CEE-Steckdose 32A 400V 5p 6h IP44 Absicherung/Schutzmaßnahme: ohne Leitungseinführung/Anschlussmöglichkeit: 1 x M20 unten (offen) 1 x M25 unten (offen) 1 x M32 unten (offen) (oben keine Leitungseinführungen) Zusätzliche Informationen: Anschlussfertig verdrahtet auf drei Stromkreise. Die Steckdosen werden einzeln auf Reihenklemmen 4 bzw. 6 mm² verdrahtet. | 560509/CEE-Steckdosen-Kombination IP44 | BALS-Art.-Nr: 560509 EAN: 4024941195232 Verteiler, Edelstahl, Unterputzgehäuse Schutzart: IP44 Gehäuse: V2A-Edelstahl-Verteiler, mit verschließbarer Tür (Kastenschloss mit Profilhalbzylinder) inkl. seitlichen Einputzhaken. Der Schrank ist im gesteckten Zustand verschließbar die Abgangsleitungen können über eine frontseitige Bürstensperre aus dem Schrank heraus geführt werden. Gerätehöhe: 300 mm, Gerätebreite: 300 mm, Gerätetiefe: 200 mm Bestückung: 1 x Montagewinkel 1 x Schutzkontaktsteckdose 16A 230V IP54 blau 1 x CEE-Steckdose 16A 400V 5p 6h IP44 1 x CEE-Steckdose 32A 400V 5p 6h IP44 Absicherung/Schutzmaßnahme: ohne Leitungseinführung/Anschlussmöglichkeit: 1 x M20 unten (offen) 1 x M25 unten (offen) 1 x M32 unten (offen) (oben keine Leitungseinführungen) Zusätzliche Informationen: Anschlussfertig verdrahtet auf drei Stromkreise. Die Steckdosen werden einzeln auf Reihenklemmen 4 bzw. 6 mm² verdrahtet. | C62 | C62 | 1,0 | 1,0 | 1,0 | 1,0 | 0,018 | 9,04 | 0,3 | 0,3 | 0,2 |  | DE |  | 85371098 |  | true | 2023-09-05 | 20 |  | 20 |  |  |  | 20 | physical | 99 | false | true | true | b845c80e-910f-4466-b8b0-c58004c3061c
560609 |  | Edelst. Vert. AP IP44 | 560609 |  | 4024941948029 |  |  | Bals Elektrotechnik GmbH & Co. KG | BALS |  | Verteiler Edelstahl Aufputzgehäuse IP44 | Steckdosen-KombinationIP44 | Verteiler, Edelstahl, Aufputzgehäuse Schutzart: IP44 Gehäuse: V2A-Edelstahl-Verteiler,mit verschließbarer Tür (Kastenschloss mit Profilhalbzylinder)inkl. lose beigelegten Wandbefestigungslaschen, welche frei positionierbar sind, die vier Befestigungsbohrungen zur Befestigung, müssen vor Ort in der Schrankrückwand gesetzt werden. Der Schrank ist im gestecktem Zustand verschließbar die Zugangsleitung kann über eine frontseitige Bürstensperre aus dem Schrank heraus geführt werden. Gerätehöhe: 700 mm, Gerätebreite: 350 mm, Gerätetiefe: 350 mm Bestückung: 1 x Montagewinkel 1 x CEE-Gerätestecker 63A 400V 5p 6h IP 44 (2781) Absicherung/Schutzmaßnahme: ohne Leitungseinführung/Anschlussmöglichkeit: 1 x M50 unten (offen) (oben keine Leitungseinführungen) Zusätzliche Informationen: Anschlussfertig verdrahtet auf Abgangsreihenklemmen 5 x 50 qmm. | 560609/CEE-Steckdosen-Kombination IP44 | BALS-Art.-Nr: 560609 EAN: 4024941948029 Verteiler, Edelstahl, Aufputzgehäuse Schutzart: IP44 Gehäuse: V2A-Edelstahl-Verteiler,mit verschließbarer Tür (Kastenschloss mit Profilhalbzylinder)inkl. lose beigelegten Wandbefestigungslaschen, welche frei positionierbar sind, die vier Befestigungsbohrungen zur Befestigung, müssen vor Ort in der Schrankrückwand gesetzt werden. Der Schrank ist im gestecktem Zustand verschließbar die Zugangsleitung kann über eine frontseitige Bürstensperre aus dem Schrank heraus geführt werden. Gerätehöhe: 700 mm, Gerätebreite: 350 mm, Gerätetiefe: 350 mm Bestückung: 1 x Montagewinkel 1 x CEE-Gerätestecker 63A 400V 5p 6h IP 44 (2781) Absicherung/Schutzmaßnahme: ohne Leitungseinführung/Anschlussmöglichkeit: 1 x M50 unten (offen) (oben keine Leitungseinführungen) Zusätzliche Informationen: Anschlussfertig verdrahtet auf Abgangsreihenklemmen 5 x 50 qmm. | C62 | C62 | 1,0 | 1,0 | 1,0 | 1,0 | 0,0858 | 20,612 | 0,7 | 0,35 | 0,35 |  | DE |  | 85371098 |  | true | 2023-09-05 | 20 |  | 20 |  |  |  | 20 | physical | 99 | false | true | true | b845c80e-910f-4466-b8b0-c58004c3061c
560965 |  | Edelst. Vert. UP IP44 | 560965 |  | 4024941948036 |  |  | Bals Elektrotechnik GmbH & Co. KG | BALS |  | Verteiler Edelstahl Unterputzgehäuse IP44 | Steckdosen-KombinationIP44 | Verteiler, Edelstahl, Unterputzgehäuse Schutzart: IP44 Gehäuse: V2A-Edelstahl-Verteiler, mit verschließbarer Tür (Kastenschloss mit Profilhalbzylinder) inkl. seitlichen Einputzhaken. Der Schrank ist im gesteckten Zustand verschließbar die Abgangsleitungen können über eine frontseitige Bürstensperre aus dem Schrank heraus geführt werden. Gerätehöhe: 300 mm, Gerätebreite: 300 mm, Gerätetiefe: 200 mm Bestückung: 1 x Montagewinkel 2 x Schutzkontaktsteckdose 16A 230V IP54 blau 1 x CEE-Steckdose 16A 400V 5p 6h IP44 Absicherung/Schutzmaßnahme: ohne Leitungseinführung/Anschlussmöglichkeit: 1 x M20 unten (verschlossen) 1 x M25 unten (verschlossen) 1 x M32 unten (offen) (oben keine Leitungseinführungen) 1 x Reihenklemme 5x6 mm² Zusätzliche Informationen: Anschlussfertig verdrahtet. | 560965/CEE-Steckdosen-Kombination IP44 | BALS-Art.-Nr: 560965 EAN: 4024941948036 Verteiler, Edelstahl, Unterputzgehäuse Schutzart: IP44 Gehäuse: V2A-Edelstahl-Verteiler, mit verschließbarer Tür (Kastenschloss mit Profilhalbzylinder) inkl. seitlichen Einputzhaken. Der Schrank ist im gesteckten Zustand verschließbar die Abgangsleitungen können über eine frontseitige Bürstensperre aus dem Schrank heraus geführt werden. Gerätehöhe: 300 mm, Gerätebreite: 300 mm, Gerätetiefe: 200 mm Bestückung: 1 x Montagewinkel 2 x Schutzkontaktsteckdose 16A 230V IP54 blau 1 x CEE-Steckdose 16A 400V 5p 6h IP44 Absicherung/Schutzmaßnahme: ohne Leitungseinführung/Anschlussmöglichkeit: 1 x M20 unten (verschlossen) 1 x M25 unten (verschlossen) 1 x M32 unten (offen) (oben keine Leitungseinführungen) 1 x Reihenklemme 5x6 mm² Zusätzliche Informationen: Anschlussfertig verdrahtet. | C62 | C62 | 1,0 | 1,0 | 1,0 | 1,0 | 0,018 | 16,828 | 0,3 | 0,3 | 0,2 |  | DE |  | 85371098 |  | true | 2023-09-05 | 20 |  | 20 |  |  |  | 20 | physical | 99 | false | true | true | b845c80e-910f-4466-b8b0-c58004c3061c
560967 |  | Edelst. Vert. AP IP44 | 560967 |  | 4024941948043 |  |  | Bals Elektrotechnik GmbH & Co. KG | BALS |  | Verteiler Edelstahl Aufputzgehäuse IP44 | Steckdosen-KombinationIP44 | Verteiler, Edelstahl, Aufputzgehäuse Schutzart: IP44 Gehäuse: V2A-Edelstahl-Verteiler, mit verschließbarer Tür (Kastenschloss mit Profilhalbzylinder) inkl. lose beigelegten Wandbefestigungslaschen. Der Schrank ist im gesteckten Zustand verschließbar die Abgangsleitungen können über eine frontseitige Bürstensperre aus dem Schrank heraus geführt werden. Gerätehöhe: 300 mm, Gerätebreite: 300 mm, Gerätetiefe: 200 mm Bestückung: 1 x Montagewinkel 2 x Schutzkontaktsteckdose 16A 230V IP54 blau 1 x CEE-Steckdose 16A 400V 5p 6h IP44 Absicherung/Schutzmaßnahme: ohne Leitungseinführung/Anschlussmöglichkeit: 1 x M20 unten (offen) 1 x M25 unten (offen) 1 x M32 unten (verschlossen) (oben keine Leitungseinführungen) Zusätzliche Informationen: Anschlussfertig verdrahtet auf zwei Stromkreise. Die Steckdosen werden einzeln auf Reihenklemmen 4 mm² verdrahtet. | 560967/CEE-Steckdosen-Kombination IP44 | BALS-Art.-Nr: 560967 EAN: 4024941948043 Verteiler, Edelstahl, Aufputzgehäuse Schutzart: IP44 Gehäuse: V2A-Edelstahl-Verteiler, mit verschließbarer Tür (Kastenschloss mit Profilhalbzylinder) inkl. lose beigelegten Wandbefestigungslaschen. Der Schrank ist im gesteckten Zustand verschließbar die Abgangsleitungen können über eine frontseitige Bürstensperre aus dem Schrank heraus geführt werden. Gerätehöhe: 300 mm, Gerätebreite: 300 mm, Gerätetiefe: 200 mm Bestückung: 1 x Montagewinkel 2 x Schutzkontaktsteckdose 16A 230V IP54 blau 1 x CEE-Steckdose 16A 400V 5p 6h IP44 Absicherung/Schutzmaßnahme: ohne Leitungseinführung/Anschlussmöglichkeit: 1 x M20 unten (offen) 1 x M25 unten (offen) 1 x M32 unten (verschlossen) (oben keine Leitungseinführungen) Zusätzliche Informationen: Anschlussfertig verdrahtet auf zwei Stromkreise. Die Steckdosen werden einzeln auf Reihenklemmen 4 mm² verdrahtet. | C62 | C62 | 1,0 | 1,0 | 1,0 | 1,0 | 0,018 | 7,916 | 0,3 | 0,3 | 0,2 |  | DE |  | 85371098 |  | true | 2023-09-05 | 20 |  | 20 |  |  |  | 20 | physical | 99 | false | true | true | b845c80e-910f-4466-b8b0-c58004c3061c
561016 |  | Edelst. Vert. UP Edelst. Vert. UP IP4 | 561016 |  | 4024941948050 |  |  | Bals Elektrotechnik GmbH & Co. KG | BALS |  | Verteiler Edelstahl Unterputzgehäuse Verteiler Edelstahl Unterputzgehäuse IP44 | Steckdosen-KombinationIP44 | Verteiler, Edelstahl, Unterputzgehäuse, Verteiler, Edelstahl, Unterputzgehäuse Schutzart: IP44, IP44 Gehäuse: V2A-Edelstahl-Verteiler, mit verschließbarer Tür (Kastenschloss mit Profilhalbzylinder) inkl. seitlichen Einputzhaken. Der Schrank ist im gestecktem Zustand verschließbar die Zugangsleitung kann über eine frontseitige Bürstensperre aus dem Schrank heraus geführt werden. Oberfläche: Strichschliff Gerätehöhe: 565 mm, 565 mm, Gerätebreite: 485 mm, 485 mm, Gerätetiefe: 200 mm, 200 mm Bestückung: Bestückung im Schrank 1 x Montagewinkel 1 x CEE-Gerätestecker 125A 400V 5p 6h IP 67 Absicherung/Schutzmaßnahme: ohne Leitungseinführung/Anschlussmöglichkeit: 1 x M40 unten (offen) 1 x M50 unten (verschlossen) 1 x M63 unten (verschlossen) (oben keine Leitungseinführungen) Zusätzliche Informationen: Anschlussfertig verdrahtet auf Abgangsreihenklemmen 5 x 50 qmm. Aufbau gem. Zeichnung: Z080729 | 561016/CEE-Steckdosen-Kombination IP44 | BALS-Art.-Nr: 561016 EAN: 4024941948050 Verteiler, Edelstahl, Unterputzgehäuse, Verteiler, Edelstahl, Unterputzgehäuse Schutzart: IP44, IP44 Gehäuse: V2A-Edelstahl-Verteiler, mit verschließbarer Tür (Kastenschloss mit Profilhalbzylinder) inkl. seitlichen Einputzhaken. Der Schrank ist im gestecktem Zustand verschließbar die Zugangsleitung kann über eine frontseitige Bürstensperre aus dem Schrank heraus geführt werden. Oberfläche: Strichschliff Gerätehöhe: 565 mm, 565 mm, Gerätebreite: 485 mm, 485 mm, Gerätetiefe: 200 mm, 200 mm Bestückung: Bestückung im Schrank 1 x Montagewinkel 1 x CEE-Gerätestecker 125A 400V 5p 6h IP 67 Absicherung/Schutzmaßnahme: ohne Leitungseinführung/Anschlussmöglichkeit: 1 x M40 unten (offen) 1 x M50 unten (verschlossen) 1 x M63 unten (verschlossen) (oben keine Leitungseinführungen) Zusätzliche Informationen: Anschlussfertig verdrahtet auf Abgangsreihenklemmen 5 x 50 qmm. Aufbau gem. Zeichnung: Z080729 | C62 | C62 | 1,0 | 1,0 | 1,0 | 1,0 | 0,0548 | 23,788 | 0,565 | 0,485 | 0,2 |  | DE |  | 85371098 |  | true | 2023-09-05 | 20 |  | 20 |  |  |  | 20 | physical | 99 | false | true | true | 6884f94a-bbf4-4423-8cf8-c5f8f7024dfd
561090 |  | Poller IP44 | 561090 |  | 4024941948067 |  |  | Bals Elektrotechnik GmbH & Co. KG | BALS |  | Elektroanschlusssäule / Poller IP44 | Steckdosen-KombinationIP44 | Elektroanschlusssäule / Poller Schutzart: IP44 Gehäuse: verzinkte Stahl-Säule mit Bodenplatte (Außenbefestigung) montierbar auf einem Betonsockel. Der Poller ist im gesteckten Zustand verschließbar (Kastenschloss mit Profilhalbzylinder), die Abgangs- leitungen können über eine Leitungsrutsche aus dem Poller heraus geführt werden. Die Säule ist ausgestattet mit einem Schmuckkopf. Gerätefarbe: Anthrazitgrau RAL 7016 Gerätehöhe: 1.355 mm, Gerätebreite: 250 mm, Gerätetiefe: 250 mm Bestückung: 1 x V2A-Montagewinkel 2 x Schutzkontaktsteckdose 16A 230V IP54 blau 1 x CEE-Steckdose 16A 400V 5p 6h IP44 1 x CEE-Steckdose 32A 400V 5p 6h IP44 Absicherung/Schutzmaßnahme: 2 x C-Automat 16A 1p 1 x C-Automat 16A 3p 1 x C-Automat 32A 3p 1 x FI-Schalter 40/0,03A 4p Bauseitige Vorsicherung max. 40A Leitungseinführung/Anschlussmöglichkeit: 1 x Zählerklemmstein 5x25 mm² / Typ: C Zusätzliche Informationen: Anschlussfertig verdrahtet. | 561090/CEE-Steckdosen-Kombination IP44 | BALS-Art.-Nr: 561090 EAN: 4024941948067 Elektroanschlusssäule / Poller Schutzart: IP44 Gehäuse: verzinkte Stahl-Säule mit Bodenplatte (Außenbefestigung) montierbar auf einem Betonsockel. Der Poller ist im gesteckten Zustand verschließbar (Kastenschloss mit Profilhalbzylinder), die Abgangs- leitungen können über eine Leitungsrutsche aus dem Poller heraus geführt werden. Die Säule ist ausgestattet mit einem Schmuckkopf. Gerätefarbe: Anthrazitgrau RAL 7016 Gerätehöhe: 1.355 mm, Gerätebreite: 250 mm, Gerätetiefe: 250 mm Bestückung: 1 x V2A-Montagewinkel 2 x Schutzkontaktsteckdose 16A 230V IP54 blau 1 x CEE-Steckdose 16A 400V 5p 6h IP44 1 x CEE-Steckdose 32A 400V 5p 6h IP44 Absicherung/Schutzmaßnahme: 2 x C-Automat 16A 1p 1 x C-Automat 16A 3p 1 x C-Automat 32A 3p 1 x FI-Schalter 40/0,03A 4p Bauseitige Vorsicherung max. 40A Leitungseinführung/Anschlussmöglichkeit: 1 x Zählerklemmstein 5x25 mm² / Typ: C Zusätzliche Informationen: Anschlussfertig verdrahtet. | C62 | C62 | 1,0 | 1,0 | 1,0 | 1,0 | 0,0847 | 50,092 | 1,355 | 0,25 | 0,25 |  | DE |  | 85371098 |  | true | 2023-09-05 | 20 |  | 20 |  |  |  | 20 | physical | 99 | false | true | false | b845c80e-910f-4466-b8b0-c58004c3061c
561449 |  | Edelst. Vert. AP IP44 | 561449 |  | 4024941948074 |  |  | Bals Elektrotechnik GmbH & Co. KG | BALS |  | Verteiler Edelstahl Aufputzgehäuse IP44 | Steckdosen-KombinationIP44 | Verteiler, Edelstahl, Aufputzgehäuse Schutzart: IP44 Gehäuse: V2A-Edelstahl-Verteiler, mit verschließbarer Tür (Kastenschloss mit Profilhalbzylinder) inkl. lose beigelegten Wandbefestigungslaschen, welche frei positionierbar sind, die vier Befestigungsbohrungen zur Befestigung, müssen vor Ort in der Schrankrückwand gesetzt werden. Der Schrank ist im gesteckten Zustand verschließbar die Abgangsleitungen können über eine frontseitige Bürstensperre aus dem Schrank heraus geführt werden. Gerätehöhe: 700 mm, Gerätebreite: 530 mm, Gerätetiefe: 220 mm Bestückung: 1 x Montagewinkel 2 x Schutzkontaktsteckdose 16A 230V IP54 blau 1 x CEE-Steckdose 16A 400V 5p 6h IP44 1 x CEE-Steckdose 32A 400V 5p 6h IP44 1 x CEE-Steckdose 63A 400V 5p 6h IP44 Absicherung/Schutzmaßnahme: 2 x C-Automat 16A 1p 1 x C-Automat 16A 3p 1 x C-Automat 32A 3p 1 x FI-Schalter 63/0,03A 4p Typ A / Gesamt Bauseitige Vorsicherung max. 63A Leitungseinführung/Anschlussmöglichkeit: 1 x M32 unten (verschlossen) 1 x M40 unten (offen) 1 x M50 unten (verschlossen) (oben keine Leitungseinführungen) 1 x Zählerklemmstein 5x25 mm² / Typ: C (für Schleifleitung geeignet) Zusätzliche Informationen: Anschlussfertig verdrahtet. | 561449/CEE-Steckdosen-Kombination IP44 | BALS-Art.-Nr: 561449 EAN: 4024941948074 Verteiler, Edelstahl, Aufputzgehäuse Schutzart: IP44 Gehäuse: V2A-Edelstahl-Verteiler, mit verschließbarer Tür (Kastenschloss mit Profilhalbzylinder) inkl. lose beigelegten Wandbefestigungslaschen, welche frei positionierbar sind, die vier Befestigungsbohrungen zur Befestigung, müssen vor Ort in der Schrankrückwand gesetzt werden. Der Schrank ist im gesteckten Zustand verschließbar die Abgangsleitungen können über eine frontseitige Bürstensperre aus dem Schrank heraus geführt werden. Gerätehöhe: 700 mm, Gerätebreite: 530 mm, Gerätetiefe: 220 mm Bestückung: 1 x Montagewinkel 2 x Schutzkontaktsteckdose 16A 230V IP54 blau 1 x CEE-Steckdose 16A 400V 5p 6h IP44 1 x CEE-Steckdose 32A 400V 5p 6h IP44 1 x CEE-Steckdose 63A 400V 5p 6h IP44 Absicherung/Schutzmaßnahme: 2 x C-Automat 16A 1p 1 x C-Automat 16A 3p 1 x C-Automat 32A 3p 1 x FI-Schalter 63/0,03A 4p Typ A / Gesamt Bauseitige Vorsicherung max. 63A Leitungseinführung/Anschlussmöglichkeit: 1 x M32 unten (verschlossen) 1 x M40 unten (offen) 1 x M50 unten (verschlossen) (oben keine Leitungseinführungen) 1 x Zählerklemmstein 5x25 mm² / Typ: C (für Schleifleitung geeignet) Zusätzliche Informationen: Anschlussfertig verdrahtet. | C62 | C62 | 1,0 | 1,0 | 1,0 | 1,0 | 0,0816 | 25,408 | 0,7 | 0,53 | 0,22 |  | DE |  | 85371098 |  | true | 2023-09-05 | 20 |  | 20 |  |  |  | 20 | physical | 99 | false | true | true | b845c80e-910f-4466-b8b0-c58004c3061c
561844 |  | Edelst. Vert. UP IP44 | 561844 |  | 4024941948081 |  |  | Bals Elektrotechnik GmbH & Co. KG | BALS |  | Verteiler Edelstahl Unterputzgehäuse IP44 | Steckdosen-KombinationIP44 | Verteiler, Edelstahl, Unterputzgehäuse Schutzart: IP44 Gehäuse: V2A-Edelstahl-Verteiler, mit verschließbarer Tür (Kastenschloss mit Profilhalbzylinder) inkl. seitlichen Einputzhaken. Der Schrank ist im gesteckten Zustand verschließbar die Abgangsleitungen können über eine frontseitige Bürstensperre aus dem Schrank heraus geführt werden. Gerätehöhe: 500 mm, Gerätebreite: 420 mm, Gerätetiefe: 200 mm Bestückung: 1 x Montagewinkel 2 x Schutzkontaktsteckdose 16A 230V IP54 blau 1 x CEE-Steckdose 16A 400V 5p 6h IP44 1 x CEE-Steckdose 32A 400V 5p 6h IP44 Absicherung/Schutzmaßnahme: 2 x C-Automat 16A 1p 1 x C-Automat 16A 3p 1 x C-Automat 32A 3p 1 x FI-Schalter 63/0,03A 4p Bauseitige Vorsicherung max. 63A Leitungseinführung/Anschlussmöglichkeit: 1 x M25 unten (verschlossen) 1 x M32 unten (verschlossen) 1 x M40 unten (offen) (oben keine Leitungseinführungen) 1 x Zählerklemmstein 5x25 mm² / Typ: C (für Schleifleitung geeignet) Zusätzliche Informationen: Anschlussfertig verdrahtet. | 561844/CEE-Steckdosen-Kombination IP44 | BALS-Art.-Nr: 561844 EAN: 4024941948081 Verteiler, Edelstahl, Unterputzgehäuse Schutzart: IP44 Gehäuse: V2A-Edelstahl-Verteiler, mit verschließbarer Tür (Kastenschloss mit Profilhalbzylinder) inkl. seitlichen Einputzhaken. Der Schrank ist im gesteckten Zustand verschließbar die Abgangsleitungen können über eine frontseitige Bürstensperre aus dem Schrank heraus geführt werden. Gerätehöhe: 500 mm, Gerätebreite: 420 mm, Gerätetiefe: 200 mm Bestückung: 1 x Montagewinkel 2 x Schutzkontaktsteckdose 16A 230V IP54 blau 1 x CEE-Steckdose 16A 400V 5p 6h IP44 1 x CEE-Steckdose 32A 400V 5p 6h IP44 Absicherung/Schutzmaßnahme: 2 x C-Automat 16A 1p 1 x C-Automat 16A 3p 1 x C-Automat 32A 3p 1 x FI-Schalter 63/0,03A 4p Bauseitige Vorsicherung max. 63A Leitungseinführung/Anschlussmöglichkeit: 1 x M25 unten (verschlossen) 1 x M32 unten (verschlossen) 1 x M40 unten (offen) (oben keine Leitungseinführungen) 1 x Zählerklemmstein 5x25 mm² / Typ: C (für Schleifleitung geeignet) Zusätzliche Informationen: Anschlussfertig verdrahtet. | C62 | C62 | 1,0 | 1,0 | 1,0 | 1,0 | 0,042 | 17,578 | 0,5 | 0,42 | 0,2 |  | DE |  | 85371098 |  | true | 2023-09-05 | 20 |  | 20 |  |  |  | 20 | physical | 99 | false | true | true | b845c80e-910f-4466-b8b0-c58004c3061c
561872 |  | Edelst. Vert. UP IP44 | 561872 |  | 4024941948098 |  |  | Bals Elektrotechnik GmbH & Co. KG | BALS |  | Verteiler Edelstahl Unterputzgehäuse IP44 | Steckdosen-KombinationIP44 | Verteiler, Edelstahl, Unterputzgehäuse Schutzart: IP44 Gehäuse: V2A-Edelstahl-Verteiler, mit verschließbarer Tür (Kastenschloss mit Profilhalbzylinder) inkl. seitlichen Einputzhaken. Der Schrank ist im gesteckten Zustand verschließbar die Abgangsleitungen können über eine frontseitige Bürstensperre aus dem Schrank heraus geführt werden. Gerätehöhe: 500 mm, Gerätebreite: 220 mm, Gerätetiefe: 200 mm Bestückung: 1 x Montagewinkel 1 x Schutzkontaktsteckdose 16A 230V IP54 blau 1 x CEE-Steckdose 16A 400V 5p 6h IP44 Absicherung/Schutzmaßnahme: 1 x C-Automat 16A 1p 1 x C-Automat 16A 3p 1 x FI-Schalter 40/0,03A 4p Leitungseinführung/Anschlussmöglichkeit: 1 x M32 unten 1 x M40 unten (oben keine Leitungseinführungen) 1 x Zählerklemmstein 5x25 mm² / Typ: C (für Schleifleitung geeignet) Zusätzliche Informationen: Anschlussfertig verdrahtet. | 561872/CEE-Steckdosen-Kombination IP44 | BALS-Art.-Nr: 561872 EAN: 4024941948098 Verteiler, Edelstahl, Unterputzgehäuse Schutzart: IP44 Gehäuse: V2A-Edelstahl-Verteiler, mit verschließbarer Tür (Kastenschloss mit Profilhalbzylinder) inkl. seitlichen Einputzhaken. Der Schrank ist im gesteckten Zustand verschließbar die Abgangsleitungen können über eine frontseitige Bürstensperre aus dem Schrank heraus geführt werden. Gerätehöhe: 500 mm, Gerätebreite: 220 mm, Gerätetiefe: 200 mm Bestückung: 1 x Montagewinkel 1 x Schutzkontaktsteckdose 16A 230V IP54 blau 1 x CEE-Steckdose 16A 400V 5p 6h IP44 Absicherung/Schutzmaßnahme: 1 x C-Automat 16A 1p 1 x C-Automat 16A 3p 1 x FI-Schalter 40/0,03A 4p Leitungseinführung/Anschlussmöglichkeit: 1 x M32 unten 1 x M40 unten (oben keine Leitungseinführungen) 1 x Zählerklemmstein 5x25 mm² / Typ: C (für Schleifleitung geeignet) Zusätzliche Informationen: Anschlussfertig verdrahtet. | C62 | C62 | 1,0 | 1,0 | 1,0 | 1,0 | 0,022 | 11,896 | 0,5 | 0,22 | 0,2 |  | DE |  | 85371098 |  | true | 2023-09-05 | 20 |  | 20 |  |  |  | 20 | physical | 99 | false | true | true | b845c80e-910f-4466-b8b0-c58004c3061c
562130 |  | Edelst. Vert. UP IP44 | 562130 |  | 4024941948104 |  |  | Bals Elektrotechnik GmbH & Co. KG | BALS |  | Verteiler Edelstahl Unterputzgehäuse IP44 | Steckdosen-KombinationIP44 | Verteiler, Edelstahl, Unterputzgehäuse Schutzart: IP44 Gehäuse: V2A-Edelstahl-Verteiler,mit verschließbarer Tür (Kastenschloss mit Profilhalbzylinder)inkl. seit- lichen Einputzhaken. Der Schrank ist im gestecktem Zustand verschließbar die Abgangsleitungen können über eine frontseitige Bürstensperre aus dem Schrank heraus geführt werden. Der abnehmbare Blendrahmen gewährleistet einen Putz- ausgleich. Gerätehöhe: 500 mm, Gerätebreite: 420 mm, Gerätetiefe: 200 mm Bestückung: 1 x Montagewinkel 1 x CEE-Anbau-Gerätestecker 16A 400V 5p 6h IP 44 (mit zusätzlicher Haltenase) 1 x Netzumschalter 63A 4p (50-1382) (Netz - 0 - Notstrom) Absicherung/Schutzmaßnahme: ohne Leitungseinführung/Anschlussmöglichkeit: 1 x M25 unten (offen) 1 x M32 unten (verschlossen) 1 x M40 unten (verschlossen) (oben keine Leitungseinführungen) Zusätzliche Informationen: Anschlussfertig verdrahtet, mit 2 Reihenklemmen 5 x 16 qmm (Netzzuleitung / Verbraucherleitung) Aufbau gemäß Z-Nr. Z131180 CEE-Stecker mit schraubloser, wartungsfreier Quick-Connect-Anschlusstechnik. | 562130/CEE-Steckdosen-Kombination IP44 | BALS-Art.-Nr: 562130 EAN: 4024941948104 Verteiler, Edelstahl, Unterputzgehäuse Schutzart: IP44 Gehäuse: V2A-Edelstahl-Verteiler,mit verschließbarer Tür (Kastenschloss mit Profilhalbzylinder)inkl. seit- lichen Einputzhaken. Der Schrank ist im gestecktem Zustand verschließbar die Abgangsleitungen können über eine frontseitige Bürstensperre aus dem Schrank heraus geführt werden. Der abnehmbare Blendrahmen gewährleistet einen Putz- ausgleich. Gerätehöhe: 500 mm, Gerätebreite: 420 mm, Gerätetiefe: 200 mm Bestückung: 1 x Montagewinkel 1 x CEE-Anbau-Gerätestecker 16A 400V 5p 6h IP 44 (mit zusätzlicher Haltenase) 1 x Netzumschalter 63A 4p (50-1382) (Netz - 0 - Notstrom) Absicherung/Schutzmaßnahme: ohne Leitungseinführung/Anschlussmöglichkeit: 1 x M25 unten (offen) 1 x M32 unten (verschlossen) 1 x M40 unten (verschlossen) (oben keine Leitungseinführungen) Zusätzliche Informationen: Anschlussfertig verdrahtet, mit 2 Reihenklemmen 5 x 16 qmm (Netzzuleitung / Verbraucherleitung) Aufbau gemäß Z-Nr. Z131180 CEE-Stecker mit schraubloser, wartungsfreier Quick-Connect-Anschlusstechnik. | C62 | C62 | 1,0 | 1,0 | 1,0 | 1,0 | 0,042 |  | 0,5 | 0,42 | 0,2 |  | DE |  | 85371098 |  | true | 2023-09-05 | 20 |  | 20 |  |  |  | 20 | physical | 99 | false | true | true | b845c80e-910f-4466-b8b0-c58004c3061c
562306 |  | Edelst. Vert. AP Edelst. Vert. AP IP4 | 562306 |  | 4024941948111 |  |  | Bals Elektrotechnik GmbH & Co. KG | BALS |  | Verteiler Edelstahl Aufputzgehäuse Verteiler Edelstahl Aufputzgehäuse IP44 | Steckdosen-KombinationIP44 | Verteiler, Edelstahl, Aufputzgehäuse, Verteiler, Edelstahl, Aufputzgehäuse Schutzart: IP44, IP44 Gehäuse: V2A-Edelstahl-Verteiler, mit verschließbarer Tür (Kastenschloss mit Profilhalbzylinder) inkl. lose beigelegten Wandbefestigungslaschen, welche frei positionierbar sind, die vier Befestigungsbohrungen zur Befestigung, müssen vor Ort in der Schrankrückwand gesetzt werden. Der Schrank ist im gesteckten Zustand verschließbar die Abgangsleitungen können über eine frontseitige Bürstensperre aus dem Schrank heraus geführt werden. Gerätehöhe: 700 mm, 700 mm, Gerätebreite: 530 mm, 530 mm, Gerätetiefe: 220 mm, 220 mm Bestückung: 1 x Montagewinkel 4 x Schutzkontaktsteckdose 16A 230V IP54 blau 1 x CEE-Steckdose 16A 400V 5p 6h IP44 1 x CEE-Steckdose 32A 400V 5p 6h IP44 1 x CEE-Steckdose 63A 400V 5p 6h IP44 Absicherung/Schutzmaßnahme: 4 x C-Automat 16A 1p 1 x C-Automat 16A 3p 1 x C-Automat 32A 3p 1 x FI-Schalter 63/0,03A 4p Typ A Bauseitige Vorsicherung max. 63A Leitungseinführung/Anschlussmöglichkeit: 1 x M32 unten (verschlossen) 1 x M40 unten (verschlossen) 1 x M50 unten (offen) (oben keine Leitungseinführungen) 1 x Zählerklemmstein 5x25 mm² / Typ: C (für Schleifleitung geeignet) Zusätzliche Informationen: Anschlussfertig verdrahtet. | 562306/CEE-Steckdosen-Kombination IP44 | BALS-Art.-Nr: 562306 EAN: 4024941948111 Verteiler, Edelstahl, Aufputzgehäuse, Verteiler, Edelstahl, Aufputzgehäuse Schutzart: IP44, IP44 Gehäuse: V2A-Edelstahl-Verteiler, mit verschließbarer Tür (Kastenschloss mit Profilhalbzylinder) inkl. lose beigelegten Wandbefestigungslaschen, welche frei positionierbar sind, die vier Befestigungsbohrungen zur Befestigung, müssen vor Ort in der Schrankrückwand gesetzt werden. Der Schrank ist im gesteckten Zustand verschließbar die Abgangsleitungen können über eine frontseitige Bürstensperre aus dem Schrank heraus geführt werden. Gerätehöhe: 700 mm, 700 mm, Gerätebreite: 530 mm, 530 mm, Gerätetiefe: 220 mm, 220 mm Bestückung: 1 x Montagewinkel 4 x Schutzkontaktsteckdose 16A 230V IP54 blau 1 x CEE-Steckdose 16A 400V 5p 6h IP44 1 x CEE-Steckdose 32A 400V 5p 6h IP44 1 x CEE-Steckdose 63A 400V 5p 6h IP44 Absicherung/Schutzmaßnahme: 4 x C-Automat 16A 1p 1 x C-Automat 16A 3p 1 x C-Automat 32A 3p 1 x FI-Schalter 63/0,03A 4p Typ A Bauseitige Vorsicherung max. 63A Leitungseinführung/Anschlussmöglichkeit: 1 x M32 unten (verschlossen) 1 x M40 unten (verschlossen) 1 x M50 unten (offen) (oben keine Leitungseinführungen) 1 x Zählerklemmstein 5x25 mm² / Typ: C (für Schleifleitung geeignet) Zusätzliche Informationen: Anschlussfertig verdrahtet. | C62 | C62 | 1,0 | 1,0 | 1,0 | 1,0 | 0,0816 | 25,354 | 0,7 | 0,53 | 0,22 |  | DE |  | 85371098 |  | true | 2023-09-05 | 20 |  | 20 |  |  |  | 20 | physical | 99 | false | true | true | b845c80e-910f-4466-b8b0-c58004c3061c
562366 |  | Poller Poller IP44 | 562366 |  | 4024941936996 |  |  | Bals Elektrotechnik GmbH & Co. KG | BALS |  | Elektroanschlusssäule / Poller Elektroanschlusssäule / Poller IP44 | Steckdosen-KombinationIP44 | Elektroanschlusssäule / Poller, Elektroanschlusssäule / Poller Schutzart: IP44, IP44 Gehäuse: verzinkte Stahl-Säule mit Innenbefestigung montierbar auf einem Bodenanker. Der Poller ist im gesteckten Zustand verschließbar (Kastenschloss mit Profilhalbzylinder), die Abgangs- leitungen können über eine Leitungsrutsche aus dem Poller heraus geführt werden. Die Säule ist ausgestattet mit einer leicht gewölbten Kappe. Gerätehöhe: 1.120 mm, 1.120 mm, Gerätebreite: 420 mm, 420 mm, Gerätetiefe: 420 mm, 420 mm Bestückung: 1 x Kunststoff-Gehäuse 460x276 mm 4 x Schutzkontaktsteckdose 16A 230V IP54 blau 1 x CEE-Steckdose 16A 400V 5p 6h IP44 1 x CEE-Steckdose 32A 400V 5p 6h IP44 1 x CEE-Wandsteckdose 63A 400V 5p 6h IP44 Absicherung/Schutzmaßnahme: 4 x C-Automat 16A 1p 1 x C-Automat 16A 3p 1 x C-Automat 32A 3p 1 x C-Automat 63A 3p / Vorsicherung FI 1 x FI-Schalter 63/0,03A 4p / Gesamt Bauseitige Vorsicherung max. 63A Leitungseinführung/Anschlussmöglichkeit: 1 x M50 Blindstopfen 1 x M50 Kabelverschraubung Dichtbereich 27-35mm 1 x M12 Kabelverschraubung Säulenerdung 1 x Zählerklemmstein 5x25 mm² / Typ: C Zusätzliche Informationen: Anschlussfertig verdrahtet. | 562366/CEE-Steckdosen-Kombination IP44 | BALS-Art.-Nr: 562366 EAN: 4024941936996 Elektroanschlusssäule / Poller, Elektroanschlusssäule / Poller Schutzart: IP44, IP44 Gehäuse: verzinkte Stahl-Säule mit Innenbefestigung montierbar auf einem Bodenanker. Der Poller ist im gesteckten Zustand verschließbar (Kastenschloss mit Profilhalbzylinder), die Abgangs- leitungen können über eine Leitungsrutsche aus dem Poller heraus geführt werden. Die Säule ist ausgestattet mit einer leicht gewölbten Kappe. Gerätehöhe: 1.120 mm, 1.120 mm, Gerätebreite: 420 mm, 420 mm, Gerätetiefe: 420 mm, 420 mm Bestückung: 1 x Kunststoff-Gehäuse 460x276 mm 4 x Schutzkontaktsteckdose 16A 230V IP54 blau 1 x CEE-Steckdose 16A 400V 5p 6h IP44 1 x CEE-Steckdose 32A 400V 5p 6h IP44 1 x CEE-Wandsteckdose 63A 400V 5p 6h IP44 Absicherung/Schutzmaßnahme: 4 x C-Automat 16A 1p 1 x C-Automat 16A 3p 1 x C-Automat 32A 3p 1 x C-Automat 63A 3p / Vorsicherung FI 1 x FI-Schalter 63/0,03A 4p / Gesamt Bauseitige Vorsicherung max. 63A Leitungseinführung/Anschlussmöglichkeit: 1 x M50 Blindstopfen 1 x M50 Kabelverschraubung Dichtbereich 27-35mm 1 x M12 Kabelverschraubung Säulenerdung 1 x Zählerklemmstein 5x25 mm² / Typ: C Zusätzliche Informationen: Anschlussfertig verdrahtet. | C62 | C62 | 1,0 | 1,0 | 1,0 | 1,0 | 0,1976 | 94,829 | 1,12 | 0,42 | 0,42 |  | DE |  | 85371098 |  | true | 2023-09-05 | 20 |  | 20 |  |  |  | 20 | physical | 99 | false | true | false | b845c80e-910f-4466-b8b0-c58004c3061c
562372 |  | Poller IP44 | 562372 |  | 4024941948128 |  |  | Bals Elektrotechnik GmbH & Co. KG | BALS |  | Elektroanschlusssäule / Poller IP44 | Steckdosen-KombinationIP44 | Elektroanschlusssäule / Poller Schutzart: IP44 Gehäuse: verzinkte Stahl-Säule mit Bodenplatte (Außenbefestigung) montierbar auf einem Betonsockel. Der Poller ist im gesteckten Zustand verschließbar (Kastenschloss mit Profilhalbzylinder), die Abgangs- leitungen können über eine Leitungsrutsche aus dem Poller heraus geführt werden. Die Säule ist ausgestattet mit einem Schmuckkopf. Gerätefarbe: Anthrazitgrau RAL 7016 Gerätehöhe: 1.355 mm, Gerätebreite: 250 mm, Gerätetiefe: 250 mm Bestückung: 1 x V2A-Montagewinkel 2 x Schutzkontaktsteckdose 16A 230V IP54 blau 2 x CEE-Steckdose 16A 400V 5p 6h IP44 Absicherung/Schutzmaßnahme: 2 x C-Automat 16A 1p 2 x C-Automat 16A 3p 1 x FI-Schalter 40/0,03A 4p Bauseitige Vorsicherung max. 40A Leitungseinführung/Anschlussmöglichkeit: 1 x Zählerklemmstein 5x25 mm² / Typ: C Zusätzliche Informationen: Anschlussfertig verdrahtet. | 562372/CEE-Steckdosen-Kombination IP44 | BALS-Art.-Nr: 562372 EAN: 4024941948128 Elektroanschlusssäule / Poller Schutzart: IP44 Gehäuse: verzinkte Stahl-Säule mit Bodenplatte (Außenbefestigung) montierbar auf einem Betonsockel. Der Poller ist im gesteckten Zustand verschließbar (Kastenschloss mit Profilhalbzylinder), die Abgangs- leitungen können über eine Leitungsrutsche aus dem Poller heraus geführt werden. Die Säule ist ausgestattet mit einem Schmuckkopf. Gerätefarbe: Anthrazitgrau RAL 7016 Gerätehöhe: 1.355 mm, Gerätebreite: 250 mm, Gerätetiefe: 250 mm Bestückung: 1 x V2A-Montagewinkel 2 x Schutzkontaktsteckdose 16A 230V IP54 blau 2 x CEE-Steckdose 16A 400V 5p 6h IP44 Absicherung/Schutzmaßnahme: 2 x C-Automat 16A 1p 2 x C-Automat 16A 3p 1 x FI-Schalter 40/0,03A 4p Bauseitige Vorsicherung max. 40A Leitungseinführung/Anschlussmöglichkeit: 1 x Zählerklemmstein 5x25 mm² / Typ: C Zusätzliche Informationen: Anschlussfertig verdrahtet. | C62 | C62 | 1,0 | 1,0 | 1,0 | 1,0 | 0,0847 |  | 1,355 | 0,25 | 0,25 |  | DE |  | 85371098 |  | true | 2023-09-05 | 20 |  | 20 |  |  |  | 20 | physical | 99 | false | true | false | b845c80e-910f-4466-b8b0-c58004c3061c
562373 |  | Edelst. Vert. AP IP44 | 562373 |  | 4024941948135 |  |  | Bals Elektrotechnik GmbH & Co. KG | BALS |  | Verteiler Edelstahl Aufputzgehäuse IP44 | Steckdosen-KombinationIP44 | Verteiler, Edelstahl, Aufputzgehäuse Schutzart: IP44 Gehäuse: V2A-Edelstahl-Verteiler, mit verschließbarer Tür (Kastenschloss mit Profilhalbzylinder) inkl. lose beigelegten Wandbefestigungslaschen. Der Schrank ist im gesteckten Zustand verschließbar die Abgangsleitungen können über eine frontseitige Bürstensperre aus dem Schrank heraus geführt werden. Gerätehöhe: 500 mm, Gerätebreite: 420 mm, Gerätetiefe: 200 mm Bestückung: 1 x Montagewinkel 2 x Schutzkontaktsteckdose 16A 230V IP54 blau 2 x CEE-Steckdose 16A 400V 5p 6h IP44 Absicherung/Schutzmaßnahme: 2 x C-Automat 16A 1p 2 x C-Automat 16A 3p 1 x FI-Schalter 40/0,03A 4p Bauseitige Vorsicherung max. 40A Leitungseinführung/Anschlussmöglichkeit: 1 x M25 unten (verschlossen) 1 x M32 unten (verschlossen) 1 x M40 unten (offen) (oben keine Leitungseinführungen) 1 x Zählerklemmstein 5x25 mm² / Typ: C (für Schleifleitung geeignet) Zusätzliche Informationen: Anschlussfertig verdrahtet. | 562373/CEE-Steckdosen-Kombination IP44 | BALS-Art.-Nr: 562373 EAN: 4024941948135 Verteiler, Edelstahl, Aufputzgehäuse Schutzart: IP44 Gehäuse: V2A-Edelstahl-Verteiler, mit verschließbarer Tür (Kastenschloss mit Profilhalbzylinder) inkl. lose beigelegten Wandbefestigungslaschen. Der Schrank ist im gesteckten Zustand verschließbar die Abgangsleitungen können über eine frontseitige Bürstensperre aus dem Schrank heraus geführt werden. Gerätehöhe: 500 mm, Gerätebreite: 420 mm, Gerätetiefe: 200 mm Bestückung: 1 x Montagewinkel 2 x Schutzkontaktsteckdose 16A 230V IP54 blau 2 x CEE-Steckdose 16A 400V 5p 6h IP44 Absicherung/Schutzmaßnahme: 2 x C-Automat 16A 1p 2 x C-Automat 16A 3p 1 x FI-Schalter 40/0,03A 4p Bauseitige Vorsicherung max. 40A Leitungseinführung/Anschlussmöglichkeit: 1 x M25 unten (verschlossen) 1 x M32 unten (verschlossen) 1 x M40 unten (offen) (oben keine Leitungseinführungen) 1 x Zählerklemmstein 5x25 mm² / Typ: C (für Schleifleitung geeignet) Zusätzliche Informationen: Anschlussfertig verdrahtet. | C62 | C62 | 1,0 | 1,0 | 1,0 | 1,0 | 0,042 | 15,878 | 0,5 | 0,42 | 0,2 |  | DE |  | 85371098 |  | true | 2023-09-05 | 20 |  | 20 |  |  |  | 20 | physical | 99 | false | true | true | b845c80e-910f-4466-b8b0-c58004c3061c
562374 |  | Edelst. Vert. AP IP44 | 562374 |  | 4024941948142 |  |  | Bals Elektrotechnik GmbH & Co. KG | BALS |  | Verteiler Edelstahl Aufputzgehäuse IP44 | Steckdosen-KombinationIP44 | Verteiler, Edelstahl, Aufputzgehäuse Schutzart: IP44 Gehäuse: V2A-Edelstahl-Verteiler, mit verschließbarer Tür (Kastenschloss mit Profilhalbzylinder) inkl. lose beigelegten Wandbefestigungslaschen, welche frei positionierbar sind, die vier Befestigungsbohrungen zur Befestigung, müssen vor Ort in der Schrankrückwand gesetzt werden. Der Schrank ist im gesteckten Zustand verschließbar die Abgangsleitungen können über eine frontseitige Bürstensperre aus dem Schrank heraus geführt werden. Gerätehöhe: 700 mm, Gerätebreite: 500 mm, Gerätetiefe: 350 mm Bestückung: 1 x Montagewinkel 4 x Schutzkontaktsteckdose 16A 230V IP54 blau 1 x CEE-Steckdose 16A 400V 5p 6h IP44 1 x CEE-Steckdose 32A 400V 5p 6h IP44 1 x CEE-Steckdose 63A 400V 5p 6h IP44 Absicherung/Schutzmaßnahme: 4 x C-Automat 16A 1p 1 x C-Automat 16A 3p 1 x C-Automat 32A 3p 1 x C-Automat 63A 3p 2 x D02 3p / Vorsicherung FI mit Sicherung 63A 2 x FI-Schalter 63/0,03A 4p / 1x CEE 63A, 1x Rest Leitungseinführung/Anschlussmöglichkeit: 2 x M63 unten (offen / verschlossen) (oben keine Leitungseinführungen) 1 x Reihenklemme 2x5x50 mm² (für Schleifleitung geeignet) Zusätzliche Informationen: Anschlussfertig verdrahtet. | 562374/CEE-Steckdosen-Kombination IP44 | BALS-Art.-Nr: 562374 EAN: 4024941948142 Verteiler, Edelstahl, Aufputzgehäuse Schutzart: IP44 Gehäuse: V2A-Edelstahl-Verteiler, mit verschließbarer Tür (Kastenschloss mit Profilhalbzylinder) inkl. lose beigelegten Wandbefestigungslaschen, welche frei positionierbar sind, die vier Befestigungsbohrungen zur Befestigung, müssen vor Ort in der Schrankrückwand gesetzt werden. Der Schrank ist im gesteckten Zustand verschließbar die Abgangsleitungen können über eine frontseitige Bürstensperre aus dem Schrank heraus geführt werden. Gerätehöhe: 700 mm, Gerätebreite: 500 mm, Gerätetiefe: 350 mm Bestückung: 1 x Montagewinkel 4 x Schutzkontaktsteckdose 16A 230V IP54 blau 1 x CEE-Steckdose 16A 400V 5p 6h IP44 1 x CEE-Steckdose 32A 400V 5p 6h IP44 1 x CEE-Steckdose 63A 400V 5p 6h IP44 Absicherung/Schutzmaßnahme: 4 x C-Automat 16A 1p 1 x C-Automat 16A 3p 1 x C-Automat 32A 3p 1 x C-Automat 63A 3p 2 x D02 3p / Vorsicherung FI mit Sicherung 63A 2 x FI-Schalter 63/0,03A 4p / 1x CEE 63A, 1x Rest Leitungseinführung/Anschlussmöglichkeit: 2 x M63 unten (offen / verschlossen) (oben keine Leitungseinführungen) 1 x Reihenklemme 2x5x50 mm² (für Schleifleitung geeignet) Zusätzliche Informationen: Anschlussfertig verdrahtet. | C62 | C62 | 1,0 | 1,0 | 1,0 | 1,0 | 0,1225 | 34,04 | 0,7 | 0,5 | 0,35 |  | DE |  | 85371098 |  | true | 2023-09-05 | 20 |  | 20 |  |  |  | 20 | physical | 99 | false | true | true | b845c80e-910f-4466-b8b0-c58004c3061c
562376 |  | Edelst. Vert. UP Edelst. Vert. UP IP4 | 562376 |  | 4024941948159 |  |  | Bals Elektrotechnik GmbH & Co. KG | BALS |  | Verteiler Edelstahl Unterputzgehäuse Verteiler Edelstahl Unterputzgehäuse IP44 | Steckdosen-KombinationIP44 | Verteiler, Edelstahl, Unterputzgehäuse, Verteiler, Edelstahl, Unterputzgehäuse Schutzart: IP44, IP44 Gehäuse: V2A-Edelstahl-Verteiler, mit verschließbarer Tür (Kastenschloss mit Profilhalbzylinder) inkl. seitlichen Einputzhaken. Der Schrank ist im gesteckten Zustand verschließbar die Abgangsleitungen können über eine frontseitige Bürstensperre aus dem Schrank heraus geführt werden. Gerätehöhe: 700 mm, 700 mm, Gerätebreite: 500 mm, 500 mm, Gerätetiefe: 350 mm, 350 mm Bestückung: 1 x Montagewinkel 4 x Schutzkontaktsteckdose 16A 230V IP54 blau 2 x CEE-Steckdose 16A 400V 5p 6h IP44 2 x CEE-Steckdose 32A 400V 5p 6h IP44 Absicherung/Schutzmaßnahme: 4 x C-Automat 16A 1p 2 x C-Automat 16A 3p 2 x C-Automat 32A 3p 1 x FI-Schalter 63/0,03A 4p Bauseitige Vorsicherung max. 63A Leitungseinführung/Anschlussmöglichkeit: 1 x M40 unten (offen) 1 x M50 unten (verschlossen) 1 x M63 unten (verschlossen) (oben keine Leitungseinführungen) 1 x Zählerklemmstein 5x25 mm² / Typ: C (für Schleifleitung geeignet) Zusätzliche Informationen: Anschlussfertig verdrahtet. | 562376/CEE-Steckdosen-Kombination IP44 | BALS-Art.-Nr: 562376 EAN: 4024941948159 Verteiler, Edelstahl, Unterputzgehäuse, Verteiler, Edelstahl, Unterputzgehäuse Schutzart: IP44, IP44 Gehäuse: V2A-Edelstahl-Verteiler, mit verschließbarer Tür (Kastenschloss mit Profilhalbzylinder) inkl. seitlichen Einputzhaken. Der Schrank ist im gesteckten Zustand verschließbar die Abgangsleitungen können über eine frontseitige Bürstensperre aus dem Schrank heraus geführt werden. Gerätehöhe: 700 mm, 700 mm, Gerätebreite: 500 mm, 500 mm, Gerätetiefe: 350 mm, 350 mm Bestückung: 1 x Montagewinkel 4 x Schutzkontaktsteckdose 16A 230V IP54 blau 2 x CEE-Steckdose 16A 400V 5p 6h IP44 2 x CEE-Steckdose 32A 400V 5p 6h IP44 Absicherung/Schutzmaßnahme: 4 x C-Automat 16A 1p 2 x C-Automat 16A 3p 2 x C-Automat 32A 3p 1 x FI-Schalter 63/0,03A 4p Bauseitige Vorsicherung max. 63A Leitungseinführung/Anschlussmöglichkeit: 1 x M40 unten (offen) 1 x M50 unten (verschlossen) 1 x M63 unten (verschlossen) (oben keine Leitungseinführungen) 1 x Zählerklemmstein 5x25 mm² / Typ: C (für Schleifleitung geeignet) Zusätzliche Informationen: Anschlussfertig verdrahtet. | C62 | C62 | 1,0 | 1,0 | 1,0 | 1,0 | 0,1225 | 30,746 | 0,7 | 0,5 | 0,35 |  | DE |  | 85371098 |  | true | 2023-09-05 | 20 |  | 20 |  |  |  | 20 | physical | 99 | false | true | true | b845c80e-910f-4466-b8b0-c58004c3061c
562377 |  | Edelst. Vert. AP IP44 | 562377 |  | 4024941948166 |  |  | Bals Elektrotechnik GmbH & Co. KG | BALS |  | Verteiler Edelstahl Aufputzgehäuse IP44 | Steckdosen-KombinationIP44 | Verteiler, Edelstahl, Aufputzgehäuse Schutzart: IP44 Gehäuse: V2A-Edelstahl-Verteiler, mit verschließbarer Tür (Kastenschloss mit Profilhalbzylinder) inkl. lose beigelegten Wandbefestigungslaschen. Der Schrank ist im gesteckten Zustand verschließbar die Abgangsleitungen können über eine frontseitige Bürstensperre aus dem Schrank heraus geführt werden. Gerätehöhe: 700 mm, Gerätebreite: 500 mm, Gerätetiefe: 350 mm Bestückung: 1 x Montagewinkel 4 x Schutzkontaktsteckdose 16A 230V IP54 blau 2 x CEE-Steckdose 16A 400V 5p 6h IP44 2 x CEE-Steckdose 32A 400V 5p 6h IP44 Absicherung/Schutzmaßnahme: 4 x C-Automat 16A 1p 2 x C-Automat 16A 3p 2 x C-Automat 32A 3p 1 x FI-Schalter 63/0,03A 4p Bauseitige Vorsicherung max. 63A Leitungseinführung/Anschlussmöglichkeit: 1 x M40 unten (offen) 1 x M50 unten (verschlossen) 1 x M63 unten (verschlossen) (oben keine Leitungseinführungen) 1 x Zählerklemmstein 5x25 mm² / Typ: C (für Schleifleitung geeignet) Zusätzliche Informationen: Anschlussfertig verdrahtet. | 562377/CEE-Steckdosen-Kombination IP44 | BALS-Art.-Nr: 562377 EAN: 4024941948166 Verteiler, Edelstahl, Aufputzgehäuse Schutzart: IP44 Gehäuse: V2A-Edelstahl-Verteiler, mit verschließbarer Tür (Kastenschloss mit Profilhalbzylinder) inkl. lose beigelegten Wandbefestigungslaschen. Der Schrank ist im gesteckten Zustand verschließbar die Abgangsleitungen können über eine frontseitige Bürstensperre aus dem Schrank heraus geführt werden. Gerätehöhe: 700 mm, Gerätebreite: 500 mm, Gerätetiefe: 350 mm Bestückung: 1 x Montagewinkel 4 x Schutzkontaktsteckdose 16A 230V IP54 blau 2 x CEE-Steckdose 16A 400V 5p 6h IP44 2 x CEE-Steckdose 32A 400V 5p 6h IP44 Absicherung/Schutzmaßnahme: 4 x C-Automat 16A 1p 2 x C-Automat 16A 3p 2 x C-Automat 32A 3p 1 x FI-Schalter 63/0,03A 4p Bauseitige Vorsicherung max. 63A Leitungseinführung/Anschlussmöglichkeit: 1 x M40 unten (offen) 1 x M50 unten (verschlossen) 1 x M63 unten (verschlossen) (oben keine Leitungseinführungen) 1 x Zählerklemmstein 5x25 mm² / Typ: C (für Schleifleitung geeignet) Zusätzliche Informationen: Anschlussfertig verdrahtet. | C62 | C62 | 1,0 | 1,0 | 1,0 | 1,0 | 0,1225 | 29,768 | 0,7 | 0,5 | 0,35 |  | DE |  | 85371098 |  | true | 2023-09-05 | 20 |  | 20 |  |  |  | 20 | physical | 99 | false | true | true | b845c80e-910f-4466-b8b0-c58004c3061c
562378 |  | Edelst. Vert. UP IP44 | 562378 |  | 4024941948173 |  |  | Bals Elektrotechnik GmbH & Co. KG | BALS |  | Verteiler Edelstahl Unterputzgehäuse IP44 | Steckdosen-KombinationIP44 | Verteiler, Edelstahl, Unterputzgehäuse Schutzart: IP44 Gehäuse: V2A-Edelstahl-Verteiler, mit verschließbarer Tür (Kastenschloss mit Profilhalbzylinder) inkl. seitlichen Einputzhaken. Der Schrank ist im gesteckten Zustand verschließbar die Abgangsleitungen können über eine frontseitige Bürstensperre aus dem Schrank heraus geführt werden. Gerätehöhe: 500 mm, Gerätebreite: 220 mm, Gerätetiefe: 200 mm Bestückung: 1 x Montagewinkel 1 x Schutzkontaktsteckdose 16A 230V IP54 blau 1 x CEE-Steckdose 32A 400V 5p 6h IP44 Absicherung/Schutzmaßnahme: 1 x C-Automat 16A 1p 1 x C-Automat 32A 3p 1 x FI-Schalter 40/0,03A 4p Typ A Bauseitige Vorsicherung max. 40A Leitungseinführung/Anschlussmöglichkeit: 1 x M32 unten (verschlossen) 1 x M40 unten (offen) (oben keine Leitungseinführungen) 1 x Zählerklemmstein 5x25 mm² / Typ: C (für Schleifleitung geeignet) Zusätzliche Informationen: Anschlussfertig verdrahtet. | 562378/CEE-Steckdosen-Kombination IP44 | BALS-Art.-Nr: 562378 EAN: 4024941948173 Verteiler, Edelstahl, Unterputzgehäuse Schutzart: IP44 Gehäuse: V2A-Edelstahl-Verteiler, mit verschließbarer Tür (Kastenschloss mit Profilhalbzylinder) inkl. seitlichen Einputzhaken. Der Schrank ist im gesteckten Zustand verschließbar die Abgangsleitungen können über eine frontseitige Bürstensperre aus dem Schrank heraus geführt werden. Gerätehöhe: 500 mm, Gerätebreite: 220 mm, Gerätetiefe: 200 mm Bestückung: 1 x Montagewinkel 1 x Schutzkontaktsteckdose 16A 230V IP54 blau 1 x CEE-Steckdose 32A 400V 5p 6h IP44 Absicherung/Schutzmaßnahme: 1 x C-Automat 16A 1p 1 x C-Automat 32A 3p 1 x FI-Schalter 40/0,03A 4p Typ A Bauseitige Vorsicherung max. 40A Leitungseinführung/Anschlussmöglichkeit: 1 x M32 unten (verschlossen) 1 x M40 unten (offen) (oben keine Leitungseinführungen) 1 x Zählerklemmstein 5x25 mm² / Typ: C (für Schleifleitung geeignet) Zusätzliche Informationen: Anschlussfertig verdrahtet. | C62 | C62 | 1,0 | 1,0 | 1,0 | 1,0 | 0,022 | 12,092 | 0,5 | 0,22 | 0,2 |  | DE |  | 85371098 |  | true | 2023-09-05 | 20 |  | 20 |  |  |  | 20 | physical | 99 | false | true | true | b845c80e-910f-4466-b8b0-c58004c3061c
562379 |  | Edelst. Vert. UP IP44 | 562379 |  | 4024941948180 |  |  | Bals Elektrotechnik GmbH & Co. KG | BALS |  | Verteiler Edelstahl Unterputzgehäuse IP44 | Steckdosen-KombinationIP44 | Verteiler, Edelstahl, Unterputzgehäuse Schutzart: IP44 Gehäuse: V2A-Edelstahl-Verteiler, mit verschließbarer Tür (Kastenschloss mit Profilhalbzylinder) inkl. seitlichen Einputzhaken. Der Schrank ist im gesteckten Zustand verschließbar die Abgangsleitungen können über eine frontseitige Bürstensperre aus dem Schrank heraus geführt werden. Gerätehöhe: 500 mm, Gerätebreite: 420 mm, Gerätetiefe: 200 mm Bestückung: 1 x Montagewinkel 2 x Schutzkontaktsteckdose 16A 230V IP54 blau 2 x CEE-Steckdose 16A 400V 5p 6h IP44 Absicherung/Schutzmaßnahme: 2 x C-Automat 16A 1p 2 x C-Automat 16A 3p 1 x FI-Schalter 40/0,03A 4p Typ A Leitungseinführung/Anschlussmöglichkeit: 1 x M25 unten (verschlossen) 1 x M32 unten (verschlossen) 1 x M40 unten (offen) (oben keine Leitungseinführungen) 1 x Zählerklemmstein 5x25 mm² / Typ: C (für Schleifleitung geeignet) Zusätzliche Informationen: Anschlussfertig verdrahtet. | 562379/CEE-Steckdosen-Kombination IP44 | BALS-Art.-Nr: 562379 EAN: 4024941948180 Verteiler, Edelstahl, Unterputzgehäuse Schutzart: IP44 Gehäuse: V2A-Edelstahl-Verteiler, mit verschließbarer Tür (Kastenschloss mit Profilhalbzylinder) inkl. seitlichen Einputzhaken. Der Schrank ist im gesteckten Zustand verschließbar die Abgangsleitungen können über eine frontseitige Bürstensperre aus dem Schrank heraus geführt werden. Gerätehöhe: 500 mm, Gerätebreite: 420 mm, Gerätetiefe: 200 mm Bestückung: 1 x Montagewinkel 2 x Schutzkontaktsteckdose 16A 230V IP54 blau 2 x CEE-Steckdose 16A 400V 5p 6h IP44 Absicherung/Schutzmaßnahme: 2 x C-Automat 16A 1p 2 x C-Automat 16A 3p 1 x FI-Schalter 40/0,03A 4p Typ A Leitungseinführung/Anschlussmöglichkeit: 1 x M25 unten (verschlossen) 1 x M32 unten (verschlossen) 1 x M40 unten (offen) (oben keine Leitungseinführungen) 1 x Zählerklemmstein 5x25 mm² / Typ: C (für Schleifleitung geeignet) Zusätzliche Informationen: Anschlussfertig verdrahtet. | C62 | C62 | 1,0 | 1,0 | 1,0 | 1,0 | 0,042 | 17,64 | 0,5 | 0,42 | 0,2 |  | DE |  | 85371098 |  | true | 2023-09-05 | 20 |  | 20 |  |  |  | 20 | physical | 99 | false | true | true | b845c80e-910f-4466-b8b0-c58004c3061c
562380 |  | Edelst. Vert. UP IP44 | 562380 |  | 4024941948197 |  |  | Bals Elektrotechnik GmbH & Co. KG | BALS |  | Verteiler Edelstahl Unterputzgehäuse IP44 | Steckdosen-KombinationIP44 | Verteiler, Edelstahl, Unterputzgehäuse Schutzart: IP44 Gehäuse: V2A-Edelstahl-Verteiler, mit verschließbarer Tür (Kastenschloss mit Profilhalbzylinder) inkl. seitlichen Einputzhaken. Der Schrank ist im gesteckten Zustand verschließbar die Abgangsleitungen können über eine frontseitige Bürstensperre aus dem Schrank heraus geführt werden. Gerätehöhe: 700 mm, Gerätebreite: 500 mm, Gerätetiefe: 350 mm Bestückung: 1 x Montagewinkel 2 x Schutzkontaktsteckdose 16A 230V IP54 blau 2 x CEE-Steckdose 16A 400V 5p 6h IP44 1 x CEE-Steckdose 32A 400V 5p 6h IP44 1 x CEE-Steckdose 63A 400V 5p 6h IP44 Absicherung/Schutzmaßnahme: 2 x C-Automat 16A 1p 2 x C-Automat 16A 3p 1 x C-Automat 32A 3p 1 x FI-Schalter 63/0,03A 4p Bauseitige Vorsicherung max. 63A Leitungseinführung/Anschlussmöglichkeit: 1 x M40 unten (verschlossen) 1 x M50 unten (verschlossen) 1 x M63 unten (verschlossen) (oben keine Leitungseinführungen) 1 x Zählerklemmstein 5x25 mm² / Typ: C (für Schleifleitung geeignet) Zusätzliche Informationen: Anschlussfertig verdrahtet. | 562380/CEE-Steckdosen-Kombination IP44 | BALS-Art.-Nr: 562380 EAN: 4024941948197 Verteiler, Edelstahl, Unterputzgehäuse Schutzart: IP44 Gehäuse: V2A-Edelstahl-Verteiler, mit verschließbarer Tür (Kastenschloss mit Profilhalbzylinder) inkl. seitlichen Einputzhaken. Der Schrank ist im gesteckten Zustand verschließbar die Abgangsleitungen können über eine frontseitige Bürstensperre aus dem Schrank heraus geführt werden. Gerätehöhe: 700 mm, Gerätebreite: 500 mm, Gerätetiefe: 350 mm Bestückung: 1 x Montagewinkel 2 x Schutzkontaktsteckdose 16A 230V IP54 blau 2 x CEE-Steckdose 16A 400V 5p 6h IP44 1 x CEE-Steckdose 32A 400V 5p 6h IP44 1 x CEE-Steckdose 63A 400V 5p 6h IP44 Absicherung/Schutzmaßnahme: 2 x C-Automat 16A 1p 2 x C-Automat 16A 3p 1 x C-Automat 32A 3p 1 x FI-Schalter 63/0,03A 4p Bauseitige Vorsicherung max. 63A Leitungseinführung/Anschlussmöglichkeit: 1 x M40 unten (verschlossen) 1 x M50 unten (verschlossen) 1 x M63 unten (verschlossen) (oben keine Leitungseinführungen) 1 x Zählerklemmstein 5x25 mm² / Typ: C (für Schleifleitung geeignet) Zusätzliche Informationen: Anschlussfertig verdrahtet. | C62 | C62 | 1,0 | 1,0 | 1,0 | 1,0 | 0,1225 | 30,39 | 0,7 | 0,5 | 0,35 |  | DE |  | 85371098 |  | true | 2023-09-05 | 20 |  | 20 |  |  |  | 20 | physical | 99 | false | true | true | b845c80e-910f-4466-b8b0-c58004c3061c
562389 |  | Poller IP44 | 562389 |  | 4024941948203 |  |  | Bals Elektrotechnik GmbH & Co. KG | BALS |  | Elektroanschlusssäule / Poller IP44 | Steckdosen-KombinationIP44 | Elektroanschlusssäule / Poller Norm: DIN EN 61439-2 Schutzart: IP44 Gehäuse: verzinkte Stahl-Säule mit Innenbefestigung montierbar auf einem Bodenanker. Der Poller ist im gesteckten Zustand verschließbar (Kastenschloss mit Profilhalbzylinder), die Abgangs- leitungen können über eine Leitungsrutsche aus dem Poller heraus geführt werden. Die Säule ist ausgestattet mit einer leicht gewölbten Kappe. Gerätefarbe: Anthrazitgrau RAL 7016 Gerätehöhe: 1.120 mm, Gerätebreite: 273 mm, Gerätetiefe: 273 mm Bestückung: 1 x Kunststoff-Gehäuse 90x170 mm 1 x Kunststoff-Gehäuse 276x184 mm 2 x Schutzkontaktsteckdose 16A 230V IP54 blau 1 x CEE-Wandsteckdose 16A 400V 5p 6h IP44 Absicherung/Schutzmaßnahme: 2 x C-Automat 16A 1p 1 x C-Automat 16A 3p 1 x FI-Schalter 40/0,03A 4p Leitungseinführung/Anschlussmöglichkeit: 1 x M40 Kabelverschraubung Dichtbereich 19-28mm 1 x M12 Kabelverschraubung Säulenerdung 1 x Zählerklemmstein 5x25 mm² / Typ: C Zusätzliche Informationen: Anschlussfertig verdrahtet. | 562389/CEE-Steckdosen-Kombination IP44 | BALS-Art.-Nr: 562389 EAN: 4024941948203 Elektroanschlusssäule / Poller Norm: DIN EN 61439-2 Schutzart: IP44 Gehäuse: verzinkte Stahl-Säule mit Innenbefestigung montierbar auf einem Bodenanker. Der Poller ist im gesteckten Zustand verschließbar (Kastenschloss mit Profilhalbzylinder), die Abgangs- leitungen können über eine Leitungsrutsche aus dem Poller heraus geführt werden. Die Säule ist ausgestattet mit einer leicht gewölbten Kappe. Gerätefarbe: Anthrazitgrau RAL 7016 Gerätehöhe: 1.120 mm, Gerätebreite: 273 mm, Gerätetiefe: 273 mm Bestückung: 1 x Kunststoff-Gehäuse 90x170 mm 1 x Kunststoff-Gehäuse 276x184 mm 2 x Schutzkontaktsteckdose 16A 230V IP54 blau 1 x CEE-Wandsteckdose 16A 400V 5p 6h IP44 Absicherung/Schutzmaßnahme: 2 x C-Automat 16A 1p 1 x C-Automat 16A 3p 1 x FI-Schalter 40/0,03A 4p Leitungseinführung/Anschlussmöglichkeit: 1 x M40 Kabelverschraubung Dichtbereich 19-28mm 1 x M12 Kabelverschraubung Säulenerdung 1 x Zählerklemmstein 5x25 mm² / Typ: C Zusätzliche Informationen: Anschlussfertig verdrahtet. | C62 | C62 | 1,0 | 1,0 | 1,0 | 1,0 | 0,0835 |  | 1,12 | 0,273 | 0,273 |  | DE |  | 85371098 |  | true | 2023-09-05 | 20 |  | 20 |  |  |  | 20 | physical | 99 | false | true | false | b845c80e-910f-4466-b8b0-c58004c3061c
562390 |  | Poller IP44 | 562390 |  | 4024941948210 |  |  | Bals Elektrotechnik GmbH & Co. KG | BALS |  | Elektroanschlusssäule / Poller IP44 | Steckdosen-KombinationIP44 | Elektroanschlusssäule / Poller Schutzart: IP44 Gehäuse: verzinkte Stahl-Säule mit Innenbefestigung montierbar auf einem Bodenanker. Der Poller ist im gesteckten Zustand verschließbar (Kastenschloss mit Profilhalbzylinder), die Abgangs- leitungen können über eine Leitungsrutsche aus dem Poller heraus geführt werden. Die Säule ist ausgestattet mit einer leicht gewölbten Kappe. Gerätefarbe: Anthrazitgrau RAL 7016 Gerätehöhe: 1.120 mm, Gerätebreite: 273 mm, Gerätetiefe: 273 mm Bestückung: 1 x Kunststoff-Gehäuse 90x170 mm 1 x Kunststoff-Gehäuse 276x184 mm 3 x Schutzkontaktsteckdose 16A 230V IP54 blau Absicherung/Schutzmaßnahme: 3 x C-Automat 16A 1p 1 x FI-Schalter 40/0,03A 4p Leitungseinführung/Anschlussmöglichkeit: 1 x M40 Kabelverschraubung Dichtbereich 19-28mm 1 x M12 Kabelverschraubung Säulenerdung 1 x Reihenklemme 5x10 mm² Zusätzliche Informationen: Anschlussfertig verdrahtet. | 562390/CEE-Steckdosen-Kombination IP44 | BALS-Art.-Nr: 562390 EAN: 4024941948210 Elektroanschlusssäule / Poller Schutzart: IP44 Gehäuse: verzinkte Stahl-Säule mit Innenbefestigung montierbar auf einem Bodenanker. Der Poller ist im gesteckten Zustand verschließbar (Kastenschloss mit Profilhalbzylinder), die Abgangs- leitungen können über eine Leitungsrutsche aus dem Poller heraus geführt werden. Die Säule ist ausgestattet mit einer leicht gewölbten Kappe. Gerätefarbe: Anthrazitgrau RAL 7016 Gerätehöhe: 1.120 mm, Gerätebreite: 273 mm, Gerätetiefe: 273 mm Bestückung: 1 x Kunststoff-Gehäuse 90x170 mm 1 x Kunststoff-Gehäuse 276x184 mm 3 x Schutzkontaktsteckdose 16A 230V IP54 blau Absicherung/Schutzmaßnahme: 3 x C-Automat 16A 1p 1 x FI-Schalter 40/0,03A 4p Leitungseinführung/Anschlussmöglichkeit: 1 x M40 Kabelverschraubung Dichtbereich 19-28mm 1 x M12 Kabelverschraubung Säulenerdung 1 x Reihenklemme 5x10 mm² Zusätzliche Informationen: Anschlussfertig verdrahtet. | C62 | C62 | 1,0 | 1,0 | 1,0 | 1,0 | 0,0835 | 62,315 | 1,12 | 0,273 | 0,273 |  | DE |  | 85371098 |  | true | 2023-09-05 | 20 |  | 20 |  |  |  | 20 | physical | 99 | false | true | false | b845c80e-910f-4466-b8b0-c58004c3061c
562391 |  | Poller IP44 | 562391 |  | 4024941948227 |  |  | Bals Elektrotechnik GmbH & Co. KG | BALS |  | Elektroanschlusssäule / Poller IP44 | Steckdosen-KombinationIP44 | Elektroanschlusssäule / Poller Schutzart: IP44 Gehäuse: verzinkte Stahl-Säule mit Innenbefestigung montierbar auf einem Bodenanker. Der Poller ist im gesteckten Zustand verschließbar (Kastenschloss mit Profilhalbzylinder), die Abgangs- leitungen können über eine Leitungsrutsche aus dem Poller heraus geführt werden. Die Säule ist ausgestattet mit einer leicht gewölbten Kappe. Gerätehöhe: 1.120 mm, Gerätebreite: 324 mm, Gerätetiefe: 324 mm InA: 40 Bestückung: 1 x Kunststoff-Gehäuse 460x180 mm 2 x Schutzkontaktsteckdose 16A 230V IP54 blau 1 x CEE-Steckdose 16A 400V 5p 6h IP44 1 x CEE-Steckdose 32A 400V 5p 6h IP44 Absicherung/Schutzmaßnahme: 2 x C-Automat 16A 1p 1 x C-Automat 16A 3p 1 x C-Automat 32A 3p 1 x FI-Schalter 40/0,03A 4p Typ A Leitungseinführung/Anschlussmöglichkeit: 1 x M40 Blindstopfen 1 x M40 Kabelverschraubung Dichtbereich 19-28mm 1 x M12 Kabelverschraubung Säulenerdung 1 x Zählerklemmstein 5x25 mm² / Typ: C Zusätzliche Informationen: Anschlussfertig verdrahtet. | 562391/CEE-Steckdosen-Kombination IP44 | BALS-Art.-Nr: 562391 EAN: 4024941948227 Elektroanschlusssäule / Poller Schutzart: IP44 Gehäuse: verzinkte Stahl-Säule mit Innenbefestigung montierbar auf einem Bodenanker. Der Poller ist im gesteckten Zustand verschließbar (Kastenschloss mit Profilhalbzylinder), die Abgangs- leitungen können über eine Leitungsrutsche aus dem Poller heraus geführt werden. Die Säule ist ausgestattet mit einer leicht gewölbten Kappe. Gerätehöhe: 1.120 mm, Gerätebreite: 324 mm, Gerätetiefe: 324 mm InA: 40 Bestückung: 1 x Kunststoff-Gehäuse 460x180 mm 2 x Schutzkontaktsteckdose 16A 230V IP54 blau 1 x CEE-Steckdose 16A 400V 5p 6h IP44 1 x CEE-Steckdose 32A 400V 5p 6h IP44 Absicherung/Schutzmaßnahme: 2 x C-Automat 16A 1p 1 x C-Automat 16A 3p 1 x C-Automat 32A 3p 1 x FI-Schalter 40/0,03A 4p Typ A Leitungseinführung/Anschlussmöglichkeit: 1 x M40 Blindstopfen 1 x M40 Kabelverschraubung Dichtbereich 19-28mm 1 x M12 Kabelverschraubung Säulenerdung 1 x Zählerklemmstein 5x25 mm² / Typ: C Zusätzliche Informationen: Anschlussfertig verdrahtet. | C62 | C62 | 1,0 | 1,0 | 1,0 | 1,0 | 0,1176 | 71,409 | 1,12 | 0,324 | 0,324 |  | DE |  | 85371098 |  | true | 2023-09-05 | 20 |  | 20 |  |  |  | 20 | physical | 99 | false | true | false | b845c80e-910f-4466-b8b0-c58004c3061c
562392 |  | Poller Poller IP44 | 562392 |  | 4024941948234 |  |  | Bals Elektrotechnik GmbH & Co. KG | BALS |  | Elektroanschlusssäule / Poller Elektroanschlusssäule / Poller IP44 | Steckdosen-KombinationIP44 | Elektroanschlusssäule / Poller, Elektroanschlusssäule / Poller Schutzart: IP44, IP44 Gehäuse: verzinkte Stahl-Säule mit Innenbefestigung montierbar auf einem Bodenanker. Der Poller ist im gesteckten Zustand verschließbar (Kastenschloss mit Profilhalbzylinder), die Abgangs- leitungen können über eine Leitungsrutsche aus dem Poller heraus geführt werden. Die Säule ist ausgestattet mit einer leicht gewölbten Kappe. Gerätefarbe: Anthrazitgrau RAL 7016, Anthrazitgrau RAL 7016 Gerätehöhe: 1.120 mm, 1.120 mm, Gerätebreite: 324 mm, 324 mm, Gerätetiefe: 324 mm, 324 mm Bestückung: 1 x Kunststoff-Gehäuse 460x180 mm 2 x Schutzkontaktsteckdose 16A 230V IP54 blau 2 x CEE-Steckdose 16A 400V 5p 6h IP44 Absicherung/Schutzmaßnahme: 2 x C-Automat 16A 1p 2 x C-Automat 16A 3p 1 x FI-Schalter 40/0,03A 4p Bauseitige Vorsicherung max. 40A Leitungseinführung/Anschlussmöglichkeit: 1 x M40 Blindstopfen 1 x M40 Kabelverschraubung Dichtbereich 19-28mm 1 x M12 Kabelverschraubung Säulenerdung 1 x Zählerklemmstein 5x25 mm² / Typ: C Zusätzliche Informationen: Anschlussfertig verdrahtet. | 562392/CEE-Steckdosen-Kombination IP44 | BALS-Art.-Nr: 562392 EAN: 4024941948234 Elektroanschlusssäule / Poller, Elektroanschlusssäule / Poller Schutzart: IP44, IP44 Gehäuse: verzinkte Stahl-Säule mit Innenbefestigung montierbar auf einem Bodenanker. Der Poller ist im gesteckten Zustand verschließbar (Kastenschloss mit Profilhalbzylinder), die Abgangs- leitungen können über eine Leitungsrutsche aus dem Poller heraus geführt werden. Die Säule ist ausgestattet mit einer leicht gewölbten Kappe. Gerätefarbe: Anthrazitgrau RAL 7016, Anthrazitgrau RAL 7016 Gerätehöhe: 1.120 mm, 1.120 mm, Gerätebreite: 324 mm, 324 mm, Gerätetiefe: 324 mm, 324 mm Bestückung: 1 x Kunststoff-Gehäuse 460x180 mm 2 x Schutzkontaktsteckdose 16A 230V IP54 blau 2 x CEE-Steckdose 16A 400V 5p 6h IP44 Absicherung/Schutzmaßnahme: 2 x C-Automat 16A 1p 2 x C-Automat 16A 3p 1 x FI-Schalter 40/0,03A 4p Bauseitige Vorsicherung max. 40A Leitungseinführung/Anschlussmöglichkeit: 1 x M40 Blindstopfen 1 x M40 Kabelverschraubung Dichtbereich 19-28mm 1 x M12 Kabelverschraubung Säulenerdung 1 x Zählerklemmstein 5x25 mm² / Typ: C Zusätzliche Informationen: Anschlussfertig verdrahtet. | C62 | C62 | 1,0 | 1,0 | 1,0 | 1,0 | 0,1176 | 63,308 | 1,12 | 0,324 | 0,324 |  | DE |  | 85371098 |  | true | 2023-09-05 | 20 |  | 20 |  |  |  | 20 | physical | 99 | false | true | false | b845c80e-910f-4466-b8b0-c58004c3061c
562393 |  | Poller IP44 | 562393 |  | 4024941948241 |  |  | Bals Elektrotechnik GmbH & Co. KG | BALS |  | Elektroanschlusssäule / Poller IP44 | Steckdosen-KombinationIP44 | Elektroanschlusssäule / Poller Schutzart: IP44 Gehäuse: verzinkte Stahl-Säule mit Innenbefestigung montierbar auf einem Bodenanker. Der Poller ist im gesteckten Zustand verschließbar (Kastenschloss mit Profilhalbzylinder), die Abgangs- leitungen können über eine Leitungsrutsche aus dem Poller heraus geführt werden. Die Säule ist ausgestattet mit einem Schmuckkopf (Münster). Gerätehöhe: 1.420 mm, Gerätebreite: 420 mm, Gerätetiefe: 420 mm Bestückung: 1 x Kunststoff-Gehäuse 460x276 mm 4 x Schutzkontaktsteckdose 16A 230V IP54 blau 2 x CEE-Steckdose 16A 400V 5p 6h IP44 1 x CEE-Steckdose 32A 400V 5p 6h IP44 Absicherung/Schutzmaßnahme: 4 x C-Automat 16A 1p 2 x C-Automat 16A 3p 1 x C-Automat 32A 3p 1 x FI-Schalter 63/0,03A 4p / Gesamt Bauseitige Vorsicherung max. 63A Leitungseinführung/Anschlussmöglichkeit: 1 x M40 Blindstopfen 1 x M40 Kabelverschraubung Dichtbereich 19-28mm 1 x M12 Kabelverschraubung Säulenerdung 1 x Zählerklemmstein 5x25 mm² / Typ: C Zusätzliche Informationen: Anschlussfertig verdrahtet. | 562393/CEE-Steckdosen-Kombination IP44 | BALS-Art.-Nr: 562393 EAN: 4024941948241 Elektroanschlusssäule / Poller Schutzart: IP44 Gehäuse: verzinkte Stahl-Säule mit Innenbefestigung montierbar auf einem Bodenanker. Der Poller ist im gesteckten Zustand verschließbar (Kastenschloss mit Profilhalbzylinder), die Abgangs- leitungen können über eine Leitungsrutsche aus dem Poller heraus geführt werden. Die Säule ist ausgestattet mit einem Schmuckkopf (Münster). Gerätehöhe: 1.420 mm, Gerätebreite: 420 mm, Gerätetiefe: 420 mm Bestückung: 1 x Kunststoff-Gehäuse 460x276 mm 4 x Schutzkontaktsteckdose 16A 230V IP54 blau 2 x CEE-Steckdose 16A 400V 5p 6h IP44 1 x CEE-Steckdose 32A 400V 5p 6h IP44 Absicherung/Schutzmaßnahme: 4 x C-Automat 16A 1p 2 x C-Automat 16A 3p 1 x C-Automat 32A 3p 1 x FI-Schalter 63/0,03A 4p / Gesamt Bauseitige Vorsicherung max. 63A Leitungseinführung/Anschlussmöglichkeit: 1 x M40 Blindstopfen 1 x M40 Kabelverschraubung Dichtbereich 19-28mm 1 x M12 Kabelverschraubung Säulenerdung 1 x Zählerklemmstein 5x25 mm² / Typ: C Zusätzliche Informationen: Anschlussfertig verdrahtet. | C62 | C62 | 1,0 | 1,0 | 1,0 | 1,0 | 0,2505 | 96,015 | 1,42 | 0,42 | 0,42 |  | DE |  | 85371098 |  | true | 2023-09-05 | 20 |  | 20 |  |  |  | 20 | physical | 99 | false | true | false | b845c80e-910f-4466-b8b0-c58004c3061c
563139 |  | Edelst. Vert. AP IP44 | 563139 |  | 4024941980166 |  |  | Bals Elektrotechnik GmbH & Co. KG | BALS |  | Verteiler Edelstahl Aufputzgehäuse IP44 | Steckdosen-KombinationIP44 | Verteiler, Edelstahl, Aufputzgehäuse Schutzart: IP44 Gehäuse: V2A-Edelstahl-Verteiler, mit verschließbarer Tür (Kastenschloss mit Profilhalbzylinder) inkl. lose beigelegten Wandbefestigungslaschen, welche frei positionierbar sind, die vier Befestigungsbohrungen zur Befestigung, müssen vor Ort in der Schrankrückwand gesetzt werden. Der Schrank ist im gesteckten Zustand verschließbar die Abgangsleitungen können über eine frontseitige Bürstensperre aus dem Schrank heraus geführt werden. Gerätehöhe: 700 mm, Gerätebreite: 350 mm, Gerätetiefe: 350 mm Absicherung/Schutzmaßnahme: ohne Leitungseinführung/Anschlussmöglichkeit: 1 x M40 Blindstopfen unten 1 x M50 Blindstopfen unten 1 x M63 Blindstopfen unten (oben keine Leitungseinführungen) Zusätzliche Informationen: Anschlussfertig verdrahtet auf Reihenklemme 5x50mm² | 563139/CEE-Steckdosen-Kombination IP44 | BALS-Art.-Nr: 563139 EAN: 4024941980166 Verteiler, Edelstahl, Aufputzgehäuse Schutzart: IP44 Gehäuse: V2A-Edelstahl-Verteiler, mit verschließbarer Tür (Kastenschloss mit Profilhalbzylinder) inkl. lose beigelegten Wandbefestigungslaschen, welche frei positionierbar sind, die vier Befestigungsbohrungen zur Befestigung, müssen vor Ort in der Schrankrückwand gesetzt werden. Der Schrank ist im gesteckten Zustand verschließbar die Abgangsleitungen können über eine frontseitige Bürstensperre aus dem Schrank heraus geführt werden. Gerätehöhe: 700 mm, Gerätebreite: 350 mm, Gerätetiefe: 350 mm Absicherung/Schutzmaßnahme: ohne Leitungseinführung/Anschlussmöglichkeit: 1 x M40 Blindstopfen unten 1 x M50 Blindstopfen unten 1 x M63 Blindstopfen unten (oben keine Leitungseinführungen) Zusätzliche Informationen: Anschlussfertig verdrahtet auf Reihenklemme 5x50mm² | C62 | C62 | 1,0 | 1,0 | 1,0 | 1,0 | 0,0858 | 21,786 | 0,7 | 0,35 | 0,35 |  | DE |  | 85371098 |  | true | 2023-09-05 | 20 |  | 20 |  |  |  | 20 | physical | 99 | false | true | true | 6884f94a-bbf4-4423-8cf8-c5f8f7024dfd
563476 |  | Edelst. Vert. UP Edelst. Vert. UP IP4 | 563476 |  | 4024941382236 |  |  | Bals Elektrotechnik GmbH & Co. KG | BALS |  | Verteiler Edelstahl Unterputzgehäuse Verteiler Edelstahl Unterputzgehäuse IP44 | Steckdosen-KombinationIP44 | Verteiler, Edelstahl, Unterputzgehäuse, Verteiler, Edelstahl, Unterputzgehäuse Schutzart: IP44, IP44 Gehäuse: V2A-Edelstahl-Verteiler, mit verschließbarer Tür (Kastenschloss mit Profilhalbzylinder) inkl. seit- lichen Einputzhaken. Der Schrank ist im gesteckten Zustand verschließbar die Abgangsleitungen können über eine frontseitige Bürstensperre aus dem Schrank heraus geführt werden. Gerätehöhe: 500 mm, 500 mm, Gerätebreite: 300 mm, 300 mm, Gerätetiefe: 200 mm, 200 mm Absicherung/Schutzmaßnahme: ohne Leitungseinführung/Anschlussmöglichkeit: 2 x M40 Blindstopfen unten 1 x M20 Blindstopfen unten (oben keine Leitungseinführungen) Zusätzliche Informationen: Anschlussfertig verdrahtet, mit 2 Klemmen 5x25mm² (Netzzuleitung / Verbraucherleitung). | 563476/CEE-Steckdosen-Kombination IP44 | BALS-Art.-Nr: 563476 EAN: 4024941382236 Verteiler, Edelstahl, Unterputzgehäuse, Verteiler, Edelstahl, Unterputzgehäuse Schutzart: IP44, IP44 Gehäuse: V2A-Edelstahl-Verteiler, mit verschließbarer Tür (Kastenschloss mit Profilhalbzylinder) inkl. seit- lichen Einputzhaken. Der Schrank ist im gesteckten Zustand verschließbar die Abgangsleitungen können über eine frontseitige Bürstensperre aus dem Schrank heraus geführt werden. Gerätehöhe: 500 mm, 500 mm, Gerätebreite: 300 mm, 300 mm, Gerätetiefe: 200 mm, 200 mm Absicherung/Schutzmaßnahme: ohne Leitungseinführung/Anschlussmöglichkeit: 2 x M40 Blindstopfen unten 1 x M20 Blindstopfen unten (oben keine Leitungseinführungen) Zusätzliche Informationen: Anschlussfertig verdrahtet, mit 2 Klemmen 5x25mm² (Netzzuleitung / Verbraucherleitung). | C62 | C62 | 1,0 | 1,0 | 1,0 | 1,0 | 0,03 | 13,408 | 0,5 | 0,3 | 0,2 |  | DE |  | 85371098 |  | true | 2023-09-05 | 20 |  | 20 |  |  |  | 20 | physical | 99 | false | true | true | 6884f94a-bbf4-4423-8cf8-c5f8f7024dfd
563567 |  | Sonderverteiler IP67 | 563567 |  | 4024941929691 |  |  | Bals Elektrotechnik GmbH & Co. KG | BALS |  | Sonderverteiler IP67 | Steckdosen-KombinationIP67 | Sonderverteiler Schutzart: IP67 Gerätehöhe: 700 mm, Gerätebreite: 900 mm, Gerätetiefe: 700 mm | 563567/CEE-Steckdosen-Kombination IP67 | BALS-Art.-Nr: 563567 EAN: 4024941929691 Sonderverteiler Schutzart: IP67 Gerätehöhe: 700 mm, Gerätebreite: 900 mm, Gerätetiefe: 700 mm | C62 | C62 | 1,0 | 1,0 | 1,0 | 1,0 | 0,441 | 265,0 | 0,7 | 0,9 | 0,7 |  | PL |  | 85371098 |  | false | 2023-09-05 | 31 |  | 31 |  |  |  | 20 | physical | 99 | false | true | false
563583 |  | Edelst. Vert. UP IP44 | 563583 |  | 4024941382335 |  |  | Bals Elektrotechnik GmbH & Co. KG | BALS |  | Verteiler Edelstahl Unterputzgehäuse IP44 | Steckdosen-KombinationIP44 | Verteiler, Edelstahl, Unterputzgehäuse Schutzart: IP44 Gehäuse: V2A-Edelstahl-Verteiler, mit verschließbarer Tür (Kastenschloss mit Profilhalbzylinder) inkl. seit- lichen Einputzhaken. Der Schrank ist im gesteckten Zustand verschließbar die Abgangsleitungen können über eine frontseitige Bürstensperre aus dem Schrank heraus geführt werden. Gerätehöhe: 700 mm, Gerätebreite: 350 mm, Gerätetiefe: 350 mm Absicherung/Schutzmaßnahme: ohne Leitungseinführung/Anschlussmöglichkeit: 1 x M40 Blindstopfen unten 1 x M50 Blindstopfen unten 1 x M63 Blindstopfen unten (oben keine Leitungseinführungen) Zusätzliche Informationen: Anschlussfertig verdrahtet auf Reihenklemme 5x50mm² | 563583/CEE-Steckdosen-Kombination IP44 | BALS-Art.-Nr: 563583 EAN: 4024941382335 Verteiler, Edelstahl, Unterputzgehäuse Schutzart: IP44 Gehäuse: V2A-Edelstahl-Verteiler, mit verschließbarer Tür (Kastenschloss mit Profilhalbzylinder) inkl. seit- lichen Einputzhaken. Der Schrank ist im gesteckten Zustand verschließbar die Abgangsleitungen können über eine frontseitige Bürstensperre aus dem Schrank heraus geführt werden. Gerätehöhe: 700 mm, Gerätebreite: 350 mm, Gerätetiefe: 350 mm Absicherung/Schutzmaßnahme: ohne Leitungseinführung/Anschlussmöglichkeit: 1 x M40 Blindstopfen unten 1 x M50 Blindstopfen unten 1 x M63 Blindstopfen unten (oben keine Leitungseinführungen) Zusätzliche Informationen: Anschlussfertig verdrahtet auf Reihenklemme 5x50mm² | C62 | C62 | 1,0 | 1,0 | 1,0 | 1,0 | 0,0858 | 23,702 | 0,7 | 0,35 | 0,35 |  | DE |  | 85371098 |  | true | 2023-09-05 | 20 |  | 20 |  |  |  | 20 | physical | 99 | false | true | true | 6884f94a-bbf4-4423-8cf8-c5f8f7024dfd
563658 |  | Edelst. Vert. UP IP44 | 563658 |  | 4024941382250 |  |  | Bals Elektrotechnik GmbH & Co. KG | BALS |  | Verteiler Edelstahl Unterputzgehäuse IP44 | Steckdosen-KombinationIP44 | Verteiler, Edelstahl, Unterputzgehäuse Schutzart: IP44 Gehäuse: V2A-Edelstahl-Verteiler, mit verschließbarer Tür (Kastenschloss mit Profilhalbzylinder) inkl. seit- lichen Einputzhaken. Der Schrank ist im gesteckten Zustand verschließbar, die Abgangsleitungen können über eine frontseitige Bürstensperre aus dem Schrank heraus geführt werden. Gerätehöhe: 700 mm, Gerätebreite: 350 mm, Gerätetiefe: 350 mm Absicherung/Schutzmaßnahme: ohne Leitungseinführung/Anschlussmöglichkeit: 2 x M50 Blindstopfen unten 1 x M20 Blindstopfen unten (oben keine Leitungseinführungen) Zusätzliche Informationen: Anschlussfertig verdrahtet, mit 2 Reihenklemmen 5x50mm² (Netzzuleitung / Verbraucherleitung). | 563658/CEE-Steckdosen-Kombination IP44 | BALS-Art.-Nr: 563658 EAN: 4024941382250 Verteiler, Edelstahl, Unterputzgehäuse Schutzart: IP44 Gehäuse: V2A-Edelstahl-Verteiler, mit verschließbarer Tür (Kastenschloss mit Profilhalbzylinder) inkl. seit- lichen Einputzhaken. Der Schrank ist im gesteckten Zustand verschließbar, die Abgangsleitungen können über eine frontseitige Bürstensperre aus dem Schrank heraus geführt werden. Gerätehöhe: 700 mm, Gerätebreite: 350 mm, Gerätetiefe: 350 mm Absicherung/Schutzmaßnahme: ohne Leitungseinführung/Anschlussmöglichkeit: 2 x M50 Blindstopfen unten 1 x M20 Blindstopfen unten (oben keine Leitungseinführungen) Zusätzliche Informationen: Anschlussfertig verdrahtet, mit 2 Reihenklemmen 5x50mm² (Netzzuleitung / Verbraucherleitung). | C62 | C62 | 1,0 | 1,0 | 1,0 | 1,0 | 0,0858 | 24,77 | 0,7 | 0,35 | 0,35 |  | DE |  | 85371098 |  | true | 2023-09-05 | 20 |  | 20 |  |  |  | 20 | physical | 99 | false | true | true | 6884f94a-bbf4-4423-8cf8-c5f8f7024dfd
563711 |  | Edelst. Vert. UP IP44 | 563711 |  | 4024941382342 |  |  | Bals Elektrotechnik GmbH & Co. KG | BALS |  | Verteiler Edelstahl Unterputzgehäuse IP44 | Steckdosen-KombinationIP44 | Verteiler, Edelstahl, Unterputzgehäuse Schutzart: IP44 Gehäuse: V2A-Edelstahl-Verteiler, mit verschließbarer Tür (Kastenschloss mit Profilhalbzylinder) inkl. seit- lichen Einputzhaken. Der Schrank ist im gesteckten Zustand verschließbar die Abgangsleitungen können über eine frontseitige Bürstensperre aus dem Schrank heraus geführt werden. Gerätehöhe: 700 mm, Gerätebreite: 350 mm, Gerätetiefe: 350 mm Absicherung/Schutzmaßnahme: ohne Leitungseinführung/Anschlussmöglichkeit: 1 x M40 Blindstopfen unten 1 x M50 Blindstopfen unten 1 x M63 Blindstopfen unten (oben keine Leitungseinführungen) Zusätzliche Informationen: Anschlussfertig verdrahtet auf Reihenklemme 5x50mm² | 563711/CEE-Steckdosen-Kombination IP44 | BALS-Art.-Nr: 563711 EAN: 4024941382342 Verteiler, Edelstahl, Unterputzgehäuse Schutzart: IP44 Gehäuse: V2A-Edelstahl-Verteiler, mit verschließbarer Tür (Kastenschloss mit Profilhalbzylinder) inkl. seit- lichen Einputzhaken. Der Schrank ist im gesteckten Zustand verschließbar die Abgangsleitungen können über eine frontseitige Bürstensperre aus dem Schrank heraus geführt werden. Gerätehöhe: 700 mm, Gerätebreite: 350 mm, Gerätetiefe: 350 mm Absicherung/Schutzmaßnahme: ohne Leitungseinführung/Anschlussmöglichkeit: 1 x M40 Blindstopfen unten 1 x M50 Blindstopfen unten 1 x M63 Blindstopfen unten (oben keine Leitungseinführungen) Zusätzliche Informationen: Anschlussfertig verdrahtet auf Reihenklemme 5x50mm² | C62 | C62 | 1,0 | 1,0 | 1,0 | 1,0 | 0,0858 | 24,072 | 0,7 | 0,35 | 0,35 |  | DE |  | 85371098 |  | false | 2025-09-03 | 20 |  | 20 |  |  |  | 20 | physical | 99 | false | true
563715 |  | Edelst. Vert. AP IP44 | 563715 |  | 4024941382205 |  |  | Bals Elektrotechnik GmbH & Co. KG | BALS |  | Verteiler Edelstahl Aufputzgehäuse IP44 | Steckdosen-KombinationIP44 | Verteiler, Edelstahl, Aufputzgehäuse Schutzart: IP44 Gehäuse: V2A-Edelstahl-Verteiler, mit verschließbarer Tür (Kastenschloss mit Profilhalbzylinder) inkl. lose beigelegten Wandbefestigungslaschen, welche frei positionierbar sind, die vier Befestigungsbohrungen zur Befestigung, müssen vor Ort in der Schrankrückwand gesetzt werden. Der Schrank ist im gesteckten Zustand verschließbar die Abgangsleitungen können über eine frontseitige Bürstensperre aus dem Schrank heraus geführt werden. Gerätehöhe: 700 mm, Gerätebreite: 350 mm, Gerätetiefe: 350 mm Absicherung/Schutzmaßnahme: ohne Leitungseinführung/Anschlussmöglichkeit: 1 x M40 Blindstopfen unten 1 x M50 Blindstopfen unten 1 x M63 Blindstopfen unten (oben keine Leitungseinführungen) Zusätzliche Informationen: Anschlussfertig verdrahtet auf Reihenklemme 5x50mm² Aufbau gem. Zeichnung-Nr. Z230418. | 563715/CEE-Steckdosen-Kombination IP44 | BALS-Art.-Nr: 563715 EAN: 4024941382205 Verteiler, Edelstahl, Aufputzgehäuse Schutzart: IP44 Gehäuse: V2A-Edelstahl-Verteiler, mit verschließbarer Tür (Kastenschloss mit Profilhalbzylinder) inkl. lose beigelegten Wandbefestigungslaschen, welche frei positionierbar sind, die vier Befestigungsbohrungen zur Befestigung, müssen vor Ort in der Schrankrückwand gesetzt werden. Der Schrank ist im gesteckten Zustand verschließbar die Abgangsleitungen können über eine frontseitige Bürstensperre aus dem Schrank heraus geführt werden. Gerätehöhe: 700 mm, Gerätebreite: 350 mm, Gerätetiefe: 350 mm Absicherung/Schutzmaßnahme: ohne Leitungseinführung/Anschlussmöglichkeit: 1 x M40 Blindstopfen unten 1 x M50 Blindstopfen unten 1 x M63 Blindstopfen unten (oben keine Leitungseinführungen) Zusätzliche Informationen: Anschlussfertig verdrahtet auf Reihenklemme 5x50mm² Aufbau gem. Zeichnung-Nr. Z230418. | C62 | C62 | 1,0 | 1,0 | 1,0 | 1,0 | 0,0858 | 20,994 | 0,7 | 0,35 | 0,35 |  | DE |  | 85371098 |  | true | 2023-09-05 | 20 |  | 20 |  |  |  | 20 | physical | 99 | false | true | true | 6884f94a-bbf4-4423-8cf8-c5f8f7024dfd
563720 |  | Edelst. Vert. UP IP44 | 563720 |  | 4024941382311 |  |  | Bals Elektrotechnik GmbH & Co. KG | BALS |  | Verteiler Edelstahl Unterputzgehäuse IP44 | Steckdosen-KombinationIP44 | Verteiler, Edelstahl, Unterputzgehäuse Schutzart: IP44 Gehäuse: V2A-Edelstahl-Verteiler, mit verschließbarer Tür (Kastenschloss mit Profilhalbzylinder) inkl. seit- lichen Einputzhaken. Der Schrank ist im gesteckten Zustand verschließbar die Abgangsleitungen können über eine frontseitige Bürstensperre aus dem Schrank heraus geführt werden. Gerätehöhe: 500 mm, Gerätebreite: 300 mm, Gerätetiefe: 200 mm Absicherung/Schutzmaßnahme: ohne Leitungseinführung/Anschlussmöglichkeit: 1 x M25 Blindstopfen unten 1 x M32 Blindstopfen unten 1 x M40 Blindstopfen unten (oben keine Leitungseinführungen) Zusätzliche Informationen: Anschlussfertig verdrahtet auf Klemme 5x25mm² | 563720/CEE-Steckdosen-Kombination IP44 | BALS-Art.-Nr: 563720 EAN: 4024941382311 Verteiler, Edelstahl, Unterputzgehäuse Schutzart: IP44 Gehäuse: V2A-Edelstahl-Verteiler, mit verschließbarer Tür (Kastenschloss mit Profilhalbzylinder) inkl. seit- lichen Einputzhaken. Der Schrank ist im gesteckten Zustand verschließbar die Abgangsleitungen können über eine frontseitige Bürstensperre aus dem Schrank heraus geführt werden. Gerätehöhe: 500 mm, Gerätebreite: 300 mm, Gerätetiefe: 200 mm Absicherung/Schutzmaßnahme: ohne Leitungseinführung/Anschlussmöglichkeit: 1 x M25 Blindstopfen unten 1 x M32 Blindstopfen unten 1 x M40 Blindstopfen unten (oben keine Leitungseinführungen) Zusätzliche Informationen: Anschlussfertig verdrahtet auf Klemme 5x25mm² | C62 | C62 | 1,0 | 1,0 | 1,0 | 1,0 | 0,03 | 13,214 | 0,5 | 0,3 | 0,2 |  | DE |  | 85371098 |  | true | 2023-09-05 | 20 |  | 20 |  |  |  | 20 | physical | 99 | false | true | true | 6884f94a-bbf4-4423-8cf8-c5f8f7024dfd
563721 |  | Edelst. Vert. UP IP44 | 563721 |  | 4024941382328 |  |  | Bals Elektrotechnik GmbH & Co. KG | BALS |  | Verteiler Edelstahl Unterputzgehäuse IP44 | Steckdosen-KombinationIP44 | Verteiler, Edelstahl, Unterputzgehäuse Schutzart: IP44 Gehäuse: V2A-Edelstahl-Verteiler, mit verschließbarer Tür (Kastenschloss mit Profilhalbzylinder) inkl. seit- lichen Einputzhaken. Der Schrank ist im gesteckten Zustand verschließbar die Abgangsleitungen können über eine frontseitige Bürstensperre aus dem Schrank heraus geführt werden. Gerätehöhe: 500 mm, Gerätebreite: 300 mm, Gerätetiefe: 200 mm Absicherung/Schutzmaßnahme: ohne Leitungseinführung/Anschlussmöglichkeit: 1 x M25 Blindstopfen unten 1 x M32 Blindstopfen unten 1 x M40 Blindstopfen unten (oben keine Leitungseinführungen) Zusätzliche Informationen: Anschlussfertig verdrahtet auf Klemme 5x25mm² | 563721/CEE-Steckdosen-Kombination IP44 | BALS-Art.-Nr: 563721 EAN: 4024941382328 Verteiler, Edelstahl, Unterputzgehäuse Schutzart: IP44 Gehäuse: V2A-Edelstahl-Verteiler, mit verschließbarer Tür (Kastenschloss mit Profilhalbzylinder) inkl. seit- lichen Einputzhaken. Der Schrank ist im gesteckten Zustand verschließbar die Abgangsleitungen können über eine frontseitige Bürstensperre aus dem Schrank heraus geführt werden. Gerätehöhe: 500 mm, Gerätebreite: 300 mm, Gerätetiefe: 200 mm Absicherung/Schutzmaßnahme: ohne Leitungseinführung/Anschlussmöglichkeit: 1 x M25 Blindstopfen unten 1 x M32 Blindstopfen unten 1 x M40 Blindstopfen unten (oben keine Leitungseinführungen) Zusätzliche Informationen: Anschlussfertig verdrahtet auf Klemme 5x25mm² | C62 | C62 | 1,0 | 1,0 | 1,0 | 1,0 | 0,03 | 12,572 | 0,5 | 0,3 | 0,2 |  | DE |  | 85371098 |  | true | 2023-09-05 | 20 |  | 20 |  |  |  | 20 | physical | 99 | false | true | true | 6884f94a-bbf4-4423-8cf8-c5f8f7024dfd
563735 |  | Notstromeinspei. Notstromeinspei. IP4 | 563735 |  | 4024941382199 |  |  | Bals Elektrotechnik GmbH & Co. KG | BALS |  | Notstromeinspeisung Notstromeinspeisung IP44 | Steckdosen-KombinationIP44 | Notstromeinspeisung, Notstromeinspeisung Schutzart: IP44, IP44 Gehäuse: V2A-Edelstahl-Verteiler, mit verschließbarer Tür (Kastenschloss mit Profilhalbzylinder) inkl. lose beigelegten Wandbefestigungslaschen, welche frei positionierbar sind, die vier Befestigungsbohrungen zur Befestigung, müssen vor Ort in der Schrankrückwand gesetzt werden. Der Schrank ist im gesteckten Zustand verschließbar die Abgangsleitungen können über eine frontseitige Bürstensperre aus dem Schrank heraus geführt werden. Gerätehöhe: 500 mm, 500 mm, Gerätebreite: 300 mm, 300 mm, Gerätetiefe: 200 mm, 200 mm Absicherung/Schutzmaßnahme: ohne Leitungseinführung/Anschlussmöglichkeit: 1 x M25 Blindstopfen unten 1 x M32 Blindstopfen unten 1 x M40 Blindstopfen unten (oben keine Leitungseinführungen) Zusätzliche Informationen: Anschlussfertig verdrahtet auf Klemme 5x25mm² Aufbau gem. Zeichnung-Nr. Z230417. | 563735/CEE-Steckdosen-Kombination IP44 | BALS-Art.-Nr: 563735 EAN: 4024941382199 Notstromeinspeisung, Notstromeinspeisung Schutzart: IP44, IP44 Gehäuse: V2A-Edelstahl-Verteiler, mit verschließbarer Tür (Kastenschloss mit Profilhalbzylinder) inkl. lose beigelegten Wandbefestigungslaschen, welche frei positionierbar sind, die vier Befestigungsbohrungen zur Befestigung, müssen vor Ort in der Schrankrückwand gesetzt werden. Der Schrank ist im gesteckten Zustand verschließbar die Abgangsleitungen können über eine frontseitige Bürstensperre aus dem Schrank heraus geführt werden. Gerätehöhe: 500 mm, 500 mm, Gerätebreite: 300 mm, 300 mm, Gerätetiefe: 200 mm, 200 mm Absicherung/Schutzmaßnahme: ohne Leitungseinführung/Anschlussmöglichkeit: 1 x M25 Blindstopfen unten 1 x M32 Blindstopfen unten 1 x M40 Blindstopfen unten (oben keine Leitungseinführungen) Zusätzliche Informationen: Anschlussfertig verdrahtet auf Klemme 5x25mm² Aufbau gem. Zeichnung-Nr. Z230417. | C62 | C62 | 1,0 | 1,0 | 1,0 | 1,0 | 0,03 | 11,386 | 0,5 | 0,3 | 0,2 |  | DE |  | 85371098 |  | true | 2023-09-05 | 20 |  | 20 |  |  |  | 20 | physical | 99 | false | true | false | 6884f94a-bbf4-4423-8cf8-c5f8f7024dfd
563822 |  | Notstromeinspei. | 563822 |  | 4024941382151 |  |  | Bals Elektrotechnik GmbH & Co. KG | BALS |  | Notstromeinspeisung | Steckdosen-Kombination | Notstromeinspeisung Gehäuse: V2A-Edelstahl-Verteiler, mit verschließbarer Tür (Kastenschloss mit Profilhalbzylinder) inkl. lose beigelegten Wandbefestigungslaschen, welche frei positionierbar sind, die vier Befestigungsbohrungen zur Befestigung, müssen vor Ort in der Schrankrückwand gesetzt werden. Der Schrank ist im gesteckten Zustand verschließbar die Abgangsleitungen können über eine frontseitige Bürstensperre aus dem Schrank heraus geführt werden. Gerätehöhe: 700 mm, Gerätebreite: 350 mm, Gerätetiefe: 350 mm Absicherung/Schutzmaßnahme: ohne Leitungseinführung/Anschlussmöglichkeit: 2 x M63 Blindstopfen unten 1 x M20 Blindstopfen unten (oben keine Leitungseinführungen) Zusätzliche Informationen: Anschlussfertig verdrahtet, mit 2 Reihenklemmen 5x50mm² (Netzzuleitung / Verbraucherleitung). | 563822/CEE-Steckdosen-Kombination | BALS-Art.-Nr: 563822 EAN: 4024941382151 Notstromeinspeisung Gehäuse: V2A-Edelstahl-Verteiler, mit verschließbarer Tür (Kastenschloss mit Profilhalbzylinder) inkl. lose beigelegten Wandbefestigungslaschen, welche frei positionierbar sind, die vier Befestigungsbohrungen zur Befestigung, müssen vor Ort in der Schrankrückwand gesetzt werden. Der Schrank ist im gesteckten Zustand verschließbar die Abgangsleitungen können über eine frontseitige Bürstensperre aus dem Schrank heraus geführt werden. Gerätehöhe: 700 mm, Gerätebreite: 350 mm, Gerätetiefe: 350 mm Absicherung/Schutzmaßnahme: ohne Leitungseinführung/Anschlussmöglichkeit: 2 x M63 Blindstopfen unten 1 x M20 Blindstopfen unten (oben keine Leitungseinführungen) Zusätzliche Informationen: Anschlussfertig verdrahtet, mit 2 Reihenklemmen 5x50mm² (Netzzuleitung / Verbraucherleitung). | C62 | C62 | 1,0 | 1,0 | 1,0 | 1,0 | 0,0858 | 24,268 | 0,7 | 0,35 | 0,35 |  | DE |  | 85371098 |  | true | 2023-09-05 | 20 |  | 20 |  |  |  | 20 | physical | 99 | false | true |  | 6884f94a-bbf4-4423-8cf8-c5f8f7024dfd
563867 |  | Notstromeinspei. Notstromeinspei. | 563867 |  | 4024941382267 |  |  | Bals Elektrotechnik GmbH & Co. KG | BALS |  | Notstromeinspeisung Notstromeinspeisung | Steckdosen-Kombination | Notstromeinspeisung, Notstromeinspeisung Gehäuse: V2A-Edelstahl-Verteiler, mit verschließbarer Tür (Kastenschloss mit Profilhalbzylinder) inkl. seit- lichen Einputzhaken. Der Schrank ist im gesteckten Zustand verschließbar die Abgangsleitungen können über eine frontseitige Bürstensperre aus dem Schrank heraus geführt werden. Gerätehöhe: 700 mm, 700 mm, Gerätebreite: 350 mm, 350 mm, Gerätetiefe: 350 mm, 350 mm Absicherung/Schutzmaßnahme: ohne Leitungseinführung/Anschlussmöglichkeit: 2 x M63 Blindstopfen unten 1 x M20 Blindstopfen unten (oben keine Leitungseinführungen) Zusätzliche Informationen: Anschlussfertig verdrahtet, mit 2 Reihenklemmen 5x50mm² (Netzzuleitung / Verbraucherleitung). | 563867/CEE-Steckdosen-Kombination | BALS-Art.-Nr: 563867 EAN: 4024941382267 Notstromeinspeisung, Notstromeinspeisung Gehäuse: V2A-Edelstahl-Verteiler, mit verschließbarer Tür (Kastenschloss mit Profilhalbzylinder) inkl. seit- lichen Einputzhaken. Der Schrank ist im gesteckten Zustand verschließbar die Abgangsleitungen können über eine frontseitige Bürstensperre aus dem Schrank heraus geführt werden. Gerätehöhe: 700 mm, 700 mm, Gerätebreite: 350 mm, 350 mm, Gerätetiefe: 350 mm, 350 mm Absicherung/Schutzmaßnahme: ohne Leitungseinführung/Anschlussmöglichkeit: 2 x M63 Blindstopfen unten 1 x M20 Blindstopfen unten (oben keine Leitungseinführungen) Zusätzliche Informationen: Anschlussfertig verdrahtet, mit 2 Reihenklemmen 5x50mm² (Netzzuleitung / Verbraucherleitung). | C62 | C62 | 1,0 | 1,0 | 1,0 | 1,0 | 0,0858 | 27,846 | 0,7 | 0,35 | 0,35 |  | DE |  | 85371098 |  | true | 2023-09-05 | 20 |  | 20 |  |  |  | 20 | physical | 99 | false | true |  | 6884f94a-bbf4-4423-8cf8-c5f8f7024dfd
563910 |  | Edelst. Vert. AP | 563910 |  | 4024941382144 |  |  | Bals Elektrotechnik GmbH & Co. KG | BALS |  | Verteiler Edelstahl Aufputzgehäuse | Steckdosen-Kombination | Verteiler, Edelstahl, Aufputzgehäuse Gehäuse: V2A-Edelstahl-Verteiler, mit verschließbarer Tür (Kastenschloss mit Profilhalbzylinder) inkl. lose beigelegten Wandbefestigungslaschen, welche frei positionierbar sind, die vier Befestigungsbohrungen zur Befestigung, müssen vor Ort in der Schrankrückwand gesetzt werden. Der Schrank ist im gesteckten Zustand verschließbar die Abgangsleitungen können über eine frontseitige Bürstensperre aus dem Schrank heraus geführt werden. Gerätehöhe: 700 mm, Gerätebreite: 350 mm, Gerätetiefe: 350 mm Absicherung/Schutzmaßnahme: ohne Leitungseinführung/Anschlussmöglichkeit: 2 x M50 Blindstopfen unten 1 x M20 Blindstopfen unten (oben keine Leitungseinführungen) Zusätzliche Informationen: Anschlussfertig verdrahtet, mit 2 Reihenklemmen 5x50mm² (Netzzuleitung / Verbraucherleitung). | 563910/CEE-Steckdosen-Kombination | BALS-Art.-Nr: 563910 EAN: 4024941382144 Verteiler, Edelstahl, Aufputzgehäuse Gehäuse: V2A-Edelstahl-Verteiler, mit verschließbarer Tür (Kastenschloss mit Profilhalbzylinder) inkl. lose beigelegten Wandbefestigungslaschen, welche frei positionierbar sind, die vier Befestigungsbohrungen zur Befestigung, müssen vor Ort in der Schrankrückwand gesetzt werden. Der Schrank ist im gesteckten Zustand verschließbar die Abgangsleitungen können über eine frontseitige Bürstensperre aus dem Schrank heraus geführt werden. Gerätehöhe: 700 mm, Gerätebreite: 350 mm, Gerätetiefe: 350 mm Absicherung/Schutzmaßnahme: ohne Leitungseinführung/Anschlussmöglichkeit: 2 x M50 Blindstopfen unten 1 x M20 Blindstopfen unten (oben keine Leitungseinführungen) Zusätzliche Informationen: Anschlussfertig verdrahtet, mit 2 Reihenklemmen 5x50mm² (Netzzuleitung / Verbraucherleitung). | C62 | C62 | 1,0 | 1,0 | 1,0 | 1,0 | 0,0858 | 23,316 | 0,7 | 0,35 | 0,35 |  | DE |  | 85371098 |  | true | 2023-09-05 | 20 |  | 20 |  |  |  | 20 | physical | 99 | false | true |  | 6884f94a-bbf4-4423-8cf8-c5f8f7024dfd
563921 |  | Notstromeinspei. | 563921 |  | 4024941382113 |  |  | Bals Elektrotechnik GmbH & Co. KG | BALS |  | Notstromeinspeisung | Steckdosen-Kombination | Notstromeinspeisung Gehäuse: V2A-Edelstahl-Verteiler, mit verschließbarer Tür (Kastenschloss mit Profilhalbzylinder) inkl. lose beigelegten Wandbefestigungslaschen, welche frei positionierbar sind, die vier Befestigungsbohrungen zur Befestigung, müssen vor Ort in der Schrankrückwand gesetzt werden. Der Schrank ist im gesteckten Zustand verschließbar die Abgangsleitungen können über eine frontseitige Bürstensperre aus dem Schrank heraus geführt werden. Gerätehöhe: 500 mm, Gerätebreite: 300 mm, Gerätetiefe: 200 mm Absicherung/Schutzmaßnahme: ohne Leitungseinführung/Anschlussmöglichkeit: 2 x M40 Blindstopfen unten 1 x M20 Blindstopfen unten (oben keine Leitungseinführungen) Zusätzliche Informationen: Anschlussfertig verdrahtet, mit 2 Reihenklemmen 5x16mm² (Netzzuleitung / Verbraucherleitung). | 563921/CEE-Steckdosen-Kombination | BALS-Art.-Nr: 563921 EAN: 4024941382113 Notstromeinspeisung Gehäuse: V2A-Edelstahl-Verteiler, mit verschließbarer Tür (Kastenschloss mit Profilhalbzylinder) inkl. lose beigelegten Wandbefestigungslaschen, welche frei positionierbar sind, die vier Befestigungsbohrungen zur Befestigung, müssen vor Ort in der Schrankrückwand gesetzt werden. Der Schrank ist im gesteckten Zustand verschließbar die Abgangsleitungen können über eine frontseitige Bürstensperre aus dem Schrank heraus geführt werden. Gerätehöhe: 500 mm, Gerätebreite: 300 mm, Gerätetiefe: 200 mm Absicherung/Schutzmaßnahme: ohne Leitungseinführung/Anschlussmöglichkeit: 2 x M40 Blindstopfen unten 1 x M20 Blindstopfen unten (oben keine Leitungseinführungen) Zusätzliche Informationen: Anschlussfertig verdrahtet, mit 2 Reihenklemmen 5x16mm² (Netzzuleitung / Verbraucherleitung). | C62 | C62 | 1,0 | 1,0 | 1,0 | 1,0 | 0,03 | 12,396 | 0,5 | 0,3 | 0,2 |  | DE |  | 85371098 |  | true | 2023-09-05 | 20 |  | 20 |  |  |  | 20 | physical | 99 | false | true |  | 6884f94a-bbf4-4423-8cf8-c5f8f7024dfd
563924 |  | Notstromeinspei. | 563924 |  | 4024941382106 |  |  | Bals Elektrotechnik GmbH & Co. KG | BALS |  | Notstromeinspeisung | Steckdosen-Kombination | Notstromeinspeisung Gehäuse: V2A-Edelstahl-Verteiler, mit verschließbarer Tür (Kastenschloss mit Profilhalbzylinder) inkl. lose beigelegten Wandbefestigungslaschen, welche frei positionierbar sind, die vier Befestigungsbohrungen zur Befestigung, müssen vor Ort in der Schrankrückwand gesetzt werden. Der Schrank ist im gesteckten Zustand verschließbar die Abgangsleitungen können über eine frontseitige Bürstensperre aus dem Schrank heraus geführt werden. Gerätehöhe: 500 mm, Gerätebreite: 300 mm, Gerätetiefe: 200 mm Absicherung/Schutzmaßnahme: ohne Leitungseinführung/Anschlussmöglichkeit: 2 x M40 Blindstopfen unten 1 x M20 Blindstopfen unten (oben keine Leitungseinführungen) Zusätzliche Informationen: Anschlussfertig verdrahtet, mit 2 Klemmen 5x25mm² (Netzzuleitung / Verbraucherleitung). | 563924/CEE-Steckdosen-Kombination | BALS-Art.-Nr: 563924 EAN: 4024941382106 Notstromeinspeisung Gehäuse: V2A-Edelstahl-Verteiler, mit verschließbarer Tür (Kastenschloss mit Profilhalbzylinder) inkl. lose beigelegten Wandbefestigungslaschen, welche frei positionierbar sind, die vier Befestigungsbohrungen zur Befestigung, müssen vor Ort in der Schrankrückwand gesetzt werden. Der Schrank ist im gesteckten Zustand verschließbar die Abgangsleitungen können über eine frontseitige Bürstensperre aus dem Schrank heraus geführt werden. Gerätehöhe: 500 mm, Gerätebreite: 300 mm, Gerätetiefe: 200 mm Absicherung/Schutzmaßnahme: ohne Leitungseinführung/Anschlussmöglichkeit: 2 x M40 Blindstopfen unten 1 x M20 Blindstopfen unten (oben keine Leitungseinführungen) Zusätzliche Informationen: Anschlussfertig verdrahtet, mit 2 Klemmen 5x25mm² (Netzzuleitung / Verbraucherleitung). | C62 | C62 | 1,0 | 1,0 | 1,0 | 1,0 | 0,03 | 12,324 | 0,5 | 0,3 | 0,2 |  | DE |  | 85371098 |  | true | 2023-09-05 | 20 |  | 20 |  |  |  | 20 | physical | 99 | false | true |  | 6884f94a-bbf4-4423-8cf8-c5f8f7024dfd
563925 |  | Notstromeinspei. Notstromeinspei. | 563925 |  | 4024941382182 |  |  | Bals Elektrotechnik GmbH & Co. KG | BALS |  | Notstromeinspeisung Notstromeinspeisung | Steckdosen-Kombination | Notstromeinspeisung, Notstromeinspeisung Gehäuse: V2A-Edelstahl-Verteiler, mit verschließbarer Tür (Kastenschloss mit Profilhalbzylinder) inkl. lose beigelegten Wandbefestigungslaschen, welche frei positionierbar sind, die vier Befestigungsbohrungen zur Befestigung, müssen vor Ort in der Schrankrückwand gesetzt werden. Der Schrank ist im gesteckten Zustand verschließbar die Abgangsleitungen können über eine frontseitige Bürstensperre aus dem Schrank heraus geführt werden. Gerätehöhe: 500 mm, 500 mm, Gerätebreite: 300 mm, 300 mm, Gerätetiefe: 200 mm, 200 mm Absicherung/Schutzmaßnahme: ohne Leitungseinführung/Anschlussmöglichkeit: 1 x M25 Blindstopfen unten 1 x M32 Blindstopfen unten 1 x M40 Blindstopfen unten (oben keine Leitungseinführungen) Zusätzliche Informationen: Anschlussfertig verdrahtet auf Klemme 5x25mm² | 563925/CEE-Steckdosen-Kombination | BALS-Art.-Nr: 563925 EAN: 4024941382182 Notstromeinspeisung, Notstromeinspeisung Gehäuse: V2A-Edelstahl-Verteiler, mit verschließbarer Tür (Kastenschloss mit Profilhalbzylinder) inkl. lose beigelegten Wandbefestigungslaschen, welche frei positionierbar sind, die vier Befestigungsbohrungen zur Befestigung, müssen vor Ort in der Schrankrückwand gesetzt werden. Der Schrank ist im gesteckten Zustand verschließbar die Abgangsleitungen können über eine frontseitige Bürstensperre aus dem Schrank heraus geführt werden. Gerätehöhe: 500 mm, 500 mm, Gerätebreite: 300 mm, 300 mm, Gerätetiefe: 200 mm, 200 mm Absicherung/Schutzmaßnahme: ohne Leitungseinführung/Anschlussmöglichkeit: 1 x M25 Blindstopfen unten 1 x M32 Blindstopfen unten 1 x M40 Blindstopfen unten (oben keine Leitungseinführungen) Zusätzliche Informationen: Anschlussfertig verdrahtet auf Klemme 5x25mm² | C62 | C62 | 1,0 | 1,0 | 1,0 | 1,0 | 0,03 | 11,548 | 0,5 | 0,3 | 0,2 |  | DE |  | 85371098 |  | true | 2023-09-05 | 20 |  | 20 |  |  |  | 20 | physical | 99 | false | true |  | 6884f94a-bbf4-4423-8cf8-c5f8f7024dfd
563926 |  | Notstromeinspei. Notstromeinspei. | 563926 |  | 4024941382243 |  |  | Bals Elektrotechnik GmbH & Co. KG | BALS |  | Notstromeinspeisung Notstromeinspeisung | Steckdosen-Kombination | Notstromeinspeisung, Notstromeinspeisung Gehäuse: V2A-Edelstahl-Verteiler, mit verschließbarer Tür (Kastenschloss mit Profilhalbzylinder) inkl. seit- lichen Einputzhaken. Der Schrank ist im gesteckten Zustand verschließbar die Abgangsleitungen können über eine frontseitige Bürstensperre aus dem Schrank heraus geführt werden. Gerätehöhe: 500 mm, 500 mm, Gerätebreite: 300 mm, 300 mm, Gerätetiefe: 200 mm, 200 mm Absicherung/Schutzmaßnahme: ohne Leitungseinführung/Anschlussmöglichkeit: 2 x M40 Blindstopfen unten 1 x M20 Blindstopfen unten (oben keine Leitungseinführungen) Zusätzliche Informationen: Anschlussfertig verdrahtet, mit 2 Klemmen 5x25mm² (Netzzuleitung / Verbraucherleitung). | 563926/CEE-Steckdosen-Kombination | BALS-Art.-Nr: 563926 EAN: 4024941382243 Notstromeinspeisung, Notstromeinspeisung Gehäuse: V2A-Edelstahl-Verteiler, mit verschließbarer Tür (Kastenschloss mit Profilhalbzylinder) inkl. seit- lichen Einputzhaken. Der Schrank ist im gesteckten Zustand verschließbar die Abgangsleitungen können über eine frontseitige Bürstensperre aus dem Schrank heraus geführt werden. Gerätehöhe: 500 mm, 500 mm, Gerätebreite: 300 mm, 300 mm, Gerätetiefe: 200 mm, 200 mm Absicherung/Schutzmaßnahme: ohne Leitungseinführung/Anschlussmöglichkeit: 2 x M40 Blindstopfen unten 1 x M20 Blindstopfen unten (oben keine Leitungseinführungen) Zusätzliche Informationen: Anschlussfertig verdrahtet, mit 2 Klemmen 5x25mm² (Netzzuleitung / Verbraucherleitung). | C62 | C62 | 1,0 | 1,0 | 1,0 | 1,0 | 0,03 | 13,458 | 0,5 | 0,3 | 0,2 |  | DE |  | 85371098 |  | true | 2023-09-05 | 20 |  | 20 |  |  |  | 20 | physical | 99 | false | true |  | 6884f94a-bbf4-4423-8cf8-c5f8f7024dfd
570451 |  | UNI - BLOCK IP54 | 570451 |  | 4024941948258 |  |  | Bals Elektrotechnik GmbH & Co. KG | BALS |  | Steckdosenkombination UNI - BLOCK abhängbar IP54 | Steckdosen-KombinationIP54 | UNI - BLOCK, abhängbar Schutzart: IP54 Gehäuse: hochwertiges, schlagfestes Vollgummi-Gehäuse mit Aufhängebügel und Halteknauf Gerätefarbe: Gehäuseunterteil schwarz ähnlich RAL 9017, Gehäuseoberteil gelb ähnlich RAL 1023 Gerätehöhe: 140 mm, Gerätebreite: 140 mm, Gerätetiefe: 140 mm RDF-Faktor: 0,61 Bestückung: 4 x Schutzkontaktsteckdose 16A 230V Absicherung/Schutzmaßnahme: 1 x FI-Schutzschalter 40/0,03A 4p Leitungseinführung/Anschlussmöglichkeit: 1 x M25 oben mit Verschraubung Zusätzliche Informationen: Anschlußfertig verdrahtet. Aufbaun gem. Zeichnung Z-Nr. Z131089 | 570451/CEE-Steckdosen-Kombination IP54 | BALS-Art.-Nr: 570451 EAN: 4024941948258 UNI - BLOCK, abhängbar Schutzart: IP54 Gehäuse: hochwertiges, schlagfestes Vollgummi-Gehäuse mit Aufhängebügel und Halteknauf Gerätefarbe: Gehäuseunterteil schwarz ähnlich RAL 9017, Gehäuseoberteil gelb ähnlich RAL 1023 Gerätehöhe: 140 mm, Gerätebreite: 140 mm, Gerätetiefe: 140 mm RDF-Faktor: 0,61 Bestückung: 4 x Schutzkontaktsteckdose 16A 230V Absicherung/Schutzmaßnahme: 1 x FI-Schutzschalter 40/0,03A 4p Leitungseinführung/Anschlussmöglichkeit: 1 x M25 oben mit Verschraubung Zusätzliche Informationen: Anschlußfertig verdrahtet. Aufbaun gem. Zeichnung Z-Nr. Z131089 | C62 | C62 | 1,0 | 1,0 | 1,0 | 1,0 | 0,0027 | 2,71 | 0,14 | 0,14 | 0,14 |  | DE |  | 85371098 |  | true | 2023-09-05 | 20 |  | 20 |  |  |  | 20 | physical | 99 | false | true | true | 95bb8196-05b7-4e23-bdd4-cee6dcf19b76
570531 |  | UNI - BLOCK IP54 | 570531 |  | 4024941102490 |  |  | Bals Elektrotechnik GmbH & Co. KG | BALS |  | Steckdosenkombination UNI - BLOCK abhängbar IP54 | Steckdosen-KombinationIP54 | UNI - BLOCK, abhängbar Schutzart: IP54 Gehäuse: schlagfestes Vollgummi-Gehäuse mit Aufhängebügel und Griffhaken Gerätefarbe: Gehäuseoberteil gelb ähnlich RAL 1023, Gehäuseunterteil schwarz ähnlich RAL 9017 Gerätehöhe: 140 mm, Gerätebreite: 140 mm, Gerätetiefe: 140 mm RDF-Faktor: 1 Bestückung: 2 x Schutzkontaktsteckdose 16A 230V IP 44 (7178) 1 x CEE-Steckdose 16A 400V 5p 6h IP 44 (12980) 1 x Hohlwanddose mit Blindplatte (20-829 + 58077) (Leerplatz für EDV etc.) Absicherung/Schutzmaßnahme: ohne Leitungseinführung/Anschlussmöglichkeit: 1 x M25 Kabelverschraubung (Dichtbereich: 11-17mm) 1 x M25 Kabelverschraubung mit Mehrfachdichteinsatz 2x8mm Zusätzliche Informationen: Anschlussfertig verdrahtet. Aufbau gem. Zeichnung: Z100405 | 570531/CEE-Steckdosen-Kombination IP54 | BALS-Art.-Nr: 570531 EAN: 4024941102490 UNI - BLOCK, abhängbar Schutzart: IP54 Gehäuse: schlagfestes Vollgummi-Gehäuse mit Aufhängebügel und Griffhaken Gerätefarbe: Gehäuseoberteil gelb ähnlich RAL 1023, Gehäuseunterteil schwarz ähnlich RAL 9017 Gerätehöhe: 140 mm, Gerätebreite: 140 mm, Gerätetiefe: 140 mm RDF-Faktor: 1 Bestückung: 2 x Schutzkontaktsteckdose 16A 230V IP 44 (7178) 1 x CEE-Steckdose 16A 400V 5p 6h IP 44 (12980) 1 x Hohlwanddose mit Blindplatte (20-829 + 58077) (Leerplatz für EDV etc.) Absicherung/Schutzmaßnahme: ohne Leitungseinführung/Anschlussmöglichkeit: 1 x M25 Kabelverschraubung (Dichtbereich: 11-17mm) 1 x M25 Kabelverschraubung mit Mehrfachdichteinsatz 2x8mm Zusätzliche Informationen: Anschlussfertig verdrahtet. Aufbau gem. Zeichnung: Z100405 | C62 | C62 | 1,0 | 1,0 | 1,0 | 1,0 | 0,0027 | 2,182 | 0,14 | 0,14 | 0,14 |  | DE |  | 85371098 |  | true | 2023-09-05 | 20 |  | 20 |  |  |  | 20 | physical | 99 | false | true | true | 95bb8196-05b7-4e23-bdd4-cee6dcf19b76
571121 |  | UNI - BLOCK IP44 | 571121 |  | 4024941147804 |  |  | Bals Elektrotechnik GmbH & Co. KG | BALS |  | Steckdosenkombination UNI - BLOCK abhängbar IP44 | Steckdosen-KombinationIP44 | UNI - BLOCK, abhängbar Norm: DIN EN 61439-2 Schutzart: IP44 Gehäuse: schlagfestes Vollgummi-Gehäuse mit Aufhängewinkel und Griffhaken Gerätefarbe: Gehäuseunterteil schwarz ähnlich RAL 9017, Gehäuseoberteil gelb ähnlich RAL 1023 Gerätehöhe: 140 mm, Gerätebreite: 140 mm, Gerätetiefe: 140 mm RDF-Faktor: 1 InA: 16 Bestückung: 3 x Schutzkontaktsteckdose 16A 230V IP 44 1 x CEE-Steckdose 16A 400V 5p 6h IP 44 1 x Druckluftanschluss bestehend aus Zugang: 1/2" Rohr mit Schlauchtülle NW 13mm Abgang: 1/2" Zwei-Wege-Verteiler mit Schnellkupplungen Absicherung/Schutzmaßnahme: ohne Leitungseinführung/Anschlussmöglichkeit: 2 x M25 Kabelverschraubung (Dichtbereich: 11-17mm) Zusätzliche Informationen: Anschlussfertig verdrahtet auf zwei Drehstromkreise. CEE-Gerät mit schraubloser, wartungsfreier Quick-Connect-Anschlusstechnik. Aufbau gem. Zeichnung: Z080326 | 571121/CEE-Steckdosen-Kombination IP44 | BALS-Art.-Nr: 571121 EAN: 4024941147804 UNI - BLOCK, abhängbar Norm: DIN EN 61439-2 Schutzart: IP44 Gehäuse: schlagfestes Vollgummi-Gehäuse mit Aufhängewinkel und Griffhaken Gerätefarbe: Gehäuseunterteil schwarz ähnlich RAL 9017, Gehäuseoberteil gelb ähnlich RAL 1023 Gerätehöhe: 140 mm, Gerätebreite: 140 mm, Gerätetiefe: 140 mm RDF-Faktor: 1 InA: 16 Bestückung: 3 x Schutzkontaktsteckdose 16A 230V IP 44 1 x CEE-Steckdose 16A 400V 5p 6h IP 44 1 x Druckluftanschluss bestehend aus Zugang: 1/2" Rohr mit Schlauchtülle NW 13mm Abgang: 1/2" Zwei-Wege-Verteiler mit Schnellkupplungen Absicherung/Schutzmaßnahme: ohne Leitungseinführung/Anschlussmöglichkeit: 2 x M25 Kabelverschraubung (Dichtbereich: 11-17mm) Zusätzliche Informationen: Anschlussfertig verdrahtet auf zwei Drehstromkreise. CEE-Gerät mit schraubloser, wartungsfreier Quick-Connect-Anschlusstechnik. Aufbau gem. Zeichnung: Z080326 | C62 | C62 | 1,0 | 1,0 | 1,0 | 1,0 | 0,0027 | 2,92 | 0,14 | 0,14 | 0,14 |  | DE |  | 85371098 |  | true | 2023-09-05 | 20 |  | 20 |  |  |  | 20 | physical | 99 | false | true | true | 95bb8196-05b7-4e23-bdd4-cee6dcf19b76
571276 |  | UNI - BLOCK UNI - BLOCK IP54 | 571276 |  | 4024941190961 |  | true | Bals Elektrotechnik GmbH & Co. KG | BALS |  | Steckdosenkombination UNI - BLOCK abhängbar IP54 | Steckdosen-KombinationIP54 | UNI - BLOCK, abhängbar, UNI - BLOCK, abhängbar Schutzart: IP54, IP54 Gehäuse: schlagfestes Vollgummi-Gehäuse mit Aufhängebügel und Halteknauf Gerätefarbe: Gehäuseunterteil schwarz ähnlich RAL 9017, Gehäuseoberteil gelb ähnlich RAL 1023, Gehäuseunterteil schwarz ähnlich RAL 9017, Gehäuseoberteil gelb ähnlich RAL 1023 Gerätehöhe: 140 mm, 140 mm, Gerätebreite: 140 mm, 140 mm, Gerätetiefe: 140 mm, 140 mm RDF-Faktor: 0,61, 0,61 Bestückung: 3 x Schutzkontaktsteckdose 16A 230V IP 44 Absicherung/Schutzmaßnahme: 1 x FI-Schalter 40/0,03A 4p Bauseitige Vorsicherung max. 16A Leitungseinführung/Anschlussmöglichkeit: 1 x M25 Kabelverschraubung (Dichtbereich: 11-17mm) Zusätzliche Informationen: Anschlussfertig verdrahtet auf Klemmring. Aufbau gem. Zeichnung: Z131079 | 571276/CEE-Steckdosen-Kombination IP54 | BALS-Art.-Nr: 571276 EAN: 4024941190961 UNI - BLOCK, abhängbar, UNI - BLOCK, abhängbar Schutzart: IP54, IP54 Gehäuse: schlagfestes Vollgummi-Gehäuse mit Aufhängebügel und Halteknauf Gerätefarbe: Gehäuseunterteil schwarz ähnlich RAL 9017, Gehäuseoberteil gelb ähnlich RAL 1023, Gehäuseunterteil schwarz ähnlich RAL 9017, Gehäuseoberteil gelb ähnlich RAL 1023 Gerätehöhe: 140 mm, 140 mm, Gerätebreite: 140 mm, 140 mm, Gerätetiefe: 140 mm, 140 mm RDF-Faktor: 0,61, 0,61 Bestückung: 3 x Schutzkontaktsteckdose 16A 230V IP 44 Absicherung/Schutzmaßnahme: 1 x FI-Schalter 40/0,03A 4p Bauseitige Vorsicherung max. 16A Leitungseinführung/Anschlussmöglichkeit: 1 x M25 Kabelverschraubung (Dichtbereich: 11-17mm) Zusätzliche Informationen: Anschlussfertig verdrahtet auf Klemmring. Aufbau gem. Zeichnung: Z131079 | C62 | C62 | 1,0 | 1,0 | 1,0 | 1,0 | 0,0027 | 2,514 | 0,14 | 0,14 | 0,14 |  | DE |  | 85371098 |  | true | 2023-09-05 | 20 |  | 20 |  |  |  | 20 | physical | 99 | false | true | true | 95bb8196-05b7-4e23-bdd4-cee6dcf19b76
571370 |  | UNI - BLOCK IP20 | 571370 |  | 4024941191029 |  |  | Bals Elektrotechnik GmbH & Co. KG | BALS | UNIBLOCK | Steckdosenkombination UNI - BLOCK abhängbar IP20 | Steckdosen-KombinationIP20 | UNI - BLOCK, abhängbar Schutzart: IP20 Gehäuse: hochwertiges, schlagfestes Vollgummi-Gehäuse mit Aufhängebügel und Griffhaken Gerätefarbe: Gehäuseunterteil schwarz ähnlich RAL 9017, Gehäuseoberteil gelb ähnlich RAL 1023 Gerätehöhe: 140 mm, Gerätebreite: 140 mm, Gerätetiefe: 140 mm RDF-Faktor: 1 InA: 16 Bestückung: 2 x Schutzkontaktsteckdose 16A 230V mit Kinderschutz 2 x Laborbuchsen gelb/grün-Erde mit Aufkleber 2 x Laborbuchsen blau Gleichstrom-Kleinsp. mit Aufkleber 2 x Laborbuchse rot Gleichstrom-Kleinsp. mit Aufkleber 2 x Laborbuchse gelb Wechselstrom-Kleins. Absicherung/Schutzmaßnahme: ohne Leitungseinführung/Anschlussmöglichkeit: 4 x M20 oben mit Verschraubung Zusätzliche Informationen: Verteiler mit Abschottung. Anschlussfertig verdrahtet auf Klemmring (Wechselstromzuleitung) die bauseitigen PE- und Kleinspannungszuleitungen werden direkt auf die Laborbuchsen aufgelegt. | 571370/CEE-Steckdosen-Kombination IP20 | BALS-Art.-Nr: 571370 EAN: 4024941191029 UNI - BLOCK, abhängbar Schutzart: IP20 Gehäuse: hochwertiges, schlagfestes Vollgummi-Gehäuse mit Aufhängebügel und Griffhaken Gerätefarbe: Gehäuseunterteil schwarz ähnlich RAL 9017, Gehäuseoberteil gelb ähnlich RAL 1023 Gerätehöhe: 140 mm, Gerätebreite: 140 mm, Gerätetiefe: 140 mm RDF-Faktor: 1 InA: 16 Bestückung: 2 x Schutzkontaktsteckdose 16A 230V mit Kinderschutz 2 x Laborbuchsen gelb/grün-Erde mit Aufkleber 2 x Laborbuchsen blau Gleichstrom-Kleinsp. mit Aufkleber 2 x Laborbuchse rot Gleichstrom-Kleinsp. mit Aufkleber 2 x Laborbuchse gelb Wechselstrom-Kleins. Absicherung/Schutzmaßnahme: ohne Leitungseinführung/Anschlussmöglichkeit: 4 x M20 oben mit Verschraubung Zusätzliche Informationen: Verteiler mit Abschottung. Anschlussfertig verdrahtet auf Klemmring (Wechselstromzuleitung) die bauseitigen PE- und Kleinspannungszuleitungen werden direkt auf die Laborbuchsen aufgelegt. | C62 | C62 | 1,0 | 1,0 | 1,0 | 1,0 | 0,0027 | 2,104 | 0,14 | 0,14 | 0,14 |  | DE |  | 85371098 |  | true | 2023-09-05 | 20 |  | 20 |  |  |  | 20 | physical | 99 | false | true | true | 95bb8196-05b7-4e23-bdd4-cee6dcf19b76
572185 |  | Hängeverteiler IP44 | 572185 |  | 4024941948265 |  |  | Bals Elektrotechnik GmbH & Co. KG | BALS |  | Hängeverteiler IP44 | Steckdosen-KombinationIP44 | Hängeverteiler Schutzart: IP44 Gehäuse: 2 schlagfeste Kunststoff-Oberteile kombiniert mit einem Zwischenflansch (beidseitig bestückbar) mit zwei Aufhängeösen und einem Griffhaken Gerätefarbe: Gehäuseoberteil grau RAL 7035, Gehäuseunterteil grau RAL 7035 Gerätehöhe: 276 mm, Gerätebreite: 184 mm, Gerätetiefe: 206 mm Bestückung: 3 x Schutzkontaktsteckdose 16A 230V IP 44 1 x CEE-Steckdose 16A 400V 5p 6h IP 44 Absicherung/Schutzmaßnahme: 3 x C-Automat 16A 1p 1 x C-Automat 16A 3p 1 x FI-Schalter 40/0,03A 4p Leitungseinführung/Anschlussmöglichkeit: 1 x M32 Kabelverschraubung (Dichtbereich: 15-21mm) Zusätzliche Informationen: Anschlussfertig verdrahtet auf Reihenklemme 5 x 10 qmm. Aufbau gemäß Z-Nr. Z110201 CEE-Gerät mit schraubloser, wartungsfreier Quick-Connect-Anschlusstechnik. | 572185/CEE-Steckdosen-Kombination IP44 | BALS-Art.-Nr: 572185 EAN: 4024941948265 Hängeverteiler Schutzart: IP44 Gehäuse: 2 schlagfeste Kunststoff-Oberteile kombiniert mit einem Zwischenflansch (beidseitig bestückbar) mit zwei Aufhängeösen und einem Griffhaken Gerätefarbe: Gehäuseoberteil grau RAL 7035, Gehäuseunterteil grau RAL 7035 Gerätehöhe: 276 mm, Gerätebreite: 184 mm, Gerätetiefe: 206 mm Bestückung: 3 x Schutzkontaktsteckdose 16A 230V IP 44 1 x CEE-Steckdose 16A 400V 5p 6h IP 44 Absicherung/Schutzmaßnahme: 3 x C-Automat 16A 1p 1 x C-Automat 16A 3p 1 x FI-Schalter 40/0,03A 4p Leitungseinführung/Anschlussmöglichkeit: 1 x M32 Kabelverschraubung (Dichtbereich: 15-21mm) Zusätzliche Informationen: Anschlussfertig verdrahtet auf Reihenklemme 5 x 10 qmm. Aufbau gemäß Z-Nr. Z110201 CEE-Gerät mit schraubloser, wartungsfreier Quick-Connect-Anschlusstechnik. | C62 | C62 | 1,0 | 1,0 | 1,0 | 1,0 | 0,0105 | 3,892 | 0,276 | 0,184 | 0,206 |  | DE |  | 85371098 |  | true | 2023-09-05 | 20 |  | 20 |  |  |  | 20 | physical | 99 | false | true | true | 630edfee-64fa-4a9f-8848-f34148507ecf
572551 |  | Hängeverteiler IP44 | 572551 |  | 4024941948289 |  |  | Bals Elektrotechnik GmbH & Co. KG | BALS |  | Hängeverteiler IP44 | Steckdosen-KombinationIP44 | Hängeverteiler Schutzart: IP44 Gehäuse: 2 schlagfeste Kunstoff-Oberteile kombiniert mit einem Zwischenflansch (beidseitig bestückbar) mit zwei Aufhängeösen und einem Griffhaken gelb Gerätefarbe: Gehäuseunterteil grau RAL 7035, Gehäuseoberteil grau RAL 7035 Gerätehöhe: 276 mm, Gerätebreite: 184 mm, Gerätetiefe: 206 mm RDF-Faktor: 0,97 InA: 31 Bestückung: 4 x Schutzkontaktsteckdose 16A 230V IP 54 Absicherung/Schutzmaßnahme: 4 x C-Automat 16A 1p 1 x FI-Schalter 40/0,03A 4p Leitungseinführung/Anschlussmöglichkeit: 1 x M32 Kabelverschraubung (Dichtbereich: 15-21mm) Zusätzliche Informationen: Anschlussfertig verdrahtet auf Zählerklemmstein 5 x 25 qmm / Typ: C | 572551/CEE-Steckdosen-Kombination IP44 | BALS-Art.-Nr: 572551 EAN: 4024941948289 Hängeverteiler Schutzart: IP44 Gehäuse: 2 schlagfeste Kunstoff-Oberteile kombiniert mit einem Zwischenflansch (beidseitig bestückbar) mit zwei Aufhängeösen und einem Griffhaken gelb Gerätefarbe: Gehäuseunterteil grau RAL 7035, Gehäuseoberteil grau RAL 7035 Gerätehöhe: 276 mm, Gerätebreite: 184 mm, Gerätetiefe: 206 mm RDF-Faktor: 0,97 InA: 31 Bestückung: 4 x Schutzkontaktsteckdose 16A 230V IP 54 Absicherung/Schutzmaßnahme: 4 x C-Automat 16A 1p 1 x FI-Schalter 40/0,03A 4p Leitungseinführung/Anschlussmöglichkeit: 1 x M32 Kabelverschraubung (Dichtbereich: 15-21mm) Zusätzliche Informationen: Anschlussfertig verdrahtet auf Zählerklemmstein 5 x 25 qmm / Typ: C | C62 | C62 | 1,0 | 1,0 | 1,0 | 1,0 | 0,0105 | 3,794 | 0,276 | 0,184 | 0,206 |  | DE |  | 85371098 |  | true | 2023-09-05 | 20 |  | 20 |  |  |  | 20 | physical | 99 | false | true | true | 630edfee-64fa-4a9f-8848-f34148507ecf
572567 |  | Hängeverteiler IP44 | 572567 |  | 4024941948296 |  |  | Bals Elektrotechnik GmbH & Co. KG | BALS |  | Hängeverteiler IP44 | Steckdosen-KombinationIP44 | Hängeverteiler Schutzart: IP44 Gehäuse: 2 schlagfeste Kunststoff-Oberteile kombiniert mit einem Zwischenflansch (beidseitig bestückbar) mit zwei Aufhängeösen und einem Griffhaken Gerätefarbe: Gehäuse grau RAL 7035 Gerätehöhe: 276 mm, Gerätebreite: 184 mm, Gerätetiefe: 206 mm Bestückung: 2 x Schutzkontaktsteckdose 16A 230V IP 44 2 x CEE-Steckdose 16A 400V 5p 6h IP 44 Absicherung/Schutzmaßnahme: 2 x C-Automat 16A 1p 2 x C-Automat 16A 3p 1 x FI-Schalter 40/0,03A 4p Bauseitige Vorsicherung max. 40A Leitungseinführung/Anschlussmöglichkeit: 1 x M40 Kabelverschraubung (Dichtbereich: 19-28mm) Zusätzliche Informationen: Anschlußfertig verdrahtet. Aufbau gemäß Z-Nr. Z131059 CEE-Geräte mit schraubloser, wartungsfreier Quick-Connect-Anschlusstechnik. | 572567/CEE-Steckdosen-Kombination IP44 | BALS-Art.-Nr: 572567 EAN: 4024941948296 Hängeverteiler Schutzart: IP44 Gehäuse: 2 schlagfeste Kunststoff-Oberteile kombiniert mit einem Zwischenflansch (beidseitig bestückbar) mit zwei Aufhängeösen und einem Griffhaken Gerätefarbe: Gehäuse grau RAL 7035 Gerätehöhe: 276 mm, Gerätebreite: 184 mm, Gerätetiefe: 206 mm Bestückung: 2 x Schutzkontaktsteckdose 16A 230V IP 44 2 x CEE-Steckdose 16A 400V 5p 6h IP 44 Absicherung/Schutzmaßnahme: 2 x C-Automat 16A 1p 2 x C-Automat 16A 3p 1 x FI-Schalter 40/0,03A 4p Bauseitige Vorsicherung max. 40A Leitungseinführung/Anschlussmöglichkeit: 1 x M40 Kabelverschraubung (Dichtbereich: 19-28mm) Zusätzliche Informationen: Anschlußfertig verdrahtet. Aufbau gemäß Z-Nr. Z131059 CEE-Geräte mit schraubloser, wartungsfreier Quick-Connect-Anschlusstechnik. | C62 | C62 | 1,0 | 1,0 | 1,0 | 1,0 | 0,0105 | 4,312 | 0,276 | 0,184 | 0,206 |  | DE |  | 85371098 |  | true | 2023-09-05 | 20 |  | 20 |  |  |  | 20 | physical | 99 | false | true | true | 630edfee-64fa-4a9f-8848-f34148507ecf
573143 |  | UNI - BLOCK IP54 | 573143 |  | 4024941948302 |  | true | Bals Elektrotechnik GmbH & Co. KG | BALS | UNIBLOCK | Steckdosenkombination UNI - BLOCK abhängbar IP54 | Steckdosen-KombinationIP54 | UNI - BLOCK, abhängbar Schutzart: IP54 Gehäuse: schlagfestes Vollgummi-Gehäuse mit V2A-Aufhängebügel und Halteknauf Gerätefarbe: Gehäuseoberteil gelb ähnlich RAL 1023, Gehäuseunterteil schwarz ähnlich RAL 9017 Gerätehöhe: 140 mm, Gerätebreite: 140 mm, Gerätetiefe: 140 mm RDF-Faktor: 1 InA: 16 Bestückung: 3 x Schutzkontaktsteckdose 16A 230V IP 54 2 x RJ45 / Cat.6 Buchseneinsatz montiert unter Klarsichtbetätigungsklappe, optional abschließbar durch Schloßgarnitur Typ 58037 (inkl. Berührungsschutztülle) Absicherung/Schutzmaßnahme: ohne Leitungseinführung/Anschlussmöglichkeit: 1 x M25 Kabelverschraubung (Dichtbereich: 11-17mm) 1 x M25 Kabelverschraubung (Mehrfachdicht: 2 x 8 mm) Zusätzliche Informationen: Anschlussfertig verdrahtet auf Klemmring (Drehstromverdrahtung). Aufbau gemäß Z-Nr. Z130109 | 573143/CEE-Steckdosen-Kombination IP54 | BALS-Art.-Nr: 573143 EAN: 4024941948302 UNI - BLOCK, abhängbar Schutzart: IP54 Gehäuse: schlagfestes Vollgummi-Gehäuse mit V2A-Aufhängebügel und Halteknauf Gerätefarbe: Gehäuseoberteil gelb ähnlich RAL 1023, Gehäuseunterteil schwarz ähnlich RAL 9017 Gerätehöhe: 140 mm, Gerätebreite: 140 mm, Gerätetiefe: 140 mm RDF-Faktor: 1 InA: 16 Bestückung: 3 x Schutzkontaktsteckdose 16A 230V IP 54 2 x RJ45 / Cat.6 Buchseneinsatz montiert unter Klarsichtbetätigungsklappe, optional abschließbar durch Schloßgarnitur Typ 58037 (inkl. Berührungsschutztülle) Absicherung/Schutzmaßnahme: ohne Leitungseinführung/Anschlussmöglichkeit: 1 x M25 Kabelverschraubung (Dichtbereich: 11-17mm) 1 x M25 Kabelverschraubung (Mehrfachdicht: 2 x 8 mm) Zusätzliche Informationen: Anschlussfertig verdrahtet auf Klemmring (Drehstromverdrahtung). Aufbau gemäß Z-Nr. Z130109 | C62 | C62 | 1,0 | 1,0 | 1,0 | 1,0 | 0,0027 | 2,172 | 0,14 | 0,14 | 0,14 |  | DE |  | 85371098 |  | true | 2023-09-05 | 20 |  | 20 |  |  |  | 20 | physical | 99 | false | true | true | 95bb8196-05b7-4e23-bdd4-cee6dcf19b76
573151 |  | UNI - BLOCK IP54 | 573151 |  | 4024941948319 |  |  | Bals Elektrotechnik GmbH & Co. KG | BALS |  | Steckdosenkombination UNI - BLOCK abhängbar IP54 | Steckdosen-KombinationIP54 | UNI - BLOCK, abhängbar Schutzart: IP54 Gehäuse: schlagfestes Vollgummi-Gehäuse mit Aufhängebügel und Halteknauf Gerätefarbe: Gehäuseoberteil gelb ähnlich RAL 1023, Gehäuseunterteil schwarz ähnlich RAL 9017 Gerätehöhe: 140 mm, Gerätebreite: 140 mm, Gerätetiefe: 140 mm RDF-Faktor: 1 Bestückung: 6 x Schutzkontaktsteckdose 16A 230V IP 44 2 x RJ45 / Cat.6a Buchseneinsatz montiert unter Klarsichtbetätigungsklappe, optional abschließbar durch Schloßgarnitur Typ 58037 (inkl. Berührungsschutztülle) Absicherung/Schutzmaßnahme: ohne Leitungseinführung/Anschlussmöglichkeit: 1 x M25 Kabelverschraubung (Dichtbereich: 11-17mm) 1 x M25 Kabelverschraubung (Mehrfachdicht: 2 x 8 mm) Zusätzliche Informationen: Anschlussfertig verdrahtet auf Klemmring (Drehstromverdrahtung). Aufbau gem. Zeichnung: Z131094 | 573151/CEE-Steckdosen-Kombination IP54 | BALS-Art.-Nr: 573151 EAN: 4024941948319 UNI - BLOCK, abhängbar Schutzart: IP54 Gehäuse: schlagfestes Vollgummi-Gehäuse mit Aufhängebügel und Halteknauf Gerätefarbe: Gehäuseoberteil gelb ähnlich RAL 1023, Gehäuseunterteil schwarz ähnlich RAL 9017 Gerätehöhe: 140 mm, Gerätebreite: 140 mm, Gerätetiefe: 140 mm RDF-Faktor: 1 Bestückung: 6 x Schutzkontaktsteckdose 16A 230V IP 44 2 x RJ45 / Cat.6a Buchseneinsatz montiert unter Klarsichtbetätigungsklappe, optional abschließbar durch Schloßgarnitur Typ 58037 (inkl. Berührungsschutztülle) Absicherung/Schutzmaßnahme: ohne Leitungseinführung/Anschlussmöglichkeit: 1 x M25 Kabelverschraubung (Dichtbereich: 11-17mm) 1 x M25 Kabelverschraubung (Mehrfachdicht: 2 x 8 mm) Zusätzliche Informationen: Anschlussfertig verdrahtet auf Klemmring (Drehstromverdrahtung). Aufbau gem. Zeichnung: Z131094 | C62 | C62 | 1,0 | 1,0 | 1,0 | 1,0 | 0,0027 | 2,382 | 0,14 | 0,14 | 0,14 |  | DE |  | 85371098 |  | true | 2023-09-05 | 20 |  | 20 |  |  |  | 20 | physical | 99 | false | true | true | 95bb8196-05b7-4e23-bdd4-cee6dcf19b76
573395 |  | UNI - BLOCK IP54 | 573395 |  | 4024941948326 |  |  | Bals Elektrotechnik GmbH & Co. KG | BALS | UNIBLOCK | Steckdosenkombination UNI - BLOCK abhängbar IP54 | Steckdosen-KombinationIP54 | UNI - BLOCK, abhängbar Norm: DIN EN 61439-2 Schutzart: IP54 Gehäuse: schlagfestes Vollgummi-Gehäuse mit V2A-Aufhängebügel und Halteknauf Gerätefarbe: Gehäuseoberteil gelb ähnlich RAL 1023, Gehäuseunterteil schwarz ähnlich RAL 9017 Gerätehöhe: 140 mm, Gerätebreite: 140 mm, Gerätetiefe: 140 mm RDF-Faktor: 1 InA: 16 Bestückung: 3 x Schutzkontaktsteckdose 16A 230V IP 54 4 x RJ45 / Cat.6 Buchseneinsatz montiert unter Klarsichtbetätigungsklappe, optional abschließbar durch Schloßgarnitur Typ 58037 (inkl. Berührungsschutztülle) Absicherung/Schutzmaßnahme: ohne Leitungseinführung/Anschlussmöglichkeit: 1 x M25 Kabelverschraubung / Dichtbereich: 11-17 mm 1 x M32 Kabelverschraubung / Mehrfachdicht: 4 x 8 mm Zusätzliche Informationen: Anschlussfertig verdrahtet auf Klemmring (Drehstromverdrahtung). | 573395/CEE-Steckdosen-Kombination IP54 | BALS-Art.-Nr: 573395 EAN: 4024941948326 UNI - BLOCK, abhängbar Norm: DIN EN 61439-2 Schutzart: IP54 Gehäuse: schlagfestes Vollgummi-Gehäuse mit V2A-Aufhängebügel und Halteknauf Gerätefarbe: Gehäuseoberteil gelb ähnlich RAL 1023, Gehäuseunterteil schwarz ähnlich RAL 9017 Gerätehöhe: 140 mm, Gerätebreite: 140 mm, Gerätetiefe: 140 mm RDF-Faktor: 1 InA: 16 Bestückung: 3 x Schutzkontaktsteckdose 16A 230V IP 54 4 x RJ45 / Cat.6 Buchseneinsatz montiert unter Klarsichtbetätigungsklappe, optional abschließbar durch Schloßgarnitur Typ 58037 (inkl. Berührungsschutztülle) Absicherung/Schutzmaßnahme: ohne Leitungseinführung/Anschlussmöglichkeit: 1 x M25 Kabelverschraubung / Dichtbereich: 11-17 mm 1 x M32 Kabelverschraubung / Mehrfachdicht: 4 x 8 mm Zusätzliche Informationen: Anschlussfertig verdrahtet auf Klemmring (Drehstromverdrahtung). | C62 | C62 | 1,0 | 1,0 | 1,0 | 1,0 | 0,0027 | 2,192 | 0,14 | 0,14 | 0,14 |  | DE |  | 85371098 |  | true | 2023-09-05 | 20 |  | 20 |  |  |  | 20 | physical | 99 | false | true | true | 95bb8196-05b7-4e23-bdd4-cee6dcf19b76
573671 |  | Hängeverteiler Hängeverteiler IP44 I | 573671 |  | 4024941948333 |  |  | Bals Elektrotechnik GmbH & Co. KG | BALS |  | Hängeverteiler Hängeverteiler IP44 | Steckdosen-KombinationIP44 | Hängeverteiler, Hängeverteiler Schutzart: IP44, IP44 Gehäuse: 2 x (276 x 184 mm) mit Zwischenflansch montiert mit 2 Aufhängeösen und Haltegriff (20-852) Gerätefarbe: Gehäuse grau RAL 7035, Gehäuse grau RAL 7035 Gerätehöhe: 276 mm, 276 mm, Gerätebreite: 184 mm, 184 mm, Gerätetiefe: 206 mm, 206 mm Bestückung: Frontseite: 2 x Schutzkontaktsteckdose 16A 230V Typ 7138 6 x C-Automat 16A 1p 1 x FI-Schutzschalter 40/0,03A 4p 3TE Rückseite: 4 x Schutzkontaktsteckdose 16A 230V Typ 7138 Absicherung/Schutzmaßnahme: Siehe Gehäuseaufteilung Leitungseinführung/Anschlussmöglichkeit: 1 x M32 oben / offen Zusätzliche Informationen: Anschlussfertig verdrahtet auf Reihenklemmen 5 x 16 mm² | 573671/CEE-Steckdosen-Kombination IP44 | BALS-Art.-Nr: 573671 EAN: 4024941948333 Hängeverteiler, Hängeverteiler Schutzart: IP44, IP44 Gehäuse: 2 x (276 x 184 mm) mit Zwischenflansch montiert mit 2 Aufhängeösen und Haltegriff (20-852) Gerätefarbe: Gehäuse grau RAL 7035, Gehäuse grau RAL 7035 Gerätehöhe: 276 mm, 276 mm, Gerätebreite: 184 mm, 184 mm, Gerätetiefe: 206 mm, 206 mm Bestückung: Frontseite: 2 x Schutzkontaktsteckdose 16A 230V Typ 7138 6 x C-Automat 16A 1p 1 x FI-Schutzschalter 40/0,03A 4p 3TE Rückseite: 4 x Schutzkontaktsteckdose 16A 230V Typ 7138 Absicherung/Schutzmaßnahme: Siehe Gehäuseaufteilung Leitungseinführung/Anschlussmöglichkeit: 1 x M32 oben / offen Zusätzliche Informationen: Anschlussfertig verdrahtet auf Reihenklemmen 5 x 16 mm² | C62 | C62 | 1,0 | 1,0 | 1,0 | 1,0 | 0,0105 | 3,946 | 0,276 | 0,184 | 0,206 |  | DE |  | 85371098 |  | true | 2023-09-05 | 20 |  | 20 |  |  |  | 20 | physical | 99 | false | true | true | 630edfee-64fa-4a9f-8848-f34148507ecf
574339 |  | Hängeverteiler IP44 | 574339 |  | 4024941962353 |  |  | Bals Elektrotechnik GmbH & Co. KG | BALS |  | Hängeverteiler IP44 | Steckdosen-KombinationIP44 | Hängeverteiler Schutzart: IP44 Gehäuse: 2 schlagfeste Kunststoff-Oberteile (PBT) kombiniert mit einem Zwischenflansch (PBT)(beidseitig bestückbar) mit zwei Aufhängeösen und einem Griffhaken Gerätefarbe: Gehäuseoberteil grau RAL 7035, Gehäuseunterteil grau RAL 7035 Gerätehöhe: 276 mm, Gerätebreite: 184 mm, Gerätetiefe: 206 mm RDF-Faktor: 0,54 InA: 35 Bestückung: 2 x Schutzkontaktsteckdose 16A 230V IP 44 1 x CEE-Steckdose 16A 400V 5p 6h IP 44 1 x CEE-Steckdose 32A 400V 5p 6h IP 44 Absicherung/Schutzmaßnahme: 2 x C-Automat 16A 1p 1 x C-Automat 16A 3p 1 x C-Automat 32A 3p 1 x FI-Schalter 40/0,03A 4p Bauseitige Vorsicherung max. 40A Leitungseinführung/Anschlussmöglichkeit: 1 x M40 Kabelverschraubung (Dichtbereich: 19-28mm) Zusätzliche Informationen: Anschlußfertig verdrahtet auf Zählerklemmstein 5 x 25 mm² / Typ: C Aufbau gemäß Z-Nr. Z121104 CEE-Geräte mit schraubloser, wartungsfreier Quick-Connect-Anschlusstechnik. | 574339/CEE-Steckdosen-Kombination IP44 | BALS-Art.-Nr: 574339 EAN: 4024941962353 Hängeverteiler Schutzart: IP44 Gehäuse: 2 schlagfeste Kunststoff-Oberteile (PBT) kombiniert mit einem Zwischenflansch (PBT)(beidseitig bestückbar) mit zwei Aufhängeösen und einem Griffhaken Gerätefarbe: Gehäuseoberteil grau RAL 7035, Gehäuseunterteil grau RAL 7035 Gerätehöhe: 276 mm, Gerätebreite: 184 mm, Gerätetiefe: 206 mm RDF-Faktor: 0,54 InA: 35 Bestückung: 2 x Schutzkontaktsteckdose 16A 230V IP 44 1 x CEE-Steckdose 16A 400V 5p 6h IP 44 1 x CEE-Steckdose 32A 400V 5p 6h IP 44 Absicherung/Schutzmaßnahme: 2 x C-Automat 16A 1p 1 x C-Automat 16A 3p 1 x C-Automat 32A 3p 1 x FI-Schalter 40/0,03A 4p Bauseitige Vorsicherung max. 40A Leitungseinführung/Anschlussmöglichkeit: 1 x M40 Kabelverschraubung (Dichtbereich: 19-28mm) Zusätzliche Informationen: Anschlußfertig verdrahtet auf Zählerklemmstein 5 x 25 mm² / Typ: C Aufbau gemäß Z-Nr. Z121104 CEE-Geräte mit schraubloser, wartungsfreier Quick-Connect-Anschlusstechnik. | C62 | C62 | 1,0 | 1,0 | 1,0 | 1,0 | 0,0105 | 4,668 | 0,276 | 0,184 | 0,206 |  | DE |  | 85371098 |  | true | 2023-09-05 | 20 |  | 20 |  |  |  | 20 | physical | 99 | false | true | true | 630edfee-64fa-4a9f-8848-f34148507ecf
574420 |  | Hängeverteiler IP44 | 574420 |  | 4024941948340 |  |  | Bals Elektrotechnik GmbH & Co. KG | BALS |  | Hängeverteiler IP44 | Steckdosen-KombinationIP44 | Hängeverteiler Schutzart: IP44 Gehäuse: 2 schlagfeste Kunststoff-Oberteile (PBT) kombiniert mit einem Zwischenflansch (PBT)(beidseitig bestückbar) mit zwei Aufhängeösen und einem Griffhaken Gerätefarbe: Gehäuseunterteil grau RAL 7035, Gehäuseoberteil grau RAL 7035 Gerätehöhe: 276 mm, Gerätebreite: 184 mm, Gerätetiefe: 206 mm Bestückung: 2 x Schutzkontaktsteckdose 16A 230V IP 54 2 x CEE-Steckdose 16A 400V 5p 6h IP 44 1 x Druckluftanschluss bestehend aus Zugang: 1/2" Rohr mit Außengewinde Abgang: 1/2" Schnellkupplung Absicherung/Schutzmaßnahme: 2 x C-Automat 16A 1p 2 x C-Automat 16A 3p Leitungseinführung/Anschlussmöglichkeit: 1 x M32 Kabelverschraubung (Dichtbereich: 15-21mm) Zusätzliche Informationen: Anschlussfertig verdrahtet auf Zählerklemmstein 5 x 25 qmm / Typ: C Aufbau gemäß Z-Nr. Z131165 CEE-Geräte mit schraubloser, wartungsfreier Quick-Connect-Anschlusstechnik. | 574420/CEE-Steckdosen-Kombination IP44 | BALS-Art.-Nr: 574420 EAN: 4024941948340 Hängeverteiler Schutzart: IP44 Gehäuse: 2 schlagfeste Kunststoff-Oberteile (PBT) kombiniert mit einem Zwischenflansch (PBT)(beidseitig bestückbar) mit zwei Aufhängeösen und einem Griffhaken Gerätefarbe: Gehäuseunterteil grau RAL 7035, Gehäuseoberteil grau RAL 7035 Gerätehöhe: 276 mm, Gerätebreite: 184 mm, Gerätetiefe: 206 mm Bestückung: 2 x Schutzkontaktsteckdose 16A 230V IP 54 2 x CEE-Steckdose 16A 400V 5p 6h IP 44 1 x Druckluftanschluss bestehend aus Zugang: 1/2" Rohr mit Außengewinde Abgang: 1/2" Schnellkupplung Absicherung/Schutzmaßnahme: 2 x C-Automat 16A 1p 2 x C-Automat 16A 3p Leitungseinführung/Anschlussmöglichkeit: 1 x M32 Kabelverschraubung (Dichtbereich: 15-21mm) Zusätzliche Informationen: Anschlussfertig verdrahtet auf Zählerklemmstein 5 x 25 qmm / Typ: C Aufbau gemäß Z-Nr. Z131165 CEE-Geräte mit schraubloser, wartungsfreier Quick-Connect-Anschlusstechnik. | C62 | C62 | 1,0 | 1,0 | 1,0 | 1,0 | 0,0105 | 4,438 | 0,276 | 0,184 | 0,206 |  | DE |  | 85371098 |  | true | 2023-09-05 | 20 |  | 20 |  |  |  | 20 | physical | 99 | false | true | true | 630edfee-64fa-4a9f-8848-f34148507ecf
576282 |  | UNI - BLOCK IP54 | 576282 |  | 4024941927888 |  |  | Bals Elektrotechnik GmbH & Co. KG | BALS |  | Steckdosenkombination UNI - BLOCK abhängbar IP54 | Steckdosen-KombinationIP54 | UNI - BLOCK, abhängbar Schutzart: IP54 Gehäuse: hochwertiges, schlagfestes Vollgummi-Gehäuse mit einem Aufhängebügel bzw. Aufhängewinkeln und einem Griffhaken. Gerätefarbe: Gehäuseunterteil schwarz ähnlich RAL 9017, Gehäuseoberteil gelb ähnlich RAL 1023 Gerätehöhe: 140 mm, Gerätebreite: 140 mm, Gerätetiefe: 140 mm RDF-Faktor: 1 Bestückung: 2 x Schutzkontaktsteckdose 16A 230V IP54 rot 2 x Schutzkontaktsteckdose 16A 230V IP54 blau 1 x Datenbetätigungsklappe mit 2 x RJ45 CAT 6a BTR optional abschließbar durch Schloßgarnitur Typ 58037 Absicherung/Schutzmaßnahme: keine Leitungseinführung/Anschlussmöglichkeit: 1 x Klemmring für Uni-Block 2 Wechselstromkreise 2 x Kabelverschraubung M20 oben 1 x Kabelverschraubung M25 oben mit Mehrfachdichteinsatz 2x8mm Zusätzliche Informationen: Anschlussfertig verdrahtet auf 2 Stromkreise (Schutzk. blau / Schuztk. rot) | 576282/CEE-Steckdosen-Kombination IP54 | BALS-Art.-Nr: 576282 EAN: 4024941927888 UNI - BLOCK, abhängbar Schutzart: IP54 Gehäuse: hochwertiges, schlagfestes Vollgummi-Gehäuse mit einem Aufhängebügel bzw. Aufhängewinkeln und einem Griffhaken. Gerätefarbe: Gehäuseunterteil schwarz ähnlich RAL 9017, Gehäuseoberteil gelb ähnlich RAL 1023 Gerätehöhe: 140 mm, Gerätebreite: 140 mm, Gerätetiefe: 140 mm RDF-Faktor: 1 Bestückung: 2 x Schutzkontaktsteckdose 16A 230V IP54 rot 2 x Schutzkontaktsteckdose 16A 230V IP54 blau 1 x Datenbetätigungsklappe mit 2 x RJ45 CAT 6a BTR optional abschließbar durch Schloßgarnitur Typ 58037 Absicherung/Schutzmaßnahme: keine Leitungseinführung/Anschlussmöglichkeit: 1 x Klemmring für Uni-Block 2 Wechselstromkreise 2 x Kabelverschraubung M20 oben 1 x Kabelverschraubung M25 oben mit Mehrfachdichteinsatz 2x8mm Zusätzliche Informationen: Anschlussfertig verdrahtet auf 2 Stromkreise (Schutzk. blau / Schuztk. rot) | C62 | C62 | 1,0 | 1,0 | 1,0 | 1,0 | 0,0027 | 2,116 | 0,14 | 0,14 | 0,14 |  | DE |  | 85371098 |  | true | 2023-09-05 | 20 |  | 20 |  |  |  | 20 | physical | 99 | false | true | true | 95bb8196-05b7-4e23-bdd4-cee6dcf19b76
577018 |  | UNI - BLOCK IP44 | 577018 |  | 4024941929776 |  |  | Bals Elektrotechnik GmbH & Co. KG | BALS |  | Steckdosenkombination UNI - BLOCK tragbar IP44 | Steckdosen-KombinationIP44 | UNI - BLOCK, tragbar Norm: DIN EN 61439-2 Schutzart: IP44 Gehäuse: hochwertiges, schlagfestes Vollgummi-Gehäuse mit Tragebügel Gerätefarbe: Gehäuseoberteil gelb ähnlich RAL 1021, Gehäuseunterteil schwarz ähnlich RAL 9017 Gerätehöhe: 171 mm, Gerätebreite: 140 mm, Gerätetiefe: 140 mm InA: 16 Bestückung: 2 x Schutzkontaktsteckdose 16A 230V IP54 blau 1 x CEE-Steckdose 16A 400V 5p 6h IP44 1 x Datendoppeldose USB Typ A 2.0 IP54 gelb mit Klappdeckel inkl. Sicherungshalter 1A Absicherung/Schutzmaßnahme: ohne Leitungseinführung/Anschlussmöglichkeit: CEE-Stecker 16A 400V 5p 6h IP 44 mit 2m Leitung H07RN-F5G2,5 Zusätzliche Informationen: Anschlussfertig verdrahtet. | 577018/CEE-Steckdosen-Kombination IP44 | BALS-Art.-Nr: 577018 EAN: 4024941929776 UNI - BLOCK, tragbar Norm: DIN EN 61439-2 Schutzart: IP44 Gehäuse: hochwertiges, schlagfestes Vollgummi-Gehäuse mit Tragebügel Gerätefarbe: Gehäuseoberteil gelb ähnlich RAL 1021, Gehäuseunterteil schwarz ähnlich RAL 9017 Gerätehöhe: 171 mm, Gerätebreite: 140 mm, Gerätetiefe: 140 mm InA: 16 Bestückung: 2 x Schutzkontaktsteckdose 16A 230V IP54 blau 1 x CEE-Steckdose 16A 400V 5p 6h IP44 1 x Datendoppeldose USB Typ A 2.0 IP54 gelb mit Klappdeckel inkl. Sicherungshalter 1A Absicherung/Schutzmaßnahme: ohne Leitungseinführung/Anschlussmöglichkeit: CEE-Stecker 16A 400V 5p 6h IP 44 mit 2m Leitung H07RN-F5G2,5 Zusätzliche Informationen: Anschlussfertig verdrahtet. | C62 | C62 | 1,0 | 1,0 | 1,0 | 1,0 | 0,0034 | 3,196 | 0,171 | 0,14 | 0,14 |  | DE |  | 85371098 |  | true | 2023-09-05 | 20 |  | 20 |  |  |  | 20 | physical | 99 | false | true | true | 95bb8196-05b7-4e23-bdd4-cee6dcf19b76
580020 |  | Betätigungskl. Betätigungskl. IP44 I | 580020 |  | 4024941944823 |  |  | Bals Elektrotechnik GmbH & Co. KG | BALS |  | Betätigungsklappe Betätigungsklappe IP44 | BET. KLAPPE 4 TE O. BS SW | Betätigungsklappe, Betätigungsklappe IP44, IP44 Technische Kennfarbe: schwarz, schwarz RAL 9005, 9005 Betätigungsklappe: 4 TE ohne Berührungsschutz, 4 TE ohne Berührungsschutz Gerätefarbe: Gehäuse schwarz RAL 9005, Betätigungsklappe lightbeige, Gehäuse schwarz RAL 9005, Betätigungsklappe lightbeige Gerätehöhe: 93,5 mm, 93,5 mm, Gerätebreite: 91 mm, 91 mm, Gerätetiefe: 20 mm, 20 mm | 580020/BET. KLAPPE 4 TE O. BS SW | BALS-Art.-Nr: 580020 EAN: 4024941944823 Betätigungsklappe, Betätigungsklappe IP44, IP44 Technische Kennfarbe: schwarz, schwarz RAL 9005, 9005 Betätigungsklappe: 4 TE ohne Berührungsschutz, 4 TE ohne Berührungsschutz Gerätefarbe: Gehäuse schwarz RAL 9005, Betätigungsklappe lightbeige, Gehäuse schwarz RAL 9005, Betätigungsklappe lightbeige Gerätehöhe: 93,5 mm, 93,5 mm, Gerätebreite: 91 mm, 91 mm, Gerätetiefe: 20 mm, 20 mm | C62 | C62 | 1,0 | 1,0 | 1,0 | 1,0 | 0,0002 | 0,079 | 0,093 | 0,091 | 0,02 |  | DE |  | 85389099 |  | true | 2023-09-05 | 10 |  | 10 |  |  |  | 20 | physical | 99 | false | true | false | 6fdb8f85-250d-41ff-9764-e3444082c75d
580137 |  | Betätigungskl. Betätigungskl. IP44 I | 580137 |  | 4024941965774 |  |  | Bals Elektrotechnik GmbH & Co. KG | BALS |  | Betätigungsklappe Betätigungsklappe IP44 | BET. KLAPPE 2 TE BS SW MON.HA F.SCHR | Betätigungsklappe, Betätigungsklappe IP44, IP44 Technische Kennfarbe: schwarz, schwarz RAL 9005, 9005 Betätigungsklappe: 2 TE Berührungssch, Montagehalterung, 2 TE Berührungssch, Montagehalterung Gerätehöhe: 93,5 mm, 93,5 mm, Gerätebreite: 55 mm, 55 mm, Gerätetiefe: 96,5 mm, 96,5 mm | 580137/BET. KLAPPE 2 TE BS SW MON.HA F.SCHR | BALS-Art.-Nr: 580137 EAN: 4024941965774 Betätigungsklappe, Betätigungsklappe IP44, IP44 Technische Kennfarbe: schwarz, schwarz RAL 9005, 9005 Betätigungsklappe: 2 TE Berührungssch, Montagehalterung, 2 TE Berührungssch, Montagehalterung Gerätehöhe: 93,5 mm, 93,5 mm, Gerätebreite: 55 mm, 55 mm, Gerätetiefe: 96,5 mm, 96,5 mm | C62 | C62 | 1,0 | 1,0 | 1,0 | 1,0 | 0,0005 | 0,067 | 0,093 | 0,055 | 0,096 |  | DE |  | 85389099 |  | true | 2023-09-05 | 10 |  | 10 |  |  |  | 20 | physical | 99 | false | true | false | 6fdb8f85-250d-41ff-9764-e3444082c75d
580141 |  | Betätigungskl. Betätigungskl. IP44 I | 580141 |  | 4024941937610 |  |  | Bals Elektrotechnik GmbH & Co. KG | BALS |  | Betätigungsklappe Betätigungsklappe IP44 | BET. KLAPPE 6 TE BS SW MON.HA | Betätigungsklappe, Betätigungsklappe IP44, IP44 Technische Kennfarbe: schwarz, schwarz RAL 9005, 9005 Betätigungsklappe: 6 TE Berührungsschutz, Montagehalterung, 6 TE Berührungsschutz, Montagehalterung Gerätehöhe: 93,5 mm, 93,5 mm, Gerätebreite: 127 mm, 127 mm, Gerätetiefe: 96,5 mm, 96,5 mm | 580141/BET. KLAPPE 6 TE BS SW MON.HA | BALS-Art.-Nr: 580141 EAN: 4024941937610 Betätigungsklappe, Betätigungsklappe IP44, IP44 Technische Kennfarbe: schwarz, schwarz RAL 9005, 9005 Betätigungsklappe: 6 TE Berührungsschutz, Montagehalterung, 6 TE Berührungsschutz, Montagehalterung Gerätehöhe: 93,5 mm, 93,5 mm, Gerätebreite: 127 mm, 127 mm, Gerätetiefe: 96,5 mm, 96,5 mm | C62 | C62 | 1,0 | 1,0 | 1,0 | 1,0 | 0,0011 | 0,278 | 0,093 | 0,127 | 0,096 |  | DE |  | 85389099 |  | true | 2023-09-05 | 10 |  | 10 |  |  |  | 20 | physical | 99 | false | true | false | 6fdb8f85-250d-41ff-9764-e3444082c75d
580143 |  | Betätigungskl. IP44 | 580143 |  | 4024941944847 |  |  | Bals Elektrotechnik GmbH & Co. KG | BALS |  | Betätigungsklappe IP44 | Betätigungskl. IP44 | Betätigungsklappe IP44 Technische Kennfarbe: schwarz RAL 9005 Betätigungsklappe: 8 TE Berührungsschutz, Montagehalterung Gerätehöhe: 93,5 mm, Gerätebreite: 162 mm, Gerätetiefe: 96,5 mm | 580143/BET. KLAPPE 8 TE BS SW MON.HA | BALS-Art.-Nr: 580143 EAN: 4024941944847 Betätigungsklappe IP44 Technische Kennfarbe: schwarz RAL 9005 Betätigungsklappe: 8 TE Berührungsschutz, Montagehalterung Gerätehöhe: 93,5 mm, Gerätebreite: 162 mm, Gerätetiefe: 96,5 mm | C62 | C62 | 1,0 | 1,0 | 1,0 | 1,0 | 0,0015 | 0,32 | 0,093 | 0,162 | 0,096 |  | DE |  | 85389099 |  | true | 2023-09-05 | 10 |  | 10 |  |  |  | 20 | physical | 99 | false | true | false | 6fdb8f85-250d-41ff-9764-e3444082c75d
580144 |  | Betätigungskl. Betätigungskl. IP44 I | 580144 |  | 4024941944854 |  |  | Bals Elektrotechnik GmbH & Co. KG | BALS |  | Betätigungsklappe Betätigungsklappe IP44 | BET. KLAPPE 12 TE BS SW MON.HA | Betätigungsklappe, Betätigungsklappe IP44, IP44 Technische Kennfarbe: schwarz, schwarz RAL 9005, 9005 Betätigungsklappe: 12 TE Berührungsschutz, Montagehalterung, 12 TE Berührungsschutz, Montagehalterung Gerätehöhe: 93,5 mm, 93,5 mm, Gerätebreite: 234 mm, 234 mm, Gerätetiefe: 96,5 mm, 96,5 mm | 580144/BET. KLAPPE 12 TE BS SW MON.HA | BALS-Art.-Nr: 580144 EAN: 4024941944854 Betätigungsklappe, Betätigungsklappe IP44, IP44 Technische Kennfarbe: schwarz, schwarz RAL 9005, 9005 Betätigungsklappe: 12 TE Berührungsschutz, Montagehalterung, 12 TE Berührungsschutz, Montagehalterung Gerätehöhe: 93,5 mm, 93,5 mm, Gerätebreite: 234 mm, 234 mm, Gerätetiefe: 96,5 mm, 96,5 mm | C62 | C62 | 1,0 | 1,0 | 1,0 | 1,0 | 0,0021 | 0,41 | 0,093 | 0,234 | 0,096 |  | DE |  | 85389099 |  | true | 2023-09-05 | 10 |  | 10 |  |  |  | 20 | physical | 99 | false | true | false | 6fdb8f85-250d-41ff-9764-e3444082c75d
580145 |  | Betätigungskl. Betätigungskl. IP44 I | 580145 |  | 4024941944861 |  |  | Bals Elektrotechnik GmbH & Co. KG | BALS |  | Betätigungsklappe Betätigungsklappe IP44 | BET. KLAPPE 13 TE BS SW MON.HA | Betätigungsklappe, Betätigungsklappe IP44, IP44 Technische Kennfarbe: schwarz, schwarz RAL 9005, 9005 Betätigungsklappe: 13 TE Berührungsschutz, Montagehalterung, 13 TE Berührungsschutz, Montagehalterung Gerätehöhe: 93,5 mm, 93,5 mm, Gerätebreite: 257,5 mm, 257,5 mm, Gerätetiefe: 96,5 mm, 96,5 mm | 580145/BET. KLAPPE 13 TE BS SW MON.HA | BALS-Art.-Nr: 580145 EAN: 4024941944861 Betätigungsklappe, Betätigungsklappe IP44, IP44 Technische Kennfarbe: schwarz, schwarz RAL 9005, 9005 Betätigungsklappe: 13 TE Berührungsschutz, Montagehalterung, 13 TE Berührungsschutz, Montagehalterung Gerätehöhe: 93,5 mm, 93,5 mm, Gerätebreite: 257,5 mm, 257,5 mm, Gerätetiefe: 96,5 mm, 96,5 mm | C62 | C62 | 1,0 | 1,0 | 1,0 | 1,0 | 0,0023 | 0,455 | 0,093 | 0,257 | 0,096 |  | DE |  | 85389099 |  | true | 2023-09-05 | 10 |  | 10 |  |  |  | 20 | physical | 99 | false | true | false | 6fdb8f85-250d-41ff-9764-e3444082c75d
580508 |  | Power - Port | 580508 |  | 4024941000833 |  |  | Bals Elektrotechnik GmbH & Co. KG | BALS |  | Power - Port Standverteiler | Steckdosen-Kombination | Power - Port Standverteiler Gehäuse: V2A-Edelstahl-Verteiler, mit verschließbarer Tür (Kastenschloss mit Profilhalbzylinder) inkl. Boden- platte, montierbar auf einem Betonsockel (Typ: 58370). Die Säule ist im gestecktem Zustand verschließbar, die Abgangsleitungen können über eine frontseitige Bürstensperre aus dem Verteiler heraus geführt werden. Oberfläche: Strichschliff 240 Korn Gerätehöhe: 1.300 mm, Gerätebreite: 350 mm, Gerätetiefe: 415 mm Bestückung: Im Power-Port ist eine Montageplatte eingebaut zur Aufnahme von Bals-Gehäusen. Absicherung/Schutzmaßnahme: ohne | 580508/CEE-Steckdosen-Kombination | BALS-Art.-Nr: 580508 EAN: 4024941000833 Power - Port Standverteiler Gehäuse: V2A-Edelstahl-Verteiler, mit verschließbarer Tür (Kastenschloss mit Profilhalbzylinder) inkl. Boden- platte, montierbar auf einem Betonsockel (Typ: 58370). Die Säule ist im gestecktem Zustand verschließbar, die Abgangsleitungen können über eine frontseitige Bürstensperre aus dem Verteiler heraus geführt werden. Oberfläche: Strichschliff 240 Korn Gerätehöhe: 1.300 mm, Gerätebreite: 350 mm, Gerätetiefe: 415 mm Bestückung: Im Power-Port ist eine Montageplatte eingebaut zur Aufnahme von Bals-Gehäusen. Absicherung/Schutzmaßnahme: ohne | C62 | C62 | 1,0 | 1,0 | 1,0 | 1,0 | 0,1888 | 42,561 | 1,3 | 0,35 | 0,415 |  | DE |  | 85371098 |  | false | 2023-09-05 | 20 |  | 20 |  |  |  | 20 | physical | 99 | false | true | false
580589 |  | Power - Port Power - Port Edelstahl | 580589 |  | 4024941000826 |  |  | Bals Elektrotechnik GmbH & Co. KG | BALS |  | Power - Port Standverteiler Power - Port Standverteiler Edelstahl Edelstahl Bodenaufstellung Bodenaufstellung | Steckdosen-Kombination | Power - Port Standverteiler, Power - Port Standverteiler Gehäusematerial: Edelstahl, Edelstahl Gerätehöhe: 1.300 mm, 1.300 mm, Gerätebreite: 350 mm, 350 mm, Gerätetiefe: 275 mm, 275 mm Montageart: Bodenaufstellung, Bodenaufstellung Mit Schloss: FALSE, FALSE Mit Montageplatte: TRUE, TRUE Geeignet für Außengebrauch: TRUE, TRUE Art der Abdeckung: ohne, ohne Ausführung des Deckels: ohne, ohne Art der Tür: ohne, ohne Mit transparenter Tür/Deckel: FALSE, FALSE Gehäuse: V2A-Edelstahl-Verteiler ohne Tür, inkl. Bodenplatte, montierbar auf einem Betonsockel (Typ: 58370). Bestückung: Im Power-Port ist eine Montageplatte eingebaut zur Aufnahme von Bals-Gehäusen. Aufbau gem. Maßbild: 45MB59 (Z140969) | 580589/CEE-Steckdosen-Kombination | BALS-Art.-Nr: 580589 EAN: 4024941000826 Power - Port Standverteiler, Power - Port Standverteiler Gehäusematerial: Edelstahl, Edelstahl Gerätehöhe: 1.300 mm, 1.300 mm, Gerätebreite: 350 mm, 350 mm, Gerätetiefe: 275 mm, 275 mm Montageart: Bodenaufstellung, Bodenaufstellung Mit Schloss: FALSE, FALSE Mit Montageplatte: TRUE, TRUE Geeignet für Außengebrauch: TRUE, TRUE Art der Abdeckung: ohne, ohne Ausführung des Deckels: ohne, ohne Art der Tür: ohne, ohne Mit transparenter Tür/Deckel: FALSE, FALSE Gehäuse: V2A-Edelstahl-Verteiler ohne Tür, inkl. Bodenplatte, montierbar auf einem Betonsockel (Typ: 58370). Bestückung: Im Power-Port ist eine Montageplatte eingebaut zur Aufnahme von Bals-Gehäusen. Aufbau gem. Maßbild: 45MB59 (Z140969) | C62 | C62 | 1,0 | 1,0 | 1,0 | 1,0 | 0,1251 |  | 1,3 | 0,35 | 0,275 |  | DE |  | 85389099 |  | false | 2023-09-05 | 20 |  | 20 |  |  |  | 20 | physical | 99 | false | true | false
580647 |  | Kabelverschr. | 580647 |  | 4024941954136 |  |  | Bals Elektrotechnik GmbH & Co. KG | BALS |  | Kabelverschraubung | Kabelverschr. | Kabelverschraubung Technische Kennfarbe: schwarz RAL 9005 Gehäusematerial: Kunststoff Kabeleinführung: M12 Gerätehöhe: 31 mm, Gerätebreite: 15 mm, Gerätetiefe: 15 mm | 580647/Kabelverschraubung M12 | BALS-Art.-Nr: 580647 EAN: 4024941954136 Kabelverschraubung Technische Kennfarbe: schwarz RAL 9005 Gehäusematerial: Kunststoff Kabeleinführung: M12 Gerätehöhe: 31 mm, Gerätebreite: 15 mm, Gerätetiefe: 15 mm | C62 | C62 | 1,0 | 1,0 | 1,0 | 1,0 |  | 0,003 | 0,031 | 0,015 | 0,015 |  | DE |  | 85389099 |  | false | 2023-09-05 | 10 |  | 10 |  |  |  | 10 | physical | 99 | false | true | false
580648 |  | Kabelverschr. Kabelverschr. | 580648 |  | 4024941954143 |  |  | Bals Elektrotechnik GmbH & Co. KG | BALS |  | Kabelverschraubung Kabelverschraubung | Kabelverschr. Kabelverschr. | Kabelverschraubung, Kabelverschraubung Technische Kennfarbe: schwarz, schwarz RAL 9005, 9005 Gehäusematerial: Kunststoff, Kunststoff Kabeleinführung: M20, M20 Gerätehöhe: 47,5 mm, 47,5 mm, Gerätebreite: 27 mm, 27 mm, Gerätetiefe: 27 mm, 27 mm | 580648/Kabelverschraubung M20 | BALS-Art.-Nr: 580648 EAN: 4024941954143 Kabelverschraubung, Kabelverschraubung Technische Kennfarbe: schwarz, schwarz RAL 9005, 9005 Gehäusematerial: Kunststoff, Kunststoff Kabeleinführung: M20, M20 Gerätehöhe: 47,5 mm, 47,5 mm, Gerätebreite: 27 mm, 27 mm, Gerätetiefe: 27 mm, 27 mm | C62 | C62 | 1,0 | 1,0 | 1,0 | 1,0 |  | 0,008 | 0,047 | 0,027 | 0,027 |  | DE |  | 85389099 |  | false | 2023-09-05 | 10 |  | 10 |  |  |  | 10 | physical | 99 | false | true | false
580649 |  | Kabelverschr. | 580649 |  | 4024941952057 |  |  | Bals Elektrotechnik GmbH & Co. KG | BALS |  | Kabelverschraubung | Kabelverschr. | Kabelverschraubung Technische Kennfarbe: schwarz RAL 9005 Gehäusematerial: Kunststoff Kabeleinführung: M25 Gerätehöhe: 52 mm, Gerätebreite: 33 mm, Gerätetiefe: 33 mm | 580649/M25 Kabelverschraubung schwarz IP 67 | BALS-Art.-Nr: 580649 EAN: 4024941952057 Kabelverschraubung Technische Kennfarbe: schwarz RAL 9005 Gehäusematerial: Kunststoff Kabeleinführung: M25 Gerätehöhe: 52 mm, Gerätebreite: 33 mm, Gerätetiefe: 33 mm | C62 | C62 | 1,0 | 1,0 | 1,0 | 1,0 | 0,0001 | 0,023 | 0,052 | 0,033 | 0,033 |  | DE |  | 85389099 |  | false | 2023-09-05 | 10 |  | 10 |  |  |  | 10 | physical | 99 | false | true | false
580650 |  | Kabelverschr. Kabelverschr. | 580650 |  | 4024941954150 |  |  | Bals Elektrotechnik GmbH & Co. KG | BALS |  | Kabelverschraubung Kabelverschraubung | Kabelverschr. Kabelverschr. | Kabelverschraubung, Kabelverschraubung Technische Kennfarbe: schwarz, schwarz RAL 9005, 9005 Gehäusematerial: Kunststoff, Kunststoff Kabeleinführung: M32, M32 Gerätehöhe: 57 mm, 57 mm, Gerätebreite: 42 mm, 42 mm, Gerätetiefe: 42 mm, 42 mm | 580650/M32 Kabelverschraubung schwarz IP 67 | BALS-Art.-Nr: 580650 EAN: 4024941954150 Kabelverschraubung, Kabelverschraubung Technische Kennfarbe: schwarz, schwarz RAL 9005, 9005 Gehäusematerial: Kunststoff, Kunststoff Kabeleinführung: M32, M32 Gerätehöhe: 57 mm, 57 mm, Gerätebreite: 42 mm, 42 mm, Gerätetiefe: 42 mm, 42 mm | C62 | C62 | 1,0 | 1,0 | 1,0 | 1,0 | 0,0001 | 0,04 | 0,057 | 0,042 | 0,042 |  | DE |  | 85389099 |  | false | 2023-09-05 | 10 |  | 10 |  |  |  | 10 | physical | 99 | false | true | false
580651 |  | Kabelverschr. Kabelverschr. | 580651 |  | 4024941954167 |  |  | Bals Elektrotechnik GmbH & Co. KG | BALS |  | Kabelverschraubung Kabelverschraubung | Kabelverschr. Kabelverschr. | Kabelverschraubung, Kabelverschraubung Technische Kennfarbe: schwarz, schwarz RAL 9005, 9005 Gehäusematerial: Kunststoff, Kunststoff Kabeleinführung: M40, M40 Gerätehöhe: 69 mm, 69 mm, Gerätebreite: 53 mm, 53 mm, Gerätetiefe: 53 mm, 53 mm | 580651/M40 Kabelverschraubung schwarz IP 67 | BALS-Art.-Nr: 580651 EAN: 4024941954167 Kabelverschraubung, Kabelverschraubung Technische Kennfarbe: schwarz, schwarz RAL 9005, 9005 Gehäusematerial: Kunststoff, Kunststoff Kabeleinführung: M40, M40 Gerätehöhe: 69 mm, 69 mm, Gerätebreite: 53 mm, 53 mm, Gerätetiefe: 53 mm, 53 mm | C62 | C62 | 1,0 | 1,0 | 1,0 | 1,0 | 0,0002 | 0,072 | 0,069 | 0,053 | 0,053 |  | DE |  | 85389099 |  | false | 2023-09-05 | 10 |  | 10 |  |  |  | 10 | physical | 99 | false | true | false
581276 |  | Betätigungskl. IP54 | 581276 |  | 4024941987967 |  |  | Bals Elektrotechnik GmbH & Co. KG | BALS |  | Betätigungsklappe IP54 | Betätigungskl. IP54 | Betätigungsklappe IP54 RAL 7035 Gehäusematerial: Polycarbonat Betätigungsklappe: 4 Teilungseinheiten für maximal 4 Datenmodule Gerätefarbe: grau RAL 7035 Gerätehöhe: 95 mm, Gerätebreite: 81 mm, Gerätetiefe: 64 mm Sonstige technische Eigenschaften: Im gesteckten Zustand verschließbar und optional abschließbar, Mit 4 Blindabdeckungen, Mit Berührungsschutztülle | 581276/Daten-Betätigungsklappe | BALS-Art.-Nr: 581276 EAN: 4024941987967 Betätigungsklappe IP54 RAL 7035 Gehäusematerial: Polycarbonat Betätigungsklappe: 4 Teilungseinheiten für maximal 4 Datenmodule Gerätefarbe: grau RAL 7035 Gerätehöhe: 95 mm, Gerätebreite: 81 mm, Gerätetiefe: 64 mm Militärausführung: FALSE Sonstige technische Eigenschaften: Im gesteckten Zustand verschließbar und optional abschließbar, Mit 4 Blindabdeckungen, Mit Berührungsschutztülle | C62 | C62 | 1,0 | 1,0 | 1,0 | 1,0 | 0,0005 | 0,447 | 0,095 | 0,081 | 0,064 |  | DE |  | 85366990 |  | true | 2023-09-05 | 20 |  | 20 |  |  |  | 10 | physical | 99 | false | true | false | 6fdb8f85-250d-41ff-9764-e3444082c75d
581338 |  | Netzwerkverteil. Netzwerkverteil. IP5 | 581338 |  | 4024941769495 |  | true | Bals Elektrotechnik GmbH & Co. KG | BALS |  | Netzwerk-Kompaktverteiler Netzwerk-Kompaktverteiler IP54 | Steckdosen-KombinationIP54 | Kabeleinführung: 2xM25 oben, 2xM25 oben Betätigungsklappe: 4 Teilungseinheiten für maximal 4 Datenmodule, 4 Teilungseinheiten für maximal 4 Datenmodule Sonstige technische Eigenschaften: mit RJ45 Klarsichtbetätigungsklappe zur Aufnahme von 4 Keystone-Modulen, mit RJ45 Klarsichtbetätigungsklappe zur Aufnahme von 4 Keystone-Modulen Netzwerk-Kompaktverteiler, Netzwerk-Kompaktverteiler Schutzart: IP54, IP54 Gerätefarbe: Gehäuse grau RAL 7035, Gehäuse grau RAL 7035 Gerätehöhe: 162 mm, 162 mm, Gerätebreite: 100 mm, 100 mm, Gerätetiefe: 103 mm, 103 mm | 581338/CEE-Steckdosen-Kombination IP54 | BALS-Art.-Nr: 581338 EAN: 4024941769495 Kabeleinführung: 2xM25 oben, 2xM25 oben Betätigungsklappe: 4 Teilungseinheiten für maximal 4 Datenmodule, 4 Teilungseinheiten für maximal 4 Datenmodule Sonstige technische Eigenschaften: mit RJ45 Klarsichtbetätigungsklappe zur Aufnahme von 4 Keystone-Modulen, mit RJ45 Klarsichtbetätigungsklappe zur Aufnahme von 4 Keystone-Modulen Netzwerk-Kompaktverteiler, Netzwerk-Kompaktverteiler Schutzart: IP54, IP54 Gerätefarbe: Gehäuse grau RAL 7035, Gehäuse grau RAL 7035 Gerätehöhe: 162 mm, 162 mm, Gerätebreite: 100 mm, 100 mm, Gerätetiefe: 103 mm, 103 mm | C62 | C62 | 1,0 | 1,0 | 1,0 | 1,0 | 0,0017 | 0,278 | 0,162 | 0,1 | 0,103 |  | DE |  | 85371098 |  | false | 2023-09-05 | 20 |  | 20 |  |  |  | 20 | physical | 99 | false | true | false
748609 |  | SchutzKoKupplu. SchutzKoKupplu. 16A | 748609 |  | 4024941854016 |  |  | Bals Elektrotechnik GmbH & Co. KG | BALS |  | Schutzkontakt-Kupplung Schutzkontakt-Kupplung 16A 3p 250V 250V IP54 | Schutzkontaktkupplung16A3p250V~IP54 | Schutzkontakt-Kupplung, Schutzkontakt-Kupplung 16A, 16A 3p, 3p (2P+PE, 2P+PE) 250V, 250V (250V~, 250V~) IP54, IP54 Frequenz: AC, AC Technische Kennfarbe: blau, blau RAL 5015, 5015 Kontaktträger/Kontakte: Die Kontakte sind Messing vernickelt, Der Kontaktträger ist aus Polyamid, Die Kontakte sind Messing vernickelt, Der Kontaktträger ist aus Polyamid Maximaler Leiterquerschnitt: 4,0 qmm, 4,0 qmm Gehäusematerial: Polyamid, Polyamid Anschlusstechnik: Kopfschraubenklemme, Kopfschraubenklemme Kabeleinführung: mit Kabelverschraubung, mit Kabelverschraubung System: Deutsches System - Typ F, Deutsches System - Typ F Gerätefarbe: Gehäusehaube blau RAL 5015, Gehäusehaube blau RAL 5015 Gerätehöhe: 123 mm, 123 mm, Gerätebreite: 52 mm, 52 mm, Gerätetiefe: 64 mm, 64 mm Halogenfrei: TRUE, TRUE Sonstige technische Eigenschaften: Mit erhöhtem Berührungsschutz (Shutter), mit deutschem System, Mit erhöhtem Berührungsschutz (Shutter), mit deutschem System, Mit MULTI-GRIP Kabelverschraubung und integrierter Zugentlastung, Mit MULTI-GRIP Kabelverschraubung und integrierter Zugentlastung, Der Klappdeckel ist selbstschließend, Der Klappdeckel ist selbstschließend | 748609/Schutzkontaktkupplung 16A250V3pIP54 | BALS-Art.-Nr: 748609 EAN: 4024941854016 Schutzkontakt-Kupplung, Schutzkontakt-Kupplung 16A, 16A 3p, 3p (2P+PE, 2P+PE) 250V, 250V (250V~, 250V~) IP54, IP54 Frequenz: AC, AC Technische Kennfarbe: blau, blau RAL 5015, 5015 Kontaktträger/Kontakte: Die Kontakte sind Messing vernickelt, Der Kontaktträger ist aus Polyamid, Die Kontakte sind Messing vernickelt, Der Kontaktträger ist aus Polyamid Maximaler Leiterquerschnitt: 4,0 qmm, 4,0 qmm Gehäusematerial: Polyamid, Polyamid Anschlusstechnik: Kopfschraubenklemme, Kopfschraubenklemme Kabeleinführung: mit Kabelverschraubung, mit Kabelverschraubung System: Deutsches System - Typ F, Deutsches System - Typ F Gerätefarbe: Gehäusehaube blau RAL 5015, Gehäusehaube blau RAL 5015 Gerätehöhe: 123 mm, 123 mm, Gerätebreite: 52 mm, 52 mm, Gerätetiefe: 64 mm, 64 mm Halogenfrei: TRUE, TRUE Phasenwender: FALSE, FALSE Militärausführung: FALSE, FALSE Sonstige technische Eigenschaften: Mit erhöhtem Berührungsschutz (Shutter), mit deutschem System, Mit erhöhtem Berührungsschutz (Shutter), mit deutschem System, Mit MULTI-GRIP Kabelverschraubung und integrierter Zugentlastung, Mit MULTI-GRIP Kabelverschraubung und integrierter Zugentlastung, Der Klappdeckel ist selbstschließend, Der Klappdeckel ist selbstschließend | C62 | C62 | 1,0 | 1,0 | 1,0 | 1,0 | 0,0004 | 0,093 | 0,123 | 0,052 | 0,064 |  | DE |  | 85366990 |  | true | 2023-09-05 | 15 |  | 15 |  |  | 2025-09-01 | 20 | physical | 99 | false | true | true | 338f6ebf-376f-4d8f-8e3e-9ebbd0588b17
748709 |  | SchutzKoKupplu. 16A 3p 250V IP54 | 748709 |  | 4024941854023 |  |  | Bals Elektrotechnik GmbH & Co. KG | BALS |  | Schutzkontakt-Kupplung 16A 3p 250V IP54 | Schutzkontaktkupplung16A3p250V~IP54 | Schutzkontakt-Kupplung 16A 3p (2P+PE) 250V (250V~) IP54 Frequenz: AC Technische Kennfarbe: grau RAL 7035 Kontaktträger/Kontakte: Die Kontakte sind Messing vernickelt, Der Kontaktträger ist aus Polyamid Maximaler Leiterquerschnitt: 4,0 qmm Gehäusematerial: Polyamid Anschlusstechnik: Kopfschraubenklemme Kabeleinführung: mit Kabelverschraubung System: Deutsches System - Typ F Gerätefarbe: Gehäusehaube grau RAL 7035 Gerätehöhe: 123 mm, Gerätebreite: 52 mm, Gerätetiefe: 64 mm Halogenfrei: TRUE Sonstige technische Eigenschaften: Mit erhöhtem Berührungsschutz (Shutter), mit deutschem System, Mit MULTI-GRIP Kabelverschraubung und integrierter Zugentlastung, Der Klappdeckel ist selbstschließend | 748709/Schutzkontaktkupplung 16A250V3pIP54 | BALS-Art.-Nr: 748709 EAN: 4024941854023 Schutzkontakt-Kupplung 16A 3p (2P+PE) 250V (250V~) IP54 Frequenz: AC Technische Kennfarbe: grau RAL 7035 Kontaktträger/Kontakte: Die Kontakte sind Messing vernickelt, Der Kontaktträger ist aus Polyamid Maximaler Leiterquerschnitt: 4,0 qmm Gehäusematerial: Polyamid Anschlusstechnik: Kopfschraubenklemme Kabeleinführung: mit Kabelverschraubung System: Deutsches System - Typ F Gerätefarbe: Gehäusehaube grau RAL 7035 Gerätehöhe: 123 mm, Gerätebreite: 52 mm, Gerätetiefe: 64 mm Halogenfrei: TRUE Phasenwender: FALSE Militärausführung: FALSE Sonstige technische Eigenschaften: Mit erhöhtem Berührungsschutz (Shutter), mit deutschem System, Mit MULTI-GRIP Kabelverschraubung und integrierter Zugentlastung, Der Klappdeckel ist selbstschließend | C62 | C62 | 1,0 | 1,0 | 1,0 | 1,0 | 0,0004 | 0,081 | 0,123 | 0,052 | 0,064 |  | DE |  | 85366990 |  | true | 2023-09-05 | 15 |  | 15 |  |  | 2025-09-01 | 20 | physical | 99 | false | true | true | 338f6ebf-376f-4d8f-8e3e-9ebbd0588b17
748809 |  | SchutzKoKupplu. 16A 3p 250V IP54 | 748809 |  | 4024941854030 |  |  | Bals Elektrotechnik GmbH & Co. KG | BALS |  | Schutzkontakt-Kupplung 16A 3p 250V IP54 | Schutzkontaktkupplung16A3p250V~IP54 | Schutzkontakt-Kupplung 16A 3p (2P+PE) 250V (250V~) IP54 Frequenz: AC Technische Kennfarbe: schwarz RAL 9005 Kontaktträger/Kontakte: Die Kontakte sind Messing vernickelt, Der Kontaktträger ist aus Polyamid Maximaler Leiterquerschnitt: 4,0 qmm Gehäusematerial: Polyamid Anschlusstechnik: Kopfschraubenklemme Kabeleinführung: mit Kabelverschraubung System: Deutsches System - Typ F Gerätefarbe: Klappdeckel schwarz RAL 9005, Gehäusehaube schwarz RAL 9005, Kragen schwarz RAL 9005 Gerätehöhe: 123 mm, Gerätebreite: 52 mm, Gerätetiefe: 64 mm Halogenfrei: TRUE Sonstige technische Eigenschaften: Mit erhöhtem Berührungsschutz (Shutter), mit deutschem System, Mit MULTI-GRIP Kabelverschraubung und integrierter Zugentlastung, Der Klappdeckel ist selbstschließend | 748809/Schutzkontaktkupplung 16A250V3pIP54 | BALS-Art.-Nr: 748809 EAN: 4024941854030 Schutzkontakt-Kupplung 16A 3p (2P+PE) 250V (250V~) IP54 Frequenz: AC Technische Kennfarbe: schwarz RAL 9005 Kontaktträger/Kontakte: Die Kontakte sind Messing vernickelt, Der Kontaktträger ist aus Polyamid Maximaler Leiterquerschnitt: 4,0 qmm Gehäusematerial: Polyamid Anschlusstechnik: Kopfschraubenklemme Kabeleinführung: mit Kabelverschraubung System: Deutsches System - Typ F Gerätefarbe: Klappdeckel schwarz RAL 9005, Gehäusehaube schwarz RAL 9005, Kragen schwarz RAL 9005 Gerätehöhe: 123 mm, Gerätebreite: 52 mm, Gerätetiefe: 64 mm Halogenfrei: TRUE Phasenwender: FALSE Militärausführung: FALSE Sonstige technische Eigenschaften: Mit erhöhtem Berührungsschutz (Shutter), mit deutschem System, Mit MULTI-GRIP Kabelverschraubung und integrierter Zugentlastung, Der Klappdeckel ist selbstschließend | C62 | C62 | 1,0 | 1,0 | 1,0 | 1,0 | 0,0004 | 0,102 | 0,123 | 0,052 | 0,064 |  | DE |  | 85366990 |  | true | 2023-09-05 | 15 |  | 15 |  |  | 2025-09-01 | 20 | physical | 99 | false | true | true | 338f6ebf-376f-4d8f-8e3e-9ebbd0588b17
748909 |  | SchutzKoKupplu. SchutzKoKupplu. 16A | 748909 |  | 4024941854047 |  |  | Bals Elektrotechnik GmbH & Co. KG | BALS |  | Schutzkontakt-Kupplung Schutzkontakt-Kupplung 16A 3p 250V 250V IP54 | Schutzkontaktkupplung16A3p250V~IP54 | Schutzkontakt-Kupplung, Schutzkontakt-Kupplung 16A, 16A 3p, 3p (2P+PE, 2P+PE) 250V, 250V (250V~, 250V~) IP54, IP54 Frequenz: AC, AC Technische Kennfarbe: rot, rot RAL 3000, 3000 Kontaktträger/Kontakte: Die Kontakte sind Messing vernickelt, Der Kontaktträger ist aus Polyamid, Die Kontakte sind Messing vernickelt, Der Kontaktträger ist aus Polyamid Maximaler Leiterquerschnitt: 4,0 qmm, 4,0 qmm Gehäusematerial: Polyamid, Polyamid Anschlusstechnik: Kopfschraubenklemme, Kopfschraubenklemme Kabeleinführung: mit Kabelverschraubung, mit Kabelverschraubung System: Deutsches System - Typ F, Deutsches System - Typ F Gerätefarbe: Gehäusehaube rot RAL 3000, Gehäusehaube rot RAL 3000 Gerätehöhe: 123 mm, 123 mm, Gerätebreite: 52 mm, 52 mm, Gerätetiefe: 64 mm, 64 mm Halogenfrei: TRUE, TRUE Sonstige technische Eigenschaften: Mit erhöhtem Berührungsschutz (Shutter), mit deutschem System, Mit erhöhtem Berührungsschutz (Shutter), mit deutschem System, Mit MULTI-GRIP Kabelverschraubung und integrierter Zugentlastung, Mit MULTI-GRIP Kabelverschraubung und integrierter Zugentlastung, Der Klappdeckel ist selbstschließend, Der Klappdeckel ist selbstschließend | 748909/Schutzkontaktkupplung 16A250V3pIP54 | BALS-Art.-Nr: 748909 EAN: 4024941854047 Schutzkontakt-Kupplung, Schutzkontakt-Kupplung 16A, 16A 3p, 3p (2P+PE, 2P+PE) 250V, 250V (250V~, 250V~) IP54, IP54 Frequenz: AC, AC Technische Kennfarbe: rot, rot RAL 3000, 3000 Kontaktträger/Kontakte: Die Kontakte sind Messing vernickelt, Der Kontaktträger ist aus Polyamid, Die Kontakte sind Messing vernickelt, Der Kontaktträger ist aus Polyamid Maximaler Leiterquerschnitt: 4,0 qmm, 4,0 qmm Gehäusematerial: Polyamid, Polyamid Anschlusstechnik: Kopfschraubenklemme, Kopfschraubenklemme Kabeleinführung: mit Kabelverschraubung, mit Kabelverschraubung System: Deutsches System - Typ F, Deutsches System - Typ F Gerätefarbe: Gehäusehaube rot RAL 3000, Gehäusehaube rot RAL 3000 Gerätehöhe: 123 mm, 123 mm, Gerätebreite: 52 mm, 52 mm, Gerätetiefe: 64 mm, 64 mm Halogenfrei: TRUE, TRUE Phasenwender: FALSE, FALSE Militärausführung: FALSE, FALSE Sonstige technische Eigenschaften: Mit erhöhtem Berührungsschutz (Shutter), mit deutschem System, Mit erhöhtem Berührungsschutz (Shutter), mit deutschem System, Mit MULTI-GRIP Kabelverschraubung und integrierter Zugentlastung, Mit MULTI-GRIP Kabelverschraubung und integrierter Zugentlastung, Der Klappdeckel ist selbstschließend, Der Klappdeckel ist selbstschließend | C62 | C62 | 1,0 | 1,0 | 1,0 | 1,0 | 0,0004 | 0,093 | 0,123 | 0,052 | 0,064 |  | DE |  | 85366990 |  | true | 2023-09-05 | 15 |  | 15 |  |  | 2025-09-01 | 20 | physical | 99 | false | true | true | 338f6ebf-376f-4d8f-8e3e-9ebbd0588b17
749009 |  | SchutzKoKupplu. 16A 3p 250V IP54 | 749009 |  | 4024941854054 |  |  | Bals Elektrotechnik GmbH & Co. KG | BALS |  | Schutzkontakt-Kupplung 16A 3p 250V IP54 | Schutzkontaktkupplung16A3p250V~IP54 | Schutzkontakt-Kupplung 16A 3p (2P+PE) 250V (250V~) IP54 Frequenz: AC Technische Kennfarbe: blau RAL 5015 Kontaktträger/Kontakte: Die Kontakte sind Messing vernickelt, Der Kontaktträger ist aus Polyamid Maximaler Leiterquerschnitt: 4,0 qmm Gehäusematerial: Polyamid Anschlusstechnik: Kopfschraubenklemme Kabeleinführung: mit Kabelverschraubung System: Belgisch/französisches System - Typ E Gerätefarbe: Gehäusehaube blau RAL 5015 Gerätehöhe: 123 mm, Gerätebreite: 52 mm, Gerätetiefe: 64 mm Halogenfrei: TRUE Sonstige technische Eigenschaften: Mit erhöhtem Berührungsschutz (Shutter), Mit MULTI-GRIP Kabelverschraubung und integrierter Zugentlastung, Der Klappdeckel ist selbstschließend | 749009/Schutzkontaktkupplung 16A250V3pIP54 | BALS-Art.-Nr: 749009 EAN: 4024941854054 Schutzkontakt-Kupplung 16A 3p (2P+PE) 250V (250V~) IP54 Frequenz: AC Technische Kennfarbe: blau RAL 5015 Kontaktträger/Kontakte: Die Kontakte sind Messing vernickelt, Der Kontaktträger ist aus Polyamid Maximaler Leiterquerschnitt: 4,0 qmm Gehäusematerial: Polyamid Anschlusstechnik: Kopfschraubenklemme Kabeleinführung: mit Kabelverschraubung System: Belgisch/französisches System - Typ E Gerätefarbe: Gehäusehaube blau RAL 5015 Gerätehöhe: 123 mm, Gerätebreite: 52 mm, Gerätetiefe: 64 mm Halogenfrei: TRUE Phasenwender: FALSE Militärausführung: FALSE Sonstige technische Eigenschaften: Mit erhöhtem Berührungsschutz (Shutter), Mit MULTI-GRIP Kabelverschraubung und integrierter Zugentlastung, Der Klappdeckel ist selbstschließend | C62 | C62 | 1,0 | 1,0 | 1,0 | 1,0 | 0,0004 | 0,098 | 0,123 | 0,052 | 0,064 |  | DE |  | 85366990 |  | true | 2023-09-05 | 15 |  | 15 |  |  | 2025-09-01 | 20 | physical | 99 | false | true | true | 338f6ebf-376f-4d8f-8e3e-9ebbd0588b17
749109 |  | SchutzKoKupplu. SchutzKoKupplu. 16A | 749109 |  | 4024941854061 |  |  | Bals Elektrotechnik GmbH & Co. KG | BALS |  | Schutzkontakt-Kupplung Schutzkontakt-Kupplung 16A 3p 250V 250V IP54 | Schutzkontaktkupplung16A3p250V~IP54 | Schutzkontakt-Kupplung, Schutzkontakt-Kupplung 16A, 16A 3p, 3p (2P+PE, 2P+PE) 250V, 250V (250V~, 250V~) IP54, IP54 Frequenz: AC, AC Technische Kennfarbe: grau, grau RAL 7035, 7035 Kontaktträger/Kontakte: Die Kontakte sind Messing vernickelt, Der Kontaktträger ist aus Polyamid, Die Kontakte sind Messing vernickelt, Der Kontaktträger ist aus Polyamid Maximaler Leiterquerschnitt: 4,0 qmm, 4,0 qmm Gehäusematerial: Polyamid, Polyamid Anschlusstechnik: Kopfschraubenklemme, Kopfschraubenklemme Kabeleinführung: mit Kabelverschraubung, mit Kabelverschraubung System: Belgisch/französisches System - Typ E, Belgisch/französisches System - Typ E Gerätefarbe: Gehäusehaube grau RAL 7035, Gehäusehaube grau RAL 7035 Gerätehöhe: 123 mm, 123 mm, Gerätebreite: 52 mm, 52 mm, Gerätetiefe: 64 mm, 64 mm Halogenfrei: TRUE, TRUE Sonstige technische Eigenschaften: Mit erhöhtem Berührungsschutz (Shutter), Mit erhöhtem Berührungsschutz (Shutter), Mit MULTI-GRIP Kabelverschraubung und integrierter Zugentlastung, Mit MULTI-GRIP Kabelverschraubung und integrierter Zugentlastung, Der Klappdeckel ist selbstschließend, Der Klappdeckel ist selbstschließend | 749109/Schutzkontaktkupplung 16A250V3pIP54 | BALS-Art.-Nr: 749109 EAN: 4024941854061 Schutzkontakt-Kupplung, Schutzkontakt-Kupplung 16A, 16A 3p, 3p (2P+PE, 2P+PE) 250V, 250V (250V~, 250V~) IP54, IP54 Frequenz: AC, AC Technische Kennfarbe: grau, grau RAL 7035, 7035 Kontaktträger/Kontakte: Die Kontakte sind Messing vernickelt, Der Kontaktträger ist aus Polyamid, Die Kontakte sind Messing vernickelt, Der Kontaktträger ist aus Polyamid Maximaler Leiterquerschnitt: 4,0 qmm, 4,0 qmm Gehäusematerial: Polyamid, Polyamid Anschlusstechnik: Kopfschraubenklemme, Kopfschraubenklemme Kabeleinführung: mit Kabelverschraubung, mit Kabelverschraubung System: Belgisch/französisches System - Typ E, Belgisch/französisches System - Typ E Gerätefarbe: Gehäusehaube grau RAL 7035, Gehäusehaube grau RAL 7035 Gerätehöhe: 123 mm, 123 mm, Gerätebreite: 52 mm, 52 mm, Gerätetiefe: 64 mm, 64 mm Halogenfrei: TRUE, TRUE Phasenwender: FALSE, FALSE Militärausführung: FALSE, FALSE Sonstige technische Eigenschaften: Mit erhöhtem Berührungsschutz (Shutter), Mit erhöhtem Berührungsschutz (Shutter), Mit MULTI-GRIP Kabelverschraubung und integrierter Zugentlastung, Mit MULTI-GRIP Kabelverschraubung und integrierter Zugentlastung, Der Klappdeckel ist selbstschließend, Der Klappdeckel ist selbstschließend | C62 | C62 | 1,0 | 1,0 | 1,0 | 1,0 | 0,0004 | 0,094 | 0,123 | 0,052 | 0,064 |  | DE |  | 85366990 |  | true | 2023-09-05 | 15 |  | 15 |  |  | 2025-09-01 | 20 | physical | 99 | false | true | true | 338f6ebf-376f-4d8f-8e3e-9ebbd0588b17
749209 |  | SchutzKoKupplu. 16A 3p 250V IP54 | 749209 |  | 4024941854078 |  |  | Bals Elektrotechnik GmbH & Co. KG | BALS |  | Schutzkontakt-Kupplung 16A 3p 250V IP54 | Schutzkontaktkupplung16A3p250V~IP54 | Schutzkontakt-Kupplung 16A 3p (2P+PE) 250V (250V~) IP54 Frequenz: AC Technische Kennfarbe: schwarz RAL 9005 Kontaktträger/Kontakte: Die Kontakte sind Messing vernickelt, Der Kontaktträger ist aus Polyamid Maximaler Leiterquerschnitt: 4,0 qmm Gehäusematerial: Polyamid Anschlusstechnik: Kopfschraubenklemme Kabeleinführung: mit Kabelverschraubung System: Belgisch/französisches System - Typ E Gerätefarbe: Klappdeckel schwarz RAL 9005, Kabelverschraubung schwarz RAL 9005, Gehäusehaube schwarz RAL 9005, Kragen schwarz RAL 9005 Gerätehöhe: 123 mm, Gerätebreite: 52 mm, Gerätetiefe: 64 mm Halogenfrei: TRUE Sonstige technische Eigenschaften: Mit erhöhtem Berührungsschutz (Shutter), Mit MULTI-GRIP Kabelverschraubung und integrierter Zugentlastung, Der Klappdeckel ist selbstschließend | 749209/Schutzkontaktkupplung 16A250V3pIP54 | BALS-Art.-Nr: 749209 EAN: 4024941854078 Schutzkontakt-Kupplung 16A 3p (2P+PE) 250V (250V~) IP54 Frequenz: AC Technische Kennfarbe: schwarz RAL 9005 Kontaktträger/Kontakte: Die Kontakte sind Messing vernickelt, Der Kontaktträger ist aus Polyamid Maximaler Leiterquerschnitt: 4,0 qmm Gehäusematerial: Polyamid Anschlusstechnik: Kopfschraubenklemme Kabeleinführung: mit Kabelverschraubung System: Belgisch/französisches System - Typ E Gerätefarbe: Klappdeckel schwarz RAL 9005, Kabelverschraubung schwarz RAL 9005, Gehäusehaube schwarz RAL 9005, Kragen schwarz RAL 9005 Gerätehöhe: 123 mm, Gerätebreite: 52 mm, Gerätetiefe: 64 mm Halogenfrei: TRUE Phasenwender: FALSE Militärausführung: FALSE Sonstige technische Eigenschaften: Mit erhöhtem Berührungsschutz (Shutter), Mit MULTI-GRIP Kabelverschraubung und integrierter Zugentlastung, Der Klappdeckel ist selbstschließend | C62 | C62 | 1,0 | 1,0 | 1,0 | 1,0 | 0,0004 | 0,099 | 0,123 | 0,052 | 0,064 |  | DE |  | 85366990 |  | true | 2023-09-05 | 15 |  | 15 |  |  | 2025-09-01 | 20 | physical | 99 | false | true | true | 338f6ebf-376f-4d8f-8e3e-9ebbd0588b17
749309 |  | SchutzKoKupplu. 16A 3p 250V IP54 | 749309 |  | 4024941854085 |  |  | Bals Elektrotechnik GmbH & Co. KG | BALS |  | Schutzkontakt-Kupplung 16A 3p 250V IP54 | Schutzkontaktkupplung16A3p250V~IP54 | Schutzkontakt-Kupplung 16A 3p (2P+PE) 250V (250V~) IP54 Frequenz: AC Technische Kennfarbe: rot RAL 3000 Kontaktträger/Kontakte: Die Kontakte sind Messing vernickelt, Der Kontaktträger ist aus Polyamid Maximaler Leiterquerschnitt: 4,0 qmm Gehäusematerial: Polyamid Anschlusstechnik: Kopfschraubenklemme Kabeleinführung: mit Kabelverschraubung System: Belgisch/französisches System - Typ E Gerätefarbe: Gehäusehaube rot RAL 3000 Gerätehöhe: 123 mm, Gerätebreite: 52 mm, Gerätetiefe: 64 mm Halogenfrei: TRUE Sonstige technische Eigenschaften: Mit erhöhtem Berührungsschutz (Shutter), Mit MULTI-GRIP Kabelverschraubung und integrierter Zugentlastung, Der Klappdeckel ist selbstschließend | 749309/Schutzkontaktkupplung 16A250V3pIP54 | BALS-Art.-Nr: 749309 EAN: 4024941854085 Schutzkontakt-Kupplung 16A 3p (2P+PE) 250V (250V~) IP54 Frequenz: AC Technische Kennfarbe: rot RAL 3000 Kontaktträger/Kontakte: Die Kontakte sind Messing vernickelt, Der Kontaktträger ist aus Polyamid Maximaler Leiterquerschnitt: 4,0 qmm Gehäusematerial: Polyamid Anschlusstechnik: Kopfschraubenklemme Kabeleinführung: mit Kabelverschraubung System: Belgisch/französisches System - Typ E Gerätefarbe: Gehäusehaube rot RAL 3000 Gerätehöhe: 123 mm, Gerätebreite: 52 mm, Gerätetiefe: 64 mm Halogenfrei: TRUE Phasenwender: FALSE Militärausführung: FALSE Sonstige technische Eigenschaften: Mit erhöhtem Berührungsschutz (Shutter), Mit MULTI-GRIP Kabelverschraubung und integrierter Zugentlastung, Der Klappdeckel ist selbstschließend | C62 | C62 | 1,0 | 1,0 | 1,0 | 1,0 | 0,0004 | 0,099 | 0,123 | 0,052 | 0,064 |  | DE |  | 85366990 |  | true | 2023-09-05 | 15 |  | 15 |  |  | 2025-09-01 | 20 | physical | 99 | false | true | true | 338f6ebf-376f-4d8f-8e3e-9ebbd0588b17
890011 |  | VARIABOX IP44 | 890011 |  | 4024941206808 |  |  | Bals Elektrotechnik GmbH & Co. KG | BALS | VARIABOX | Steckdosenkombination VARIABOX IP44 | Steckdosen-KombinationIP44 | VARIABOX Norm: DIN EN 61439 Schutzart: IP44 Gehäuse: hochwertiges, schlagfestes Kunststoffgehäuse (PBT) plombierbar, mit Außen und Innenbefestigung Oberteil gerade und seitlich anscharniert Absicherung auf vorziehbarer Tragschiene montiert Deckelschrauben unverlierbar, Absicherungselemente angeordnet unter durchsichtiger Betätigungsklappe mit bedienerfreundlicher OTC Mechanik (one touch close) Gerätefarbe: Gehäuseoberteil grau RAL 7035, Gehäuseunterteil schwarz ähnlich RAL 9017 Gerätehöhe: 260 mm, Gerätebreite: 230 mm, Gerätetiefe: 145 mm RDF-Faktor: 0,52 InA: 33 Bestückung: 2 x CEE-Steckdose 32A 400V 5p 6h IP44 geneigt Absicherung/Schutzmaßnahme: 2 x C-Automat 32A 3p 1 x FI-Schalter 63/0,03A 4p Leitungseinführung/Anschlussmöglichkeit: 1 x M12, 1 x M20, 2 x M40 oben 1 x M12, 1 x M20, 2 x M40 unten 1 x Zählerklemmstein 5x25 mm² / Typ: C (Schleifleitung) Zusätzliche Informationen: Anschlussfertig verdrahtet. | 890011/CEE-Steckdosen-Kombination IP44 | BALS-Art.-Nr: 890011 EAN: 4024941206808 VARIABOX Norm: DIN EN 61439 Schutzart: IP44 Gehäuse: hochwertiges, schlagfestes Kunststoffgehäuse (PBT) plombierbar, mit Außen und Innenbefestigung Oberteil gerade und seitlich anscharniert Absicherung auf vorziehbarer Tragschiene montiert Deckelschrauben unverlierbar, Absicherungselemente angeordnet unter durchsichtiger Betätigungsklappe mit bedienerfreundlicher OTC Mechanik (one touch close) Gerätefarbe: Gehäuseoberteil grau RAL 7035, Gehäuseunterteil schwarz ähnlich RAL 9017 Gerätehöhe: 260 mm, Gerätebreite: 230 mm, Gerätetiefe: 145 mm RDF-Faktor: 0,52 InA: 33 Bestückung: 2 x CEE-Steckdose 32A 400V 5p 6h IP44 geneigt Absicherung/Schutzmaßnahme: 2 x C-Automat 32A 3p 1 x FI-Schalter 63/0,03A 4p Leitungseinführung/Anschlussmöglichkeit: 1 x M12, 1 x M20, 2 x M40 oben 1 x M12, 1 x M20, 2 x M40 unten 1 x Zählerklemmstein 5x25 mm² / Typ: C (Schleifleitung) Zusätzliche Informationen: Anschlussfertig verdrahtet. | C62 | C62 | 1,0 | 1,0 | 1,0 | 1,0 | 0,0087 | 4,524 | 0,26 | 0,23 | 0,145 |  | DE |  | 85371098 |  | true | 2023-09-05 | 30 |  | 30 |  |  |  | 10 | physical | 99 | false | true | true | 630edfee-64fa-4a9f-8848-f34148507ecf
890083 |  | VARIABOX IP44 | 890083 |  | 4024941939058 |  |  | Bals Elektrotechnik GmbH & Co. KG | BALS | VARIABOX | Steckdosenkombination VARIABOX IP44 | Steckdosen-KombinationIP44 | VARIABOX Norm: DIN EN 61439 Schutzart: IP44 Gehäuse: hochwertiges, schlagfestes Kunststoffgehäuse (PBT) plombierbar, mit Außen und Innenbefestigung Oberteil gerade und seitlich anscharniert Absicherung auf vorziehbarer Tragschiene montiert Deckelschrauben unverlierbar, Absicherungselemente angeordnet unter durchsichtiger Betätigungsklappe mit bedienerfreundlicher OTC Mechanik (one touch close) Gerätefarbe: Gehäuseoberteil grau RAL 7035, Gehäuseunterteil schwarz ähnlich RAL 9017 Gerätehöhe: 390 mm, Gerätebreite: 460 mm, Gerätetiefe: 145 mm RDF-Faktor: 0,58 InA: 63 Bestückung: 4 x Schutzkontaktsteckdose 16A 230V IP54 blau 1 x CEE-Steckdose 16A 400V 5p 6h IP44 geneigt 1 x CEE-Steckdose 32A 400V 5p 6h IP44 geneigt 1 x CEE-Steckdose 63A 400V 5p 6h IP44 geneigt 1 x Datendoppeldose RJ45 CAT6a IP55 gelb mit Klappdeckel Absicherung/Schutzmaßnahme: 4 x C-Automat 16A 1p 1 x C-Automat 16A 3p 1 x C-Automat 32A 3p 1 x C-Automat 63A 3p 1 x FI-Schalter 63/0,03A 4p / Gesamt Leitungseinführung/Anschlussmöglichkeit: 1 x M12, 1 x M20, 2 x M40 oben 2 x M20 oben 1 x M12, 1 x M20, 2 x M40 unten 2 x M20 unten 1 x Zählerklemmstein 5x25 mm² / Typ: C (Schleifleitung) Zusätzliche Informationen: Anschlussfertig verdrahtet. | 890083/CEE-Steckdosen-Kombination IP44 | BALS-Art.-Nr: 890083 EAN: 4024941939058 VARIABOX Norm: DIN EN 61439 Schutzart: IP44 Gehäuse: hochwertiges, schlagfestes Kunststoffgehäuse (PBT) plombierbar, mit Außen und Innenbefestigung Oberteil gerade und seitlich anscharniert Absicherung auf vorziehbarer Tragschiene montiert Deckelschrauben unverlierbar, Absicherungselemente angeordnet unter durchsichtiger Betätigungsklappe mit bedienerfreundlicher OTC Mechanik (one touch close) Gerätefarbe: Gehäuseoberteil grau RAL 7035, Gehäuseunterteil schwarz ähnlich RAL 9017 Gerätehöhe: 390 mm, Gerätebreite: 460 mm, Gerätetiefe: 145 mm RDF-Faktor: 0,58 InA: 63 Bestückung: 4 x Schutzkontaktsteckdose 16A 230V IP54 blau 1 x CEE-Steckdose 16A 400V 5p 6h IP44 geneigt 1 x CEE-Steckdose 32A 400V 5p 6h IP44 geneigt 1 x CEE-Steckdose 63A 400V 5p 6h IP44 geneigt 1 x Datendoppeldose RJ45 CAT6a IP55 gelb mit Klappdeckel Absicherung/Schutzmaßnahme: 4 x C-Automat 16A 1p 1 x C-Automat 16A 3p 1 x C-Automat 32A 3p 1 x C-Automat 63A 3p 1 x FI-Schalter 63/0,03A 4p / Gesamt Leitungseinführung/Anschlussmöglichkeit: 1 x M12, 1 x M20, 2 x M40 oben 2 x M20 oben 1 x M12, 1 x M20, 2 x M40 unten 2 x M20 unten 1 x Zählerklemmstein 5x25 mm² / Typ: C (Schleifleitung) Zusätzliche Informationen: Anschlussfertig verdrahtet. | C62 | C62 | 1,0 | 1,0 | 1,0 | 1,0 | 0,026 | 10,742 | 0,39 | 0,46 | 0,145 |  | DE |  | 85371098 |  | true | 2023-09-05 | 30 |  | 30 |  |  |  | 20 | physical | 99 | false | true | true | 630edfee-64fa-4a9f-8848-f34148507ecf
890084 |  | VARIABOX IP44 | 890084 |  | 4024941947428 |  |  | Bals Elektrotechnik GmbH & Co. KG | BALS | VARIABOX | Steckdosenkombination VARIABOX IP44 | Steckdosen-KombinationIP44 | VARIABOX, VARIABOX Norm: DIN EN 61439, DIN EN 61439 Schutzart: IP44, IP44 Gehäuse: hochwertiges, schlagfestes Kunststoffgehäuse (PBT) plombierbar, mit Außen und Innenbefestigung Oberteil gerade und seitlich anscharniert Absicherung auf vorziehbarer Tragschiene montiert Deckelschrauben unverlierbar, Absicherungselemente angeordnet unter durchsichtiger Betätigungsklappe mit bedienerfreundlicher OTC Mechanik (one touch close) Gerätefarbe: Gehäuseoberteil grau RAL 7035, Gehäuseunterteil schwarz ähnlich RAL 9017, Gehäuseoberteil grau RAL 7035, Gehäuseunterteil schwarz ähnlich RAL 9017 Gerätehöhe: 390 mm, 390 mm, Gerätebreite: 230 mm, 230 mm, Gerätetiefe: 145 mm, 145 mm RDF-Faktor: 0,72, 0,72 InA: 32, 32 Bestückung: 4 x Schutzkontaktsteckdose 16A 230V IP54 blau 1 x Datendoppeldose RJ45 CAT6 IP55 gelb mit Klappdeckel Absicherung/Schutzmaßnahme: 4 x C-Automat 16A 1p 1 x FI-Schalter 40/0,03A 4p Leitungseinführung/Anschlussmöglichkeit: 2 x M20, 2 x M32 oben 2 x M20, 2 x M32 unten 1 x Zählerklemmstein 5x25 mm² / Typ: C (Schleifleitung) Zusätzliche Informationen: Anschlussfertig verdrahtet. | 890084/CEE-Steckdosen-Kombination IP44 | BALS-Art.-Nr: 890084 EAN: 4024941947428 VARIABOX, VARIABOX Norm: DIN EN 61439, DIN EN 61439 Schutzart: IP44, IP44 Gehäuse: hochwertiges, schlagfestes Kunststoffgehäuse (PBT) plombierbar, mit Außen und Innenbefestigung Oberteil gerade und seitlich anscharniert Absicherung auf vorziehbarer Tragschiene montiert Deckelschrauben unverlierbar, Absicherungselemente angeordnet unter durchsichtiger Betätigungsklappe mit bedienerfreundlicher OTC Mechanik (one touch close) Gerätefarbe: Gehäuseoberteil grau RAL 7035, Gehäuseunterteil schwarz ähnlich RAL 9017, Gehäuseoberteil grau RAL 7035, Gehäuseunterteil schwarz ähnlich RAL 9017 Gerätehöhe: 390 mm, 390 mm, Gerätebreite: 230 mm, 230 mm, Gerätetiefe: 145 mm, 145 mm RDF-Faktor: 0,72, 0,72 InA: 32, 32 Bestückung: 4 x Schutzkontaktsteckdose 16A 230V IP54 blau 1 x Datendoppeldose RJ45 CAT6 IP55 gelb mit Klappdeckel Absicherung/Schutzmaßnahme: 4 x C-Automat 16A 1p 1 x FI-Schalter 40/0,03A 4p Leitungseinführung/Anschlussmöglichkeit: 2 x M20, 2 x M32 oben 2 x M20, 2 x M32 unten 1 x Zählerklemmstein 5x25 mm² / Typ: C (Schleifleitung) Zusätzliche Informationen: Anschlussfertig verdrahtet. | C62 | C62 | 1,0 | 1,0 | 1,0 | 1,0 | 0,013 | 4,476 | 0,39 | 0,23 | 0,145 |  | DE |  | 85371098 |  | true | 2023-09-05 | 30 |  | 30 |  |  |  | 10 | physical | 99 | false | true | true | 630edfee-64fa-4a9f-8848-f34148507ecf
890130 |  | VARIABOX IP44 | 890130 |  | 4024941922456 |  |  | Bals Elektrotechnik GmbH & Co. KG | BALS | VARIABOX | Steckdosenkombination VARIABOX IP44 | Steckdosen-KombinationIP44 | VARIABOX Norm: DIN EN 61439-3 Schutzart: IP44 Gehäuse: hochwertiges, schlagfestes Kunststoffgehäuse (PBT) plombierbar, mit Außen und Innenbefestigung Oberteil gerade und seitlich anscharniert Absicherung auf vorziehbarer Tragschiene montiert Deckelschrauben unverlierbar, Absicherungselemente angeordnet unter durchsichtiger Betätigungsklappe mit bedienerfreundlicher OTC Mechanik (one touch close) Gerätefarbe: Gehäuseunterteil schwarz ähnlich RAL 9017, Gehäuseoberteil grau RAL 7035 Gerätehöhe: 390 mm, Gerätebreite: 230 mm, Gerätetiefe: 145 mm RDF-Faktor: 0,74 InA: 32 Bestückung: 2 x Schutzkontaktsteckdose 16A 230V IP54 blau 1 x CEE-Steckdose 16A 400V 5p 6h IP44 geneigt 1 x Datendoppeldose RJ45 CAT6a IP55 gelb mit Klappdeckel Absicherung/Schutzmaßnahme: 2 x C-Automat 16A 1p 1 x C-Automat 16A 3p 1 x FI-Schalter 40/0,03A 4p allstromsensitiv Typ B Leitungseinführung/Anschlussmöglichkeit: 2 x M20, 2 x M40 oben 2 x M20, 2 x M40 unten 1 x Zählerklemmstein 5x25 mm² / Typ: C (Schleifleitung) Zusätzliche Informationen: Anschlussfertig verdrahtet. | 890130/CEE-Steckdosen-Kombination IP44 | BALS-Art.-Nr: 890130 EAN: 4024941922456 VARIABOX Norm: DIN EN 61439-3 Schutzart: IP44 Gehäuse: hochwertiges, schlagfestes Kunststoffgehäuse (PBT) plombierbar, mit Außen und Innenbefestigung Oberteil gerade und seitlich anscharniert Absicherung auf vorziehbarer Tragschiene montiert Deckelschrauben unverlierbar, Absicherungselemente angeordnet unter durchsichtiger Betätigungsklappe mit bedienerfreundlicher OTC Mechanik (one touch close) Gerätefarbe: Gehäuseunterteil schwarz ähnlich RAL 9017, Gehäuseoberteil grau RAL 7035 Gerätehöhe: 390 mm, Gerätebreite: 230 mm, Gerätetiefe: 145 mm RDF-Faktor: 0,74 InA: 32 Bestückung: 2 x Schutzkontaktsteckdose 16A 230V IP54 blau 1 x CEE-Steckdose 16A 400V 5p 6h IP44 geneigt 1 x Datendoppeldose RJ45 CAT6a IP55 gelb mit Klappdeckel Absicherung/Schutzmaßnahme: 2 x C-Automat 16A 1p 1 x C-Automat 16A 3p 1 x FI-Schalter 40/0,03A 4p allstromsensitiv Typ B Leitungseinführung/Anschlussmöglichkeit: 2 x M20, 2 x M40 oben 2 x M20, 2 x M40 unten 1 x Zählerklemmstein 5x25 mm² / Typ: C (Schleifleitung) Zusätzliche Informationen: Anschlussfertig verdrahtet. | C62 | C62 | 1,0 | 1,0 | 1,0 | 1,0 | 0,013 |  | 0,39 | 0,23 | 0,145 |  | DE |  | 85371098 |  | true | 2023-09-05 | 30 |  | 30 |  |  |  | 20 | physical | 99 | false | true | true | 630edfee-64fa-4a9f-8848-f34148507ecf
890242 |  | VARIABOX IP44 | 890242 |  | 4024941947053 |  |  | Bals Elektrotechnik GmbH & Co. KG | BALS | VARIABOX | Steckdosenkombination VARIABOX IP44 | Steckdosen-KombinationIP44 | VARIABOX Norm: DIN EN 61439 Schutzart: IP44 Gehäuse: hochwertiges, schlagfestes Kunststoffgehäuse (PBT) plombierbar, mit Außen und Innenbefestigung Oberteil gerade und seitlich anscharniert Absicherung auf vorziehbarer Tragschiene montiert Deckelschrauben unverlierbar, Absicherungselemente angeordnet unter durchsichtiger Betätigungsklappe mit bedienerfreundlicher OTC Mechanik (one touch close) Gerätefarbe: Gehäuseoberteil grau RAL 7035, Gehäuseunterteil schwarz ähnlich RAL 9017 Gerätehöhe: 390 mm, Gerätebreite: 230 mm, Gerätetiefe: 145 mm RDF-Faktor: 0,7 InA: 22 Bestückung: 3 x Schutzkontaktsteckdose 16A 230V IP54 blau 1 x CEE-Steckdose 16A 400V 5p 6h IP44 geneigt 1 x Datendoppeldose RJ45 CAT6a IP55 gelb mit Klappdeckel Absicherung/Schutzmaßnahme: 3 x C-Automat 16A 1p 1 x C-Automat 16A 3p 1 x FI-Schalter 40/0,03A 4p Leitungseinführung/Anschlussmöglichkeit: 2 x M20, 2 x M40 oben 2 x M20, 2 x M40 unten 1 x Zählerklemmstein 5x25 mm² / Typ: C (Schleifleitung) Zusätzliche Informationen: Anschlussfertig verdrahtet. | 890242/CEE-Steckdosen-Kombination IP44 | BALS-Art.-Nr: 890242 EAN: 4024941947053 VARIABOX Norm: DIN EN 61439 Schutzart: IP44 Gehäuse: hochwertiges, schlagfestes Kunststoffgehäuse (PBT) plombierbar, mit Außen und Innenbefestigung Oberteil gerade und seitlich anscharniert Absicherung auf vorziehbarer Tragschiene montiert Deckelschrauben unverlierbar, Absicherungselemente angeordnet unter durchsichtiger Betätigungsklappe mit bedienerfreundlicher OTC Mechanik (one touch close) Gerätefarbe: Gehäuseoberteil grau RAL 7035, Gehäuseunterteil schwarz ähnlich RAL 9017 Gerätehöhe: 390 mm, Gerätebreite: 230 mm, Gerätetiefe: 145 mm RDF-Faktor: 0,7 InA: 22 Bestückung: 3 x Schutzkontaktsteckdose 16A 230V IP54 blau 1 x CEE-Steckdose 16A 400V 5p 6h IP44 geneigt 1 x Datendoppeldose RJ45 CAT6a IP55 gelb mit Klappdeckel Absicherung/Schutzmaßnahme: 3 x C-Automat 16A 1p 1 x C-Automat 16A 3p 1 x FI-Schalter 40/0,03A 4p Leitungseinführung/Anschlussmöglichkeit: 2 x M20, 2 x M40 oben 2 x M20, 2 x M40 unten 1 x Zählerklemmstein 5x25 mm² / Typ: C (Schleifleitung) Zusätzliche Informationen: Anschlussfertig verdrahtet. | C62 | C62 | 1,0 | 1,0 | 1,0 | 1,0 | 0,013 | 5,194 | 0,39 | 0,23 | 0,145 |  | DE |  | 85371098 |  | true | 2023-09-05 | 30 |  | 30 |  |  |  | 10 | physical | 99 | false | true | true | 630edfee-64fa-4a9f-8848-f34148507ecf
890275 |  | VARIABOX IP44 | 890275 |  | 4024941939065 |  |  | Bals Elektrotechnik GmbH & Co. KG | BALS | VARIABOX | Steckdosenkombination VARIABOX IP44 | Steckdosen-KombinationIP44 | VARIABOX Norm: DIN EN 61439 Schutzart: IP44 Gehäuse: hochwertiges, schlagfestes Kunststoffgehäuse (PBT) plombierbar, mit Außen und Innenbefestigung Oberteil gerade und seitlich anscharniert Absicherung auf vorziehbarer Tragschiene montiert Deckelschrauben unverlierbar, Absicherungselemente angeordnet unter durchsichtiger Betätigungsklappe mit bedienerfreundlicher OTC Mechanik (one touch close) Gerätefarbe: Gehäuseoberteil grau RAL 7035, Gehäuseunterteil schwarz ähnlich RAL 9017 Gerätehöhe: 390 mm, Gerätebreite: 230 mm, Gerätetiefe: 145 mm RDF-Faktor: 0,74 InA: 32 Bestückung: 2 x Schutzkontaktsteckdose 16A 230V IP54 blau 1 x CEE-Steckdose 16A 400V 5p 6h IP44 geneigt 1 x Datendoppeldose RJ45 CAT6a IP55 gelb mit Klappdeckel Absicherung/Schutzmaßnahme: 2 x C-Automat 16A 1p 1 x C-Automat 16A 3p 1 x FI-Schalter 40/0,03A 4p Leitungseinführung/Anschlussmöglichkeit: 2 x M20, 2 x M40 oben 2 x M20, 2 x M40 unten 1 x Zählerklemmstein 5x25 mm² / Typ: C (Schleifleitung) Zusätzliche Informationen: Anschlussfertig verdrahtet. | 890275/CEE-Steckdosen-Kombination IP44 | BALS-Art.-Nr: 890275 EAN: 4024941939065 VARIABOX Norm: DIN EN 61439 Schutzart: IP44 Gehäuse: hochwertiges, schlagfestes Kunststoffgehäuse (PBT) plombierbar, mit Außen und Innenbefestigung Oberteil gerade und seitlich anscharniert Absicherung auf vorziehbarer Tragschiene montiert Deckelschrauben unverlierbar, Absicherungselemente angeordnet unter durchsichtiger Betätigungsklappe mit bedienerfreundlicher OTC Mechanik (one touch close) Gerätefarbe: Gehäuseoberteil grau RAL 7035, Gehäuseunterteil schwarz ähnlich RAL 9017 Gerätehöhe: 390 mm, Gerätebreite: 230 mm, Gerätetiefe: 145 mm RDF-Faktor: 0,74 InA: 32 Bestückung: 2 x Schutzkontaktsteckdose 16A 230V IP54 blau 1 x CEE-Steckdose 16A 400V 5p 6h IP44 geneigt 1 x Datendoppeldose RJ45 CAT6a IP55 gelb mit Klappdeckel Absicherung/Schutzmaßnahme: 2 x C-Automat 16A 1p 1 x C-Automat 16A 3p 1 x FI-Schalter 40/0,03A 4p Leitungseinführung/Anschlussmöglichkeit: 2 x M20, 2 x M40 oben 2 x M20, 2 x M40 unten 1 x Zählerklemmstein 5x25 mm² / Typ: C (Schleifleitung) Zusätzliche Informationen: Anschlussfertig verdrahtet. | C62 | C62 | 1,0 | 1,0 | 1,0 | 1,0 | 0,013 | 5,016 | 0,39 | 0,23 | 0,145 |  | DE |  | 85371098 |  | true | 2023-09-05 | 30 |  | 30 |  |  |  | 10 | physical | 99 | false | true | true | 630edfee-64fa-4a9f-8848-f34148507ecf
890278 |  | VARIABOX IP44 | 890278 |  | 4024941948357 |  |  | Bals Elektrotechnik GmbH & Co. KG | BALS | VARIABOX | Steckdosenkombination VARIABOX IP44 | Steckdosen-KombinationIP44 | VARIABOX Norm: DIN EN 61439 Schutzart: IP44 Gehäuse: hochwertiges, schlagfestes Kunststoffgehäuse (PBT) plombierbar, mit Außen und Innenbefestigung Oberteil gerade und seitlich anscharniert Absicherung auf vorziehbarer Tragschiene montiert Deckelschrauben unverlierbar, Absicherungselemente angeordnet unter durchsichtiger Betätigungsklappe mit bedienerfreundlicher OTC Mechanik (one touch close) Gerätefarbe: Gehäuseoberteil grau RAL 7035, Gehäuseunterteil schwarz ähnlich RAL 9017 Gerätehöhe: 390 mm, Gerätebreite: 230 mm, Gerätetiefe: 145 mm RDF-Faktor: 0,69 InA: 33 Bestückung: 2 x Schutzkontaktsteckdose 16A 230V IP54 blau 1 x CEE-Steckdose 32A 400V 5p 6h IP44 geneigt 1 x Datendoppeldose RJ45 CAT6a IP55 gelb mit Klappdeckel Absicherung/Schutzmaßnahme: 2 x C-Automat 16A 1p 1 x C-Automat 32A 3p 1 x FI-Schalter 40/0,03A 4p Leitungseinführung/Anschlussmöglichkeit: 2 x M20, 2 x M40 oben 2 x M20, 2 x M40 unten 1 x Zählerklemmstein 5x25 mm² / Typ: C (Schleifleitung) Zusätzliche Informationen: Anschlussfertig verdrahtet. | 890278/CEE-Steckdosen-Kombination IP44 | BALS-Art.-Nr: 890278 EAN: 4024941948357 VARIABOX Norm: DIN EN 61439 Schutzart: IP44 Gehäuse: hochwertiges, schlagfestes Kunststoffgehäuse (PBT) plombierbar, mit Außen und Innenbefestigung Oberteil gerade und seitlich anscharniert Absicherung auf vorziehbarer Tragschiene montiert Deckelschrauben unverlierbar, Absicherungselemente angeordnet unter durchsichtiger Betätigungsklappe mit bedienerfreundlicher OTC Mechanik (one touch close) Gerätefarbe: Gehäuseoberteil grau RAL 7035, Gehäuseunterteil schwarz ähnlich RAL 9017 Gerätehöhe: 390 mm, Gerätebreite: 230 mm, Gerätetiefe: 145 mm RDF-Faktor: 0,69 InA: 33 Bestückung: 2 x Schutzkontaktsteckdose 16A 230V IP54 blau 1 x CEE-Steckdose 32A 400V 5p 6h IP44 geneigt 1 x Datendoppeldose RJ45 CAT6a IP55 gelb mit Klappdeckel Absicherung/Schutzmaßnahme: 2 x C-Automat 16A 1p 1 x C-Automat 32A 3p 1 x FI-Schalter 40/0,03A 4p Leitungseinführung/Anschlussmöglichkeit: 2 x M20, 2 x M40 oben 2 x M20, 2 x M40 unten 1 x Zählerklemmstein 5x25 mm² / Typ: C (Schleifleitung) Zusätzliche Informationen: Anschlussfertig verdrahtet. | C62 | C62 | 1,0 | 1,0 | 1,0 | 1,0 | 0,013 | 5,068 | 0,39 | 0,23 | 0,145 |  | DE |  | 85371098 |  | true | 2023-09-05 | 30 |  | 30 |  |  |  | 10 | physical | 99 | false | true | true | 630edfee-64fa-4a9f-8848-f34148507ecf
890297 |  | VARIABOX IP44 | 890297 |  | 4024941943390 |  |  | Bals Elektrotechnik GmbH & Co. KG | BALS | VARIABOX | Steckdosenkombination VARIABOX IP44 | Steckdosen-KombinationIP44 | VARIABOX Norm: DIN EN 61439 Schutzart: IP44 Gehäuse: hochwertiges, schlagfestes Kunststoffgehäuse (PBT) plombierbar, mit Außen und Innenbefestigung Oberteil gerade und seitlich anscharniert Absicherung auf vorziehbarer Tragschiene montiert Deckelschrauben unverlierbar, Absicherungselemente angeordnet unter durchsichtiger Betätigungsklappe mit bedienerfreundlicher OTC Mechanik (one touch close) Gerätefarbe: Gehäuseoberteil grau RAL 7035, Gehäuseunterteil schwarz ähnlich RAL 9017 Gerätehöhe: 520 mm, Gerätebreite: 230 mm, Gerätetiefe: 145 mm RDF-Faktor: 0,63 InA: 41 Bestückung: 3 x Schutzkontaktsteckdose 16A 230V IP54 blau 1 x CEE-Steckdose 16A 400V 5p 6h IP44 geneigt 1 x CEE-Steckdose 32A 400V 5p 6h IP44 geneigt 1 x Datendoppeldose RJ45 CAT6a IP55 gelb mit Klappdeckel Absicherung/Schutzmaßnahme: 3 x C-Automat 16A 1p 1 x C-Automat 16A 3p 1 x C-Automat 32A 3p 1 x FI-Schalter 63/0,03A 4p Leitungseinführung/Anschlussmöglichkeit: 2 x M20, 2 x M40 oben 2 x M20, 2 x M40 unten 1 x Zählerklemmstein 5x25 mm² / Typ: C (Schleifleitung) Zusätzliche Informationen: Anschlussfertig verdrahtet. | 890297/CEE-Steckdosen-Kombination IP44 | BALS-Art.-Nr: 890297 EAN: 4024941943390 VARIABOX Norm: DIN EN 61439 Schutzart: IP44 Gehäuse: hochwertiges, schlagfestes Kunststoffgehäuse (PBT) plombierbar, mit Außen und Innenbefestigung Oberteil gerade und seitlich anscharniert Absicherung auf vorziehbarer Tragschiene montiert Deckelschrauben unverlierbar, Absicherungselemente angeordnet unter durchsichtiger Betätigungsklappe mit bedienerfreundlicher OTC Mechanik (one touch close) Gerätefarbe: Gehäuseoberteil grau RAL 7035, Gehäuseunterteil schwarz ähnlich RAL 9017 Gerätehöhe: 520 mm, Gerätebreite: 230 mm, Gerätetiefe: 145 mm RDF-Faktor: 0,63 InA: 41 Bestückung: 3 x Schutzkontaktsteckdose 16A 230V IP54 blau 1 x CEE-Steckdose 16A 400V 5p 6h IP44 geneigt 1 x CEE-Steckdose 32A 400V 5p 6h IP44 geneigt 1 x Datendoppeldose RJ45 CAT6a IP55 gelb mit Klappdeckel Absicherung/Schutzmaßnahme: 3 x C-Automat 16A 1p 1 x C-Automat 16A 3p 1 x C-Automat 32A 3p 1 x FI-Schalter 63/0,03A 4p Leitungseinführung/Anschlussmöglichkeit: 2 x M20, 2 x M40 oben 2 x M20, 2 x M40 unten 1 x Zählerklemmstein 5x25 mm² / Typ: C (Schleifleitung) Zusätzliche Informationen: Anschlussfertig verdrahtet. | C62 | C62 | 1,0 | 1,0 | 1,0 | 1,0 | 0,0173 | 6,846 | 0,52 | 0,23 | 0,145 |  | DE |  | 85371098 |  | true | 2023-09-05 | 30 |  | 30 |  |  |  | 20 | physical | 99 | false | true | true | 630edfee-64fa-4a9f-8848-f34148507ecf
890371 |  | VARIABOX IP44 | 890371 |  | 4024941860864 |  |  | Bals Elektrotechnik GmbH & Co. KG | BALS | VARIABOX | Steckdosenkombination VARIABOX IP44 | Steckdosen-KombinationIP44 | VARIABOX Norm: DIN EN 61439-3 Schutzart: IP44 Gehäuse: hochwertiges, schlagfestes Kunststoffgehäuse (PBT) plombierbar, mit Außen und Innenbefestigung Oberteil gerade und seitlich anscharniert Absicherung auf vorziehbarer Tragschiene montiert Deckelschrauben unverlierbar, Absicherungselemente angeordnet unter durchsichtiger Betätigungsklappe mit bedienerfreundlicher OTC Mechanik (one touch close) Gerätefarbe: Gehäuseunterteil schwarz ähnlich RAL 9017, Gehäuseoberteil grau RAL 7035 Gerätehöhe: 520 mm, Gerätebreite: 230 mm, Gerätetiefe: 145 mm RDF-Faktor: 0,69 InA: 44 Bestückung: 3 x Schutzkontaktsteckdose 16A 230V IP54 blau 1 x CEE-Steckdose 16A 400V 5p 6h IP44 geneigt 1 x CEE-Steckdose 32A 400V 5p 6h IP44 geneigt Absicherung/Schutzmaßnahme: 3 x C-Automat 16A 1p 1 x C-Automat 16A 3p 1 x C-Automat 32A 3p 1 x FI-Schalter 63/0,03A 4p allstromsensitiv Typ B Leitungseinführung/Anschlussmöglichkeit: 1 x M12, 1 x M20, 2 x M40 oben 1 x M12, 1 x M20, 2 x M40 unten 1 x Zählerklemmstein 5x25 mm² / Typ: C (Schleifleitung) Zusätzliche Informationen: Anschlussfertig verdrahtet. | 890371/CEE-Steckdosen-Kombination IP44 | BALS-Art.-Nr: 890371 EAN: 4024941860864 VARIABOX Norm: DIN EN 61439-3 Schutzart: IP44 Gehäuse: hochwertiges, schlagfestes Kunststoffgehäuse (PBT) plombierbar, mit Außen und Innenbefestigung Oberteil gerade und seitlich anscharniert Absicherung auf vorziehbarer Tragschiene montiert Deckelschrauben unverlierbar, Absicherungselemente angeordnet unter durchsichtiger Betätigungsklappe mit bedienerfreundlicher OTC Mechanik (one touch close) Gerätefarbe: Gehäuseunterteil schwarz ähnlich RAL 9017, Gehäuseoberteil grau RAL 7035 Gerätehöhe: 520 mm, Gerätebreite: 230 mm, Gerätetiefe: 145 mm RDF-Faktor: 0,69 InA: 44 Bestückung: 3 x Schutzkontaktsteckdose 16A 230V IP54 blau 1 x CEE-Steckdose 16A 400V 5p 6h IP44 geneigt 1 x CEE-Steckdose 32A 400V 5p 6h IP44 geneigt Absicherung/Schutzmaßnahme: 3 x C-Automat 16A 1p 1 x C-Automat 16A 3p 1 x C-Automat 32A 3p 1 x FI-Schalter 63/0,03A 4p allstromsensitiv Typ B Leitungseinführung/Anschlussmöglichkeit: 1 x M12, 1 x M20, 2 x M40 oben 1 x M12, 1 x M20, 2 x M40 unten 1 x Zählerklemmstein 5x25 mm² / Typ: C (Schleifleitung) Zusätzliche Informationen: Anschlussfertig verdrahtet. | C62 | C62 | 1,0 | 1,0 | 1,0 | 1,0 | 0,0173 | 6,842 | 0,52 | 0,23 | 0,145 |  | DE |  | 85371098 |  | true | 2023-09-05 | 30 |  | 30 |  |  |  | 20 | physical | 99 | false | true | true | 630edfee-64fa-4a9f-8848-f34148507ecf
890399 |  | VARIABOX IP44 | 890399 |  | 4024941948371 |  |  | Bals Elektrotechnik GmbH & Co. KG | BALS | VARIABOX | Steckdosenkombination VARIABOX IP44 | Steckdosen-KombinationIP44 | VARIABOX, VARIABOX Norm: DIN EN 61439, DIN EN 61439 Schutzart: IP44, IP44 Gehäuse: hochwertiges, schlagfestes Kunststoffgehäuse (PBT) plombierbar, mit Außen und Innenbefestigung Oberteil gerade und seitlich anscharniert Absicherung auf vorziehbarer Tragschiene montiert Deckelschrauben unverlierbar, Absicherungselemente angeordnet unter durchsichtiger Betätigungsklappe mit bedienerfreundlicher OTC Mechanik (one touch close) Gerätefarbe: Gehäuseoberteil grau RAL 7035, Gehäuseunterteil schwarz ähnlich RAL 9017, Gehäuseoberteil grau RAL 7035, Gehäuseunterteil schwarz ähnlich RAL 9017 Gerätehöhe: 520 mm, 520 mm, Gerätebreite: 230 mm, 230 mm, Gerätetiefe: 145 mm, 145 mm RDF-Faktor: 0,71, 0,71 InA: 40, 40 Bestückung: 2 x Schutzkontaktsteckdose 16A 230V IP54 blau 2 x CEE-Steckdose 16A 400V 5p 6h IP44 geneigt 1 x Datendoppeldose RJ45 CAT6 IP55 gelb mit Klappdeckel Absicherung/Schutzmaßnahme: 2 x C-Automat 16A 1p 2 x C-Automat 16A 3p 1 x FI-Schalter 40/0,03A 4p Leitungseinführung/Anschlussmöglichkeit: 2 x M20, 2 x M40 oben 2 x M20, 2 x M40 unten 1 x Zählerklemmstein 5x25 mm² / Typ: C (Schleifleitung) Zusätzliche Informationen: Anschlussfertig verdrahtet. | 890399/CEE-Steckdosen-Kombination IP44 | BALS-Art.-Nr: 890399 EAN: 4024941948371 VARIABOX, VARIABOX Norm: DIN EN 61439, DIN EN 61439 Schutzart: IP44, IP44 Gehäuse: hochwertiges, schlagfestes Kunststoffgehäuse (PBT) plombierbar, mit Außen und Innenbefestigung Oberteil gerade und seitlich anscharniert Absicherung auf vorziehbarer Tragschiene montiert Deckelschrauben unverlierbar, Absicherungselemente angeordnet unter durchsichtiger Betätigungsklappe mit bedienerfreundlicher OTC Mechanik (one touch close) Gerätefarbe: Gehäuseoberteil grau RAL 7035, Gehäuseunterteil schwarz ähnlich RAL 9017, Gehäuseoberteil grau RAL 7035, Gehäuseunterteil schwarz ähnlich RAL 9017 Gerätehöhe: 520 mm, 520 mm, Gerätebreite: 230 mm, 230 mm, Gerätetiefe: 145 mm, 145 mm RDF-Faktor: 0,71, 0,71 InA: 40, 40 Bestückung: 2 x Schutzkontaktsteckdose 16A 230V IP54 blau 2 x CEE-Steckdose 16A 400V 5p 6h IP44 geneigt 1 x Datendoppeldose RJ45 CAT6 IP55 gelb mit Klappdeckel Absicherung/Schutzmaßnahme: 2 x C-Automat 16A 1p 2 x C-Automat 16A 3p 1 x FI-Schalter 40/0,03A 4p Leitungseinführung/Anschlussmöglichkeit: 2 x M20, 2 x M40 oben 2 x M20, 2 x M40 unten 1 x Zählerklemmstein 5x25 mm² / Typ: C (Schleifleitung) Zusätzliche Informationen: Anschlussfertig verdrahtet. | C62 | C62 | 1,0 | 1,0 | 1,0 | 1,0 | 0,0173 | 6,572 | 0,52 | 0,23 | 0,145 |  | DE |  | 85371098 |  | true | 2023-09-05 | 30 |  | 30 |  |  |  | 20 | physical | 99 | false | true | true | 630edfee-64fa-4a9f-8848-f34148507ecf
890400 |  | VARIABOX IP44 | 890400 |  | 4024941935876 |  |  | Bals Elektrotechnik GmbH & Co. KG | BALS | VARIABOX | Steckdosenkombination VARIABOX IP44 | Steckdosen-KombinationIP44 | VARIABOX Norm: DIN EN 61439 Schutzart: IP44 Gehäuse: hochwertiges, schlagfestes Kunststoffgehäuse (PBT) plombierbar, mit Außen und Innenbefestigung Oberteil gerade und seitlich anscharniert Absicherung auf vorziehbarer Tragschiene montiert Deckelschrauben unverlierbar, Absicherungselemente angeordnet unter durchsichtiger Betätigungsklappe mit bedienerfreundlicher OTC Mechanik (one touch close) Gerätefarbe: Gehäuseoberteil grau RAL 7035, Gehäuseunterteil schwarz ähnlich RAL 9017 Gerätehöhe: 260 mm, Gerätebreite: 230 mm, Gerätetiefe: 145 mm RDF-Faktor: 0,71 InA: 11 Bestückung: 3 x Schutzkontaktsteckdose 16A 230V IP54 blau 1 x Datendoppeldose RJ45 CAT6 IP55 gelb mit Klappdeckel Absicherung/Schutzmaßnahme: 3 x C-Automat 16A 1p 1 x FI-Schalter 40/0,03A 4p Leitungseinführung/Anschlussmöglichkeit: 2 x M20, 2 x M32 oben 2 x M20, 2 x M32 unten 1 x Zählerklemmstein 5x25 mm² / Typ: C (Schleifleitung) Zusätzliche Informationen: Anschlussfertig verdrahtet. | 890400/CEE-Steckdosen-Kombination IP44 | BALS-Art.-Nr: 890400 EAN: 4024941935876 VARIABOX Norm: DIN EN 61439 Schutzart: IP44 Gehäuse: hochwertiges, schlagfestes Kunststoffgehäuse (PBT) plombierbar, mit Außen und Innenbefestigung Oberteil gerade und seitlich anscharniert Absicherung auf vorziehbarer Tragschiene montiert Deckelschrauben unverlierbar, Absicherungselemente angeordnet unter durchsichtiger Betätigungsklappe mit bedienerfreundlicher OTC Mechanik (one touch close) Gerätefarbe: Gehäuseoberteil grau RAL 7035, Gehäuseunterteil schwarz ähnlich RAL 9017 Gerätehöhe: 260 mm, Gerätebreite: 230 mm, Gerätetiefe: 145 mm RDF-Faktor: 0,71 InA: 11 Bestückung: 3 x Schutzkontaktsteckdose 16A 230V IP54 blau 1 x Datendoppeldose RJ45 CAT6 IP55 gelb mit Klappdeckel Absicherung/Schutzmaßnahme: 3 x C-Automat 16A 1p 1 x FI-Schalter 40/0,03A 4p Leitungseinführung/Anschlussmöglichkeit: 2 x M20, 2 x M32 oben 2 x M20, 2 x M32 unten 1 x Zählerklemmstein 5x25 mm² / Typ: C (Schleifleitung) Zusätzliche Informationen: Anschlussfertig verdrahtet. | C62 | C62 | 1,0 | 1,0 | 1,0 | 1,0 | 0,0087 | 3,892 | 0,26 | 0,23 | 0,145 |  | DE |  | 85371098 |  | true | 2023-09-05 | 30 |  | 30 |  |  |  | 10 | physical | 99 | false | true | true | 630edfee-64fa-4a9f-8848-f34148507ecf
890494 |  | VARIABOX IP44 | 890494 |  | 4024941350594 |  |  | Bals Elektrotechnik GmbH & Co. KG | BALS | VARIABOX | Steckdosenkombination VARIABOX IP44 | Steckdosen-KombinationIP44 | VARIABOX Norm: DIN EN 61439-3 Schutzart: IP44 Gehäuse: hochwertiges, schlagfestes Kunststoffgehäuse (PBT) plombierbar, mit Außen und Innenbefestigung Oberteil gerade und seitlich anscharniert Absicherung auf vorziehbarer Tragschiene montiert Deckelschrauben unverlierbar, Absicherungselemente angeordnet unter durchsichtiger Betätigungsklappe mit bedienerfreundlicher OTC Mechanik (one touch close) Gerätefarbe: Gehäuseunterteil schwarz ähnlich RAL 9017, Gehäuseoberteil grau RAL 7035 Gerätehöhe: 390 mm, Gerätebreite: 230 mm, Gerätetiefe: 145 mm RDF-Faktor: 0,68 InA: 33 Bestückung: 4 x Schutzkontaktsteckdose 16A 230V IP54 blau 1 x CEE-Steckdose 32A 400V 5p 6h IP44 geneigt Absicherung/Schutzmaßnahme: 2 x C-Automat 16A 1p 1 x C-Automat 32A 3p 1 x FI-Schalter 40/0,03A 4p allstromsensitiv Typ B Leitungseinführung/Anschlussmöglichkeit: 1 x M12, 1 x M20, 2 x M40 oben 1 x M12, 1 x M20, 2 x M40 unten 1 x Zählerklemmstein 5x25 mm² / Typ: C (Schleifleitung) Zusätzliche Informationen: Anschlussfertig verdrahtet. | 890494/CEE-Steckdosen-Kombination IP44 | BALS-Art.-Nr: 890494 EAN: 4024941350594 VARIABOX Norm: DIN EN 61439-3 Schutzart: IP44 Gehäuse: hochwertiges, schlagfestes Kunststoffgehäuse (PBT) plombierbar, mit Außen und Innenbefestigung Oberteil gerade und seitlich anscharniert Absicherung auf vorziehbarer Tragschiene montiert Deckelschrauben unverlierbar, Absicherungselemente angeordnet unter durchsichtiger Betätigungsklappe mit bedienerfreundlicher OTC Mechanik (one touch close) Gerätefarbe: Gehäuseunterteil schwarz ähnlich RAL 9017, Gehäuseoberteil grau RAL 7035 Gerätehöhe: 390 mm, Gerätebreite: 230 mm, Gerätetiefe: 145 mm RDF-Faktor: 0,68 InA: 33 Bestückung: 4 x Schutzkontaktsteckdose 16A 230V IP54 blau 1 x CEE-Steckdose 32A 400V 5p 6h IP44 geneigt Absicherung/Schutzmaßnahme: 2 x C-Automat 16A 1p 1 x C-Automat 32A 3p 1 x FI-Schalter 40/0,03A 4p allstromsensitiv Typ B Leitungseinführung/Anschlussmöglichkeit: 1 x M12, 1 x M20, 2 x M40 oben 1 x M12, 1 x M20, 2 x M40 unten 1 x Zählerklemmstein 5x25 mm² / Typ: C (Schleifleitung) Zusätzliche Informationen: Anschlussfertig verdrahtet. | C62 | C62 | 1,0 | 1,0 | 1,0 | 1,0 | 0,013 | 5,166 | 0,39 | 0,23 | 0,145 |  | DE |  | 85371098 |  | true | 2023-09-05 | 30 |  | 30 |  |  |  | 20 | physical | 99 | false | true | true | 630edfee-64fa-4a9f-8848-f34148507ecf
890566 |  | VARIABOX IP44 | 890566 |  | 4024941948982 |  |  | Bals Elektrotechnik GmbH & Co. KG | BALS | VARIABOX | Steckdosenkombination VARIABOX IP44 | Steckdosen-KombinationIP44 | VARIABOX, VARIABOX Norm: DIN EN 61439-3, DIN EN 61439-3 Schutzart: IP44, IP44 Gehäuse: hochwertiges, schlagfestes Kunststoffgehäuse (PBT) plombierbar, mit Außen und Innenbefestigung Oberteil gerade und seitlich anscharniert Absicherung auf vorziehbarer Tragschiene montiert Deckelschrauben unverlierbar, Absicherungselemente angeordnet unter durchsichtiger Betätigungsklappe mit bedienerfreundlicher OTC Mechanik (one touch close) Gerätefarbe: Gehäuseunterteil schwarz ähnlich RAL 9017, Gehäuseoberteil grau RAL 7035, Gehäuseunterteil schwarz ähnlich RAL 9017, Gehäuseoberteil grau RAL 7035 Gerätehöhe: 520 mm, 520 mm, Gerätebreite: 230 mm, 230 mm, Gerätetiefe: 145 mm, 145 mm RDF-Faktor: 0,68, 0,68 InA: 40, 40 Bestückung: 3 x Schutzkontaktsteckdose 16A 230V IP54 blau 2 x CEE-Steckdose 16A 400V 5p 6h IP44 geneigt Absicherung/Schutzmaßnahme: 3 x C-Automat 16A 1p 2 x C-Automat 16A 3p 1 x FI-Schalter 40/0,03A 4p allstromsensitiv Typ B Leitungseinführung/Anschlussmöglichkeit: 1 x M12, 1 x M20, 2 x M40 oben 1 x M12, 1 x M20, 2 x M40 unten 1 x Zählerklemmstein 5x25 mm² / Typ: C (Schleifleitung) Zusätzliche Informationen: Anschlussfertig verdrahtet. | 890566/CEE-Steckdosen-Kombination IP44 | BALS-Art.-Nr: 890566 EAN: 4024941948982 VARIABOX, VARIABOX Norm: DIN EN 61439-3, DIN EN 61439-3 Schutzart: IP44, IP44 Gehäuse: hochwertiges, schlagfestes Kunststoffgehäuse (PBT) plombierbar, mit Außen und Innenbefestigung Oberteil gerade und seitlich anscharniert Absicherung auf vorziehbarer Tragschiene montiert Deckelschrauben unverlierbar, Absicherungselemente angeordnet unter durchsichtiger Betätigungsklappe mit bedienerfreundlicher OTC Mechanik (one touch close) Gerätefarbe: Gehäuseunterteil schwarz ähnlich RAL 9017, Gehäuseoberteil grau RAL 7035, Gehäuseunterteil schwarz ähnlich RAL 9017, Gehäuseoberteil grau RAL 7035 Gerätehöhe: 520 mm, 520 mm, Gerätebreite: 230 mm, 230 mm, Gerätetiefe: 145 mm, 145 mm RDF-Faktor: 0,68, 0,68 InA: 40, 40 Bestückung: 3 x Schutzkontaktsteckdose 16A 230V IP54 blau 2 x CEE-Steckdose 16A 400V 5p 6h IP44 geneigt Absicherung/Schutzmaßnahme: 3 x C-Automat 16A 1p 2 x C-Automat 16A 3p 1 x FI-Schalter 40/0,03A 4p allstromsensitiv Typ B Leitungseinführung/Anschlussmöglichkeit: 1 x M12, 1 x M20, 2 x M40 oben 1 x M12, 1 x M20, 2 x M40 unten 1 x Zählerklemmstein 5x25 mm² / Typ: C (Schleifleitung) Zusätzliche Informationen: Anschlussfertig verdrahtet. | C62 | C62 | 1,0 | 1,0 | 1,0 | 1,0 | 0,0173 | 6,704 | 0,52 | 0,23 | 0,145 |  | DE |  | 85371098 |  | true | 2023-09-05 | 30 |  | 30 |  |  |  | 20 | physical | 99 | false | true | true | 630edfee-64fa-4a9f-8848-f34148507ecf
890613 |  | VARIABOX IP44 | 890613 |  | 4024941944588 |  |  | Bals Elektrotechnik GmbH & Co. KG | BALS | VARIABOX | Steckdosenkombination VARIABOX IP44 | Steckdosen-KombinationIP44 | VARIABOX, VARIABOX Norm: DIN EN 61439-3, DIN EN 61439-3 Schutzart: IP44, IP44 Gehäuse: hochwertiges, schlagfestes Kunststoffgehäuse (PBT) plombierbar, mit Außen und Innenbefestigung Oberteil gerade und seitlich anscharniert Absicherung auf vorziehbarer Tragschiene montiert Deckelschrauben unverlierbar, Absicherungselemente angeordnet unter durchsichtiger Betätigungsklappe mit bedienerfreundlicher OTC Mechanik (one touch close) Gerätefarbe: Gehäuseunterteil schwarz ähnlich RAL 9017, Gehäuseoberteil grau RAL 7035, Gehäuseunterteil schwarz ähnlich RAL 9017, Gehäuseoberteil grau RAL 7035 Gerätehöhe: 260 mm, 260 mm, Gerätebreite: 230 mm, 230 mm, Gerätetiefe: 145 mm, 145 mm RDF-Faktor: 0,71, 0,71 InA: 16, 16 Bestückung: 3 x Schutzkontaktsteckdose 16A 230V IP54 blau Absicherung/Schutzmaßnahme: 3 x C-Automat 16A 1p 1 x FI-Schalter 40/0,03A 4p allstromsensitiv Typ B Leitungseinführung/Anschlussmöglichkeit: 1 x M12, 1 x M20, 2 x M32 oben 1 x M12, 1 x M20, 2 x M32 unten 1 x Zählerklemmstein 5x25 mm² / Typ: C (Schleifleitung) Zusätzliche Informationen: Anschlussfertig verdrahtet. | 890613/CEE-Steckdosen-Kombination IP44 | BALS-Art.-Nr: 890613 EAN: 4024941944588 VARIABOX, VARIABOX Norm: DIN EN 61439-3, DIN EN 61439-3 Schutzart: IP44, IP44 Gehäuse: hochwertiges, schlagfestes Kunststoffgehäuse (PBT) plombierbar, mit Außen und Innenbefestigung Oberteil gerade und seitlich anscharniert Absicherung auf vorziehbarer Tragschiene montiert Deckelschrauben unverlierbar, Absicherungselemente angeordnet unter durchsichtiger Betätigungsklappe mit bedienerfreundlicher OTC Mechanik (one touch close) Gerätefarbe: Gehäuseunterteil schwarz ähnlich RAL 9017, Gehäuseoberteil grau RAL 7035, Gehäuseunterteil schwarz ähnlich RAL 9017, Gehäuseoberteil grau RAL 7035 Gerätehöhe: 260 mm, 260 mm, Gerätebreite: 230 mm, 230 mm, Gerätetiefe: 145 mm, 145 mm RDF-Faktor: 0,71, 0,71 InA: 16, 16 Bestückung: 3 x Schutzkontaktsteckdose 16A 230V IP54 blau Absicherung/Schutzmaßnahme: 3 x C-Automat 16A 1p 1 x FI-Schalter 40/0,03A 4p allstromsensitiv Typ B Leitungseinführung/Anschlussmöglichkeit: 1 x M12, 1 x M20, 2 x M32 oben 1 x M12, 1 x M20, 2 x M32 unten 1 x Zählerklemmstein 5x25 mm² / Typ: C (Schleifleitung) Zusätzliche Informationen: Anschlussfertig verdrahtet. | C62 | C62 | 1,0 | 1,0 | 1,0 | 1,0 | 0,0087 | 3,752 | 0,26 | 0,23 | 0,145 |  | DE |  | 85371098 |  | true | 2023-09-05 | 30 |  | 30 |  |  |  | 20 | physical | 99 | false | true | true | 630edfee-64fa-4a9f-8848-f34148507ecf
890755 |  | VARIABOX IP44 | 890755 |  | 4024941948388 |  |  | Bals Elektrotechnik GmbH & Co. KG | BALS | VARIABOX | Steckdosenkombination VARIABOX IP44 | Steckdosen-KombinationIP44 | VARIABOX Norm: DIN EN 61439 Schutzart: IP44 Gehäuse: hochwertiges, schlagfestes Kunststoffgehäuse (PBT) plombierbar, mit Außen und Innenbefestigung Oberteil gerade und seitlich anscharniert Absicherung auf vorziehbarer Tragschiene montiert Deckelschrauben unverlierbar, Absicherungselemente angeordnet unter durchsichtiger Betätigungsklappe mit bedienerfreundlicher OTC Mechanik (one touch close) Gerätefarbe: Gehäuseoberteil grau RAL 7035, Gehäuseunterteil schwarz ähnlich RAL 9017 Gerätehöhe: 390 mm, Gerätebreite: 230 mm, Gerätetiefe: 145 mm RDF-Faktor: 0,73 InA: 32 Bestückung: 2 x Schutzkontaktsteckdose 16A 230V IP54 blau 1 x CEE-Steckdose 16A 400V 5p 6h IP44 geneigt 1 x CEE-Steckdose 32A 400V 5p 6h IP44 geneigt 1 x Datendoppeldose RJ45 CAT6a IP55 gelb mit Klappdeckel Absicherung/Schutzmaßnahme: 2 x C-Automat 16A 1p 1 x C-Automat 16A 3p 1 x FI-Schalter 40/0,03A 4p Leitungseinführung/Anschlussmöglichkeit: 2 x M20, 2 x M40 oben 2 x M20, 2 x M40 unten 1 x Zählerklemmstein 5x25 mm² / Typ: C (Schleifleitung) Zusätzliche Informationen: Anschlussfertig verdrahtet. | 890755/CEE-Steckdosen-Kombination IP44 | BALS-Art.-Nr: 890755 EAN: 4024941948388 VARIABOX Norm: DIN EN 61439 Schutzart: IP44 Gehäuse: hochwertiges, schlagfestes Kunststoffgehäuse (PBT) plombierbar, mit Außen und Innenbefestigung Oberteil gerade und seitlich anscharniert Absicherung auf vorziehbarer Tragschiene montiert Deckelschrauben unverlierbar, Absicherungselemente angeordnet unter durchsichtiger Betätigungsklappe mit bedienerfreundlicher OTC Mechanik (one touch close) Gerätefarbe: Gehäuseoberteil grau RAL 7035, Gehäuseunterteil schwarz ähnlich RAL 9017 Gerätehöhe: 390 mm, Gerätebreite: 230 mm, Gerätetiefe: 145 mm RDF-Faktor: 0,73 InA: 32 Bestückung: 2 x Schutzkontaktsteckdose 16A 230V IP54 blau 1 x CEE-Steckdose 16A 400V 5p 6h IP44 geneigt 1 x CEE-Steckdose 32A 400V 5p 6h IP44 geneigt 1 x Datendoppeldose RJ45 CAT6a IP55 gelb mit Klappdeckel Absicherung/Schutzmaßnahme: 2 x C-Automat 16A 1p 1 x C-Automat 16A 3p 1 x FI-Schalter 40/0,03A 4p Leitungseinführung/Anschlussmöglichkeit: 2 x M20, 2 x M40 oben 2 x M20, 2 x M40 unten 1 x Zählerklemmstein 5x25 mm² / Typ: C (Schleifleitung) Zusätzliche Informationen: Anschlussfertig verdrahtet. | C62 | C62 | 1,0 | 1,0 | 1,0 | 1,0 | 0,013 | 5,332 | 0,39 | 0,23 | 0,145 |  | DE |  | 85371098 |  | true | 2023-09-05 | 30 |  | 30 |  |  |  | 20 | physical | 99 | false | true | true | 630edfee-64fa-4a9f-8848-f34148507ecf
890863 |  | VARIABOX - PLUS VARIABOX - PLUS IP54 | 890863 |  | 4024941939089 |  |  | Bals Elektrotechnik GmbH & Co. KG | BALS | VARIABOX | Steckdosenkombination VARIABOX - PLUS IP54 | Steckdosen-KombinationIP54 | VARIABOX - PLUS, VARIABOX - PLUS Norm: DIN EN 61439, DIN EN 61439 Schutzart: IP54, IP54 Gehäuse: hochwertiges, schlagfestes Kunststoffgehäuse (PBT) hohe Chemikalienbeständigkeit plombierbar, mit Außen und Innenbefestigung Oberteil gerade und seitlich anscharniert Absicherung auf vorziehbarer Tragschiene montiert Deckelschrauben unverlierbar, Absicherungselemente angeordnet unter durchsichtiger Betätigungsklappe mit bedienerfreundlicher OTC Mechanik (one touch close) Gerätefarbe: Gehäuseoberteil grau RAL 7035, Gehäuseunterteil schwarz ähnlich RAL 9017, Gehäuseoberteil grau RAL 7035, Gehäuseunterteil schwarz ähnlich RAL 9017 Gerätehöhe: 390 mm, 390 mm, Gerätebreite: 460 mm, 460 mm, Gerätetiefe: 145 mm, 145 mm RDF-Faktor: 0,76, 0,76 InA: 63, 63 Bestückung: 4 x Schutzkontaktsteckdose 16A 230V IP54 blau 2 x CEE-Steckdose 16A 400V 5p 6h glv/Ni TE IP54 geneigt 1 x CEE-Steckdose 32A 400V 5p 6h glv/Ni TE IP54 geneigt Absicherung/Schutzmaßnahme: 4 x Sicherungssockel D01 1p 2 x Sicherungssockel D01 3p 1 x Sicherungssockel D02 3p 1 x FI-Schalter 63/0,03A 4p Leitungseinführung/Anschlussmöglichkeit: 1 x M12, 1 x M20, 2 x M40 oben 1 x M12, 1 x M20, 2 x M40 unten 1 x Zählerklemmstein 5x25 mm² / Typ: C (Schleifleitung) Zusätzliche Informationen: Anschlussfertig verdrahtet. | 890863/CEE-Steckdosen-Kombination IP54 | BALS-Art.-Nr: 890863 EAN: 4024941939089 VARIABOX - PLUS, VARIABOX - PLUS Norm: DIN EN 61439, DIN EN 61439 Schutzart: IP54, IP54 Gehäuse: hochwertiges, schlagfestes Kunststoffgehäuse (PBT) hohe Chemikalienbeständigkeit plombierbar, mit Außen und Innenbefestigung Oberteil gerade und seitlich anscharniert Absicherung auf vorziehbarer Tragschiene montiert Deckelschrauben unverlierbar, Absicherungselemente angeordnet unter durchsichtiger Betätigungsklappe mit bedienerfreundlicher OTC Mechanik (one touch close) Gerätefarbe: Gehäuseoberteil grau RAL 7035, Gehäuseunterteil schwarz ähnlich RAL 9017, Gehäuseoberteil grau RAL 7035, Gehäuseunterteil schwarz ähnlich RAL 9017 Gerätehöhe: 390 mm, 390 mm, Gerätebreite: 460 mm, 460 mm, Gerätetiefe: 145 mm, 145 mm RDF-Faktor: 0,76, 0,76 InA: 63, 63 Bestückung: 4 x Schutzkontaktsteckdose 16A 230V IP54 blau 2 x CEE-Steckdose 16A 400V 5p 6h glv/Ni TE IP54 geneigt 1 x CEE-Steckdose 32A 400V 5p 6h glv/Ni TE IP54 geneigt Absicherung/Schutzmaßnahme: 4 x Sicherungssockel D01 1p 2 x Sicherungssockel D01 3p 1 x Sicherungssockel D02 3p 1 x FI-Schalter 63/0,03A 4p Leitungseinführung/Anschlussmöglichkeit: 1 x M12, 1 x M20, 2 x M40 oben 1 x M12, 1 x M20, 2 x M40 unten 1 x Zählerklemmstein 5x25 mm² / Typ: C (Schleifleitung) Zusätzliche Informationen: Anschlussfertig verdrahtet. | C62 | C62 | 1,0 | 1,0 | 1,0 | 1,0 | 0,026 | 9,61 | 0,39 | 0,46 | 0,145 |  | DE |  | 85371098 |  | true | 2023-09-05 | 30 |  | 30 |  |  |  | 20 | physical | 99 | false | true | true | 630edfee-64fa-4a9f-8848-f34148507ecf
890864 |  | VARIABOX - PLUS IP54 | 890864 |  | 4024941939096 |  |  | Bals Elektrotechnik GmbH & Co. KG | BALS | VARIABOX | Steckdosenkombination VARIABOX - PLUS IP54 | Steckdosen-KombinationIP54 | VARIABOX - PLUS Norm: DIN EN 61439 Schutzart: IP54 Gehäuse: hochwertiges, schlagfestes Kunststoffgehäuse (PBT) hohe Chemikalienbeständigkeit plombierbar, mit Außen und Innenbefestigung Oberteil gerade und seitlich anscharniert Absicherung auf vorziehbarer Tragschiene montiert Deckelschrauben unverlierbar, Absicherungselemente angeordnet unter durchsichtiger Betätigungsklappe mit bedienerfreundlicher OTC Mechanik (one touch close) Gerätefarbe: Gehäuseoberteil grau RAL 7035, Gehäuseunterteil schwarz ähnlich RAL 9017 Gerätehöhe: 390 mm, Gerätebreite: 460 mm, Gerätetiefe: 145 mm RDF-Faktor: 0,95 InA: 63 Bestückung: 6 x Schutzkontaktsteckdose 16A 230V IP54 blau 1 x CEE-Steckdose 16A 400V 5p 6h glv/Ni TE IP54 geneigt 1 x CEE-Steckdose 32A 400V 5p 6h glv/Ni TE IP54 geneigt 1 x CEE-Steckdose 63A 400V 5p 6h glv/Ni TE IP54 geneigt Absicherung/Schutzmaßnahme: 3 x Sicherungssockel D01 1p (jeweils 2 Schutzk. über 1 Automat geführt) 1 x Sicherungssockel D01 3p 1 x Sicherungssockel D02 3p 1 x FI-Schalter 63/0,03A 4p allstromsensitiv Typ B Leitungseinführung/Anschlussmöglichkeit: 1 x M12, 1 x M20, 2 x M40 oben 1 x M12, 1 x M20, 2 x M40 unten 1 x Zählerklemmstein 5x25 mm² / Typ: C (Schleifleitung) Zusätzliche Informationen: Anschlussfertig verdrahtet. | 890864/CEE-Steckdosen-Kombination IP54 | BALS-Art.-Nr: 890864 EAN: 4024941939096 VARIABOX - PLUS Norm: DIN EN 61439 Schutzart: IP54 Gehäuse: hochwertiges, schlagfestes Kunststoffgehäuse (PBT) hohe Chemikalienbeständigkeit plombierbar, mit Außen und Innenbefestigung Oberteil gerade und seitlich anscharniert Absicherung auf vorziehbarer Tragschiene montiert Deckelschrauben unverlierbar, Absicherungselemente angeordnet unter durchsichtiger Betätigungsklappe mit bedienerfreundlicher OTC Mechanik (one touch close) Gerätefarbe: Gehäuseoberteil grau RAL 7035, Gehäuseunterteil schwarz ähnlich RAL 9017 Gerätehöhe: 390 mm, Gerätebreite: 460 mm, Gerätetiefe: 145 mm RDF-Faktor: 0,95 InA: 63 Bestückung: 6 x Schutzkontaktsteckdose 16A 230V IP54 blau 1 x CEE-Steckdose 16A 400V 5p 6h glv/Ni TE IP54 geneigt 1 x CEE-Steckdose 32A 400V 5p 6h glv/Ni TE IP54 geneigt 1 x CEE-Steckdose 63A 400V 5p 6h glv/Ni TE IP54 geneigt Absicherung/Schutzmaßnahme: 3 x Sicherungssockel D01 1p (jeweils 2 Schutzk. über 1 Automat geführt) 1 x Sicherungssockel D01 3p 1 x Sicherungssockel D02 3p 1 x FI-Schalter 63/0,03A 4p allstromsensitiv Typ B Leitungseinführung/Anschlussmöglichkeit: 1 x M12, 1 x M20, 2 x M40 oben 1 x M12, 1 x M20, 2 x M40 unten 1 x Zählerklemmstein 5x25 mm² / Typ: C (Schleifleitung) Zusätzliche Informationen: Anschlussfertig verdrahtet. | C62 | C62 | 1,0 | 1,0 | 1,0 | 1,0 | 0,026 | 9,912 | 0,39 | 0,46 | 0,145 |  | DE |  | 85371098 |  | true | 2023-09-05 | 30 |  | 30 |  |  |  | 20 | physical | 99 | false | true | true | 630edfee-64fa-4a9f-8848-f34148507ecf
890919 |  | VARIABOX IP67 | 890919 |  | 4024941939102 |  |  | Bals Elektrotechnik GmbH & Co. KG | BALS | VARIABOX | Steckdosenkombination VARIABOX IP67 | Steckdosen-KombinationIP67 | VARIABOX Norm: DIN EN 61439-2 Schutzart: IP67 Gehäuse: hochwertiges, schlagfestes Kunststoffgehäuse (PBT) plombierbar, mit Außen- und Innenbefestigung Oberteil gerade und seitlich anscharniert Deckelschrauben unverlierbar Gerätefarbe: Gehäuseoberteil grau RAL 7035, Gehäuseunterteil schwarz ähnlich RAL 9017 Gerätehöhe: 130 mm, Gerätebreite: 230 mm, Gerätetiefe: 145 mm RDF-Faktor: 1 InA: 16 Bestückung: 2 x Schutzkontaktsteckdose 16A 230V IP67 blau Absicherung/Schutzmaßnahme: ohne Leitungseinführung/Anschlussmöglichkeit: 1 x M12, 1 x M20, 2 x M25 oben 1 x M12, 1 x M20, 2 x M25 unten 1 x Reihenklemme 3x6 mm² Zusätzliche Informationen: Anschlussfertig verdrahtet. | 890919/CEE-Steckdosen-Kombination IP67 | BALS-Art.-Nr: 890919 EAN: 4024941939102 VARIABOX Norm: DIN EN 61439-2 Schutzart: IP67 Gehäuse: hochwertiges, schlagfestes Kunststoffgehäuse (PBT) plombierbar, mit Außen- und Innenbefestigung Oberteil gerade und seitlich anscharniert Deckelschrauben unverlierbar Gerätefarbe: Gehäuseoberteil grau RAL 7035, Gehäuseunterteil schwarz ähnlich RAL 9017 Gerätehöhe: 130 mm, Gerätebreite: 230 mm, Gerätetiefe: 145 mm RDF-Faktor: 1 InA: 16 Bestückung: 2 x Schutzkontaktsteckdose 16A 230V IP67 blau Absicherung/Schutzmaßnahme: ohne Leitungseinführung/Anschlussmöglichkeit: 1 x M12, 1 x M20, 2 x M25 oben 1 x M12, 1 x M20, 2 x M25 unten 1 x Reihenklemme 3x6 mm² Zusätzliche Informationen: Anschlussfertig verdrahtet. | C62 | C62 | 1,0 | 1,0 | 1,0 | 1,0 | 0,0043 | 1,604 | 0,13 | 0,23 | 0,145 |  | DE |  | 85371098 |  | true | 2023-09-05 | 30 |  | 30 |  |  |  | 10 | physical | 99 | false | true | true | 630edfee-64fa-4a9f-8848-f34148507ecf
890920 |  | VARIABOX IP67 | 890920 |  | 4024941939119 |  |  | Bals Elektrotechnik GmbH & Co. KG | BALS | VARIABOX | Steckdosenkombination VARIABOX IP67 | Steckdosen-KombinationIP67 | VARIABOX Norm: DIN EN 61439-2 Schutzart: IP67 Gehäuse: hochwertiges, schlagfestes Kunststoffgehäuse (PBT) plombierbar, mit Außen und Innenbefestigung Oberteil gerade und seitlich anscharniert Absicherung auf vorziehbarer Tragschiene montiert Deckelschrauben unverlierbar, Absicherungselemente angeordnet unter durchsichtiger Betätigungsklappe mit bedienerfreundlicher OTC Mechanik (one touch close) Gerätefarbe: Gehäuseoberteil grau RAL 7035, Gehäuseunterteil schwarz ähnlich RAL 9017 Gerätehöhe: 130 mm, Gerätebreite: 230 mm, Gerätetiefe: 145 mm RDF-Faktor: 1 InA: 16 Bestückung: 1 x Schutzkontaktsteckdose 16A 230V IP67 blau 1 x CEE-Steckdose 16A 400V 5p 6h IP67 geneigt Absicherung/Schutzmaßnahme: keine Leitungseinführung/Anschlussmöglichkeit: 1 x M12, 1 x M20, 2 x M25 oben 1 x M12, 1 x M20, 2 x M25 unten 1 x Reihenklemme 5x6 mm² Zusätzliche Informationen: Anschlussfertig verdrahtet. | 890920/CEE-Steckdosen-Kombination IP67 | BALS-Art.-Nr: 890920 EAN: 4024941939119 VARIABOX Norm: DIN EN 61439-2 Schutzart: IP67 Gehäuse: hochwertiges, schlagfestes Kunststoffgehäuse (PBT) plombierbar, mit Außen und Innenbefestigung Oberteil gerade und seitlich anscharniert Absicherung auf vorziehbarer Tragschiene montiert Deckelschrauben unverlierbar, Absicherungselemente angeordnet unter durchsichtiger Betätigungsklappe mit bedienerfreundlicher OTC Mechanik (one touch close) Gerätefarbe: Gehäuseoberteil grau RAL 7035, Gehäuseunterteil schwarz ähnlich RAL 9017 Gerätehöhe: 130 mm, Gerätebreite: 230 mm, Gerätetiefe: 145 mm RDF-Faktor: 1 InA: 16 Bestückung: 1 x Schutzkontaktsteckdose 16A 230V IP67 blau 1 x CEE-Steckdose 16A 400V 5p 6h IP67 geneigt Absicherung/Schutzmaßnahme: keine Leitungseinführung/Anschlussmöglichkeit: 1 x M12, 1 x M20, 2 x M25 oben 1 x M12, 1 x M20, 2 x M25 unten 1 x Reihenklemme 5x6 mm² Zusätzliche Informationen: Anschlussfertig verdrahtet. | C62 | C62 | 1,0 | 1,0 | 1,0 | 1,0 | 0,0043 | 1,722 | 0,13 | 0,23 | 0,145 |  | DE |  | 85371098 |  | true | 2023-09-05 | 30 |  | 30 |  |  |  | 10 | physical | 99 | false | true | true | 630edfee-64fa-4a9f-8848-f34148507ecf
890921 |  | VARIABOX IP67 | 890921 |  | 4024941939133 |  |  | Bals Elektrotechnik GmbH & Co. KG | BALS | VARIABOX | Steckdosenkombination VARIABOX IP67 | Steckdosen-KombinationIP67 | VARIABOX Norm: DIN EN 61439 Schutzart: IP67 Gehäuse: hochwertiges, schlagfestes Kunststoffgehäuse (PBT) plombierbar, mit Außen und Innenbefestigung Oberteil gerade und seitlich anscharniert Absicherung auf vorziehbarer Tragschiene montiert Deckelschrauben unverlierbar, Absicherungselemente angeordnet unter durchsichtiger Betätigungsklappe mit bedienerfreundlicher OTC Mechanik (one touch close) Gerätefarbe: Gehäuseoberteil grau RAL 7035, Gehäuseunterteil schwarz ähnlich RAL 9017 Gerätehöhe: 260 mm, Gerätebreite: 230 mm, Gerätetiefe: 145 mm RDF-Faktor: 0,71 InA: 23 Bestückung: 1 x Schutzkontaktsteckdose 16A 230V IP67 blau 1 x CEE-Steckdose 16A 400V 5p 6h IP67 geneigt Absicherung/Schutzmaßnahme: 1 x C-Automat 16A 1p 1 x C-Automat 16A 3p 1 x FI-Schalter 40/0,03A 4p Leitungseinführung/Anschlussmöglichkeit: 1 x M12, 1 x M20, 2 x M40 oben 1 x M12, 1 x M20, 2 x M40 unten 1 x Zählerklemmstein 5x25 mm² / Typ: C (Schleifleitung) Zusätzliche Informationen: Anschlussfertig verdrahtet. | 890921/CEE-Steckdosen-Kombination IP67 | BALS-Art.-Nr: 890921 EAN: 4024941939133 VARIABOX Norm: DIN EN 61439 Schutzart: IP67 Gehäuse: hochwertiges, schlagfestes Kunststoffgehäuse (PBT) plombierbar, mit Außen und Innenbefestigung Oberteil gerade und seitlich anscharniert Absicherung auf vorziehbarer Tragschiene montiert Deckelschrauben unverlierbar, Absicherungselemente angeordnet unter durchsichtiger Betätigungsklappe mit bedienerfreundlicher OTC Mechanik (one touch close) Gerätefarbe: Gehäuseoberteil grau RAL 7035, Gehäuseunterteil schwarz ähnlich RAL 9017 Gerätehöhe: 260 mm, Gerätebreite: 230 mm, Gerätetiefe: 145 mm RDF-Faktor: 0,71 InA: 23 Bestückung: 1 x Schutzkontaktsteckdose 16A 230V IP67 blau 1 x CEE-Steckdose 16A 400V 5p 6h IP67 geneigt Absicherung/Schutzmaßnahme: 1 x C-Automat 16A 1p 1 x C-Automat 16A 3p 1 x FI-Schalter 40/0,03A 4p Leitungseinführung/Anschlussmöglichkeit: 1 x M12, 1 x M20, 2 x M40 oben 1 x M12, 1 x M20, 2 x M40 unten 1 x Zählerklemmstein 5x25 mm² / Typ: C (Schleifleitung) Zusätzliche Informationen: Anschlussfertig verdrahtet. | C62 | C62 | 1,0 | 1,0 | 1,0 | 1,0 | 0,0087 | 4,11 | 0,26 | 0,23 | 0,145 |  | DE |  | 85371098 |  | true | 2023-09-05 | 30 |  | 30 |  |  |  | 20 | physical | 99 | false | true | true | 630edfee-64fa-4a9f-8848-f34148507ecf
890922 |  | VARIABOX IP67 | 890922 |  | 4024941939140 |  |  | Bals Elektrotechnik GmbH & Co. KG | BALS | VARIABOX | Steckdosenkombination VARIABOX IP67 | Steckdosen-KombinationIP67 | VARIABOX Norm: DIN EN 61439 Schutzart: IP67 Gehäuse: hochwertiges, schlagfestes Kunststoffgehäuse (PBT) plombierbar, mit Außen und Innenbefestigung Oberteil gerade und seitlich anscharniert Absicherung auf vorziehbarer Tragschiene montiert Deckelschrauben unverlierbar, Absicherungselemente angeordnet unter durchsichtiger Betätigungsklappe mit bedienerfreundlicher OTC Mechanik (one touch close) Gerätefarbe: Gehäuseoberteil grau RAL 7035, Gehäuseunterteil schwarz ähnlich RAL 9017 Gerätehöhe: 260 mm, Gerätebreite: 230 mm, Gerätetiefe: 145 mm RDF-Faktor: 0,65 InA: 31 Bestückung: 1 x Schutzkontaktsteckdose 16A 230V IP67 blau 1 x CEE-Steckdose 32A 400V 5p 6h IP67 geneigt Absicherung/Schutzmaßnahme: 1 x C-Automat 16A 1p 1 x C-Automat 32A 3p 1 x FI-Schalter 40/0,03A 4p Leitungseinführung/Anschlussmöglichkeit: 1 x M12, 1 x M20, 2 x M40 oben 1 x M12, 1 x M20, 2 x M40 unten 1 x Zählerklemmstein 5x25 mm² / Typ: C (Schleifleitung) Zusätzliche Informationen: Anschlussfertig verdrahtet. | 890922/CEE-Steckdosen-Kombination IP67 | BALS-Art.-Nr: 890922 EAN: 4024941939140 VARIABOX Norm: DIN EN 61439 Schutzart: IP67 Gehäuse: hochwertiges, schlagfestes Kunststoffgehäuse (PBT) plombierbar, mit Außen und Innenbefestigung Oberteil gerade und seitlich anscharniert Absicherung auf vorziehbarer Tragschiene montiert Deckelschrauben unverlierbar, Absicherungselemente angeordnet unter durchsichtiger Betätigungsklappe mit bedienerfreundlicher OTC Mechanik (one touch close) Gerätefarbe: Gehäuseoberteil grau RAL 7035, Gehäuseunterteil schwarz ähnlich RAL 9017 Gerätehöhe: 260 mm, Gerätebreite: 230 mm, Gerätetiefe: 145 mm RDF-Faktor: 0,65 InA: 31 Bestückung: 1 x Schutzkontaktsteckdose 16A 230V IP67 blau 1 x CEE-Steckdose 32A 400V 5p 6h IP67 geneigt Absicherung/Schutzmaßnahme: 1 x C-Automat 16A 1p 1 x C-Automat 32A 3p 1 x FI-Schalter 40/0,03A 4p Leitungseinführung/Anschlussmöglichkeit: 1 x M12, 1 x M20, 2 x M40 oben 1 x M12, 1 x M20, 2 x M40 unten 1 x Zählerklemmstein 5x25 mm² / Typ: C (Schleifleitung) Zusätzliche Informationen: Anschlussfertig verdrahtet. | C62 | C62 | 1,0 | 1,0 | 1,0 | 1,0 | 0,0087 | 4,188 | 0,26 | 0,23 | 0,145 |  | DE |  | 85371098 |  | true | 2023-09-05 | 30 |  | 30 |  |  |  | 20 | physical | 99 | false | true | true | 630edfee-64fa-4a9f-8848-f34148507ecf
890923 |  | VARIABOX IP67 | 890923 |  | 4024941939157 |  |  | Bals Elektrotechnik GmbH & Co. KG | BALS | VARIABOX | Steckdosenkombination VARIABOX IP67 | Steckdosen-KombinationIP67 | VARIABOX Norm: DIN EN 61439 Schutzart: IP67 Gehäuse: hochwertiges, schlagfestes Kunststoffgehäuse (PBT) plombierbar, mit Außen und Innenbefestigung Oberteil gerade und seitlich anscharniert Absicherung auf vorziehbarer Tragschiene montiert Deckelschrauben unverlierbar, Absicherungselemente angeordnet unter durchsichtiger Betätigungsklappe mit bedienerfreundlicher OTC Mechanik (one touch close) Gerätefarbe: Gehäuseoberteil grau RAL 7035, Gehäuseunterteil schwarz ähnlich RAL 9017 Gerätehöhe: 390 mm, Gerätebreite: 230 mm, Gerätetiefe: 145 mm RDF-Faktor: 0,7 InA: 32 Bestückung: 2 x Schutzkontaktsteckdose 16A 230V IP67 blau 1 x CEE-Steckdose 16A 400V 5p 6h IP67 geneigt 1 x CEE-Steckdose 32A 400V 5p 6h IP67 geneigt Absicherung/Schutzmaßnahme: 2 x C-Automat 16A 1p 1 x C-Automat 16A 3p 1 x FI-Schalter 40/0,03A 4p Leitungseinführung/Anschlussmöglichkeit: 1 x M12, 1 x M20, 2 x M40 oben 1 x M12, 1 x M20, 2 x M40 unten 1 x Zählerklemmstein 5x25 mm² / Typ: C (Schleifleitung) Zusätzliche Informationen: Anschlussfertig verdrahtet. | 890923/CEE-Steckdosen-Kombination IP67 | BALS-Art.-Nr: 890923 EAN: 4024941939157 VARIABOX Norm: DIN EN 61439 Schutzart: IP67 Gehäuse: hochwertiges, schlagfestes Kunststoffgehäuse (PBT) plombierbar, mit Außen und Innenbefestigung Oberteil gerade und seitlich anscharniert Absicherung auf vorziehbarer Tragschiene montiert Deckelschrauben unverlierbar, Absicherungselemente angeordnet unter durchsichtiger Betätigungsklappe mit bedienerfreundlicher OTC Mechanik (one touch close) Gerätefarbe: Gehäuseoberteil grau RAL 7035, Gehäuseunterteil schwarz ähnlich RAL 9017 Gerätehöhe: 390 mm, Gerätebreite: 230 mm, Gerätetiefe: 145 mm RDF-Faktor: 0,7 InA: 32 Bestückung: 2 x Schutzkontaktsteckdose 16A 230V IP67 blau 1 x CEE-Steckdose 16A 400V 5p 6h IP67 geneigt 1 x CEE-Steckdose 32A 400V 5p 6h IP67 geneigt Absicherung/Schutzmaßnahme: 2 x C-Automat 16A 1p 1 x C-Automat 16A 3p 1 x FI-Schalter 40/0,03A 4p Leitungseinführung/Anschlussmöglichkeit: 1 x M12, 1 x M20, 2 x M40 oben 1 x M12, 1 x M20, 2 x M40 unten 1 x Zählerklemmstein 5x25 mm² / Typ: C (Schleifleitung) Zusätzliche Informationen: Anschlussfertig verdrahtet. | C62 | C62 | 1,0 | 1,0 | 1,0 | 1,0 | 0,013 | 5,412 | 0,39 | 0,23 | 0,145 |  | DE |  | 85371098 |  | true | 2023-09-05 | 30 |  | 30 |  |  |  | 20 | physical | 99 | false | true | true | 630edfee-64fa-4a9f-8848-f34148507ecf
890924 |  | VARIABOX IP67 | 890924 |  | 4024941939164 |  |  | Bals Elektrotechnik GmbH & Co. KG | BALS | VARIABOX | Steckdosenkombination VARIABOX IP67 | Steckdosen-KombinationIP67 | VARIABOX Norm: DIN EN 61439 Schutzart: IP67 Gehäuse: hochwertiges, schlagfestes Kunststoffgehäuse (PBT) plombierbar, mit Außen und Innenbefestigung Oberteil gerade und seitlich anscharniert Absicherung auf vorziehbarer Tragschiene montiert Deckelschrauben unverlierbar, Absicherungselemente angeordnet unter durchsichtiger Betätigungsklappe mit bedienerfreundlicher OTC Mechanik (one touch close) Gerätefarbe: Gehäuseoberteil grau RAL 7035, Gehäuseunterteil schwarz ähnlich RAL 9017 Gerätehöhe: 390 mm, Gerätebreite: 230 mm, Gerätetiefe: 145 mm RDF-Faktor: 0,72 InA: 63 Bestückung: 2 x Schutzkontaktsteckdose 16A 230V IP67 blau 1 x CEE-Steckdose 16A 400V 5p 6h IP67 geneigt 1 x CEE-Steckdose 32A 400V 5p 6h IP67 geneigt Absicherung/Schutzmaßnahme: 2 x C-Automat 16A 1p 1 x C-Automat 16A 3p 1 x C-Automat 32A 3p Leitungseinführung/Anschlussmöglichkeit: 1 x M12, 1 x M20, 2 x M40 oben 1 x M12, 1 x M20, 2 x M40 unten 1 x Zählerklemmstein 5x25 mm² / Typ: C (Schleifleitung) Zusätzliche Informationen: Anschlussfertig verdrahtet. | 890924/CEE-Steckdosen-Kombination IP67 | BALS-Art.-Nr: 890924 EAN: 4024941939164 VARIABOX Norm: DIN EN 61439 Schutzart: IP67 Gehäuse: hochwertiges, schlagfestes Kunststoffgehäuse (PBT) plombierbar, mit Außen und Innenbefestigung Oberteil gerade und seitlich anscharniert Absicherung auf vorziehbarer Tragschiene montiert Deckelschrauben unverlierbar, Absicherungselemente angeordnet unter durchsichtiger Betätigungsklappe mit bedienerfreundlicher OTC Mechanik (one touch close) Gerätefarbe: Gehäuseoberteil grau RAL 7035, Gehäuseunterteil schwarz ähnlich RAL 9017 Gerätehöhe: 390 mm, Gerätebreite: 230 mm, Gerätetiefe: 145 mm RDF-Faktor: 0,72 InA: 63 Bestückung: 2 x Schutzkontaktsteckdose 16A 230V IP67 blau 1 x CEE-Steckdose 16A 400V 5p 6h IP67 geneigt 1 x CEE-Steckdose 32A 400V 5p 6h IP67 geneigt Absicherung/Schutzmaßnahme: 2 x C-Automat 16A 1p 1 x C-Automat 16A 3p 1 x C-Automat 32A 3p Leitungseinführung/Anschlussmöglichkeit: 1 x M12, 1 x M20, 2 x M40 oben 1 x M12, 1 x M20, 2 x M40 unten 1 x Zählerklemmstein 5x25 mm² / Typ: C (Schleifleitung) Zusätzliche Informationen: Anschlussfertig verdrahtet. | C62 | C62 | 1,0 | 1,0 | 1,0 | 1,0 | 0,013 | 5,346 | 0,39 | 0,23 | 0,145 |  | DE |  | 85371098 |  | true | 2023-09-05 | 30 |  | 30 |  |  |  | 20 | physical | 99 | false | true | true | 630edfee-64fa-4a9f-8848-f34148507ecf
890925 |  | VARIABOX IP67 | 890925 |  | 4024941939171 |  |  | Bals Elektrotechnik GmbH & Co. KG | BALS | VARIABOX | Steckdosenkombination VARIABOX IP67 | Steckdosen-KombinationIP67 | VARIABOX Norm: DIN EN 61439 Schutzart: IP67 Gehäuse: hochwertiges, schlagfestes Kunststoffgehäuse (PBT) plombierbar, mit Außen und Innenbefestigung Oberteil gerade und seitlich anscharniert Absicherung auf vorziehbarer Tragschiene montiert Deckelschrauben unverlierbar, Absicherungselemente angeordnet unter durchsichtiger Betätigungsklappe mit bedienerfreundlicher OTC Mechanik (one touch close) Gerätefarbe: Gehäuseoberteil grau RAL 7035, Gehäuseunterteil schwarz ähnlich RAL 9017 Gerätehöhe: 390 mm, Gerätebreite: 230 mm, Gerätetiefe: 145 mm RDF-Faktor: 0,66 InA: 22 Bestückung: 3 x Schutzkontaktsteckdose 16A 230V IP67 blau 1 x CEE-Steckdose 16A 400V 5p 6h IP67 geneigt Absicherung/Schutzmaßnahme: 3 x C-Automat 16A 1p 1 x C-Automat 16A 3p 1 x FI-Schalter 40/0,03A 4p Leitungseinführung/Anschlussmöglichkeit: 1 x M12, 1 x M20, 2 x M40 oben 1 x M12, 1 x M20, 2 x M40 unten 1 x Zählerklemmstein 5x25 mm² / Typ: C (Schleifleitung) Zusätzliche Informationen: Anschlussfertig verdrahtet. Verdrahtung gem. Schaltplan: 89-0040S | 890925/CEE-Steckdosen-Kombination IP67 | BALS-Art.-Nr: 890925 EAN: 4024941939171 VARIABOX Norm: DIN EN 61439 Schutzart: IP67 Gehäuse: hochwertiges, schlagfestes Kunststoffgehäuse (PBT) plombierbar, mit Außen und Innenbefestigung Oberteil gerade und seitlich anscharniert Absicherung auf vorziehbarer Tragschiene montiert Deckelschrauben unverlierbar, Absicherungselemente angeordnet unter durchsichtiger Betätigungsklappe mit bedienerfreundlicher OTC Mechanik (one touch close) Gerätefarbe: Gehäuseoberteil grau RAL 7035, Gehäuseunterteil schwarz ähnlich RAL 9017 Gerätehöhe: 390 mm, Gerätebreite: 230 mm, Gerätetiefe: 145 mm RDF-Faktor: 0,66 InA: 22 Bestückung: 3 x Schutzkontaktsteckdose 16A 230V IP67 blau 1 x CEE-Steckdose 16A 400V 5p 6h IP67 geneigt Absicherung/Schutzmaßnahme: 3 x C-Automat 16A 1p 1 x C-Automat 16A 3p 1 x FI-Schalter 40/0,03A 4p Leitungseinführung/Anschlussmöglichkeit: 1 x M12, 1 x M20, 2 x M40 oben 1 x M12, 1 x M20, 2 x M40 unten 1 x Zählerklemmstein 5x25 mm² / Typ: C (Schleifleitung) Zusätzliche Informationen: Anschlussfertig verdrahtet. Verdrahtung gem. Schaltplan: 89-0040S | C62 | C62 | 1,0 | 1,0 | 1,0 | 1,0 | 0,013 | 5,29 | 0,39 | 0,23 | 0,145 |  | DE |  | 85371098 |  | true | 2023-09-05 | 30 |  | 30 |  |  |  | 20 | physical | 99 | false | true | true | 630edfee-64fa-4a9f-8848-f34148507ecf
890926 |  | VARIABOX IP67 | 890926 |  | 4024941939188 |  |  | Bals Elektrotechnik GmbH & Co. KG | BALS | VARIABOX | Steckdosenkombination VARIABOX IP67 | Steckdosen-KombinationIP67 | VARIABOX Norm: DIN EN 61439 Schutzart: IP67 Gehäuse: hochwertiges, schlagfestes Kunststoffgehäuse (PBT) plombierbar, mit Außen und Innenbefestigung Oberteil gerade und seitlich anscharniert Absicherung auf vorziehbarer Tragschiene montiert Deckelschrauben unverlierbar, Absicherungselemente angeordnet unter durchsichtiger Betätigungsklappe mit bedienerfreundlicher OTC Mechanik (one touch close) Gerätefarbe: Gehäuseoberteil grau RAL 7035, Gehäuseunterteil schwarz ähnlich RAL 9017 Gerätehöhe: 390 mm, Gerätebreite: 230 mm, Gerätetiefe: 145 mm RDF-Faktor: 0,63 InA: 30 Bestückung: 3 x Schutzkontaktsteckdose 16A 230V IP67 blau 1 x CEE-Steckdose 32A 400V 5p 6h IP67 geneigt Absicherung/Schutzmaßnahme: 3 x C-Automat 16A 1p 1 x C-Automat 32A 3p 1 x FI-Schalter 40/0,03A 4p Leitungseinführung/Anschlussmöglichkeit: 1 x M12, 1 x M20, 2 x M40 oben 1 x M12, 1 x M20, 2 x M40 unten 1 x Zählerklemmstein 5x25 mm² / Typ: C (Schleifleitung) Zusätzliche Informationen: Anschlussfertig verdrahtet. | 890926/CEE-Steckdosen-Kombination IP67 | BALS-Art.-Nr: 890926 EAN: 4024941939188 VARIABOX Norm: DIN EN 61439 Schutzart: IP67 Gehäuse: hochwertiges, schlagfestes Kunststoffgehäuse (PBT) plombierbar, mit Außen und Innenbefestigung Oberteil gerade und seitlich anscharniert Absicherung auf vorziehbarer Tragschiene montiert Deckelschrauben unverlierbar, Absicherungselemente angeordnet unter durchsichtiger Betätigungsklappe mit bedienerfreundlicher OTC Mechanik (one touch close) Gerätefarbe: Gehäuseoberteil grau RAL 7035, Gehäuseunterteil schwarz ähnlich RAL 9017 Gerätehöhe: 390 mm, Gerätebreite: 230 mm, Gerätetiefe: 145 mm RDF-Faktor: 0,63 InA: 30 Bestückung: 3 x Schutzkontaktsteckdose 16A 230V IP67 blau 1 x CEE-Steckdose 32A 400V 5p 6h IP67 geneigt Absicherung/Schutzmaßnahme: 3 x C-Automat 16A 1p 1 x C-Automat 32A 3p 1 x FI-Schalter 40/0,03A 4p Leitungseinführung/Anschlussmöglichkeit: 1 x M12, 1 x M20, 2 x M40 oben 1 x M12, 1 x M20, 2 x M40 unten 1 x Zählerklemmstein 5x25 mm² / Typ: C (Schleifleitung) Zusätzliche Informationen: Anschlussfertig verdrahtet. | C62 | C62 | 1,0 | 1,0 | 1,0 | 1,0 | 0,013 | 5,374 | 0,39 | 0,23 | 0,145 |  | DE |  | 85371098 |  | true | 2023-09-05 | 30 |  | 30 |  |  |  | 20 | physical | 99 | false | true | true | 630edfee-64fa-4a9f-8848-f34148507ecf
890927 |  | VARIABOX IP67 | 890927 |  | 4024941939195 |  |  | Bals Elektrotechnik GmbH & Co. KG | BALS | VARIABOX | Steckdosenkombination VARIABOX IP67 | Steckdosen-KombinationIP67 | VARIABOX Norm: DIN EN 61439 Schutzart: IP67 Gehäuse: hochwertiges, schlagfestes Kunststoffgehäuse (PBT) plombierbar, mit Außen und Innenbefestigung Oberteil gerade und seitlich anscharniert Absicherung auf vorziehbarer Tragschiene montiert Deckelschrauben unverlierbar, Absicherungselemente angeordnet unter durchsichtiger Betätigungsklappe mit bedienerfreundlicher OTC Mechanik (one touch close) Gerätefarbe: Gehäuseoberteil grau RAL 7035, Gehäuseunterteil schwarz ähnlich RAL 9017 Gerätehöhe: 390 mm, Gerätebreite: 230 mm, Gerätetiefe: 145 mm RDF-Faktor: 0,78 InA: 37 Bestückung: 2 x Schutzkontaktsteckdose 16A 230V IP67 blau 2 x CEE-Steckdose 16A 400V 5p 6h IP67 geneigt Absicherung/Schutzmaßnahme: 2 x C-Automat 16A 1p 2 x C-Automat 16A 3p Leitungseinführung/Anschlussmöglichkeit: 1 x M12, 1 x M20, 2 x M40 oben 1 x M12, 1 x M20, 2 x M40 unten 1 x Zählerklemmstein 5x25 mm² / Typ: C (Schleifleitung) Zusätzliche Informationen: Anschlussfertig verdrahtet. | 890927/CEE-Steckdosen-Kombination IP67 | BALS-Art.-Nr: 890927 EAN: 4024941939195 VARIABOX Norm: DIN EN 61439 Schutzart: IP67 Gehäuse: hochwertiges, schlagfestes Kunststoffgehäuse (PBT) plombierbar, mit Außen und Innenbefestigung Oberteil gerade und seitlich anscharniert Absicherung auf vorziehbarer Tragschiene montiert Deckelschrauben unverlierbar, Absicherungselemente angeordnet unter durchsichtiger Betätigungsklappe mit bedienerfreundlicher OTC Mechanik (one touch close) Gerätefarbe: Gehäuseoberteil grau RAL 7035, Gehäuseunterteil schwarz ähnlich RAL 9017 Gerätehöhe: 390 mm, Gerätebreite: 230 mm, Gerätetiefe: 145 mm RDF-Faktor: 0,78 InA: 37 Bestückung: 2 x Schutzkontaktsteckdose 16A 230V IP67 blau 2 x CEE-Steckdose 16A 400V 5p 6h IP67 geneigt Absicherung/Schutzmaßnahme: 2 x C-Automat 16A 1p 2 x C-Automat 16A 3p Leitungseinführung/Anschlussmöglichkeit: 1 x M12, 1 x M20, 2 x M40 oben 1 x M12, 1 x M20, 2 x M40 unten 1 x Zählerklemmstein 5x25 mm² / Typ: C (Schleifleitung) Zusätzliche Informationen: Anschlussfertig verdrahtet. | C62 | C62 | 1,0 | 1,0 | 1,0 | 1,0 | 0,013 |  | 0,39 | 0,23 | 0,145 |  | DE |  | 85371098 |  | true | 2023-09-05 | 30 |  | 30 |  |  |  | 20 | physical | 99 | false | true | true | 630edfee-64fa-4a9f-8848-f34148507ecf
890928 |  | VARIABOX IP67 | 890928 |  | 4024941939201 |  |  | Bals Elektrotechnik GmbH & Co. KG | BALS | VARIABOX | Steckdosenkombination VARIABOX IP67 | Steckdosen-KombinationIP67 | VARIABOX, VARIABOX Norm: DIN EN 61439, DIN EN 61439 Schutzart: IP67, IP67 Gehäuse: hochwertiges, schlagfestes Kunststoffgehäuse (PBT) plombierbar, mit Außen und Innenbefestigung Oberteil gerade und seitlich anscharniert Absicherung auf vorziehbarer Tragschiene montiert Deckelschrauben unverlierbar, Absicherungselemente angeordnet unter durchsichtiger Betätigungsklappe mit bedienerfreundlicher OTC Mechanik (one touch close) Gerätefarbe: Gehäuseoberteil grau RAL 7035, Gehäuseunterteil schwarz ähnlich RAL 9017, Gehäuseoberteil grau RAL 7035, Gehäuseunterteil schwarz ähnlich RAL 9017 Gerätehöhe: 390 mm, 390 mm, Gerätebreite: 230 mm, 230 mm, Gerätetiefe: 145 mm, 145 mm RDF-Faktor: 0,68, 0,68 InA: 63, 63 Bestückung: 2 x Schutzkontaktsteckdose 16A 230V IP67 blau 2 x CEE-Steckdose 32A 400V 5p 6h IP67 geneigt Absicherung/Schutzmaßnahme: 2 x C-Automat 16A 1p 2 x C-Automat 32A 3p Leitungseinführung/Anschlussmöglichkeit: 1 x M12, 1 x M20, 2 x M40 oben 1 x M12, 1 x M20, 2 x M40 unten 1 x Zählerklemmstein 5x25 mm² / Typ: C (Schleifleitung) Zusätzliche Informationen: Anschlussfertig verdrahtet. | 890928/CEE-Steckdosen-Kombination IP67 | BALS-Art.-Nr: 890928 EAN: 4024941939201 VARIABOX, VARIABOX Norm: DIN EN 61439, DIN EN 61439 Schutzart: IP67, IP67 Gehäuse: hochwertiges, schlagfestes Kunststoffgehäuse (PBT) plombierbar, mit Außen und Innenbefestigung Oberteil gerade und seitlich anscharniert Absicherung auf vorziehbarer Tragschiene montiert Deckelschrauben unverlierbar, Absicherungselemente angeordnet unter durchsichtiger Betätigungsklappe mit bedienerfreundlicher OTC Mechanik (one touch close) Gerätefarbe: Gehäuseoberteil grau RAL 7035, Gehäuseunterteil schwarz ähnlich RAL 9017, Gehäuseoberteil grau RAL 7035, Gehäuseunterteil schwarz ähnlich RAL 9017 Gerätehöhe: 390 mm, 390 mm, Gerätebreite: 230 mm, 230 mm, Gerätetiefe: 145 mm, 145 mm RDF-Faktor: 0,68, 0,68 InA: 63, 63 Bestückung: 2 x Schutzkontaktsteckdose 16A 230V IP67 blau 2 x CEE-Steckdose 32A 400V 5p 6h IP67 geneigt Absicherung/Schutzmaßnahme: 2 x C-Automat 16A 1p 2 x C-Automat 32A 3p Leitungseinführung/Anschlussmöglichkeit: 1 x M12, 1 x M20, 2 x M40 oben 1 x M12, 1 x M20, 2 x M40 unten 1 x Zählerklemmstein 5x25 mm² / Typ: C (Schleifleitung) Zusätzliche Informationen: Anschlussfertig verdrahtet. | C62 | C62 | 1,0 | 1,0 | 1,0 | 1,0 | 0,013 | 5,488 | 0,39 | 0,23 | 0,145 |  | DE |  | 85371098 |  | true | 2023-09-05 | 30 |  | 30 |  |  |  | 20 | physical | 99 | false | true | true | 630edfee-64fa-4a9f-8848-f34148507ecf
890929 |  | VARIABOX IP67 | 890929 |  | 4024941939218 |  |  | Bals Elektrotechnik GmbH & Co. KG | BALS | VARIABOX | Steckdosenkombination VARIABOX IP67 | Steckdosen-KombinationIP67 | VARIABOX, VARIABOX Norm: DIN EN 61439, DIN EN 61439 Schutzart: IP67, IP67 Gehäuse: hochwertiges, schlagfestes Kunststoffgehäuse (PBT) plombierbar, mit Außen und Innenbefestigung Oberteil gerade und seitlich anscharniert Absicherung auf vorziehbarer Tragschiene montiert Deckelschrauben unverlierbar, Absicherungselemente angeordnet unter durchsichtiger Betätigungsklappe mit bedienerfreundlicher OTC Mechanik (one touch close) Gerätefarbe: Gehäuseoberteil grau RAL 7035, Gehäuseunterteil schwarz ähnlich RAL 9017, Gehäuseoberteil grau RAL 7035, Gehäuseunterteil schwarz ähnlich RAL 9017 Gerätehöhe: 520 mm, 520 mm, Gerätebreite: 230 mm, 230 mm, Gerätetiefe: 145 mm, 145 mm RDF-Faktor: 0,67, 0,67 InA: 40, 40 Bestückung: 2 x Schutzkontaktsteckdose 16A 230V IP67 blau 1 x CEE-Steckdose 16A 400V 5p 6h IP67 geneigt 1 x CEE-Steckdose 32A 400V 5p 6h IP67 geneigt Absicherung/Schutzmaßnahme: 2 x C-Automat 16A 1p 1 x C-Automat 16A 3p 1 x C-Automat 32A 3p 1 x FI-Schalter 40/0,03A 4p Leitungseinführung/Anschlussmöglichkeit: 1 x M12, 1 x M20, 2 x M40 oben 1 x M12, 1 x M20, 2 x M40 unten 1 x Zählerklemmstein 5x25 mm² / Typ: C (Schleifleitung) Zusätzliche Informationen: Anschlussfertig verdrahtet. Verdrahtung gem. Schaltplan: 89-0038S | 890929/CEE-Steckdosen-Kombination IP67 | BALS-Art.-Nr: 890929 EAN: 4024941939218 VARIABOX, VARIABOX Norm: DIN EN 61439, DIN EN 61439 Schutzart: IP67, IP67 Gehäuse: hochwertiges, schlagfestes Kunststoffgehäuse (PBT) plombierbar, mit Außen und Innenbefestigung Oberteil gerade und seitlich anscharniert Absicherung auf vorziehbarer Tragschiene montiert Deckelschrauben unverlierbar, Absicherungselemente angeordnet unter durchsichtiger Betätigungsklappe mit bedienerfreundlicher OTC Mechanik (one touch close) Gerätefarbe: Gehäuseoberteil grau RAL 7035, Gehäuseunterteil schwarz ähnlich RAL 9017, Gehäuseoberteil grau RAL 7035, Gehäuseunterteil schwarz ähnlich RAL 9017 Gerätehöhe: 520 mm, 520 mm, Gerätebreite: 230 mm, 230 mm, Gerätetiefe: 145 mm, 145 mm RDF-Faktor: 0,67, 0,67 InA: 40, 40 Bestückung: 2 x Schutzkontaktsteckdose 16A 230V IP67 blau 1 x CEE-Steckdose 16A 400V 5p 6h IP67 geneigt 1 x CEE-Steckdose 32A 400V 5p 6h IP67 geneigt Absicherung/Schutzmaßnahme: 2 x C-Automat 16A 1p 1 x C-Automat 16A 3p 1 x C-Automat 32A 3p 1 x FI-Schalter 40/0,03A 4p Leitungseinführung/Anschlussmöglichkeit: 1 x M12, 1 x M20, 2 x M40 oben 1 x M12, 1 x M20, 2 x M40 unten 1 x Zählerklemmstein 5x25 mm² / Typ: C (Schleifleitung) Zusätzliche Informationen: Anschlussfertig verdrahtet. Verdrahtung gem. Schaltplan: 89-0038S | C62 | C62 | 1,0 | 1,0 | 1,0 | 1,0 | 0,0173 | 6,816 | 0,52 | 0,23 | 0,145 |  | DE |  | 85371098 |  | true | 2023-09-05 | 30 |  | 30 |  |  |  | 20 | physical | 99 | false | true | true | 630edfee-64fa-4a9f-8848-f34148507ecf
890930 |  | VARIABOX IP67 | 890930 |  | 4024941939225 |  |  | Bals Elektrotechnik GmbH & Co. KG | BALS | VARIABOX | Steckdosenkombination VARIABOX IP67 | Steckdosen-KombinationIP67 | VARIABOX Norm: DIN EN 61439 Schutzart: IP67 Gehäuse: hochwertiges, schlagfestes Kunststoffgehäuse (PBT) plombierbar, mit Außen und Innenbefestigung Oberteil gerade und seitlich anscharniert Absicherung auf vorziehbarer Tragschiene montiert Deckelschrauben unverlierbar, Absicherungselemente angeordnet unter durchsichtiger Betätigungsklappe mit bedienerfreundlicher OTC Mechanik (one touch close) Gerätefarbe: Gehäuseoberteil grau RAL 7035, Gehäuseunterteil schwarz ähnlich RAL 9017 Gerätehöhe: 520 mm, Gerätebreite: 230 mm, Gerätetiefe: 145 mm RDF-Faktor: 0,64 InA: 43 Bestückung: 2 x Schutzkontaktsteckdose 16A 230V IP67 blau 1 x CEE-Steckdose 16A 400V 5p 6h IP67 geneigt 1 x CEE-Steckdose 32A 400V 5p 6h IP67 geneigt Absicherung/Schutzmaßnahme: 2 x C-Automat 16A 1p 1 x C-Automat 16A 3p 1 x C-Automat 32A 3p 1 x FI-Schalter 63/0,03A 4p Leitungseinführung/Anschlussmöglichkeit: 1 x M12, 1 x M20, 2 x M40 oben 1 x M12, 1 x M20, 2 x M40 unten 1 x Zählerklemmstein 5x25 mm² / Typ: C (Schleifleitung) Zusätzliche Informationen: Anschlussfertig verdrahtet. | 890930/CEE-Steckdosen-Kombination IP67 | BALS-Art.-Nr: 890930 EAN: 4024941939225 VARIABOX Norm: DIN EN 61439 Schutzart: IP67 Gehäuse: hochwertiges, schlagfestes Kunststoffgehäuse (PBT) plombierbar, mit Außen und Innenbefestigung Oberteil gerade und seitlich anscharniert Absicherung auf vorziehbarer Tragschiene montiert Deckelschrauben unverlierbar, Absicherungselemente angeordnet unter durchsichtiger Betätigungsklappe mit bedienerfreundlicher OTC Mechanik (one touch close) Gerätefarbe: Gehäuseoberteil grau RAL 7035, Gehäuseunterteil schwarz ähnlich RAL 9017 Gerätehöhe: 520 mm, Gerätebreite: 230 mm, Gerätetiefe: 145 mm RDF-Faktor: 0,64 InA: 43 Bestückung: 2 x Schutzkontaktsteckdose 16A 230V IP67 blau 1 x CEE-Steckdose 16A 400V 5p 6h IP67 geneigt 1 x CEE-Steckdose 32A 400V 5p 6h IP67 geneigt Absicherung/Schutzmaßnahme: 2 x C-Automat 16A 1p 1 x C-Automat 16A 3p 1 x C-Automat 32A 3p 1 x FI-Schalter 63/0,03A 4p Leitungseinführung/Anschlussmöglichkeit: 1 x M12, 1 x M20, 2 x M40 oben 1 x M12, 1 x M20, 2 x M40 unten 1 x Zählerklemmstein 5x25 mm² / Typ: C (Schleifleitung) Zusätzliche Informationen: Anschlussfertig verdrahtet. | C62 | C62 | 1,0 | 1,0 | 1,0 | 1,0 | 0,0173 | 6,874 | 0,52 | 0,23 | 0,145 |  | DE |  | 85371098 |  | true | 2023-09-05 | 30 |  | 30 |  |  |  | 20 | physical | 99 | false | true | true | 630edfee-64fa-4a9f-8848-f34148507ecf
890931 |  | VARIABOX IP67 | 890931 |  | 4024941939232 |  |  | Bals Elektrotechnik GmbH & Co. KG | BALS | VARIABOX | Steckdosenkombination VARIABOX IP67 | Steckdosen-KombinationIP67 | VARIABOX, VARIABOX Norm: DIN EN 61439, DIN EN 61439 Schutzart: IP67, IP67 Gehäuse: hochwertiges, schlagfestes Kunststoffgehäuse (PBT) plombierbar, mit Außen und Innenbefestigung Oberteil gerade und seitlich anscharniert Absicherung auf vorziehbarer Tragschiene montiert Deckelschrauben unverlierbar, Absicherungselemente angeordnet unter durchsichtiger Betätigungsklappe mit bedienerfreundlicher OTC Mechanik (one touch close) Gerätefarbe: Gehäuseoberteil grau RAL 7035, Gehäuseunterteil schwarz ähnlich RAL 9017, Gehäuseoberteil grau RAL 7035, Gehäuseunterteil schwarz ähnlich RAL 9017 Gerätehöhe: 520 mm, 520 mm, Gerätebreite: 230 mm, 230 mm, Gerätetiefe: 145 mm, 145 mm RDF-Faktor: 0,62, 0,62 InA: 40, 40 Bestückung: 3 x Schutzkontaktsteckdose 16A 230V IP67 blau 1 x CEE-Steckdose 16A 400V 5p 6h IP67 geneigt 1 x CEE-Steckdose 32A 400V 5p 6h IP67 geneigt Absicherung/Schutzmaßnahme: 3 x C-Automat 16A 1p 1 x C-Automat 16A 3p 1 x C-Automat 32A 3p 1 x FI-Schalter 63/0,03A 4p Leitungseinführung/Anschlussmöglichkeit: 1 x M12, 1 x M20, 2 x M40 oben 1 x M12, 1 x M20, 2 x M40 unten 1 x Zählerklemmstein 5x25 mm² / Typ: C (Schleifleitung) Zusätzliche Informationen: Anschlussfertig verdrahtet. | 890931/CEE-Steckdosen-Kombination IP67 | BALS-Art.-Nr: 890931 EAN: 4024941939232 VARIABOX, VARIABOX Norm: DIN EN 61439, DIN EN 61439 Schutzart: IP67, IP67 Gehäuse: hochwertiges, schlagfestes Kunststoffgehäuse (PBT) plombierbar, mit Außen und Innenbefestigung Oberteil gerade und seitlich anscharniert Absicherung auf vorziehbarer Tragschiene montiert Deckelschrauben unverlierbar, Absicherungselemente angeordnet unter durchsichtiger Betätigungsklappe mit bedienerfreundlicher OTC Mechanik (one touch close) Gerätefarbe: Gehäuseoberteil grau RAL 7035, Gehäuseunterteil schwarz ähnlich RAL 9017, Gehäuseoberteil grau RAL 7035, Gehäuseunterteil schwarz ähnlich RAL 9017 Gerätehöhe: 520 mm, 520 mm, Gerätebreite: 230 mm, 230 mm, Gerätetiefe: 145 mm, 145 mm RDF-Faktor: 0,62, 0,62 InA: 40, 40 Bestückung: 3 x Schutzkontaktsteckdose 16A 230V IP67 blau 1 x CEE-Steckdose 16A 400V 5p 6h IP67 geneigt 1 x CEE-Steckdose 32A 400V 5p 6h IP67 geneigt Absicherung/Schutzmaßnahme: 3 x C-Automat 16A 1p 1 x C-Automat 16A 3p 1 x C-Automat 32A 3p 1 x FI-Schalter 63/0,03A 4p Leitungseinführung/Anschlussmöglichkeit: 1 x M12, 1 x M20, 2 x M40 oben 1 x M12, 1 x M20, 2 x M40 unten 1 x Zählerklemmstein 5x25 mm² / Typ: C (Schleifleitung) Zusätzliche Informationen: Anschlussfertig verdrahtet. | C62 | C62 | 1,0 | 1,0 | 1,0 | 1,0 | 0,0173 | 6,986 | 0,52 | 0,23 | 0,145 |  | DE |  | 85371098 |  | true | 2023-09-05 | 30 |  | 30 |  |  |  | 20 | physical | 99 | false | true | true | 630edfee-64fa-4a9f-8848-f34148507ecf
890932 |  | VARIABOX IP67 | 890932 |  | 4024941939249 |  |  | Bals Elektrotechnik GmbH & Co. KG | BALS | VARIABOX | Steckdosenkombination VARIABOX IP67 | Steckdosen-KombinationIP67 | VARIABOX Norm: DIN EN 61439 Schutzart: IP67 Gehäuse: hochwertiges, schlagfestes Kunststoffgehäuse (PBT) plombierbar, mit Außen und Innenbefestigung Oberteil gerade und seitlich anscharniert Absicherung auf vorziehbarer Tragschiene montiert Deckelschrauben unverlierbar, Absicherungselemente angeordnet unter durchsichtiger Betätigungsklappe mit bedienerfreundlicher OTC Mechanik (one touch close) Gerätefarbe: Gehäuseoberteil grau RAL 7035, Gehäuseunterteil schwarz ähnlich RAL 9017 Gerätehöhe: 520 mm, Gerätebreite: 230 mm, Gerätetiefe: 145 mm RDF-Faktor: 0,71 InA: 34 Bestückung: 2 x Schutzkontaktsteckdose 16A 230V IP67 blau 2 x CEE-Steckdose 16A 400V 5p 6h IP67 geneigt Absicherung/Schutzmaßnahme: 2 x C-Automat 16A 1p 2 x C-Automat 16A 3p 1 x FI-Schalter 40/0,03A 4p Leitungseinführung/Anschlussmöglichkeit: 1 x M12, 1 x M20, 2 x M40 oben 1 x M12, 1 x M20, 2 x M40 unten 1 x Zählerklemmstein 5x25 mm² / Typ: C (Schleifleitung) Zusätzliche Informationen: Anschlussfertig verdrahtet. | 890932/CEE-Steckdosen-Kombination IP67 | BALS-Art.-Nr: 890932 EAN: 4024941939249 VARIABOX Norm: DIN EN 61439 Schutzart: IP67 Gehäuse: hochwertiges, schlagfestes Kunststoffgehäuse (PBT) plombierbar, mit Außen und Innenbefestigung Oberteil gerade und seitlich anscharniert Absicherung auf vorziehbarer Tragschiene montiert Deckelschrauben unverlierbar, Absicherungselemente angeordnet unter durchsichtiger Betätigungsklappe mit bedienerfreundlicher OTC Mechanik (one touch close) Gerätefarbe: Gehäuseoberteil grau RAL 7035, Gehäuseunterteil schwarz ähnlich RAL 9017 Gerätehöhe: 520 mm, Gerätebreite: 230 mm, Gerätetiefe: 145 mm RDF-Faktor: 0,71 InA: 34 Bestückung: 2 x Schutzkontaktsteckdose 16A 230V IP67 blau 2 x CEE-Steckdose 16A 400V 5p 6h IP67 geneigt Absicherung/Schutzmaßnahme: 2 x C-Automat 16A 1p 2 x C-Automat 16A 3p 1 x FI-Schalter 40/0,03A 4p Leitungseinführung/Anschlussmöglichkeit: 1 x M12, 1 x M20, 2 x M40 oben 1 x M12, 1 x M20, 2 x M40 unten 1 x Zählerklemmstein 5x25 mm² / Typ: C (Schleifleitung) Zusätzliche Informationen: Anschlussfertig verdrahtet. | C62 | C62 | 1,0 | 1,0 | 1,0 | 1,0 | 0,0173 | 6,672 | 0,52 | 0,23 | 0,145 |  | DE |  | 85371098 |  | true | 2023-09-05 | 30 |  | 30 |  |  |  | 20 | physical | 99 | false | true | true | 630edfee-64fa-4a9f-8848-f34148507ecf
890933 |  | VARIABOX IP67 | 890933 |  | 4024941939256 |  |  | Bals Elektrotechnik GmbH & Co. KG | BALS | VARIABOX | Steckdosenkombination VARIABOX IP67 | Steckdosen-KombinationIP67 | VARIABOX Norm: DIN EN 61439 Schutzart: IP67 Gehäuse: hochwertiges, schlagfestes Kunststoffgehäuse (PBT) plombierbar, mit Außen und Innenbefestigung Oberteil gerade und seitlich anscharniert Absicherung auf vorziehbarer Tragschiene montiert Deckelschrauben unverlierbar, Absicherungselemente angeordnet unter durchsichtiger Betätigungsklappe mit bedienerfreundlicher OTC Mechanik (one touch close) Gerätefarbe: Gehäuseoberteil grau RAL 7035, Gehäuseunterteil schwarz ähnlich RAL 9017 Gerätehöhe: 520 mm, Gerätebreite: 230 mm, Gerätetiefe: 145 mm RDF-Faktor: 0,61 InA: 49 Bestückung: 2 x Schutzkontaktsteckdose 16A 230V IP67 blau 2 x CEE-Steckdose 32A 400V 5p 6h IP67 geneigt Absicherung/Schutzmaßnahme: 2 x C-Automat 16A 1p 2 x C-Automat 32A 3p 1 x FI-Schalter 63/0,03A 4p Leitungseinführung/Anschlussmöglichkeit: 1 x M12, 1 x M20, 2 x M40 oben 1 x M12, 1 x M20, 2 x M40 unten 1 x Zählerklemmstein 5x25 mm² / Typ: C (Schleifleitung) Zusätzliche Informationen: Anschlussfertig verdrahtet. | 890933/CEE-Steckdosen-Kombination IP67 | BALS-Art.-Nr: 890933 EAN: 4024941939256 VARIABOX Norm: DIN EN 61439 Schutzart: IP67 Gehäuse: hochwertiges, schlagfestes Kunststoffgehäuse (PBT) plombierbar, mit Außen und Innenbefestigung Oberteil gerade und seitlich anscharniert Absicherung auf vorziehbarer Tragschiene montiert Deckelschrauben unverlierbar, Absicherungselemente angeordnet unter durchsichtiger Betätigungsklappe mit bedienerfreundlicher OTC Mechanik (one touch close) Gerätefarbe: Gehäuseoberteil grau RAL 7035, Gehäuseunterteil schwarz ähnlich RAL 9017 Gerätehöhe: 520 mm, Gerätebreite: 230 mm, Gerätetiefe: 145 mm RDF-Faktor: 0,61 InA: 49 Bestückung: 2 x Schutzkontaktsteckdose 16A 230V IP67 blau 2 x CEE-Steckdose 32A 400V 5p 6h IP67 geneigt Absicherung/Schutzmaßnahme: 2 x C-Automat 16A 1p 2 x C-Automat 32A 3p 1 x FI-Schalter 63/0,03A 4p Leitungseinführung/Anschlussmöglichkeit: 1 x M12, 1 x M20, 2 x M40 oben 1 x M12, 1 x M20, 2 x M40 unten 1 x Zählerklemmstein 5x25 mm² / Typ: C (Schleifleitung) Zusätzliche Informationen: Anschlussfertig verdrahtet. | C62 | C62 | 1,0 | 1,0 | 1,0 | 1,0 | 0,0173 | 7,042 | 0,52 | 0,23 | 0,145 |  | DE |  | 85371098 |  | true | 2023-09-05 | 30 |  | 30 |  |  |  | 20 | physical | 99 | false | true | true | 630edfee-64fa-4a9f-8848-f34148507ecf
890934 |  | VARIABOX IP67 | 890934 |  | 4024941939263 |  |  | Bals Elektrotechnik GmbH & Co. KG | BALS | VARIABOX | Steckdosenkombination VARIABOX IP67 | Steckdosen-KombinationIP67 | VARIABOX Norm: DIN EN 61439 Schutzart: IP67 Gehäuse: hochwertiges, schlagfestes Kunststoffgehäuse (PBT) plombierbar, mit Außen und Innenbefestigung Oberteil gerade und seitlich anscharniert Absicherung auf vorziehbarer Tragschiene montiert Deckelschrauben unverlierbar, Absicherungselemente angeordnet unter durchsichtiger Betätigungsklappe mit bedienerfreundlicher OTC Mechanik (one touch close) Gerätefarbe: Gehäuseoberteil grau RAL 7035, Gehäuseunterteil schwarz ähnlich RAL 9017 Gerätehöhe: 520 mm, Gerätebreite: 230 mm, Gerätetiefe: 145 mm RDF-Faktor: 0,68 InA: 40 Bestückung: 3 x Schutzkontaktsteckdose 16A 230V IP67 blau 2 x CEE-Steckdose 16A 400V 5p 6h IP67 geneigt Absicherung/Schutzmaßnahme: 3 x C-Automat 16A 1p 2 x C-Automat 16A 3p 1 x FI-Schalter 40/0,03A 4p Leitungseinführung/Anschlussmöglichkeit: 1 x M12, 1 x M20, 2 x M40 oben 1 x M12, 1 x M20, 2 x M40 unten 1 x Zählerklemmstein 5x25 mm² / Typ: C (Schleifleitung) Zusätzliche Informationen: Anschlussfertig verdrahtet. | 890934/CEE-Steckdosen-Kombination IP67 | BALS-Art.-Nr: 890934 EAN: 4024941939263 VARIABOX Norm: DIN EN 61439 Schutzart: IP67 Gehäuse: hochwertiges, schlagfestes Kunststoffgehäuse (PBT) plombierbar, mit Außen und Innenbefestigung Oberteil gerade und seitlich anscharniert Absicherung auf vorziehbarer Tragschiene montiert Deckelschrauben unverlierbar, Absicherungselemente angeordnet unter durchsichtiger Betätigungsklappe mit bedienerfreundlicher OTC Mechanik (one touch close) Gerätefarbe: Gehäuseoberteil grau RAL 7035, Gehäuseunterteil schwarz ähnlich RAL 9017 Gerätehöhe: 520 mm, Gerätebreite: 230 mm, Gerätetiefe: 145 mm RDF-Faktor: 0,68 InA: 40 Bestückung: 3 x Schutzkontaktsteckdose 16A 230V IP67 blau 2 x CEE-Steckdose 16A 400V 5p 6h IP67 geneigt Absicherung/Schutzmaßnahme: 3 x C-Automat 16A 1p 2 x C-Automat 16A 3p 1 x FI-Schalter 40/0,03A 4p Leitungseinführung/Anschlussmöglichkeit: 1 x M12, 1 x M20, 2 x M40 oben 1 x M12, 1 x M20, 2 x M40 unten 1 x Zählerklemmstein 5x25 mm² / Typ: C (Schleifleitung) Zusätzliche Informationen: Anschlussfertig verdrahtet. | C62 | C62 | 1,0 | 1,0 | 1,0 | 1,0 | 0,0173 | 6,928 | 0,52 | 0,23 | 0,145 |  | DE |  | 85371098 |  | true | 2023-09-05 | 30 |  | 30 |  |  |  | 20 | physical | 99 | false | true | true | 630edfee-64fa-4a9f-8848-f34148507ecf
890935 |  | VARIABOX IP67 | 890935 |  | 4024941939270 |  |  | Bals Elektrotechnik GmbH & Co. KG | BALS | VARIABOX | Steckdosenkombination VARIABOX IP67 | Steckdosen-KombinationIP67 | VARIABOX Norm: DIN EN 61439 Schutzart: IP67 Gehäuse: hochwertiges, schlagfestes Kunststoffgehäuse (PBT) plombierbar, mit Außen und Innenbefestigung Oberteil gerade und seitlich anscharniert Absicherung auf vorziehbarer Tragschiene montiert Deckelschrauben unverlierbar, Absicherungselemente angeordnet unter durchsichtiger Betätigungsklappe mit bedienerfreundlicher OTC Mechanik (one touch close) Gerätefarbe: Gehäuseoberteil grau RAL 7035, Gehäuseunterteil schwarz ähnlich RAL 9017 Gerätehöhe: 650 mm, Gerätebreite: 230 mm, Gerätetiefe: 145 mm RDF-Faktor: 0,73 InA: 63 Bestückung: 2 x Schutzkontaktsteckdose 16A 230V IP67 blau 1 x CEE-Steckdose 16A 400V 5p 6h IP67 geneigt 1 x CEE-Steckdose 32A 400V 5p 6h IP67 geneigt 1 x CEE-Steckdose 63A 400V 5p 6h IP67 geneigt Absicherung/Schutzmaßnahme: 2 x C-Automat 16A 1p 1 x C-Automat 16A 3p 1 x C-Automat 32A 3p 1 x FI-Schalter 63/0,03A 4p Leitungseinführung/Anschlussmöglichkeit: 1 x M12, 1 x M20, 2 x M40 oben 1 x M12, 1 x M20, 2 x M40 unten 1 x Zählerklemmstein 5x25 mm² / Typ: C (für Schleifleitung geeignet) Zusätzliche Informationen: Anschlussfertig verdrahtet. | 890935/CEE-Steckdosen-Kombination IP67 | BALS-Art.-Nr: 890935 EAN: 4024941939270 VARIABOX Norm: DIN EN 61439 Schutzart: IP67 Gehäuse: hochwertiges, schlagfestes Kunststoffgehäuse (PBT) plombierbar, mit Außen und Innenbefestigung Oberteil gerade und seitlich anscharniert Absicherung auf vorziehbarer Tragschiene montiert Deckelschrauben unverlierbar, Absicherungselemente angeordnet unter durchsichtiger Betätigungsklappe mit bedienerfreundlicher OTC Mechanik (one touch close) Gerätefarbe: Gehäuseoberteil grau RAL 7035, Gehäuseunterteil schwarz ähnlich RAL 9017 Gerätehöhe: 650 mm, Gerätebreite: 230 mm, Gerätetiefe: 145 mm RDF-Faktor: 0,73 InA: 63 Bestückung: 2 x Schutzkontaktsteckdose 16A 230V IP67 blau 1 x CEE-Steckdose 16A 400V 5p 6h IP67 geneigt 1 x CEE-Steckdose 32A 400V 5p 6h IP67 geneigt 1 x CEE-Steckdose 63A 400V 5p 6h IP67 geneigt Absicherung/Schutzmaßnahme: 2 x C-Automat 16A 1p 1 x C-Automat 16A 3p 1 x C-Automat 32A 3p 1 x FI-Schalter 63/0,03A 4p Leitungseinführung/Anschlussmöglichkeit: 1 x M12, 1 x M20, 2 x M40 oben 1 x M12, 1 x M20, 2 x M40 unten 1 x Zählerklemmstein 5x25 mm² / Typ: C (für Schleifleitung geeignet) Zusätzliche Informationen: Anschlussfertig verdrahtet. | C62 | C62 | 1,0 | 1,0 | 1,0 | 1,0 | 0,0217 | 8,968 | 0,65 | 0,23 | 0,145 |  | DE |  | 85371098 |  | true | 2023-09-05 | 30 |  | 30 |  |  |  | 20 | physical | 99 | false | true | true | 630edfee-64fa-4a9f-8848-f34148507ecf
890936 |  | VARIABOX IP67 | 890936 |  | 4024941939287 |  |  | Bals Elektrotechnik GmbH & Co. KG | BALS | VARIABOX | Steckdosenkombination VARIABOX IP67 | Steckdosen-KombinationIP67 | VARIABOX Norm: DIN EN 61439 Schutzart: IP67 Gehäuse: hochwertiges, schlagfestes Kunststoffgehäuse (PBT) plombierbar, mit Außen und Innenbefestigung Oberteil gerade und seitlich anscharniert Absicherung auf vorziehbarer Tragschiene montiert Deckelschrauben unverlierbar, Absicherungselemente angeordnet unter durchsichtiger Betätigungsklappe mit bedienerfreundlicher OTC Mechanik (one touch close) Gerätefarbe: Gehäuseoberteil grau RAL 7035, Gehäuseunterteil schwarz ähnlich RAL 9017 Gerätehöhe: 650 mm, Gerätebreite: 230 mm, Gerätetiefe: 145 mm RDF-Faktor: 0,71 InA: 63 Bestückung: 3 x Schutzkontaktsteckdose 16A 230V IP67 blau 2 x CEE-Steckdose 16A 400V 5p 6h IP67 geneigt 1 x CEE-Steckdose 32A 400V 5p 6h IP67 geneigt Absicherung/Schutzmaßnahme: 3 x C-Automat 16A 1p 2 x C-Automat 16A 3p 1 x C-Automat 32A 3p 1 x FI-Schalter 63/0,03A 4p Leitungseinführung/Anschlussmöglichkeit: 1 x M12, 1 x M20, 2 x M40 oben 1 x M12, 1 x M20, 2 x M40 unten 1 x Zählerklemmstein 5x25 mm² / Typ: C (Schleifleitung) Zusätzliche Informationen: Anschlussfertig verdrahtet. | 890936/CEE-Steckdosen-Kombination IP67 | BALS-Art.-Nr: 890936 EAN: 4024941939287 VARIABOX Norm: DIN EN 61439 Schutzart: IP67 Gehäuse: hochwertiges, schlagfestes Kunststoffgehäuse (PBT) plombierbar, mit Außen und Innenbefestigung Oberteil gerade und seitlich anscharniert Absicherung auf vorziehbarer Tragschiene montiert Deckelschrauben unverlierbar, Absicherungselemente angeordnet unter durchsichtiger Betätigungsklappe mit bedienerfreundlicher OTC Mechanik (one touch close) Gerätefarbe: Gehäuseoberteil grau RAL 7035, Gehäuseunterteil schwarz ähnlich RAL 9017 Gerätehöhe: 650 mm, Gerätebreite: 230 mm, Gerätetiefe: 145 mm RDF-Faktor: 0,71 InA: 63 Bestückung: 3 x Schutzkontaktsteckdose 16A 230V IP67 blau 2 x CEE-Steckdose 16A 400V 5p 6h IP67 geneigt 1 x CEE-Steckdose 32A 400V 5p 6h IP67 geneigt Absicherung/Schutzmaßnahme: 3 x C-Automat 16A 1p 2 x C-Automat 16A 3p 1 x C-Automat 32A 3p 1 x FI-Schalter 63/0,03A 4p Leitungseinführung/Anschlussmöglichkeit: 1 x M12, 1 x M20, 2 x M40 oben 1 x M12, 1 x M20, 2 x M40 unten 1 x Zählerklemmstein 5x25 mm² / Typ: C (Schleifleitung) Zusätzliche Informationen: Anschlussfertig verdrahtet. | C62 | C62 | 1,0 | 1,0 | 1,0 | 1,0 | 0,0217 | 9,038 | 0,65 | 0,23 | 0,145 |  | DE |  | 85371098 |  | true | 2023-09-05 | 30 |  | 30 |  |  |  | 20 | physical | 99 | false | true | true | 630edfee-64fa-4a9f-8848-f34148507ecf
890937 |  | VARIABOX IP67 | 890937 |  | 4024941939294 |  |  | Bals Elektrotechnik GmbH & Co. KG | BALS | VARIABOX | Steckdosenkombination VARIABOX IP67 | Steckdosen-KombinationIP67 | VARIABOX, VARIABOX Norm: DIN EN 61439, DIN EN 61439 Schutzart: IP67, IP67 Gehäuse: hochwertiges, schlagfestes Kunststoffgehäuse (PBT) plombierbar, mit Außen und Innenbefestigung Oberteil gerade und seitlich anscharniert Absicherung auf vorziehbarer Tragschiene montiert Deckelschrauben unverlierbar, Absicherungselemente angeordnet unter durchsichtiger Betätigungsklappe mit bedienerfreundlicher OTC Mechanik (one touch close) Gerätefarbe: Gehäuseoberteil grau RAL 7035, Gehäuseunterteil schwarz ähnlich RAL 9017, Gehäuseoberteil grau RAL 7035, Gehäuseunterteil schwarz ähnlich RAL 9017 Gerätehöhe: 650 mm, 650 mm, Gerätebreite: 230 mm, 230 mm, Gerätetiefe: 145 mm, 145 mm RDF-Faktor: 0,77, 0,77 InA: 63, 63 Bestückung: 3 x Schutzkontaktsteckdose 16A 230V IP67 blau 1 x CEE-Steckdose 16A 400V 5p 6h IP67 geneigt 1 x CEE-Steckdose 32A 400V 5p 6h IP67 geneigt 1 x CEE-Steckdose 63A 400V 5p 6h IP67 geneigt Absicherung/Schutzmaßnahme: 3 x C-Automat 16A 1p 1 x C-Automat 16A 3p 1 x C-Automat 32A 3p 1 x FI-Schalter 63/0,03A 4p Leitungseinführung/Anschlussmöglichkeit: 1 x M12, 1 x M20, 2 x M40 oben 1 x M12, 1 x M20, 2 x M40 unten 1 x Zählerklemmstein 5x25 mm² / Typ: C (Schleifleitung) Zusätzliche Informationen: Anschlussfertig verdrahtet. | 890937/CEE-Steckdosen-Kombination IP67 | BALS-Art.-Nr: 890937 EAN: 4024941939294 VARIABOX, VARIABOX Norm: DIN EN 61439, DIN EN 61439 Schutzart: IP67, IP67 Gehäuse: hochwertiges, schlagfestes Kunststoffgehäuse (PBT) plombierbar, mit Außen und Innenbefestigung Oberteil gerade und seitlich anscharniert Absicherung auf vorziehbarer Tragschiene montiert Deckelschrauben unverlierbar, Absicherungselemente angeordnet unter durchsichtiger Betätigungsklappe mit bedienerfreundlicher OTC Mechanik (one touch close) Gerätefarbe: Gehäuseoberteil grau RAL 7035, Gehäuseunterteil schwarz ähnlich RAL 9017, Gehäuseoberteil grau RAL 7035, Gehäuseunterteil schwarz ähnlich RAL 9017 Gerätehöhe: 650 mm, 650 mm, Gerätebreite: 230 mm, 230 mm, Gerätetiefe: 145 mm, 145 mm RDF-Faktor: 0,77, 0,77 InA: 63, 63 Bestückung: 3 x Schutzkontaktsteckdose 16A 230V IP67 blau 1 x CEE-Steckdose 16A 400V 5p 6h IP67 geneigt 1 x CEE-Steckdose 32A 400V 5p 6h IP67 geneigt 1 x CEE-Steckdose 63A 400V 5p 6h IP67 geneigt Absicherung/Schutzmaßnahme: 3 x C-Automat 16A 1p 1 x C-Automat 16A 3p 1 x C-Automat 32A 3p 1 x FI-Schalter 63/0,03A 4p Leitungseinführung/Anschlussmöglichkeit: 1 x M12, 1 x M20, 2 x M40 oben 1 x M12, 1 x M20, 2 x M40 unten 1 x Zählerklemmstein 5x25 mm² / Typ: C (Schleifleitung) Zusätzliche Informationen: Anschlussfertig verdrahtet. | C62 | C62 | 1,0 | 1,0 | 1,0 | 1,0 | 0,0217 | 9,214 | 0,65 | 0,23 | 0,145 |  | DE |  | 85371098 |  | true | 2023-09-05 | 30 |  | 30 |  |  |  | 20 | physical | 99 | false | true | true | 630edfee-64fa-4a9f-8848-f34148507ecf
890938 |  | VARIABOX IP67 | 890938 |  | 4024941939300 |  |  | Bals Elektrotechnik GmbH & Co. KG | BALS | VARIABOX | Steckdosenkombination VARIABOX IP67 | Steckdosen-KombinationIP67 | VARIABOX, VARIABOX Norm: DIN EN 61439, DIN EN 61439 Schutzart: IP67, IP67 Gehäuse: hochwertiges, schlagfestes Kunststoffgehäuse (PBT) plombierbar, mit Außen und Innenbefestigung Oberteil gerade und seitlich anscharniert Absicherung auf vorziehbarer Tragschiene montiert Deckelschrauben unverlierbar, Absicherungselemente angeordnet unter durchsichtiger Betätigungsklappe mit bedienerfreundlicher OTC Mechanik (one touch close) Gerätefarbe: Gehäuseoberteil grau RAL 7035, Gehäuseunterteil schwarz ähnlich RAL 9017, Gehäuseoberteil grau RAL 7035, Gehäuseunterteil schwarz ähnlich RAL 9017 Gerätehöhe: 650 mm, 650 mm, Gerätebreite: 230 mm, 230 mm, Gerätetiefe: 145 mm, 145 mm RDF-Faktor: 0,68, 0,68 InA: 63, 63 Bestückung: 3 x Schutzkontaktsteckdose 16A 230V IP67 blau 1 x CEE-Steckdose 16A 400V 5p 6h IP67 geneigt 2 x CEE-Steckdose 32A 400V 5p 6h IP67 geneigt Absicherung/Schutzmaßnahme: 3 x C-Automat 16A 1p 1 x C-Automat 16A 3p 2 x C-Automat 32A 3p 1 x FI-Schalter 63/0,03A 4p Leitungseinführung/Anschlussmöglichkeit: 1 x M12, 1 x M20, 2 x M40 oben 1 x M12, 1 x M20, 2 x M40 unten 1 x Zählerklemmstein 5x25 mm² / Typ: C (Schleifleitung) Zusätzliche Informationen: Anschlussfertig verdrahtet. | 890938/CEE-Steckdosen-Kombination IP67 | BALS-Art.-Nr: 890938 EAN: 4024941939300 VARIABOX, VARIABOX Norm: DIN EN 61439, DIN EN 61439 Schutzart: IP67, IP67 Gehäuse: hochwertiges, schlagfestes Kunststoffgehäuse (PBT) plombierbar, mit Außen und Innenbefestigung Oberteil gerade und seitlich anscharniert Absicherung auf vorziehbarer Tragschiene montiert Deckelschrauben unverlierbar, Absicherungselemente angeordnet unter durchsichtiger Betätigungsklappe mit bedienerfreundlicher OTC Mechanik (one touch close) Gerätefarbe: Gehäuseoberteil grau RAL 7035, Gehäuseunterteil schwarz ähnlich RAL 9017, Gehäuseoberteil grau RAL 7035, Gehäuseunterteil schwarz ähnlich RAL 9017 Gerätehöhe: 650 mm, 650 mm, Gerätebreite: 230 mm, 230 mm, Gerätetiefe: 145 mm, 145 mm RDF-Faktor: 0,68, 0,68 InA: 63, 63 Bestückung: 3 x Schutzkontaktsteckdose 16A 230V IP67 blau 1 x CEE-Steckdose 16A 400V 5p 6h IP67 geneigt 2 x CEE-Steckdose 32A 400V 5p 6h IP67 geneigt Absicherung/Schutzmaßnahme: 3 x C-Automat 16A 1p 1 x C-Automat 16A 3p 2 x C-Automat 32A 3p 1 x FI-Schalter 63/0,03A 4p Leitungseinführung/Anschlussmöglichkeit: 1 x M12, 1 x M20, 2 x M40 oben 1 x M12, 1 x M20, 2 x M40 unten 1 x Zählerklemmstein 5x25 mm² / Typ: C (Schleifleitung) Zusätzliche Informationen: Anschlussfertig verdrahtet. | C62 | C62 | 1,0 | 1,0 | 1,0 | 1,0 | 0,0217 | 9,19 | 0,65 | 0,23 | 0,145 |  | DE |  | 85371098 |  | true | 2023-09-05 | 30 |  | 30 |  |  |  | 20 | physical | 99 | false | true | true | 630edfee-64fa-4a9f-8848-f34148507ecf
890939 |  | VARIABOX IP67 | 890939 |  | 4024941939317 |  |  | Bals Elektrotechnik GmbH & Co. KG | BALS | VARIABOX | Steckdosenkombination VARIABOX IP67 | Steckdosen-KombinationIP67 | VARIABOX Norm: DIN EN 61439 Schutzart: IP67 Gehäuse: hochwertiges, schlagfestes Kunststoffgehäuse (PBT) plombierbar, mit Außen und Innenbefestigung Oberteil gerade und seitlich anscharniert Absicherung auf vorziehbarer Tragschiene montiert Deckelschrauben unverlierbar, Absicherungselemente angeordnet unter durchsichtiger Betätigungsklappe mit bedienerfreundlicher OTC Mechanik (one touch close) Gerätefarbe: Gehäuseoberteil grau RAL 7035, Gehäuseunterteil schwarz ähnlich RAL 9017 Gerätehöhe: 650 mm, Gerätebreite: 230 mm, Gerätetiefe: 145 mm RDF-Faktor: 0,74 InA: 63 Bestückung: 2 x Schutzkontaktsteckdose 16A 230V IP67 blau 2 x CEE-Steckdose 16A 400V 5p 6h IP67 geneigt 1 x CEE-Steckdose 32A 400V 5p 6h IP67 geneigt 1 x CEE-Steckdose 63A 400V 5p 6h IP67 geneigt Absicherung/Schutzmaßnahme: 1 x C-Automat 16A 1p 2 x C-Automat 16A 3p 1 x C-Automat 32A 3p 1 x FI-Schalter 63/0,03A 4p / Gesamt Leitungseinführung/Anschlussmöglichkeit: 1 x M12, 1 x M20, 2 x M40 oben 1 x M12, 1 x M20, 2 x M40 unten 1 x Zählerklemmstein 5x25 mm² / Typ: C (Schleifleitung) Zusätzliche Informationen: Anschlussfertig verdrahtet. | 890939/CEE-Steckdosen-Kombination IP67 | BALS-Art.-Nr: 890939 EAN: 4024941939317 VARIABOX Norm: DIN EN 61439 Schutzart: IP67 Gehäuse: hochwertiges, schlagfestes Kunststoffgehäuse (PBT) plombierbar, mit Außen und Innenbefestigung Oberteil gerade und seitlich anscharniert Absicherung auf vorziehbarer Tragschiene montiert Deckelschrauben unverlierbar, Absicherungselemente angeordnet unter durchsichtiger Betätigungsklappe mit bedienerfreundlicher OTC Mechanik (one touch close) Gerätefarbe: Gehäuseoberteil grau RAL 7035, Gehäuseunterteil schwarz ähnlich RAL 9017 Gerätehöhe: 650 mm, Gerätebreite: 230 mm, Gerätetiefe: 145 mm RDF-Faktor: 0,74 InA: 63 Bestückung: 2 x Schutzkontaktsteckdose 16A 230V IP67 blau 2 x CEE-Steckdose 16A 400V 5p 6h IP67 geneigt 1 x CEE-Steckdose 32A 400V 5p 6h IP67 geneigt 1 x CEE-Steckdose 63A 400V 5p 6h IP67 geneigt Absicherung/Schutzmaßnahme: 1 x C-Automat 16A 1p 2 x C-Automat 16A 3p 1 x C-Automat 32A 3p 1 x FI-Schalter 63/0,03A 4p / Gesamt Leitungseinführung/Anschlussmöglichkeit: 1 x M12, 1 x M20, 2 x M40 oben 1 x M12, 1 x M20, 2 x M40 unten 1 x Zählerklemmstein 5x25 mm² / Typ: C (Schleifleitung) Zusätzliche Informationen: Anschlussfertig verdrahtet. | C62 | C62 | 1,0 | 1,0 | 1,0 | 1,0 | 0,0217 | 9,454 | 0,65 | 0,23 | 0,145 |  | DE |  | 85371098 |  | true | 2023-09-05 | 30 |  | 30 |  |  |  | 20 | physical | 99 | false | true | true | 630edfee-64fa-4a9f-8848-f34148507ecf
890994 |  | VARIABOX IP44 | 890994 |  | 4024941846059 |  |  | Bals Elektrotechnik GmbH & Co. KG | BALS | VARIABOX | Steckdosenkombination VARIABOX IP44 | Steckdosen-KombinationIP44 | VARIABOX, VARIABOX Norm: DIN EN 61439-3, DIN EN 61439-3 Schutzart: IP44, IP44 Gehäuse: hochwertiges, schlagfestes Kunststoffgehäuse (PBT) plombierbar, mit Außen und Innenbefestigung Oberteil gerade und seitlich anscharniert Absicherung auf vorziehbarer Tragschiene montiert Deckelschrauben unverlierbar, Absicherungselemente angeordnet unter durchsichtiger Betätigungsklappe mit bedienerfreundlicher OTC Mechanik (one touch close) Gerätefarbe: Gehäuseunterteil schwarz ähnlich RAL 9017, Gehäuseoberteil grau RAL 7035, Gehäuseunterteil schwarz ähnlich RAL 9017, Gehäuseoberteil grau RAL 7035 Gerätehöhe: 520 mm, 520 mm, Gerätebreite: 230 mm, 230 mm, Gerätetiefe: 145 mm, 145 mm RDF-Faktor: 0,62, 0,62 InA: 63, 63 Bestückung: 3 x Schutzkontaktsteckdose 16A 230V IP54 blau 2 x CEE-Steckdose 32A 400V 5p 6h IP44 geneigt Absicherung/Schutzmaßnahme: 3 x C-Automat 16A 1p 2 x C-Automat 32A 3p 1 x FI-Schalter 63/0,03A 4p allstromsensitiv Typ B Leitungseinführung/Anschlussmöglichkeit: 1 x M12, 1 x M20, 2 x M40 oben 1 x M12, 1 x M20, 2 x M40 unten 1 x Zählerklemmstein 5x25 mm² / Typ: C (Schleifleitung) Zusätzliche Informationen: Anschlussfertig verdrahtet. | 890994/CEE-Steckdosen-Kombination IP44 | BALS-Art.-Nr: 890994 EAN: 4024941846059 VARIABOX, VARIABOX Norm: DIN EN 61439-3, DIN EN 61439-3 Schutzart: IP44, IP44 Gehäuse: hochwertiges, schlagfestes Kunststoffgehäuse (PBT) plombierbar, mit Außen und Innenbefestigung Oberteil gerade und seitlich anscharniert Absicherung auf vorziehbarer Tragschiene montiert Deckelschrauben unverlierbar, Absicherungselemente angeordnet unter durchsichtiger Betätigungsklappe mit bedienerfreundlicher OTC Mechanik (one touch close) Gerätefarbe: Gehäuseunterteil schwarz ähnlich RAL 9017, Gehäuseoberteil grau RAL 7035, Gehäuseunterteil schwarz ähnlich RAL 9017, Gehäuseoberteil grau RAL 7035 Gerätehöhe: 520 mm, 520 mm, Gerätebreite: 230 mm, 230 mm, Gerätetiefe: 145 mm, 145 mm RDF-Faktor: 0,62, 0,62 InA: 63, 63 Bestückung: 3 x Schutzkontaktsteckdose 16A 230V IP54 blau 2 x CEE-Steckdose 32A 400V 5p 6h IP44 geneigt Absicherung/Schutzmaßnahme: 3 x C-Automat 16A 1p 2 x C-Automat 32A 3p 1 x FI-Schalter 63/0,03A 4p allstromsensitiv Typ B Leitungseinführung/Anschlussmöglichkeit: 1 x M12, 1 x M20, 2 x M40 oben 1 x M12, 1 x M20, 2 x M40 unten 1 x Zählerklemmstein 5x25 mm² / Typ: C (Schleifleitung) Zusätzliche Informationen: Anschlussfertig verdrahtet. | C62 | C62 | 1,0 | 1,0 | 1,0 | 1,0 | 0,0173 | 6,974 | 0,52 | 0,23 | 0,145 |  | DE |  | 85371098 |  | true | 2023-09-05 | 30 |  | 30 |  |  |  | 20 | physical | 99 | false | true | true | 630edfee-64fa-4a9f-8848-f34148507ecf
890995 |  | VARIABOX IP44 | 890995 |  | 4024941844734 |  |  | Bals Elektrotechnik GmbH & Co. KG | BALS | VARIABOX | Steckdosenkombination VARIABOX IP44 | Steckdosen-KombinationIP44 | VARIABOX Norm: DIN EN 61439-3 Schutzart: IP44 Gehäuse: hochwertiges, schlagfestes Kunststoffgehäuse (PBT) plombierbar, mit Außen und Innenbefestigung Oberteil gerade und seitlich anscharniert Absicherung auf vorziehbarer Tragschiene montiert Deckelschrauben unverlierbar, Absicherungselemente angeordnet unter durchsichtiger Betätigungsklappe mit bedienerfreundlicher OTC Mechanik (one touch close) Gerätefarbe: Gehäuseunterteil schwarz ähnlich RAL 9017, Gehäuseoberteil grau RAL 7035 Gerätehöhe: 650 mm, Gerätebreite: 230 mm, Gerätetiefe: 145 mm RDF-Faktor: 0,69 InA: 63 Bestückung: 4 x Schutzkontaktsteckdose 16A 230V IP54 blau 2 x CEE-Steckdose 16A 400V 5p 6h IP44 geneigt 1 x CEE-Steckdose 32A 400V 5p 6h IP44 geneigt Absicherung/Schutzmaßnahme: 4 x C-Automat 16A 1p 2 x C-Automat 16A 3p 1 x C-Automat 32A 3p 1 x FI-Schalter 63/0,03A 4p allstromsensitiv Typ B Leitungseinführung/Anschlussmöglichkeit: 1 x M12, 1 x M20, 2 x M40 oben 1 x M12, 1 x M20, 2 x M40 unten 1 x Zählerklemmstein 5x25 mm² / Typ: C (Schleifleitung) Zusätzliche Informationen: Anschlussfertig verdrahtet. | 890995/CEE-Steckdosen-Kombination IP44 | BALS-Art.-Nr: 890995 EAN: 4024941844734 VARIABOX Norm: DIN EN 61439-3 Schutzart: IP44 Gehäuse: hochwertiges, schlagfestes Kunststoffgehäuse (PBT) plombierbar, mit Außen und Innenbefestigung Oberteil gerade und seitlich anscharniert Absicherung auf vorziehbarer Tragschiene montiert Deckelschrauben unverlierbar, Absicherungselemente angeordnet unter durchsichtiger Betätigungsklappe mit bedienerfreundlicher OTC Mechanik (one touch close) Gerätefarbe: Gehäuseunterteil schwarz ähnlich RAL 9017, Gehäuseoberteil grau RAL 7035 Gerätehöhe: 650 mm, Gerätebreite: 230 mm, Gerätetiefe: 145 mm RDF-Faktor: 0,69 InA: 63 Bestückung: 4 x Schutzkontaktsteckdose 16A 230V IP54 blau 2 x CEE-Steckdose 16A 400V 5p 6h IP44 geneigt 1 x CEE-Steckdose 32A 400V 5p 6h IP44 geneigt Absicherung/Schutzmaßnahme: 4 x C-Automat 16A 1p 2 x C-Automat 16A 3p 1 x C-Automat 32A 3p 1 x FI-Schalter 63/0,03A 4p allstromsensitiv Typ B Leitungseinführung/Anschlussmöglichkeit: 1 x M12, 1 x M20, 2 x M40 oben 1 x M12, 1 x M20, 2 x M40 unten 1 x Zählerklemmstein 5x25 mm² / Typ: C (Schleifleitung) Zusätzliche Informationen: Anschlussfertig verdrahtet. | C62 | C62 | 1,0 | 1,0 | 1,0 | 1,0 | 0,0217 | 8,91 | 0,65 | 0,23 | 0,145 |  | DE |  | 85371098 |  | true | 2023-09-05 | 30 |  | 30 |  |  |  | 20 | physical | 99 | false | true | true | 630edfee-64fa-4a9f-8848-f34148507ecf
891089 |  | VARIABOX IP54 | 891089 |  | 4024941964371 |  |  | Bals Elektrotechnik GmbH & Co. KG | BALS | VARIABOX | Steckdosenkombination VARIABOX IP54 | Steckdosen-KombinationIP54 | VARIABOX Schutzart: IP54 Gehäuse: hochwertiges, schlagfestes Kunststoffgehäuse (PBT) plombierbar, mit Außen- und Innenbefestigung Oberteil gerade und seitlich anscharniert Deckelschrauben unverlierbar, Absicherungselemente angeordnet unter durchsichtiger Betätigungsklappe mit bedienerfreundlicher OTC Mechanik (one touch close) Gerätefarbe: Gehäuseunterteil schwarz ähnlich RAL 9017, Gehäuseoberteil grau RAL 7035 Gerätehöhe: 650 mm, Gerätebreite: 230 mm, Gerätetiefe: 145 mm Bestückung: 2 x Schutzkontaktsteckdose 16A 230V blau IP 54 1 x CEE-Steckdose 16A 400V 5p 6h IP 54 geneigt 1 x CEE-Steckdose 32A 400V 5p 6h IP 54 geneigt 1 x Energie-Controlling-Modul mit interner Strom- Spulen-Leitung zur Messung der CEE-Steckdose 16A 400V 5p mit Kennzeichnung, Modul montiert unter OTC-Betätigungsklappe 1 x LED-Leuchtmelder-grün / Energie-Modul-betriebsbereit 1 x LED-Leuchtmelder-rot / Energie-Modul-Störung 1 x RJ45 / Cat.6 Datendose / Datenauslesung Absicherung/Schutzmaßnahme: 1 x B-Automat 10A 3p mit Hiko S/Ö / Energie-Modul 1 x B-Automat 6A 1p / Steuersicherung 2 x C-Automat 16A 1p 1 x C-Automat 16A 3p 1 x FI-Schalter 40/0,03A 4p auf vorziehbarer Tragschiene montiert Leitungseinführung/Anschlussmöglichkeit: 1 x M12, 1 x M20, 2 x M40 oben (1 x M40 links offen) 1 x M12, 1 x M20, 2 x M40 unten Zusätzliche Informationen: Anschlußfertig verdrahtet auf Zählerklemmstein 5 x 25 mm² / Typ: C (für Schleifleitung geeignet) Aufbau gem. Zeichnung: Z131211 Verdrahtung gem. Schaltplan: 89-0008S. Bauseitige Vorsicherung max. 32A CEE-Steckdosen mit schraubenloser, wartungsfreier Quick-Connect Anschlußtechnik | 891089/CEE-Steckdosen-Kombination IP54 | BALS-Art.-Nr: 891089 EAN: 4024941964371 VARIABOX Schutzart: IP54 Gehäuse: hochwertiges, schlagfestes Kunststoffgehäuse (PBT) plombierbar, mit Außen- und Innenbefestigung Oberteil gerade und seitlich anscharniert Deckelschrauben unverlierbar, Absicherungselemente angeordnet unter durchsichtiger Betätigungsklappe mit bedienerfreundlicher OTC Mechanik (one touch close) Gerätefarbe: Gehäuseunterteil schwarz ähnlich RAL 9017, Gehäuseoberteil grau RAL 7035 Gerätehöhe: 650 mm, Gerätebreite: 230 mm, Gerätetiefe: 145 mm Bestückung: 2 x Schutzkontaktsteckdose 16A 230V blau IP 54 1 x CEE-Steckdose 16A 400V 5p 6h IP 54 geneigt 1 x CEE-Steckdose 32A 400V 5p 6h IP 54 geneigt 1 x Energie-Controlling-Modul mit interner Strom- Spulen-Leitung zur Messung der CEE-Steckdose 16A 400V 5p mit Kennzeichnung, Modul montiert unter OTC-Betätigungsklappe 1 x LED-Leuchtmelder-grün / Energie-Modul-betriebsbereit 1 x LED-Leuchtmelder-rot / Energie-Modul-Störung 1 x RJ45 / Cat.6 Datendose / Datenauslesung Absicherung/Schutzmaßnahme: 1 x B-Automat 10A 3p mit Hiko S/Ö / Energie-Modul 1 x B-Automat 6A 1p / Steuersicherung 2 x C-Automat 16A 1p 1 x C-Automat 16A 3p 1 x FI-Schalter 40/0,03A 4p auf vorziehbarer Tragschiene montiert Leitungseinführung/Anschlussmöglichkeit: 1 x M12, 1 x M20, 2 x M40 oben (1 x M40 links offen) 1 x M12, 1 x M20, 2 x M40 unten Zusätzliche Informationen: Anschlußfertig verdrahtet auf Zählerklemmstein 5 x 25 mm² / Typ: C (für Schleifleitung geeignet) Aufbau gem. Zeichnung: Z131211 Verdrahtung gem. Schaltplan: 89-0008S. Bauseitige Vorsicherung max. 32A CEE-Steckdosen mit schraubenloser, wartungsfreier Quick-Connect Anschlußtechnik | C62 | C62 | 1,0 | 1,0 | 1,0 | 1,0 | 0,0217 |  | 0,65 | 0,23 | 0,145 |  | DE |  | 85371098 |  | true | 2023-09-05 | 30 |  | 30 |  |  |  | 20 | physical | 99 | false | true | true | d008383c-42bc-4bea-817a-87ee9927a69a
891235 |  | VARIABOX IP44 | 891235 |  | 4024941963893 |  |  | Bals Elektrotechnik GmbH & Co. KG | BALS | VARIABOX | Steckdosenkombination VARIABOX IP44 | Steckdosen-KombinationIP44 | VARIABOX Norm: DIN EN 61439-3 Schutzart: IP44 Gehäuse: hochwertiges, schlagfestes Kunststoffgehäuse (PBT) plombierbar, mit Außen und Innenbefestigung Oberteil gerade und seitlich anscharniert Absicherung auf vorziehbarer Tragschiene montiert Deckelschrauben unverlierbar, Absicherungselemente angeordnet unter durchsichtiger Betätigungsklappe mit bedienerfreundlicher OTC Mechanik (one touch close) Gerätefarbe: Gehäuseunterteil schwarz ähnlich RAL 9017, Gehäuseoberteil grau RAL 7035 Gerätehöhe: 520 mm, Gerätebreite: 230 mm, Gerätetiefe: 145 mm RDF-Faktor: 0,82 InA: 53 Bestückung: 2 x Schutzkontaktsteckdose 16A 230V IP54 blau 1 x CEE-Steckdose 16A 400V 5p 6h IP44 geneigt 1 x CEE-Steckdose 32A 400V 5p 6h IP44 geneigt Absicherung/Schutzmaßnahme: 2 x Sicherungssockel D01 1p 1 x Sicherungssockel D01 3p 1 x Sicherungssockel D02 3p 1 x FI-Schalter 63/0,03A 4p allstromsensitiv Typ B Leitungseinführung/Anschlussmöglichkeit: 1 x M12, 1 x M20, 2 x M40 oben 1 x M12, 1 x M20, 2 x M40 unten 1 x Zählerklemmstein 5x25 mm² / Typ: C (Schleifleitung) Zusätzliche Informationen: Anschlussfertig verdrahtet. | 891235/CEE-Steckdosen-Kombination IP44 | BALS-Art.-Nr: 891235 EAN: 4024941963893 VARIABOX Norm: DIN EN 61439-3 Schutzart: IP44 Gehäuse: hochwertiges, schlagfestes Kunststoffgehäuse (PBT) plombierbar, mit Außen und Innenbefestigung Oberteil gerade und seitlich anscharniert Absicherung auf vorziehbarer Tragschiene montiert Deckelschrauben unverlierbar, Absicherungselemente angeordnet unter durchsichtiger Betätigungsklappe mit bedienerfreundlicher OTC Mechanik (one touch close) Gerätefarbe: Gehäuseunterteil schwarz ähnlich RAL 9017, Gehäuseoberteil grau RAL 7035 Gerätehöhe: 520 mm, Gerätebreite: 230 mm, Gerätetiefe: 145 mm RDF-Faktor: 0,82 InA: 53 Bestückung: 2 x Schutzkontaktsteckdose 16A 230V IP54 blau 1 x CEE-Steckdose 16A 400V 5p 6h IP44 geneigt 1 x CEE-Steckdose 32A 400V 5p 6h IP44 geneigt Absicherung/Schutzmaßnahme: 2 x Sicherungssockel D01 1p 1 x Sicherungssockel D01 3p 1 x Sicherungssockel D02 3p 1 x FI-Schalter 63/0,03A 4p allstromsensitiv Typ B Leitungseinführung/Anschlussmöglichkeit: 1 x M12, 1 x M20, 2 x M40 oben 1 x M12, 1 x M20, 2 x M40 unten 1 x Zählerklemmstein 5x25 mm² / Typ: C (Schleifleitung) Zusätzliche Informationen: Anschlussfertig verdrahtet. | C62 | C62 | 1,0 | 1,0 | 1,0 | 1,0 | 0,0173 | 6,201 | 0,52 | 0,23 | 0,145 |  | DE |  | 85371098 |  | true | 2023-09-05 | 30 |  | 30 |  |  |  | 20 | physical | 99 | false | true | true | 630edfee-64fa-4a9f-8848-f34148507ecf
891312 |  | VARIABOX IP44 | 891312 |  | 4024941940986 |  |  | Bals Elektrotechnik GmbH & Co. KG | BALS | VARIABOX | Steckdosenkombination VARIABOX IP44 | Steckdosen-KombinationIP44 | VARIABOX Norm: DIN EN 61439-3 Schutzart: IP44 Gehäuse: hochwertiges, schlagfestes Kunststoffgehäuse (PBT) plombierbar, mit Außen und Innenbefestigung Oberteil gerade und seitlich anscharniert Absicherung auf vorziehbarer Tragschiene montiert Deckelschrauben unverlierbar, Absicherungselemente angeordnet unter durchsichtiger Betätigungsklappe mit bedienerfreundlicher OTC Mechanik (one touch close) Gerätefarbe: Gehäuseunterteil schwarz ähnlich RAL 9017, Gehäuseoberteil grau RAL 7035 Gerätehöhe: 650 mm, Gerätebreite: 230 mm, Gerätetiefe: 145 mm RDF-Faktor: 0,79 InA: 63 Bestückung: 3 x Schutzkontaktsteckdose 16A 230V IP54 blau 1 x CEE-Steckdose 16A 400V 5p 6h IP44 geneigt 1 x CEE-Steckdose 32A 400V 5p 6h IP44 geneigt 1 x CEE-Steckdose 63A 400V 5p 6h IP44 geneigt Absicherung/Schutzmaßnahme: 3 x C-Automat 16A 1p 1 x C-Automat 16A 3p 1 x C-Automat 32A 3p 1 x FI-Schalter 63/0,03A 4p allstromsensitiv Typ B/ gesamter Verteiler Leitungseinführung/Anschlussmöglichkeit: 1 x M12, 1 x M20, 2 x M40 oben 1 x M12, 1 x M20, 2 x M40 unten 1 x Zählerklemmstein 5x25 mm² / Typ: C (Schleifleitung) Zusätzliche Informationen: Anschlussfertig verdrahtet. | 891312/CEE-Steckdosen-Kombination IP44 | BALS-Art.-Nr: 891312 EAN: 4024941940986 VARIABOX Norm: DIN EN 61439-3 Schutzart: IP44 Gehäuse: hochwertiges, schlagfestes Kunststoffgehäuse (PBT) plombierbar, mit Außen und Innenbefestigung Oberteil gerade und seitlich anscharniert Absicherung auf vorziehbarer Tragschiene montiert Deckelschrauben unverlierbar, Absicherungselemente angeordnet unter durchsichtiger Betätigungsklappe mit bedienerfreundlicher OTC Mechanik (one touch close) Gerätefarbe: Gehäuseunterteil schwarz ähnlich RAL 9017, Gehäuseoberteil grau RAL 7035 Gerätehöhe: 650 mm, Gerätebreite: 230 mm, Gerätetiefe: 145 mm RDF-Faktor: 0,79 InA: 63 Bestückung: 3 x Schutzkontaktsteckdose 16A 230V IP54 blau 1 x CEE-Steckdose 16A 400V 5p 6h IP44 geneigt 1 x CEE-Steckdose 32A 400V 5p 6h IP44 geneigt 1 x CEE-Steckdose 63A 400V 5p 6h IP44 geneigt Absicherung/Schutzmaßnahme: 3 x C-Automat 16A 1p 1 x C-Automat 16A 3p 1 x C-Automat 32A 3p 1 x FI-Schalter 63/0,03A 4p allstromsensitiv Typ B/ gesamter Verteiler Leitungseinführung/Anschlussmöglichkeit: 1 x M12, 1 x M20, 2 x M40 oben 1 x M12, 1 x M20, 2 x M40 unten 1 x Zählerklemmstein 5x25 mm² / Typ: C (Schleifleitung) Zusätzliche Informationen: Anschlussfertig verdrahtet. | C62 | C62 | 1,0 | 1,0 | 1,0 | 1,0 | 0,0217 | 8,906 | 0,65 | 0,23 | 0,145 |  | DE |  | 85371098 |  | true | 2023-09-05 | 30 |  | 30 |  |  |  | 20 | physical | 99 | false | true | true | 630edfee-64fa-4a9f-8848-f34148507ecf
891459 |  | VARIABOX IP44 | 891459 |  | 4024941862387 |  |  | Bals Elektrotechnik GmbH & Co. KG | BALS | VARIABOX | Steckdosenkombination VARIABOX IP44 | Steckdosen-KombinationIP44 | VARIABOX Norm: DIN EN 61439-3 Schutzart: IP44 Gehäuse: hochwertiges, schlagfestes Kunststoffgehäuse (PBT) plombierbar, mit Außen und Innenbefestigung Oberteil gerade und seitlich anscharniert Absicherung auf vorziehbarer Tragschiene montiert Deckelschrauben unverlierbar, Absicherungselemente angeordnet unter durchsichtiger Betätigungsklappe mit bedienerfreundlicher OTC Mechanik (one touch close) Gerätefarbe: Gehäuseunterteil schwarz ähnlich RAL 9017, Gehäuseoberteil grau RAL 7035 Gerätehöhe: 260 mm, Gerätebreite: 230 mm, Gerätetiefe: 145 mm RDF-Faktor: 0,63 InA: 40 Bestückung: 1 x Schutzkontaktsteckdose 16A 230V IP54 blau 1 x CEE-Steckdose 32A 400V 5p 6h IP44 geneigt Absicherung/Schutzmaßnahme: 1 x C-Automat 16A 1p 1 x C-Automat 32A 3p 1 x FI-Schalter 40/0,03A 4p allstromsensitiv Typ B Leitungseinführung/Anschlussmöglichkeit: 1 x M12, 1 x M20, 2 x M40 oben 1 x M12, 1 x M20, 2 x M40 unten 1 x Zählerklemmstein 5x25 mm² / Typ: C (Schleifleitung) Zusätzliche Informationen: Anschlussfertig verdrahtet. | 891459/CEE-Steckdosen-Kombination IP44 | BALS-Art.-Nr: 891459 EAN: 4024941862387 VARIABOX Norm: DIN EN 61439-3 Schutzart: IP44 Gehäuse: hochwertiges, schlagfestes Kunststoffgehäuse (PBT) plombierbar, mit Außen und Innenbefestigung Oberteil gerade und seitlich anscharniert Absicherung auf vorziehbarer Tragschiene montiert Deckelschrauben unverlierbar, Absicherungselemente angeordnet unter durchsichtiger Betätigungsklappe mit bedienerfreundlicher OTC Mechanik (one touch close) Gerätefarbe: Gehäuseunterteil schwarz ähnlich RAL 9017, Gehäuseoberteil grau RAL 7035 Gerätehöhe: 260 mm, Gerätebreite: 230 mm, Gerätetiefe: 145 mm RDF-Faktor: 0,63 InA: 40 Bestückung: 1 x Schutzkontaktsteckdose 16A 230V IP54 blau 1 x CEE-Steckdose 32A 400V 5p 6h IP44 geneigt Absicherung/Schutzmaßnahme: 1 x C-Automat 16A 1p 1 x C-Automat 32A 3p 1 x FI-Schalter 40/0,03A 4p allstromsensitiv Typ B Leitungseinführung/Anschlussmöglichkeit: 1 x M12, 1 x M20, 2 x M40 oben 1 x M12, 1 x M20, 2 x M40 unten 1 x Zählerklemmstein 5x25 mm² / Typ: C (Schleifleitung) Zusätzliche Informationen: Anschlussfertig verdrahtet. | C62 | C62 | 1,0 | 1,0 | 1,0 | 1,0 | 0,0087 | 4,106 | 0,26 | 0,23 | 0,145 |  | DE |  | 85371098 |  | true | 2023-09-05 | 30 |  | 30 |  |  |  | 20 | physical | 99 | false | true | true | 630edfee-64fa-4a9f-8848-f34148507ecf
891495 |  | VARIABOX IP44 | 891495 |  | 4024941941853 |  |  | Bals Elektrotechnik GmbH & Co. KG | BALS | VARIABOX | Steckdosenkombination VARIABOX IP44 | Steckdosen-KombinationIP44 | VARIABOX Norm: DIN EN 61439-3 Schutzart: IP44 Gehäuse: hochwertiges, schlagfestes Kunststoffgehäuse (PBT) plombierbar, mit Außen und Innenbefestigung Oberteil gerade und seitlich anscharniert Absicherung auf vorziehbarer Tragschiene montiert Deckelschrauben unverlierbar, Absicherungselemente angeordnet unter durchsichtiger Betätigungsklappe mit bedienerfreundlicher OTC Mechanik (one touch close) Gerätefarbe: Gehäuseunterteil schwarz ähnlich RAL 9017, Gehäuseoberteil grau RAL 7035 Gerätehöhe: 260 mm, Gerätebreite: 230 mm, Gerätetiefe: 145 mm RDF-Faktor: 0,68 InA: 22 Bestückung: 1 x Schutzkontaktsteckdose 16A 230V IP54 blau 1 x CEE-Steckdose 16A 400V 5p 6h IP44 geneigt Absicherung/Schutzmaßnahme: 1 x C-Automat 16A 1p 1 x C-Automat 16A 3p 1 x FI-Schalter 40/0,03A 4p allstromsensitiv Typ B Leitungseinführung/Anschlussmöglichkeit: 1 x M12, 1 x M20, 2 x M40 oben 1 x M12, 1 x M20, 2 x M40 unten 1 x Zählerklemmstein 5x25 mm² / Typ: C (Schleifleitung) Zusätzliche Informationen: Anschlussfertig verdrahtet. | 891495/CEE-Steckdosen-Kombination IP44 | BALS-Art.-Nr: 891495 EAN: 4024941941853 VARIABOX Norm: DIN EN 61439-3 Schutzart: IP44 Gehäuse: hochwertiges, schlagfestes Kunststoffgehäuse (PBT) plombierbar, mit Außen und Innenbefestigung Oberteil gerade und seitlich anscharniert Absicherung auf vorziehbarer Tragschiene montiert Deckelschrauben unverlierbar, Absicherungselemente angeordnet unter durchsichtiger Betätigungsklappe mit bedienerfreundlicher OTC Mechanik (one touch close) Gerätefarbe: Gehäuseunterteil schwarz ähnlich RAL 9017, Gehäuseoberteil grau RAL 7035 Gerätehöhe: 260 mm, Gerätebreite: 230 mm, Gerätetiefe: 145 mm RDF-Faktor: 0,68 InA: 22 Bestückung: 1 x Schutzkontaktsteckdose 16A 230V IP54 blau 1 x CEE-Steckdose 16A 400V 5p 6h IP44 geneigt Absicherung/Schutzmaßnahme: 1 x C-Automat 16A 1p 1 x C-Automat 16A 3p 1 x FI-Schalter 40/0,03A 4p allstromsensitiv Typ B Leitungseinführung/Anschlussmöglichkeit: 1 x M12, 1 x M20, 2 x M40 oben 1 x M12, 1 x M20, 2 x M40 unten 1 x Zählerklemmstein 5x25 mm² / Typ: C (Schleifleitung) Zusätzliche Informationen: Anschlussfertig verdrahtet. | C62 | C62 | 1,0 | 1,0 | 1,0 | 1,0 | 0,0087 | 3,982 | 0,26 | 0,23 | 0,145 |  | DE |  | 85371098 |  | true | 2023-09-05 | 30 |  | 30 |  |  |  | 20 | physical | 99 | false | true | true | 630edfee-64fa-4a9f-8848-f34148507ecf
891499 |  | VARIABOX IP67 | 891499 |  | 4024941860048 |  |  | Bals Elektrotechnik GmbH & Co. KG | BALS | VARIABOX | Steckdosenkombination VARIABOX IP67 | Steckdosen-KombinationIP67 | VARIABOX Norm: DIN EN 61439-3 Schutzart: IP67 Gehäuse: hochwertiges, schlagfestes Kunststoffgehäuse (PBT) plombierbar, mit Außen und Innenbefestigung Oberteil gerade und seitlich anscharniert Absicherung auf vorziehbarer Tragschiene montiert Deckelschrauben unverlierbar, Absicherungselemente angeordnet unter durchsichtiger Betätigungsklappe mit bedienerfreundlicher OTC Mechanik (one touch close) Gerätefarbe: Gehäuseunterteil schwarz ähnlich RAL 9017, Gehäuseoberteil grau RAL 7035 Gerätehöhe: 520 mm, Gerätebreite: 230 mm, Gerätetiefe: 145 mm RDF-Faktor: 0,67 InA: 40 Bestückung: 2 x Schutzkontaktsteckdose 16A 230V IP67 blau 1 x CEE-Steckdose 16A 400V 5p 6h IP67 geneigt 1 x CEE-Steckdose 32A 400V 5p 6h IP67 geneigt Absicherung/Schutzmaßnahme: 2 x C-Automat 16A 1p 1 x C-Automat 16A 3p 1 x C-Automat 32A 3p 1 x FI-Schalter 40/0,03A 4p allstromsensitiv Typ B Leitungseinführung/Anschlussmöglichkeit: 1 x M12, 1 x M20, 2 x M40 oben 1 x M12, 1 x M20, 2 x M40 unten 1 x Zählerklemmstein 5x25 mm² / Typ: C (Schleifleitung) Zusätzliche Informationen: Anschlussfertig verdrahtet. | 891499/CEE-Steckdosen-Kombination IP67 | BALS-Art.-Nr: 891499 EAN: 4024941860048 VARIABOX Norm: DIN EN 61439-3 Schutzart: IP67 Gehäuse: hochwertiges, schlagfestes Kunststoffgehäuse (PBT) plombierbar, mit Außen und Innenbefestigung Oberteil gerade und seitlich anscharniert Absicherung auf vorziehbarer Tragschiene montiert Deckelschrauben unverlierbar, Absicherungselemente angeordnet unter durchsichtiger Betätigungsklappe mit bedienerfreundlicher OTC Mechanik (one touch close) Gerätefarbe: Gehäuseunterteil schwarz ähnlich RAL 9017, Gehäuseoberteil grau RAL 7035 Gerätehöhe: 520 mm, Gerätebreite: 230 mm, Gerätetiefe: 145 mm RDF-Faktor: 0,67 InA: 40 Bestückung: 2 x Schutzkontaktsteckdose 16A 230V IP67 blau 1 x CEE-Steckdose 16A 400V 5p 6h IP67 geneigt 1 x CEE-Steckdose 32A 400V 5p 6h IP67 geneigt Absicherung/Schutzmaßnahme: 2 x C-Automat 16A 1p 1 x C-Automat 16A 3p 1 x C-Automat 32A 3p 1 x FI-Schalter 40/0,03A 4p allstromsensitiv Typ B Leitungseinführung/Anschlussmöglichkeit: 1 x M12, 1 x M20, 2 x M40 oben 1 x M12, 1 x M20, 2 x M40 unten 1 x Zählerklemmstein 5x25 mm² / Typ: C (Schleifleitung) Zusätzliche Informationen: Anschlussfertig verdrahtet. | C62 | C62 | 1,0 | 1,0 | 1,0 | 1,0 | 0,0173 | 6,902 | 0,52 | 0,23 | 0,145 |  | DE |  | 85371098 |  | true | 2023-09-05 | 30 |  | 30 |  |  |  | 20 | physical | 99 | false | true | true | 630edfee-64fa-4a9f-8848-f34148507ecf
891549 |  | VARIABOX IP44 | 891549 |  | 4024941869836 |  |  | Bals Elektrotechnik GmbH & Co. KG | BALS | VARIABOX | Steckdosenkombination VARIABOX IP44 | Steckdosen-KombinationIP44 | VARIABOX Norm: DIN EN 61439-3 Schutzart: IP44 Gehäuse: hochwertiges, schlagfestes Kunststoffgehäuse (PBT) plombierbar, mit Außen und Innenbefestigung Oberteil gerade und seitlich anscharniert Absicherung auf vorziehbarer Tragschiene montiert Deckelschrauben unverlierbar, Absicherungselemente angeordnet unter durchsichtiger Betätigungsklappe mit bedienerfreundlicher OTC Mechanik (one touch close) Gerätefarbe: Gehäuseunterteil schwarz ähnlich RAL 9017, Gehäuseoberteil grau RAL 7035 Gerätehöhe: 520 mm, Gerätebreite: 230 mm, Gerätetiefe: 145 mm RDF-Faktor: 0,62 InA: 40 Bestückung: 4 x Schutzkontaktsteckdose 16A 230V IP54 blau 1 x CEE-Steckdose 16A 400V 5p 6h IP44 geneigt 1 x CEE-Steckdose 32A 400V 5p 6h IP44 geneigt Absicherung/Schutzmaßnahme: 4 x C-Automat 16A 1p 1 x C-Automat 16A 3p 1 x C-Automat 32A 3p 1 x FI-Schalter 40/0,03A 4p allstromsensitiv Typ B (Gesamt) Leitungseinführung/Anschlussmöglichkeit: 1 x M12, 1 x M20, 2 x M40 oben 1 x M12, 1 x M20, 2 x M40 unten 1 x Zählerklemmstein 5x25 mm² / Typ: C (Schleifleitung) Zusätzliche Informationen: Anschlussfertig verdrahtet. | 891549/CEE-Steckdosen-Kombination IP44 | BALS-Art.-Nr: 891549 EAN: 4024941869836 VARIABOX Norm: DIN EN 61439-3 Schutzart: IP44 Gehäuse: hochwertiges, schlagfestes Kunststoffgehäuse (PBT) plombierbar, mit Außen und Innenbefestigung Oberteil gerade und seitlich anscharniert Absicherung auf vorziehbarer Tragschiene montiert Deckelschrauben unverlierbar, Absicherungselemente angeordnet unter durchsichtiger Betätigungsklappe mit bedienerfreundlicher OTC Mechanik (one touch close) Gerätefarbe: Gehäuseunterteil schwarz ähnlich RAL 9017, Gehäuseoberteil grau RAL 7035 Gerätehöhe: 520 mm, Gerätebreite: 230 mm, Gerätetiefe: 145 mm RDF-Faktor: 0,62 InA: 40 Bestückung: 4 x Schutzkontaktsteckdose 16A 230V IP54 blau 1 x CEE-Steckdose 16A 400V 5p 6h IP44 geneigt 1 x CEE-Steckdose 32A 400V 5p 6h IP44 geneigt Absicherung/Schutzmaßnahme: 4 x C-Automat 16A 1p 1 x C-Automat 16A 3p 1 x C-Automat 32A 3p 1 x FI-Schalter 40/0,03A 4p allstromsensitiv Typ B (Gesamt) Leitungseinführung/Anschlussmöglichkeit: 1 x M12, 1 x M20, 2 x M40 oben 1 x M12, 1 x M20, 2 x M40 unten 1 x Zählerklemmstein 5x25 mm² / Typ: C (Schleifleitung) Zusätzliche Informationen: Anschlussfertig verdrahtet. | C62 | C62 | 1,0 | 1,0 | 1,0 | 1,0 | 0,0173 | 7,052 | 0,52 | 0,23 | 0,145 |  | DE |  | 85371098 |  | true | 2023-09-05 | 30 |  | 30 |  |  |  | 20 | physical | 99 | false | true | true | 630edfee-64fa-4a9f-8848-f34148507ecf
891567 |  | VARIABOX IP44 | 891567 |  | 4024941325073 |  |  | Bals Elektrotechnik GmbH & Co. KG | BALS | VARIABOX | Steckdosenkombination VARIABOX IP44 | Steckdosen-KombinationIP44 | VARIABOX Norm: DIN EN 61439-3 Schutzart: IP44 Gehäuse: hochwertiges, schlagfestes Kunststoffgehäuse (PBT) plombierbar, mit Außen und Innenbefestigung Oberteil gerade und seitlich anscharniert Absicherung auf vorziehbarer Tragschiene montiert Deckelschrauben unverlierbar, Absicherungselemente angeordnet unter durchsichtiger Betätigungsklappe mit bedienerfreundlicher OTC Mechanik (one touch close) Gerätefarbe: Gehäuseunterteil schwarz ähnlich RAL 9017, Gehäuseoberteil grau RAL 7035 Gerätehöhe: 650 mm, Gerätebreite: 230 mm, Gerätetiefe: 145 mm RDF-Faktor: 0,72 InA: 58 Bestückung: 6 x Schutzkontaktsteckdose 16A 230V IP54 blau 1 x CEE-Steckdose 16A 400V 5p 6h IP44 geneigt 1 x CEE-Steckdose 32A 400V 5p 6h IP44 geneigt Absicherung/Schutzmaßnahme: 6 x C-Automat 16A 1p 1 x C-Automat 16A 3p 1 x C-Automat 32A 3p 1 x FI-Schalter 63/0,03A 4p allstromsensitiv Typ B Leitungseinführung/Anschlussmöglichkeit: 1 x M12, 1 x M20, 2 x M40 oben 1 x M12, 1 x M20, 2 x M40 unten 1 x Zählerklemmstein 5x25 mm² / Typ: C (Schleifleitung) Zusätzliche Informationen: Anschlussfertig verdrahtet. | 891567/CEE-Steckdosen-Kombination IP44 | BALS-Art.-Nr: 891567 EAN: 4024941325073 VARIABOX Norm: DIN EN 61439-3 Schutzart: IP44 Gehäuse: hochwertiges, schlagfestes Kunststoffgehäuse (PBT) plombierbar, mit Außen und Innenbefestigung Oberteil gerade und seitlich anscharniert Absicherung auf vorziehbarer Tragschiene montiert Deckelschrauben unverlierbar, Absicherungselemente angeordnet unter durchsichtiger Betätigungsklappe mit bedienerfreundlicher OTC Mechanik (one touch close) Gerätefarbe: Gehäuseunterteil schwarz ähnlich RAL 9017, Gehäuseoberteil grau RAL 7035 Gerätehöhe: 650 mm, Gerätebreite: 230 mm, Gerätetiefe: 145 mm RDF-Faktor: 0,72 InA: 58 Bestückung: 6 x Schutzkontaktsteckdose 16A 230V IP54 blau 1 x CEE-Steckdose 16A 400V 5p 6h IP44 geneigt 1 x CEE-Steckdose 32A 400V 5p 6h IP44 geneigt Absicherung/Schutzmaßnahme: 6 x C-Automat 16A 1p 1 x C-Automat 16A 3p 1 x C-Automat 32A 3p 1 x FI-Schalter 63/0,03A 4p allstromsensitiv Typ B Leitungseinführung/Anschlussmöglichkeit: 1 x M12, 1 x M20, 2 x M40 oben 1 x M12, 1 x M20, 2 x M40 unten 1 x Zählerklemmstein 5x25 mm² / Typ: C (Schleifleitung) Zusätzliche Informationen: Anschlussfertig verdrahtet. | C62 | C62 | 1,0 | 1,0 | 1,0 | 1,0 | 0,0217 | 8,736 | 0,65 | 0,23 | 0,145 |  | DE |  | 85371098 |  | true | 2023-09-05 | 30 |  | 30 |  |  |  | 20 | physical | 99 | false | true | true | 630edfee-64fa-4a9f-8848-f34148507ecf
891664 |  | VARIABOX IP44 | 891664 |  | 4024941944564 |  |  | Bals Elektrotechnik GmbH & Co. KG | BALS | VARIABOX | Steckdosenkombination VARIABOX IP44 | Steckdosen-KombinationIP44 | VARIABOX Norm: DIN EN 61439-3 Schutzart: IP44 Gehäuse: hochwertiges, schlagfestes Kunststoffgehäuse (PBT) plombierbar, mit Außen und Innenbefestigung Oberteil gerade und seitlich anscharniert Absicherung auf vorziehbarer Tragschiene montiert Deckelschrauben unverlierbar, Absicherungselemente angeordnet unter durchsichtiger Betätigungsklappe mit bedienerfreundlicher OTC Mechanik (one touch close) Gerätefarbe: Gehäuseunterteil schwarz ähnlich RAL 9017, Gehäuseoberteil grau RAL 7035 Gerätehöhe: 390 mm, Gerätebreite: 230 mm, Gerätetiefe: 145 mm RDF-Faktor: 0,7 InA: 22 Bestückung: 6 x Schutzkontaktsteckdose 16A 230V IP54 blau Absicherung/Schutzmaßnahme: 6 x C-Automat 16A 1p 1 x FI-Schalter 40/0,03A 4p allstromsensitiv Typ B Leitungseinführung/Anschlussmöglichkeit: 1 x M12, 1 x M20, 2 x M40 oben 1 x M12, 1 x M20, 2 x M40 unten 1 x Zählerklemmstein 5x25 mm² / Typ: C (Schleifleitung) Zusätzliche Informationen: Anschlussfertig verdrahtet. | 891664/CEE-Steckdosen-Kombination IP44 | BALS-Art.-Nr: 891664 EAN: 4024941944564 VARIABOX Norm: DIN EN 61439-3 Schutzart: IP44 Gehäuse: hochwertiges, schlagfestes Kunststoffgehäuse (PBT) plombierbar, mit Außen und Innenbefestigung Oberteil gerade und seitlich anscharniert Absicherung auf vorziehbarer Tragschiene montiert Deckelschrauben unverlierbar, Absicherungselemente angeordnet unter durchsichtiger Betätigungsklappe mit bedienerfreundlicher OTC Mechanik (one touch close) Gerätefarbe: Gehäuseunterteil schwarz ähnlich RAL 9017, Gehäuseoberteil grau RAL 7035 Gerätehöhe: 390 mm, Gerätebreite: 230 mm, Gerätetiefe: 145 mm RDF-Faktor: 0,7 InA: 22 Bestückung: 6 x Schutzkontaktsteckdose 16A 230V IP54 blau Absicherung/Schutzmaßnahme: 6 x C-Automat 16A 1p 1 x FI-Schalter 40/0,03A 4p allstromsensitiv Typ B Leitungseinführung/Anschlussmöglichkeit: 1 x M12, 1 x M20, 2 x M40 oben 1 x M12, 1 x M20, 2 x M40 unten 1 x Zählerklemmstein 5x25 mm² / Typ: C (Schleifleitung) Zusätzliche Informationen: Anschlussfertig verdrahtet. | C62 | C62 | 1,0 | 1,0 | 1,0 | 1,0 | 0,013 | 5,064 | 0,39 | 0,23 | 0,145 |  | DE |  | 85371098 |  | true | 2023-09-05 | 30 |  | 30 |  |  |  | 10 | physical | 99 | false | true | true | 630edfee-64fa-4a9f-8848-f34148507ecf
891682 |  | VARIABOX IP44 | 891682 |  | 4024941922463 |  |  | Bals Elektrotechnik GmbH & Co. KG | BALS | VARIABOX | Steckdosenkombination VARIABOX IP44 | Steckdosen-KombinationIP44 | VARIABOX Norm: DIN EN 61439-3 Schutzart: IP44 Gehäuse: hochwertiges, schlagfestes Kunststoffgehäuse (PBT) plombierbar, mit Außen und Innenbefestigung Oberteil gerade und seitlich anscharniert Absicherung auf vorziehbarer Tragschiene montiert Deckelschrauben unverlierbar, Absicherungselemente angeordnet unter durchsichtiger Betätigungsklappe mit bedienerfreundlicher OTC Mechanik (one touch close) Gerätefarbe: Gehäuseunterteil schwarz ähnlich RAL 9017, Gehäuseoberteil grau RAL 7035 Gerätehöhe: 390 mm, Gerätebreite: 230 mm, Gerätetiefe: 145 mm RDF-Faktor: 0,67 InA: 32 Bestückung: 4 x Schutzkontaktsteckdose 16A 230V IP54 blau 1 x CEE-Steckdose 16A 400V 5p 6h IP44 geneigt Absicherung/Schutzmaßnahme: 4 x C-Automat 16A 1p 1 x C-Automat 16A 3p 1 x FI-Schalter 40/0,03A 4p allstromsensitiv Typ B Leitungseinführung/Anschlussmöglichkeit: 1 x M12, 1 x M20, 2 x M40 oben 1 x M12, 1 x M20, 2 x M40 unten 1 x Zählerklemmstein 5x25 mm² / Typ: C (Schleifleitung) Zusätzliche Informationen: Anschlussfertig verdrahtet. | 891682/CEE-Steckdosen-Kombination IP44 | BALS-Art.-Nr: 891682 EAN: 4024941922463 VARIABOX Norm: DIN EN 61439-3 Schutzart: IP44 Gehäuse: hochwertiges, schlagfestes Kunststoffgehäuse (PBT) plombierbar, mit Außen und Innenbefestigung Oberteil gerade und seitlich anscharniert Absicherung auf vorziehbarer Tragschiene montiert Deckelschrauben unverlierbar, Absicherungselemente angeordnet unter durchsichtiger Betätigungsklappe mit bedienerfreundlicher OTC Mechanik (one touch close) Gerätefarbe: Gehäuseunterteil schwarz ähnlich RAL 9017, Gehäuseoberteil grau RAL 7035 Gerätehöhe: 390 mm, Gerätebreite: 230 mm, Gerätetiefe: 145 mm RDF-Faktor: 0,67 InA: 32 Bestückung: 4 x Schutzkontaktsteckdose 16A 230V IP54 blau 1 x CEE-Steckdose 16A 400V 5p 6h IP44 geneigt Absicherung/Schutzmaßnahme: 4 x C-Automat 16A 1p 1 x C-Automat 16A 3p 1 x FI-Schalter 40/0,03A 4p allstromsensitiv Typ B Leitungseinführung/Anschlussmöglichkeit: 1 x M12, 1 x M20, 2 x M40 oben 1 x M12, 1 x M20, 2 x M40 unten 1 x Zählerklemmstein 5x25 mm² / Typ: C (Schleifleitung) Zusätzliche Informationen: Anschlussfertig verdrahtet. | C62 | C62 | 1,0 | 1,0 | 1,0 | 1,0 | 0,013 | 5,63 | 0,39 | 0,23 | 0,145 |  | DE |  | 85371098 |  | true | 2023-09-05 | 30 |  | 30 |  |  |  | 20 | physical | 99 | false | true | true | 630edfee-64fa-4a9f-8848-f34148507ecf
891734 |  | VARIABOX IP44 | 891734 |  | 4024941936040 |  |  | Bals Elektrotechnik GmbH & Co. KG | BALS | VARIABOX | Steckdosenkombination VARIABOX IP44 | Steckdosen-KombinationIP44 | VARIABOX Norm: DIN EN 61439-3 Schutzart: IP44 Gehäuse: hochwertiges, schlagfestes Kunststoffgehäuse (PBT) plombierbar, mit Außen und Innenbefestigung Oberteil gerade und seitlich anscharniert Absicherung auf vorziehbarer Tragschiene montiert Deckelschrauben unverlierbar, Absicherungselemente angeordnet unter durchsichtiger Betätigungsklappe mit bedienerfreundlicher OTC Mechanik (one touch close) Gerätefarbe: Gehäuseunterteil schwarz ähnlich RAL 9017, Gehäuseoberteil grau RAL 7035 Gerätehöhe: 520 mm, Gerätebreite: 230 mm, Gerätetiefe: 145 mm RDF-Faktor: 0,67 InA: 63 Bestückung: 2 x Schutzkontaktsteckdose 16A 230V IP54 blau 1 x CEE-Steckdose 16A 400V 5p 6h IP44 geneigt 1 x CEE-Steckdose 32A 400V 5p 6h IP44 geneigt 1 x CEE-Steckdose 63A 400V 5p 6h IP44 geneigt Absicherung/Schutzmaßnahme: 2 x C-Automat 16A 1p 1 x C-Automat 16A 3p 1 x C-Automat 32A 3p 1 x FI-Schalter 63/0,03A 4p allstromsensitiv Typ B Leitungseinführung/Anschlussmöglichkeit: 1 x M12, 1 x M20, 2 x M40 oben 1 x M12, 1 x M20, 2 x M40 unten 1 x Zählerklemmstein 5x25 mm² / Typ: C (Schleifleitung) Zusätzliche Informationen: Anschlussfertig verdrahtet. | 891734/CEE-Steckdosen-Kombination IP44 | BALS-Art.-Nr: 891734 EAN: 4024941936040 VARIABOX Norm: DIN EN 61439-3 Schutzart: IP44 Gehäuse: hochwertiges, schlagfestes Kunststoffgehäuse (PBT) plombierbar, mit Außen und Innenbefestigung Oberteil gerade und seitlich anscharniert Absicherung auf vorziehbarer Tragschiene montiert Deckelschrauben unverlierbar, Absicherungselemente angeordnet unter durchsichtiger Betätigungsklappe mit bedienerfreundlicher OTC Mechanik (one touch close) Gerätefarbe: Gehäuseunterteil schwarz ähnlich RAL 9017, Gehäuseoberteil grau RAL 7035 Gerätehöhe: 520 mm, Gerätebreite: 230 mm, Gerätetiefe: 145 mm RDF-Faktor: 0,67 InA: 63 Bestückung: 2 x Schutzkontaktsteckdose 16A 230V IP54 blau 1 x CEE-Steckdose 16A 400V 5p 6h IP44 geneigt 1 x CEE-Steckdose 32A 400V 5p 6h IP44 geneigt 1 x CEE-Steckdose 63A 400V 5p 6h IP44 geneigt Absicherung/Schutzmaßnahme: 2 x C-Automat 16A 1p 1 x C-Automat 16A 3p 1 x C-Automat 32A 3p 1 x FI-Schalter 63/0,03A 4p allstromsensitiv Typ B Leitungseinführung/Anschlussmöglichkeit: 1 x M12, 1 x M20, 2 x M40 oben 1 x M12, 1 x M20, 2 x M40 unten 1 x Zählerklemmstein 5x25 mm² / Typ: C (Schleifleitung) Zusätzliche Informationen: Anschlussfertig verdrahtet. | C62 | C62 | 1,0 | 1,0 | 1,0 | 1,0 | 0,0173 | 7,468 | 0,52 | 0,23 | 0,145 |  | DE |  | 85371098 |  | true | 2023-09-05 | 30 |  | 30 |  |  |  | 20 | physical | 99 | false | true | true | 630edfee-64fa-4a9f-8848-f34148507ecf
891738 |  | VARIABOX IP44 | 891738 |  | 4024941870214 |  |  | Bals Elektrotechnik GmbH & Co. KG | BALS | VARIABOX | Steckdosenkombination VARIABOX IP44 | Steckdosen-KombinationIP44 | VARIABOX Norm: DIN EN 61439-3 Schutzart: IP44 Gehäuse: hochwertiges, schlagfestes Kunststoffgehäuse (PBT) plombierbar, mit Außen und Innenbefestigung Oberteil gerade und seitlich anscharniert Absicherung auf vorziehbarer Tragschiene montiert Deckelschrauben unverlierbar, Absicherungselemente angeordnet unter durchsichtiger Betätigungsklappe mit bedienerfreundlicher OTC Mechanik (one touch close) Gerätefarbe: Gehäuseunterteil schwarz ähnlich RAL 9017, Gehäuseoberteil grau RAL 7035 Gerätehöhe: 520 mm, Gerätebreite: 230 mm, Gerätetiefe: 145 mm RDF-Faktor: 0,65 InA: 40 Bestückung: 4 x Schutzkontaktsteckdose 16A 230V IP54 blau 2 x CEE-Steckdose 16A 400V 5p 6h IP44 geneigt Absicherung/Schutzmaßnahme: 4 x C-Automat 16A 1p 2 x C-Automat 16A 3p 1 x FI-Schalter 40/0,03A 4p allstromsensitiv Typ B Leitungseinführung/Anschlussmöglichkeit: 1 x M12, 1 x M20, 2 x M40 oben 1 x M12, 1 x M20, 2 x M40 unten 1 x Zählerklemmstein 5x25 mm² / Typ: C (Schleifleitung) Zusätzliche Informationen: Anschlussfertig verdrahtet. | 891738/CEE-Steckdosen-Kombination IP44 | BALS-Art.-Nr: 891738 EAN: 4024941870214 VARIABOX Norm: DIN EN 61439-3 Schutzart: IP44 Gehäuse: hochwertiges, schlagfestes Kunststoffgehäuse (PBT) plombierbar, mit Außen und Innenbefestigung Oberteil gerade und seitlich anscharniert Absicherung auf vorziehbarer Tragschiene montiert Deckelschrauben unverlierbar, Absicherungselemente angeordnet unter durchsichtiger Betätigungsklappe mit bedienerfreundlicher OTC Mechanik (one touch close) Gerätefarbe: Gehäuseunterteil schwarz ähnlich RAL 9017, Gehäuseoberteil grau RAL 7035 Gerätehöhe: 520 mm, Gerätebreite: 230 mm, Gerätetiefe: 145 mm RDF-Faktor: 0,65 InA: 40 Bestückung: 4 x Schutzkontaktsteckdose 16A 230V IP54 blau 2 x CEE-Steckdose 16A 400V 5p 6h IP44 geneigt Absicherung/Schutzmaßnahme: 4 x C-Automat 16A 1p 2 x C-Automat 16A 3p 1 x FI-Schalter 40/0,03A 4p allstromsensitiv Typ B Leitungseinführung/Anschlussmöglichkeit: 1 x M12, 1 x M20, 2 x M40 oben 1 x M12, 1 x M20, 2 x M40 unten 1 x Zählerklemmstein 5x25 mm² / Typ: C (Schleifleitung) Zusätzliche Informationen: Anschlussfertig verdrahtet. | C62 | C62 | 1,0 | 1,0 | 1,0 | 1,0 | 0,0173 | 6,914 | 0,52 | 0,23 | 0,145 |  | DE |  | 85371098 |  | true | 2023-09-05 | 30 |  | 30 |  |  |  | 20 | physical | 99 | false | true | true | 630edfee-64fa-4a9f-8848-f34148507ecf
892260 |  | VARIABOX IP67 | 892260 |  | 4024941943819 |  |  | Bals Elektrotechnik GmbH & Co. KG | BALS | VARIABOX | Steckdosenkombination VARIABOX IP67 | Steckdosen-KombinationIP67 | VARIABOX Norm: DIN EN 61439-3 Schutzart: IP67 Gehäuse: hochwertiges, schlagfestes Kunststoffgehäuse (PBT) plombierbar, mit Außen und Innenbefestigung Oberteil gerade und seitlich anscharniert Absicherung auf vorziehbarer Tragschiene montiert Deckelschrauben unverlierbar, Absicherungselemente angeordnet unter durchsichtiger Betätigungsklappe mit bedienerfreundlicher OTC Mechanik (one touch close) Gerätefarbe: Gehäuseunterteil schwarz ähnlich RAL 9017, Gehäuseoberteil grau RAL 7035 Gerätehöhe: 390 mm, Gerätebreite: 230 mm, Gerätetiefe: 145 mm RDF-Faktor: 0,7 InA: 32 Bestückung: 3 x Schutzkontaktsteckdose 16A 230V IP67 blau 1 x CEE-Steckdose 16A 400V 5p 6h IP67 geneigt Absicherung/Schutzmaßnahme: 3 x C-Automat 16A 1p 1 x C-Automat 16A 3p 1 x FI-Schalter 40/0,03A 4p allstromsensitiv Typ B Leitungseinführung/Anschlussmöglichkeit: 1 x M12, 1 x M20, 2 x M40 oben 1 x M12, 1 x M20, 2 x M40 unten 1 x Zählerklemmstein 5x25 mm² / Typ: C (Schleifleitung) Zusätzliche Informationen: Anschlussfertig verdrahtet. | 892260/CEE-Steckdosen-Kombination IP67 | BALS-Art.-Nr: 892260 EAN: 4024941943819 VARIABOX Norm: DIN EN 61439-3 Schutzart: IP67 Gehäuse: hochwertiges, schlagfestes Kunststoffgehäuse (PBT) plombierbar, mit Außen und Innenbefestigung Oberteil gerade und seitlich anscharniert Absicherung auf vorziehbarer Tragschiene montiert Deckelschrauben unverlierbar, Absicherungselemente angeordnet unter durchsichtiger Betätigungsklappe mit bedienerfreundlicher OTC Mechanik (one touch close) Gerätefarbe: Gehäuseunterteil schwarz ähnlich RAL 9017, Gehäuseoberteil grau RAL 7035 Gerätehöhe: 390 mm, Gerätebreite: 230 mm, Gerätetiefe: 145 mm RDF-Faktor: 0,7 InA: 32 Bestückung: 3 x Schutzkontaktsteckdose 16A 230V IP67 blau 1 x CEE-Steckdose 16A 400V 5p 6h IP67 geneigt Absicherung/Schutzmaßnahme: 3 x C-Automat 16A 1p 1 x C-Automat 16A 3p 1 x FI-Schalter 40/0,03A 4p allstromsensitiv Typ B Leitungseinführung/Anschlussmöglichkeit: 1 x M12, 1 x M20, 2 x M40 oben 1 x M12, 1 x M20, 2 x M40 unten 1 x Zählerklemmstein 5x25 mm² / Typ: C (Schleifleitung) Zusätzliche Informationen: Anschlussfertig verdrahtet. | C62 | C62 | 1,0 | 1,0 | 1,0 | 1,0 | 0,013 | 5,324 | 0,39 | 0,23 | 0,145 |  | DE |  | 85371098 |  | true | 2023-09-05 | 30 |  | 30 |  |  |  | 20 | physical | 99 | false | true | true | 630edfee-64fa-4a9f-8848-f34148507ecf
892272 |  | VARIABOX IP44 | 892272 |  | 4024941948906 |  |  | Bals Elektrotechnik GmbH & Co. KG | BALS | VARIABOX | Steckdosenkombination VARIABOX IP44 | Steckdosen-KombinationIP44 | VARIABOX Norm: DIN EN 61439-3 Schutzart: IP44 Gehäuse: hochwertiges, schlagfestes Kunststoffgehäuse (PBT) plombierbar, mit Außen und Innenbefestigung Oberteil gerade und seitlich anscharniert Absicherung auf vorziehbarer Tragschiene montiert Deckelschrauben unverlierbar, Absicherungselemente angeordnet unter durchsichtiger Betätigungsklappe mit bedienerfreundlicher OTC Mechanik (one touch close) Gerätefarbe: Gehäuseunterteil schwarz ähnlich RAL 9017, Gehäuseoberteil grau RAL 7035 Gerätehöhe: 650 mm, Gerätebreite: 230 mm, Gerätetiefe: 145 mm RDF-Faktor: 0,76 InA: 61 Bestückung: 4 x Schutzkontaktsteckdose 16A 230V IP54 blau 1 x CEE-Steckdose 16A 400V 5p 6h IP44 geneigt 1 x CEE-Steckdose 32A 400V 5p 6h IP44 geneigt 1 x CEE-Steckdose 63A 400V 5p 6h IP44 geneigt Absicherung/Schutzmaßnahme: 4 x C-Automat 16A 1p 1 x C-Automat 16A 3p 1 x C-Automat 32A 3p 1 x FI-Schalter 63/0,03A 4p allstromsensitiv Typ B / Gesamt Leitungseinführung/Anschlussmöglichkeit: 1 x M12, 1 x M20, 2 x M40 oben 1 x M12, 1 x M20, 2 x M40 unten 1 x Zählerklemmstein 5x25 mm² / Typ: C (Schleifleitung) Zusätzliche Informationen: Anschlussfertig verdrahtet. | 892272/CEE-Steckdosen-Kombination IP44 | BALS-Art.-Nr: 892272 EAN: 4024941948906 VARIABOX Norm: DIN EN 61439-3 Schutzart: IP44 Gehäuse: hochwertiges, schlagfestes Kunststoffgehäuse (PBT) plombierbar, mit Außen und Innenbefestigung Oberteil gerade und seitlich anscharniert Absicherung auf vorziehbarer Tragschiene montiert Deckelschrauben unverlierbar, Absicherungselemente angeordnet unter durchsichtiger Betätigungsklappe mit bedienerfreundlicher OTC Mechanik (one touch close) Gerätefarbe: Gehäuseunterteil schwarz ähnlich RAL 9017, Gehäuseoberteil grau RAL 7035 Gerätehöhe: 650 mm, Gerätebreite: 230 mm, Gerätetiefe: 145 mm RDF-Faktor: 0,76 InA: 61 Bestückung: 4 x Schutzkontaktsteckdose 16A 230V IP54 blau 1 x CEE-Steckdose 16A 400V 5p 6h IP44 geneigt 1 x CEE-Steckdose 32A 400V 5p 6h IP44 geneigt 1 x CEE-Steckdose 63A 400V 5p 6h IP44 geneigt Absicherung/Schutzmaßnahme: 4 x C-Automat 16A 1p 1 x C-Automat 16A 3p 1 x C-Automat 32A 3p 1 x FI-Schalter 63/0,03A 4p allstromsensitiv Typ B / Gesamt Leitungseinführung/Anschlussmöglichkeit: 1 x M12, 1 x M20, 2 x M40 oben 1 x M12, 1 x M20, 2 x M40 unten 1 x Zählerklemmstein 5x25 mm² / Typ: C (Schleifleitung) Zusätzliche Informationen: Anschlussfertig verdrahtet. | C62 | C62 | 1,0 | 1,0 | 1,0 | 1,0 | 0,0217 | 9,226 | 0,65 | 0,23 | 0,145 |  | DE |  | 85371098 |  | true | 2023-09-05 | 30 |  | 30 |  |  |  | 20 | physical | 99 | false | true | true | 630edfee-64fa-4a9f-8848-f34148507ecf
892296 |  | VARIABOX IP44 | 892296 |  | 4024941856713 |  |  | Bals Elektrotechnik GmbH & Co. KG | BALS | VARIABOX | Steckdosenkombination VARIABOX IP44 | Steckdosen-KombinationIP44 | VARIABOX Norm: DIN EN 61439-3 Schutzart: IP44 Gehäuse: hochwertiges, schlagfestes Kunststoffgehäuse (PBT) plombierbar, mit Außen und Innenbefestigung Oberteil gerade und seitlich anscharniert Absicherung auf vorziehbarer Tragschiene montiert Deckelschrauben unverlierbar, Absicherungselemente angeordnet unter durchsichtiger Betätigungsklappe mit bedienerfreundlicher OTC Mechanik (one touch close) Gerätefarbe: Gehäuseunterteil schwarz ähnlich RAL 9017, Gehäuseoberteil grau RAL 7035 Gerätehöhe: 390 mm, Gerätebreite: 230 mm, Gerätetiefe: 145 mm RDF-Faktor: 0,68 InA: 22 Bestückung: 2 x Schutzkontaktsteckdose 16A 230V IP54 blau 1 x CEE-Steckdose 16A 400V 5p 6h IP44 geneigt 1 x CEE-Steckdose 32A 400V 5p 6h IP44 geneigt Absicherung/Schutzmaßnahme: 2 x C-Automat 16A 1p 1 x C-Automat 16A 3p 1 x FI-Schalter 40/0,03A 4p allstromsensitiv Typ B Leitungseinführung/Anschlussmöglichkeit: 1 x M12, 1 x M20, 2 x M40 oben 1 x M12, 1 x M20, 2 x M40 unten 1 x Zählerklemmstein 5x25 mm² / Typ: C (Schleifleitung) Zusätzliche Informationen: Anschlussfertig verdrahtet. | 892296/CEE-Steckdosen-Kombination IP44 | BALS-Art.-Nr: 892296 EAN: 4024941856713 VARIABOX Norm: DIN EN 61439-3 Schutzart: IP44 Gehäuse: hochwertiges, schlagfestes Kunststoffgehäuse (PBT) plombierbar, mit Außen und Innenbefestigung Oberteil gerade und seitlich anscharniert Absicherung auf vorziehbarer Tragschiene montiert Deckelschrauben unverlierbar, Absicherungselemente angeordnet unter durchsichtiger Betätigungsklappe mit bedienerfreundlicher OTC Mechanik (one touch close) Gerätefarbe: Gehäuseunterteil schwarz ähnlich RAL 9017, Gehäuseoberteil grau RAL 7035 Gerätehöhe: 390 mm, Gerätebreite: 230 mm, Gerätetiefe: 145 mm RDF-Faktor: 0,68 InA: 22 Bestückung: 2 x Schutzkontaktsteckdose 16A 230V IP54 blau 1 x CEE-Steckdose 16A 400V 5p 6h IP44 geneigt 1 x CEE-Steckdose 32A 400V 5p 6h IP44 geneigt Absicherung/Schutzmaßnahme: 2 x C-Automat 16A 1p 1 x C-Automat 16A 3p 1 x FI-Schalter 40/0,03A 4p allstromsensitiv Typ B Leitungseinführung/Anschlussmöglichkeit: 1 x M12, 1 x M20, 2 x M40 oben 1 x M12, 1 x M20, 2 x M40 unten 1 x Zählerklemmstein 5x25 mm² / Typ: C (Schleifleitung) Zusätzliche Informationen: Anschlussfertig verdrahtet. | C62 | C62 | 1,0 | 1,0 | 1,0 | 1,0 | 0,013 | 5,214 | 0,39 | 0,23 | 0,145 |  | DE |  | 85371098 |  | true | 2023-09-05 | 30 |  | 30 |  |  |  | 20 | physical | 99 | false | true | true | 630edfee-64fa-4a9f-8848-f34148507ecf
892395 |  | VARIABOX IP67 | 892395 |  | 4024941922470 |  |  | Bals Elektrotechnik GmbH & Co. KG | BALS | VARIABOX | Steckdosenkombination VARIABOX IP67 | Steckdosen-KombinationIP67 | VARIABOX Norm: DIN EN 61439-3 Schutzart: IP67 Gehäuse: hochwertiges, schlagfestes Kunststoffgehäuse (PBT) plombierbar, mit Außen und Innenbefestigung Oberteil gerade und seitlich anscharniert Absicherung auf vorziehbarer Tragschiene montiert Deckelschrauben unverlierbar, Absicherungselemente angeordnet unter durchsichtiger Betätigungsklappe mit bedienerfreundlicher OTC Mechanik (one touch close) Gerätefarbe: Gehäuseunterteil schwarz ähnlich RAL 9017, Gehäuseoberteil grau RAL 7035 Gerätehöhe: 650 mm, Gerätebreite: 230 mm, Gerätetiefe: 145 mm RDF-Faktor: 0,73 InA: 63 Bestückung: 3 x Schutzkontaktsteckdose 16A 230V IP67 blau 1 x CEE-Steckdose 16A 400V 5p 6h IP67 geneigt 2 x CEE-Steckdose 32A 400V 5p 6h IP67 geneigt Absicherung/Schutzmaßnahme: 3 x C-Automat 16A 1p 1 x C-Automat 16A 3p 2 x C-Automat 32A 3p 1 x FI-Schalter 63/0,03A 4p allstromsensitiv Typ B Leitungseinführung/Anschlussmöglichkeit: 1 x M12, 1 x M20, 2 x M40 oben 1 x M12, 1 x M20, 2 x M40 unten 1 x Zählerklemmstein 5x25 mm² / Typ: C (Schleifleitung) Zusätzliche Informationen: Anschlussfertig verdrahtet. | 892395/CEE-Steckdosen-Kombination IP67 | BALS-Art.-Nr: 892395 EAN: 4024941922470 VARIABOX Norm: DIN EN 61439-3 Schutzart: IP67 Gehäuse: hochwertiges, schlagfestes Kunststoffgehäuse (PBT) plombierbar, mit Außen und Innenbefestigung Oberteil gerade und seitlich anscharniert Absicherung auf vorziehbarer Tragschiene montiert Deckelschrauben unverlierbar, Absicherungselemente angeordnet unter durchsichtiger Betätigungsklappe mit bedienerfreundlicher OTC Mechanik (one touch close) Gerätefarbe: Gehäuseunterteil schwarz ähnlich RAL 9017, Gehäuseoberteil grau RAL 7035 Gerätehöhe: 650 mm, Gerätebreite: 230 mm, Gerätetiefe: 145 mm RDF-Faktor: 0,73 InA: 63 Bestückung: 3 x Schutzkontaktsteckdose 16A 230V IP67 blau 1 x CEE-Steckdose 16A 400V 5p 6h IP67 geneigt 2 x CEE-Steckdose 32A 400V 5p 6h IP67 geneigt Absicherung/Schutzmaßnahme: 3 x C-Automat 16A 1p 1 x C-Automat 16A 3p 2 x C-Automat 32A 3p 1 x FI-Schalter 63/0,03A 4p allstromsensitiv Typ B Leitungseinführung/Anschlussmöglichkeit: 1 x M12, 1 x M20, 2 x M40 oben 1 x M12, 1 x M20, 2 x M40 unten 1 x Zählerklemmstein 5x25 mm² / Typ: C (Schleifleitung) Zusätzliche Informationen: Anschlussfertig verdrahtet. | C62 | C62 | 1,0 | 1,0 | 1,0 | 1,0 | 0,0217 | 9,182 | 0,65 | 0,23 | 0,145 |  | DE |  | 85371098 |  | true | 2023-09-05 | 30 |  | 30 |  |  |  | 20 | physical | 99 | false | true | true | 630edfee-64fa-4a9f-8848-f34148507ecf
892520 |  | VARIABOX IP44 | 892520 |  | 4024941787413 |  |  | Bals Elektrotechnik GmbH & Co. KG | BALS | VARIABOX | Steckdosenkombination VARIABOX IP44 | Steckdosen-KombinationIP44 | VARIABOX Norm: DIN EN 61439-3 Schutzart: IP44 Gehäuse: hochwertiges, schlagfestes Kunststoffgehäuse (PBT) plombierbar, mit Außen und Innenbefestigung Oberteil gerade und seitlich anscharniert Absicherung auf vorziehbarer Tragschiene montiert Deckelschrauben unverlierbar, Absicherungselemente angeordnet unter durchsichtiger Betätigungsklappe mit bedienerfreundlicher OTC Mechanik (one touch close) Gerätefarbe: Gehäuseunterteil schwarz ähnlich RAL 9017, Gehäuseoberteil grau RAL 7035 Gerätehöhe: 650 mm, Gerätebreite: 230 mm, Gerätetiefe: 145 mm RDF-Faktor: 0,71 InA: 63 Bestückung: 4 x Schutzkontaktsteckdose 16A 230V IP54 blau 1 x CEE-Steckdose 16A 400V 5p 6h IP44 geneigt 2 x CEE-Steckdose 32A 400V 5p 6h IP44 geneigt Absicherung/Schutzmaßnahme: 4 x C-Automat 16A 1p 1 x C-Automat 16A 3p 2 x C-Automat 32A 3p 1 x FI-Schalter 63/0,03A 4p allstromsensitiv Typ B Leitungseinführung/Anschlussmöglichkeit: 1 x M12, 1 x M20, 2 x M40 oben 1 x M12, 1 x M20, 2 x M40 unten 1 x Zählerklemmstein 5x25 mm² / Typ: C (Schleifleitung) Zusätzliche Informationen: Anschlussfertig verdrahtet. | 892520/CEE-Steckdosen-Kombination IP44 | BALS-Art.-Nr: 892520 EAN: 4024941787413 VARIABOX Norm: DIN EN 61439-3 Schutzart: IP44 Gehäuse: hochwertiges, schlagfestes Kunststoffgehäuse (PBT) plombierbar, mit Außen und Innenbefestigung Oberteil gerade und seitlich anscharniert Absicherung auf vorziehbarer Tragschiene montiert Deckelschrauben unverlierbar, Absicherungselemente angeordnet unter durchsichtiger Betätigungsklappe mit bedienerfreundlicher OTC Mechanik (one touch close) Gerätefarbe: Gehäuseunterteil schwarz ähnlich RAL 9017, Gehäuseoberteil grau RAL 7035 Gerätehöhe: 650 mm, Gerätebreite: 230 mm, Gerätetiefe: 145 mm RDF-Faktor: 0,71 InA: 63 Bestückung: 4 x Schutzkontaktsteckdose 16A 230V IP54 blau 1 x CEE-Steckdose 16A 400V 5p 6h IP44 geneigt 2 x CEE-Steckdose 32A 400V 5p 6h IP44 geneigt Absicherung/Schutzmaßnahme: 4 x C-Automat 16A 1p 1 x C-Automat 16A 3p 2 x C-Automat 32A 3p 1 x FI-Schalter 63/0,03A 4p allstromsensitiv Typ B Leitungseinführung/Anschlussmöglichkeit: 1 x M12, 1 x M20, 2 x M40 oben 1 x M12, 1 x M20, 2 x M40 unten 1 x Zählerklemmstein 5x25 mm² / Typ: C (Schleifleitung) Zusätzliche Informationen: Anschlussfertig verdrahtet. | C62 | C62 | 1,0 | 1,0 | 1,0 | 1,0 | 0,0217 | 9,0 | 0,65 | 0,23 | 0,145 |  | DE |  | 85371098 |  | true | 2023-09-05 | 30 |  | 30 |  |  |  | 20 | physical | 99 | false | true | true | 630edfee-64fa-4a9f-8848-f34148507ecf
892602 |  | VARIABOX IP44 | 892602 |  | 4024941949811 |  |  | Bals Elektrotechnik GmbH & Co. KG | BALS | VARIABOX | Steckdosenkombination VARIABOX IP44 | Steckdosen-KombinationIP44 | VARIABOX Norm: DIN EN 61439-3 Schutzart: IP44 Gehäuse: hochwertiges, schlagfestes Kunststoffgehäuse (PBT) plombierbar, mit Außen und Innenbefestigung Oberteil gerade und seitlich anscharniert Absicherung auf vorziehbarer Tragschiene montiert Deckelschrauben unverlierbar, Absicherungselemente angeordnet unter durchsichtiger Betätigungsklappe mit bedienerfreundlicher OTC Mechanik (one touch close) Gerätefarbe: Gehäuseunterteil schwarz ähnlich RAL 9017, Gehäuseoberteil grau RAL 7035 Gerätehöhe: 520 mm, Gerätebreite: 230 mm, Gerätetiefe: 145 mm RDF-Faktor: 0,63 InA: 50 Bestückung: 2 x Schutzkontaktsteckdose 16A 230V IP54 blau 2 x CEE-Steckdose 16A 400V 5p 6h IP44 geneigt 1 x CEE-Steckdose 32A 400V 5p 6h IP44 geneigt Absicherung/Schutzmaßnahme: 2 x C-Automat 16A 1p 2 x C-Automat 16A 3p 1 x C-Automat 32A 3p 1 x FI-Schalter 63/0,03A 4p allstromsensitiv Typ B Leitungseinführung/Anschlussmöglichkeit: 1 x M12, 1 x M20, 2 x M40 oben 1 x M12, 1 x M20, 2 x M40 unten 1 x Zählerklemmstein 5x25 mm² / Typ: C (Schleifleitung) Zusätzliche Informationen: Anschlussfertig verdrahtet. | 892602/CEE-Steckdosen-Kombination IP44 | BALS-Art.-Nr: 892602 EAN: 4024941949811 VARIABOX Norm: DIN EN 61439-3 Schutzart: IP44 Gehäuse: hochwertiges, schlagfestes Kunststoffgehäuse (PBT) plombierbar, mit Außen und Innenbefestigung Oberteil gerade und seitlich anscharniert Absicherung auf vorziehbarer Tragschiene montiert Deckelschrauben unverlierbar, Absicherungselemente angeordnet unter durchsichtiger Betätigungsklappe mit bedienerfreundlicher OTC Mechanik (one touch close) Gerätefarbe: Gehäuseunterteil schwarz ähnlich RAL 9017, Gehäuseoberteil grau RAL 7035 Gerätehöhe: 520 mm, Gerätebreite: 230 mm, Gerätetiefe: 145 mm RDF-Faktor: 0,63 InA: 50 Bestückung: 2 x Schutzkontaktsteckdose 16A 230V IP54 blau 2 x CEE-Steckdose 16A 400V 5p 6h IP44 geneigt 1 x CEE-Steckdose 32A 400V 5p 6h IP44 geneigt Absicherung/Schutzmaßnahme: 2 x C-Automat 16A 1p 2 x C-Automat 16A 3p 1 x C-Automat 32A 3p 1 x FI-Schalter 63/0,03A 4p allstromsensitiv Typ B Leitungseinführung/Anschlussmöglichkeit: 1 x M12, 1 x M20, 2 x M40 oben 1 x M12, 1 x M20, 2 x M40 unten 1 x Zählerklemmstein 5x25 mm² / Typ: C (Schleifleitung) Zusätzliche Informationen: Anschlussfertig verdrahtet. | C62 | C62 | 1,0 | 1,0 | 1,0 | 1,0 | 0,0173 | 7,226 | 0,52 | 0,23 | 0,145 |  | DE |  | 85371098 |  | true | 2023-09-05 | 30 |  | 30 |  |  |  | 20 | physical | 99 | false | true | true | 630edfee-64fa-4a9f-8848-f34148507ecf
892677 |  | VARIABOX IP67 | 892677 |  | 4024941829991 |  |  | Bals Elektrotechnik GmbH & Co. KG | BALS | VARIABOX | Steckdosenkombination VARIABOX IP67 | Steckdosen-KombinationIP67 | VARIABOX Norm: DIN EN 61439-3 Schutzart: IP67 Gehäuse: hochwertiges, schlagfestes Kunststoffgehäuse (PBT) plombierbar, mit Außen und Innenbefestigung Oberteil gerade und seitlich anscharniert Absicherung auf vorziehbarer Tragschiene montiert Deckelschrauben unverlierbar, Absicherungselemente angeordnet unter durchsichtiger Betätigungsklappe mit bedienerfreundlicher OTC Mechanik (one touch close) Gerätefarbe: Gehäuseunterteil schwarz ähnlich RAL 9017, Gehäuseoberteil grau RAL 7035 Gerätehöhe: 390 mm, Gerätebreite: 230 mm, Gerätetiefe: 145 mm RDF-Faktor: 0,66 InA: 40 Bestückung: 3 x Schutzkontaktsteckdose 16A 230V IP67 blau 1 x CEE-Steckdose 32A 400V 5p 6h IP67 geneigt Absicherung/Schutzmaßnahme: 3 x C-Automat 16A 1p 1 x C-Automat 32A 3p 1 x FI-Schalter 40/0,03A 4p allstromsensitiv Typ B Leitungseinführung/Anschlussmöglichkeit: 1 x M12, 1 x M20, 2 x M40 oben 1 x M12, 1 x M20, 2 x M40 unten 1 x Zählerklemmstein 5x25 mm² / Typ: C (Schleifleitung) Zusätzliche Informationen: Anschlussfertig verdrahtet. | 892677/CEE-Steckdosen-Kombination IP67 | BALS-Art.-Nr: 892677 EAN: 4024941829991 VARIABOX Norm: DIN EN 61439-3 Schutzart: IP67 Gehäuse: hochwertiges, schlagfestes Kunststoffgehäuse (PBT) plombierbar, mit Außen und Innenbefestigung Oberteil gerade und seitlich anscharniert Absicherung auf vorziehbarer Tragschiene montiert Deckelschrauben unverlierbar, Absicherungselemente angeordnet unter durchsichtiger Betätigungsklappe mit bedienerfreundlicher OTC Mechanik (one touch close) Gerätefarbe: Gehäuseunterteil schwarz ähnlich RAL 9017, Gehäuseoberteil grau RAL 7035 Gerätehöhe: 390 mm, Gerätebreite: 230 mm, Gerätetiefe: 145 mm RDF-Faktor: 0,66 InA: 40 Bestückung: 3 x Schutzkontaktsteckdose 16A 230V IP67 blau 1 x CEE-Steckdose 32A 400V 5p 6h IP67 geneigt Absicherung/Schutzmaßnahme: 3 x C-Automat 16A 1p 1 x C-Automat 32A 3p 1 x FI-Schalter 40/0,03A 4p allstromsensitiv Typ B Leitungseinführung/Anschlussmöglichkeit: 1 x M12, 1 x M20, 2 x M40 oben 1 x M12, 1 x M20, 2 x M40 unten 1 x Zählerklemmstein 5x25 mm² / Typ: C (Schleifleitung) Zusätzliche Informationen: Anschlussfertig verdrahtet. | C62 | C62 | 1,0 | 1,0 | 1,0 | 1,0 | 0,013 |  | 0,39 | 0,23 | 0,145 |  | DE |  | 85371098 |  | true | 2023-09-05 | 30 |  | 30 |  |  |  | 20 | physical | 99 | false | true | true | 630edfee-64fa-4a9f-8848-f34148507ecf
892762 |  | VARIABOX IP67 | 892762 |  | 4024941922487 |  |  | Bals Elektrotechnik GmbH & Co. KG | BALS | VARIABOX | Steckdosenkombination VARIABOX IP67 | Steckdosen-KombinationIP67 | VARIABOX, VARIABOX Norm: DIN EN 61439-3, DIN EN 61439-3 Schutzart: IP67, IP67 Gehäuse: hochwertiges, schlagfestes Kunststoffgehäuse (PBT) plombierbar, mit Außen und Innenbefestigung Oberteil gerade und seitlich anscharniert Absicherung auf vorziehbarer Tragschiene montiert Deckelschrauben unverlierbar, Absicherungselemente angeordnet unter durchsichtiger Betätigungsklappe mit bedienerfreundlicher OTC Mechanik (one touch close) Gerätefarbe: Gehäuseunterteil schwarz ähnlich RAL 9017, Gehäuseoberteil grau RAL 7035, Gehäuseunterteil schwarz ähnlich RAL 9017, Gehäuseoberteil grau RAL 7035 Gerätehöhe: 650 mm, 650 mm, Gerätebreite: 230 mm, 230 mm, Gerätetiefe: 145 mm, 145 mm RDF-Faktor: 0,84, 0,84 InA: 63, 63 Bestückung: 2 x Schutzkontaktsteckdose 16A 230V IP67 blau 1 x CEE-Steckdose 16A 400V 5p 6h IP67 geneigt 1 x CEE-Steckdose 32A 400V 5p 6h IP67 geneigt 1 x CEE-Steckdose 63A 400V 5p 6h IP67 geneigt Absicherung/Schutzmaßnahme: 2 x C-Automat 16A 1p 1 x C-Automat 16A 3p 1 x C-Automat 32A 3p 1 x FI-Schalter 63/0,03A 4p allstromsensitiv Typ B Leitungseinführung/Anschlussmöglichkeit: 1 x M12, 1 x M20, 2 x M40 oben 1 x M12, 1 x M20, 2 x M40 unten 1 x Zählerklemmstein 5x25 mm² / Typ: C (Schleifleitung) Zusätzliche Informationen: Anschlussfertig verdrahtet. | 892762/CEE-Steckdosen-Kombination IP67 | BALS-Art.-Nr: 892762 EAN: 4024941922487 VARIABOX, VARIABOX Norm: DIN EN 61439-3, DIN EN 61439-3 Schutzart: IP67, IP67 Gehäuse: hochwertiges, schlagfestes Kunststoffgehäuse (PBT) plombierbar, mit Außen und Innenbefestigung Oberteil gerade und seitlich anscharniert Absicherung auf vorziehbarer Tragschiene montiert Deckelschrauben unverlierbar, Absicherungselemente angeordnet unter durchsichtiger Betätigungsklappe mit bedienerfreundlicher OTC Mechanik (one touch close) Gerätefarbe: Gehäuseunterteil schwarz ähnlich RAL 9017, Gehäuseoberteil grau RAL 7035, Gehäuseunterteil schwarz ähnlich RAL 9017, Gehäuseoberteil grau RAL 7035 Gerätehöhe: 650 mm, 650 mm, Gerätebreite: 230 mm, 230 mm, Gerätetiefe: 145 mm, 145 mm RDF-Faktor: 0,84, 0,84 InA: 63, 63 Bestückung: 2 x Schutzkontaktsteckdose 16A 230V IP67 blau 1 x CEE-Steckdose 16A 400V 5p 6h IP67 geneigt 1 x CEE-Steckdose 32A 400V 5p 6h IP67 geneigt 1 x CEE-Steckdose 63A 400V 5p 6h IP67 geneigt Absicherung/Schutzmaßnahme: 2 x C-Automat 16A 1p 1 x C-Automat 16A 3p 1 x C-Automat 32A 3p 1 x FI-Schalter 63/0,03A 4p allstromsensitiv Typ B Leitungseinführung/Anschlussmöglichkeit: 1 x M12, 1 x M20, 2 x M40 oben 1 x M12, 1 x M20, 2 x M40 unten 1 x Zählerklemmstein 5x25 mm² / Typ: C (Schleifleitung) Zusätzliche Informationen: Anschlussfertig verdrahtet. | C62 | C62 | 1,0 | 1,0 | 1,0 | 1,0 | 0,0217 | 9,008 | 0,65 | 0,23 | 0,145 |  | DE |  | 85371098 |  | true | 2023-09-05 | 30 |  | 30 |  |  |  | 20 | physical | 99 | false | true | true | 630edfee-64fa-4a9f-8848-f34148507ecf
892763 |  | VARIABOX IP54 | 892763 |  | 4024941955690 |  |  | Bals Elektrotechnik GmbH & Co. KG | BALS | VARIABOX | Steckdosenkombination VARIABOX IP54 | Steckdosen-KombinationIP54 | VARIABOX Norm: DIN EN 61439-3 Schutzart: IP54 Gehäuse: hochwertiges, schlagfestes Kunststoffgehäuse (PBT) hohe Chemikalienbeständigkeit plombierbar, mit Außen und Innenbefestigung Oberteil gerade und seitlich anscharniert Absicherung auf vorziehbarer Tragschiene montiert Deckelschrauben unverlierbar, Absicherungselemente angeordnet unter durchsichtiger Betätigungsklappe mit bedienerfreundlicher OTC Mechanik (one touch close) Gerätefarbe: Gehäuseunterteil schwarz ähnlich RAL 9017, Gehäuseoberteil grau RAL 7035 Gerätehöhe: 390 mm, Gerätebreite: 230 mm, Gerätetiefe: 145 mm RDF-Faktor: 0,67 InA: 40 Bestückung: 2 x Schutzkontaktsteckdose 16A 230V IP54 blau 1 x CEE-Steckdose 16A 400V 5p 6h glv/Ni TE IP54 geneigt 1 x CEE-Steckdose 32A 400V 5p 6h glv/Ni TE IP54 geneigt Absicherung/Schutzmaßnahme: 2 x C-Automat 16A 1p 1 x C-Automat 16A 3p 1 x C-Automat 32A 3p 1 x FI-Schalter 40/0,03A 4p allstromsensitiv Typ B Leitungseinführung/Anschlussmöglichkeit: 1 x M12, 1 x M20, 2 x M40 oben 1 x M12, 1 x M20, 2 x M40 unten 1 x Zählerklemmstein 5x25 mm² / Typ: C (Schleifleitung) Zusätzliche Informationen: Anschlussfertig verdrahtet. | 892763/CEE-Steckdosen-Kombination IP54 | BALS-Art.-Nr: 892763 EAN: 4024941955690 VARIABOX Norm: DIN EN 61439-3 Schutzart: IP54 Gehäuse: hochwertiges, schlagfestes Kunststoffgehäuse (PBT) hohe Chemikalienbeständigkeit plombierbar, mit Außen und Innenbefestigung Oberteil gerade und seitlich anscharniert Absicherung auf vorziehbarer Tragschiene montiert Deckelschrauben unverlierbar, Absicherungselemente angeordnet unter durchsichtiger Betätigungsklappe mit bedienerfreundlicher OTC Mechanik (one touch close) Gerätefarbe: Gehäuseunterteil schwarz ähnlich RAL 9017, Gehäuseoberteil grau RAL 7035 Gerätehöhe: 390 mm, Gerätebreite: 230 mm, Gerätetiefe: 145 mm RDF-Faktor: 0,67 InA: 40 Bestückung: 2 x Schutzkontaktsteckdose 16A 230V IP54 blau 1 x CEE-Steckdose 16A 400V 5p 6h glv/Ni TE IP54 geneigt 1 x CEE-Steckdose 32A 400V 5p 6h glv/Ni TE IP54 geneigt Absicherung/Schutzmaßnahme: 2 x C-Automat 16A 1p 1 x C-Automat 16A 3p 1 x C-Automat 32A 3p 1 x FI-Schalter 40/0,03A 4p allstromsensitiv Typ B Leitungseinführung/Anschlussmöglichkeit: 1 x M12, 1 x M20, 2 x M40 oben 1 x M12, 1 x M20, 2 x M40 unten 1 x Zählerklemmstein 5x25 mm² / Typ: C (Schleifleitung) Zusätzliche Informationen: Anschlussfertig verdrahtet. | C62 | C62 | 1,0 | 1,0 | 1,0 | 1,0 | 0,013 | 5,936 | 0,39 | 0,23 | 0,145 |  | DE |  | 85371098 |  | true | 2023-09-05 | 30 |  | 30 |  |  |  | 20 | physical | 99 | false | true | true | 630edfee-64fa-4a9f-8848-f34148507ecf
892813 |  | VARIABOX IP44 | 892813 |  | 4024941771085 |  |  | Bals Elektrotechnik GmbH & Co. KG | BALS | VARIABOX | Steckdosenkombination VARIABOX IP44 | Steckdosen-KombinationIP44 | VARIABOX Norm: DIN EN 61439-3 Schutzart: IP44 Gehäuse: hochwertiges, schlagfestes Kunststoffgehäuse (PBT) plombierbar, mit Außen und Innenbefestigung Oberteil gerade und seitlich anscharniert Absicherung auf vorziehbarer Tragschiene montiert Deckelschrauben unverlierbar, Absicherungselemente angeordnet unter durchsichtiger Betätigungsklappe mit bedienerfreundlicher OTC Mechanik (one touch close) Gerätefarbe: Gehäuseunterteil schwarz ähnlich RAL 9017, Gehäuseoberteil grau RAL 7035 Gerätehöhe: 390 mm, Gerätebreite: 230 mm, Gerätetiefe: 145 mm RDF-Faktor: 0,93 InA: 32 Bestückung: 2 x Schutzkontaktsteckdose 16A 230V IP54 blau 1 x CEE-Steckdose 16A 400V 5p 6h IP44 geneigt 1 x CEE-Steckdose 32A 400V 5p 6h IP44 geneigt Absicherung/Schutzmaßnahme: 2 x Sicherungssockel D01 1p 1 x Sicherungssockel D01 3p 1 x FI-Schalter 40/0,03A 4p allstromsensitiv Typ B Leitungseinführung/Anschlussmöglichkeit: 1 x M12, 1 x M20, 2 x M40 oben 1 x M12, 1 x M20, 2 x M40 unten 1 x Zählerklemmstein 5x25 mm² / Typ: C (Schleifleitung) Zusätzliche Informationen: Anschlussfertig verdrahtet. | 892813/CEE-Steckdosen-Kombination IP44 | BALS-Art.-Nr: 892813 EAN: 4024941771085 VARIABOX Norm: DIN EN 61439-3 Schutzart: IP44 Gehäuse: hochwertiges, schlagfestes Kunststoffgehäuse (PBT) plombierbar, mit Außen und Innenbefestigung Oberteil gerade und seitlich anscharniert Absicherung auf vorziehbarer Tragschiene montiert Deckelschrauben unverlierbar, Absicherungselemente angeordnet unter durchsichtiger Betätigungsklappe mit bedienerfreundlicher OTC Mechanik (one touch close) Gerätefarbe: Gehäuseunterteil schwarz ähnlich RAL 9017, Gehäuseoberteil grau RAL 7035 Gerätehöhe: 390 mm, Gerätebreite: 230 mm, Gerätetiefe: 145 mm RDF-Faktor: 0,93 InA: 32 Bestückung: 2 x Schutzkontaktsteckdose 16A 230V IP54 blau 1 x CEE-Steckdose 16A 400V 5p 6h IP44 geneigt 1 x CEE-Steckdose 32A 400V 5p 6h IP44 geneigt Absicherung/Schutzmaßnahme: 2 x Sicherungssockel D01 1p 1 x Sicherungssockel D01 3p 1 x FI-Schalter 40/0,03A 4p allstromsensitiv Typ B Leitungseinführung/Anschlussmöglichkeit: 1 x M12, 1 x M20, 2 x M40 oben 1 x M12, 1 x M20, 2 x M40 unten 1 x Zählerklemmstein 5x25 mm² / Typ: C (Schleifleitung) Zusätzliche Informationen: Anschlussfertig verdrahtet. | C62 | C62 | 1,0 | 1,0 | 1,0 | 1,0 | 0,013 | 5,344 | 0,39 | 0,23 | 0,145 |  | DE |  | 85371098 |  | true | 2023-09-05 | 30 |  | 30 |  |  |  | 20 | physical | 99 | false | true | true | 630edfee-64fa-4a9f-8848-f34148507ecf
892848 |  | VARIABOX IP44 | 892848 |  | 4024941956789 |  |  | Bals Elektrotechnik GmbH & Co. KG | BALS | VARIABOX | Steckdosenkombination VARIABOX IP44 | Steckdosen-KombinationIP44 | VARIABOX Norm: DIN EN 61439-3 Schutzart: IP44 Gehäuse: hochwertiges, schlagfestes Kunststoffgehäuse (PBT) plombierbar, mit Außen und Innenbefestigung Oberteil gerade und seitlich anscharniert Absicherung auf vorziehbarer Tragschiene montiert Deckelschrauben unverlierbar, Absicherungselemente angeordnet unter durchsichtiger Betätigungsklappe mit bedienerfreundlicher OTC Mechanik (one touch close) Gerätefarbe: Gehäuseunterteil schwarz ähnlich RAL 9017, Gehäuseoberteil grau RAL 7035 Gerätehöhe: 260 mm, Gerätebreite: 230 mm, Gerätetiefe: 145 mm RDF-Faktor: 0,6 InA: 40 Bestückung: 1 x CEE-Steckdose 16A 400V 5p 6h IP44 geneigt 1 x CEE-Steckdose 32A 400V 5p 6h IP44 geneigt Absicherung/Schutzmaßnahme: 1 x C-Automat 16A 3p 1 x C-Automat 32A 3p 1 x FI-Schalter 40/0,03A 4p allstromsensitiv Typ B Leitungseinführung/Anschlussmöglichkeit: 1 x M12, 1 x M20, 2 x M40 oben 1 x M12, 1 x M20, 2 x M40 unten 1 x Zählerklemmstein 5x25 mm² / Typ: C (Schleifleitung) Zusätzliche Informationen: Anschlussfertig verdrahtet. | 892848/CEE-Steckdosen-Kombination IP44 | BALS-Art.-Nr: 892848 EAN: 4024941956789 VARIABOX Norm: DIN EN 61439-3 Schutzart: IP44 Gehäuse: hochwertiges, schlagfestes Kunststoffgehäuse (PBT) plombierbar, mit Außen und Innenbefestigung Oberteil gerade und seitlich anscharniert Absicherung auf vorziehbarer Tragschiene montiert Deckelschrauben unverlierbar, Absicherungselemente angeordnet unter durchsichtiger Betätigungsklappe mit bedienerfreundlicher OTC Mechanik (one touch close) Gerätefarbe: Gehäuseunterteil schwarz ähnlich RAL 9017, Gehäuseoberteil grau RAL 7035 Gerätehöhe: 260 mm, Gerätebreite: 230 mm, Gerätetiefe: 145 mm RDF-Faktor: 0,6 InA: 40 Bestückung: 1 x CEE-Steckdose 16A 400V 5p 6h IP44 geneigt 1 x CEE-Steckdose 32A 400V 5p 6h IP44 geneigt Absicherung/Schutzmaßnahme: 1 x C-Automat 16A 3p 1 x C-Automat 32A 3p 1 x FI-Schalter 40/0,03A 4p allstromsensitiv Typ B Leitungseinführung/Anschlussmöglichkeit: 1 x M12, 1 x M20, 2 x M40 oben 1 x M12, 1 x M20, 2 x M40 unten 1 x Zählerklemmstein 5x25 mm² / Typ: C (Schleifleitung) Zusätzliche Informationen: Anschlussfertig verdrahtet. | C62 | C62 | 1,0 | 1,0 | 1,0 | 1,0 | 0,0087 | 4,496 | 0,26 | 0,23 | 0,145 |  | DE |  | 85371098 |  | true | 2023-09-05 | 30 |  | 30 |  |  |  | 10 | physical | 99 | false | true | true | 630edfee-64fa-4a9f-8848-f34148507ecf
892884 |  | VARIABOX IP44 | 892884 |  | 4024941872973 |  |  | Bals Elektrotechnik GmbH & Co. KG | BALS | VARIABOX | Steckdosenkombination VARIABOX IP44 | Steckdosen-KombinationIP44 | VARIABOX Norm: DIN EN 61439-3 Schutzart: IP44 Gehäuse: hochwertiges, schlagfestes Kunststoffgehäuse (PBT) plombierbar, mit Außen und Innenbefestigung Oberteil gerade und seitlich anscharniert Absicherung auf vorziehbarer Tragschiene montiert Deckelschrauben unverlierbar, Absicherungselemente angeordnet unter durchsichtiger Betätigungsklappe mit bedienerfreundlicher OTC Mechanik (one touch close) Gerätefarbe: Gehäuseunterteil schwarz ähnlich RAL 9017, Gehäuseoberteil grau RAL 7035 Gerätehöhe: 260 mm, Gerätebreite: 230 mm, Gerätetiefe: 145 mm RDF-Faktor: 0,66 InA: 22 Bestückung: 4 x Schutzkontaktsteckdose 16A 230V IP54 blau Absicherung/Schutzmaßnahme: 4 x C-Automat 16A 1p 1 x FI-Schalter 40/0,03A 4p allstromsensitiv Typ B Leitungseinführung/Anschlussmöglichkeit: 1 x M12, 1 x M20, 2 x M32 oben 1 x M12, 1 x M20, 2 x M32 unten 1 x Zählerklemmstein 5x25 mm² / Typ: C (Schleifleitung) Zusätzliche Informationen: Anschlussfertig verdrahtet. | 892884/CEE-Steckdosen-Kombination IP44 | BALS-Art.-Nr: 892884 EAN: 4024941872973 VARIABOX Norm: DIN EN 61439-3 Schutzart: IP44 Gehäuse: hochwertiges, schlagfestes Kunststoffgehäuse (PBT) plombierbar, mit Außen und Innenbefestigung Oberteil gerade und seitlich anscharniert Absicherung auf vorziehbarer Tragschiene montiert Deckelschrauben unverlierbar, Absicherungselemente angeordnet unter durchsichtiger Betätigungsklappe mit bedienerfreundlicher OTC Mechanik (one touch close) Gerätefarbe: Gehäuseunterteil schwarz ähnlich RAL 9017, Gehäuseoberteil grau RAL 7035 Gerätehöhe: 260 mm, Gerätebreite: 230 mm, Gerätetiefe: 145 mm RDF-Faktor: 0,66 InA: 22 Bestückung: 4 x Schutzkontaktsteckdose 16A 230V IP54 blau Absicherung/Schutzmaßnahme: 4 x C-Automat 16A 1p 1 x FI-Schalter 40/0,03A 4p allstromsensitiv Typ B Leitungseinführung/Anschlussmöglichkeit: 1 x M12, 1 x M20, 2 x M32 oben 1 x M12, 1 x M20, 2 x M32 unten 1 x Zählerklemmstein 5x25 mm² / Typ: C (Schleifleitung) Zusätzliche Informationen: Anschlussfertig verdrahtet. | C62 | C62 | 1,0 | 1,0 | 1,0 | 1,0 | 0,0087 | 4,054 | 0,26 | 0,23 | 0,145 |  | DE |  | 85371098 |  | true | 2023-09-05 | 30 |  | 30 |  |  |  | 20 | physical | 99 | false | true | true | 630edfee-64fa-4a9f-8848-f34148507ecf
892974 |  | VARIABOX IP44 | 892974 |  | 4024941955560 |  |  | Bals Elektrotechnik GmbH & Co. KG | BALS | VARIABOX | Steckdosenkombination VARIABOX IP44 | Steckdosen-KombinationIP44 | VARIABOX, VARIABOX Norm: DIN EN 61439-3, DIN EN 61439-3 Schutzart: IP44, IP44 Gehäuse: hochwertiges, schlagfestes Kunststoffgehäuse (PBT) plombierbar, mit Außen und Innenbefestigung Oberteil gerade und seitlich anscharniert Absicherung auf vorziehbarer Tragschiene montiert Deckelschrauben unverlierbar, Absicherungselemente angeordnet unter durchsichtiger Betätigungsklappe mit bedienerfreundlicher OTC Mechanik (one touch close) Gerätefarbe: Gehäuseunterteil schwarz ähnlich RAL 9017, Gehäuseoberteil grau RAL 7035, Gehäuseunterteil schwarz ähnlich RAL 9017, Gehäuseoberteil grau RAL 7035 Gerätehöhe: 650 mm, 650 mm, Gerätebreite: 230 mm, 230 mm, Gerätetiefe: 145 mm, 145 mm RDF-Faktor: 0,66, 0,66 InA: 63, 63 Bestückung: 2 x Schutzkontaktsteckdose 16A 230V IP54 blau 2 x CEE-Steckdose 16A 400V 5p 6h IP44 geneigt 2 x CEE-Steckdose 32A 400V 5p 6h IP44 geneigt Absicherung/Schutzmaßnahme: 2 x C-Automat 16A 1p 2 x C-Automat 16A 3p 2 x C-Automat 32A 3p 1 x FI-Schalter 63/0,03A 4p allstromsensitiv Typ B Leitungseinführung/Anschlussmöglichkeit: 1 x M12, 1 x M20, 2 x M40 oben 1 x M12, 1 x M20, 2 x M40 unten 1 x Zählerklemmstein 5x25 mm² / Typ: C (Schleifleitung) Zusätzliche Informationen: Anschlussfertig verdrahtet. | 892974/CEE-Steckdosen-Kombination IP44 | BALS-Art.-Nr: 892974 EAN: 4024941955560 VARIABOX, VARIABOX Norm: DIN EN 61439-3, DIN EN 61439-3 Schutzart: IP44, IP44 Gehäuse: hochwertiges, schlagfestes Kunststoffgehäuse (PBT) plombierbar, mit Außen und Innenbefestigung Oberteil gerade und seitlich anscharniert Absicherung auf vorziehbarer Tragschiene montiert Deckelschrauben unverlierbar, Absicherungselemente angeordnet unter durchsichtiger Betätigungsklappe mit bedienerfreundlicher OTC Mechanik (one touch close) Gerätefarbe: Gehäuseunterteil schwarz ähnlich RAL 9017, Gehäuseoberteil grau RAL 7035, Gehäuseunterteil schwarz ähnlich RAL 9017, Gehäuseoberteil grau RAL 7035 Gerätehöhe: 650 mm, 650 mm, Gerätebreite: 230 mm, 230 mm, Gerätetiefe: 145 mm, 145 mm RDF-Faktor: 0,66, 0,66 InA: 63, 63 Bestückung: 2 x Schutzkontaktsteckdose 16A 230V IP54 blau 2 x CEE-Steckdose 16A 400V 5p 6h IP44 geneigt 2 x CEE-Steckdose 32A 400V 5p 6h IP44 geneigt Absicherung/Schutzmaßnahme: 2 x C-Automat 16A 1p 2 x C-Automat 16A 3p 2 x C-Automat 32A 3p 1 x FI-Schalter 63/0,03A 4p allstromsensitiv Typ B Leitungseinführung/Anschlussmöglichkeit: 1 x M12, 1 x M20, 2 x M40 oben 1 x M12, 1 x M20, 2 x M40 unten 1 x Zählerklemmstein 5x25 mm² / Typ: C (Schleifleitung) Zusätzliche Informationen: Anschlussfertig verdrahtet. | C62 | C62 | 1,0 | 1,0 | 1,0 | 1,0 | 0,0217 | 9,082 | 0,65 | 0,23 | 0,145 |  | DE |  | 85371098 |  | true | 2023-09-05 | 30 |  | 30 |  |  |  | 20 | physical | 99 | false | true | true | 630edfee-64fa-4a9f-8848-f34148507ecf
893238 |  | VARIABOX IP44 | 893238 |  | 4024941957328 |  |  | Bals Elektrotechnik GmbH & Co. KG | BALS | VARIABOX | Steckdosenkombination VARIABOX IP44 | Steckdosen-KombinationIP44 | VARIABOX Norm: DIN EN 61439-3 Schutzart: IP44 Gehäuse: hochwertiges, schlagfestes Kunststoffgehäuse (PBT) plombierbar, mit Außen und Innenbefestigung Oberteil gerade und seitlich anscharniert Absicherung auf vorziehbarer Tragschiene montiert Deckelschrauben unverlierbar, Absicherungselemente angeordnet unter durchsichtiger Betätigungsklappe mit bedienerfreundlicher OTC Mechanik (one touch close) Gerätefarbe: Gehäuseunterteil schwarz ähnlich RAL 9017, Gehäuseoberteil grau RAL 7035 Gerätehöhe: 260 mm, Gerätebreite: 230 mm, Gerätetiefe: 145 mm RDF-Faktor: 0,57 InA: 36 Bestückung: 2 x CEE-Steckdose 32A 400V 5p 6h IP44 geneigt Absicherung/Schutzmaßnahme: 2 x C-Automat 32A 3p 1 x FI-Schalter 63/0,03A 4p allstromsensitiv Typ B Leitungseinführung/Anschlussmöglichkeit: 1 x M12, 1 x M20, 2 x M40 oben 1 x M12, 1 x M20, 2 x M40 unten 1 x Zählerklemmstein 5x25 mm² / Typ: C (Schleifleitung) Zusätzliche Informationen: Anschlussfertig verdrahtet. | 893238/CEE-Steckdosen-Kombination IP44 | BALS-Art.-Nr: 893238 EAN: 4024941957328 VARIABOX Norm: DIN EN 61439-3 Schutzart: IP44 Gehäuse: hochwertiges, schlagfestes Kunststoffgehäuse (PBT) plombierbar, mit Außen und Innenbefestigung Oberteil gerade und seitlich anscharniert Absicherung auf vorziehbarer Tragschiene montiert Deckelschrauben unverlierbar, Absicherungselemente angeordnet unter durchsichtiger Betätigungsklappe mit bedienerfreundlicher OTC Mechanik (one touch close) Gerätefarbe: Gehäuseunterteil schwarz ähnlich RAL 9017, Gehäuseoberteil grau RAL 7035 Gerätehöhe: 260 mm, Gerätebreite: 230 mm, Gerätetiefe: 145 mm RDF-Faktor: 0,57 InA: 36 Bestückung: 2 x CEE-Steckdose 32A 400V 5p 6h IP44 geneigt Absicherung/Schutzmaßnahme: 2 x C-Automat 32A 3p 1 x FI-Schalter 63/0,03A 4p allstromsensitiv Typ B Leitungseinführung/Anschlussmöglichkeit: 1 x M12, 1 x M20, 2 x M40 oben 1 x M12, 1 x M20, 2 x M40 unten 1 x Zählerklemmstein 5x25 mm² / Typ: C (Schleifleitung) Zusätzliche Informationen: Anschlussfertig verdrahtet. | C62 | C62 | 1,0 | 1,0 | 1,0 | 1,0 | 0,0087 | 4,468 | 0,26 | 0,23 | 0,145 |  | DE |  | 85371098 |  | true | 2023-09-05 | 30 |  | 30 |  |  |  | 20 | physical | 99 | false | true | true | 630edfee-64fa-4a9f-8848-f34148507ecf
893302 |  | VARIABOX IP67 | 893302 |  | 4024941860277 |  |  | Bals Elektrotechnik GmbH & Co. KG | BALS | VARIABOX | Steckdosenkombination VARIABOX IP67 | Steckdosen-KombinationIP67 | VARIABOX, VARIABOX Norm: DIN EN 61439, DIN EN 61439 Schutzart: IP67, IP67 Gehäuse: hochwertiges, schlagfestes Kunststoffgehäuse (PBT) plombierbar, mit Außen und Innenbefestigung Oberteil gerade und seitlich anscharniert Absicherung auf vorziehbarer Tragschiene montiert Deckelschrauben unverlierbar, Absicherungselemente angeordnet unter durchsichtiger Betätigungsklappe mit bedienerfreundlicher OTC Mechanik (one touch close) Gerätefarbe: Gehäuseoberteil grau RAL 7035, Gehäuseunterteil schwarz ähnlich RAL 9017, Gehäuseoberteil grau RAL 7035, Gehäuseunterteil schwarz ähnlich RAL 9017 Gerätehöhe: 520 mm, 520 mm, Gerätebreite: 230 mm, 230 mm, Gerätetiefe: 145 mm, 145 mm RDF-Faktor: 0,62, 0,62 InA: 63, 63 Bestückung: 3 x Schutzkontaktsteckdose 16A 230V IP67 blau 1 x CEE-Steckdose 16A 400V 5p 6h IP67 geneigt 1 x CEE-Steckdose 32A 400V 5p 6h IP67 geneigt Absicherung/Schutzmaßnahme: 3 x B-Automat 16A 1p 1 x C-Automat 16A 3p 1 x C-Automat 32A 3p 1 x FI-Schalter 63/0,03A 4p Leitungseinführung/Anschlussmöglichkeit: 1 x M12, 1 x M20, 2 x M40 oben 1 x M12, 1 x M20, 2 x M40 unten 1 x Zählerklemmstein 5x25 mm² / Typ: C (Schleifleitung) Zusätzliche Informationen: Anschlussfertig verdrahtet. | 893302/CEE-Steckdosen-Kombination IP67 | BALS-Art.-Nr: 893302 EAN: 4024941860277 VARIABOX, VARIABOX Norm: DIN EN 61439, DIN EN 61439 Schutzart: IP67, IP67 Gehäuse: hochwertiges, schlagfestes Kunststoffgehäuse (PBT) plombierbar, mit Außen und Innenbefestigung Oberteil gerade und seitlich anscharniert Absicherung auf vorziehbarer Tragschiene montiert Deckelschrauben unverlierbar, Absicherungselemente angeordnet unter durchsichtiger Betätigungsklappe mit bedienerfreundlicher OTC Mechanik (one touch close) Gerätefarbe: Gehäuseoberteil grau RAL 7035, Gehäuseunterteil schwarz ähnlich RAL 9017, Gehäuseoberteil grau RAL 7035, Gehäuseunterteil schwarz ähnlich RAL 9017 Gerätehöhe: 520 mm, 520 mm, Gerätebreite: 230 mm, 230 mm, Gerätetiefe: 145 mm, 145 mm RDF-Faktor: 0,62, 0,62 InA: 63, 63 Bestückung: 3 x Schutzkontaktsteckdose 16A 230V IP67 blau 1 x CEE-Steckdose 16A 400V 5p 6h IP67 geneigt 1 x CEE-Steckdose 32A 400V 5p 6h IP67 geneigt Absicherung/Schutzmaßnahme: 3 x B-Automat 16A 1p 1 x C-Automat 16A 3p 1 x C-Automat 32A 3p 1 x FI-Schalter 63/0,03A 4p Leitungseinführung/Anschlussmöglichkeit: 1 x M12, 1 x M20, 2 x M40 oben 1 x M12, 1 x M20, 2 x M40 unten 1 x Zählerklemmstein 5x25 mm² / Typ: C (Schleifleitung) Zusätzliche Informationen: Anschlussfertig verdrahtet. | C62 | C62 | 1,0 | 1,0 | 1,0 | 1,0 | 0,0173 | 7,11 | 0,52 | 0,23 | 0,145 |  | DE |  | 85371098 |  | true | 2023-09-05 | 30 |  | 30 |  |  |  | 20 | physical | 99 | false | true | true | 630edfee-64fa-4a9f-8848-f34148507ecf
893368 |  | VARIABOX IP67 | 893368 |  | 4024941862486 |  |  | Bals Elektrotechnik GmbH & Co. KG | BALS | VARIABOX | Steckdosenkombination VARIABOX IP67 | Steckdosen-KombinationIP67 | VARIABOX, VARIABOX Norm: DIN EN 61439-3, DIN EN 61439-3 Schutzart: IP67, IP67 Gehäuse: hochwertiges, schlagfestes Kunststoffgehäuse (PBT) plombierbar, mit Außen und Innenbefestigung Oberteil gerade und seitlich anscharniert Absicherung auf vorziehbarer Tragschiene montiert Deckelschrauben unverlierbar, Absicherungselemente angeordnet unter durchsichtiger Betätigungsklappe mit bedienerfreundlicher OTC Mechanik (one touch close) Gerätefarbe: Gehäuseunterteil schwarz ähnlich RAL 9017, Gehäuseoberteil grau RAL 7035, Gehäuseunterteil schwarz ähnlich RAL 9017, Gehäuseoberteil grau RAL 7035 Gerätehöhe: 520 mm, 520 mm, Gerätebreite: 230 mm, 230 mm, Gerätetiefe: 145 mm, 145 mm RDF-Faktor: 0,65, 0,65 InA: 63, 63 Bestückung: 3 x Schutzkontaktsteckdose 16A 230V IP67 blau 1 x CEE-Steckdose 16A 400V 5p 6h IP67 geneigt 1 x CEE-Steckdose 32A 400V 5p 6h IP67 geneigt Absicherung/Schutzmaßnahme: 3 x C-Automat 16A 1p 1 x C-Automat 16A 3p 1 x C-Automat 32A 3p 1 x FI-Schalter 63/0,03A 4p allstromsensitiv Typ B Leitungseinführung/Anschlussmöglichkeit: 1 x M12, 1 x M20, 2 x M40 oben 1 x M12, 1 x M20, 2 x M40 unten 1 x Zählerklemmstein 5x25 mm² / Typ: C (Schleifleitung) Zusätzliche Informationen: Anschlussfertig verdrahtet. | 893368/CEE-Steckdosen-Kombination IP67 | BALS-Art.-Nr: 893368 EAN: 4024941862486 VARIABOX, VARIABOX Norm: DIN EN 61439-3, DIN EN 61439-3 Schutzart: IP67, IP67 Gehäuse: hochwertiges, schlagfestes Kunststoffgehäuse (PBT) plombierbar, mit Außen und Innenbefestigung Oberteil gerade und seitlich anscharniert Absicherung auf vorziehbarer Tragschiene montiert Deckelschrauben unverlierbar, Absicherungselemente angeordnet unter durchsichtiger Betätigungsklappe mit bedienerfreundlicher OTC Mechanik (one touch close) Gerätefarbe: Gehäuseunterteil schwarz ähnlich RAL 9017, Gehäuseoberteil grau RAL 7035, Gehäuseunterteil schwarz ähnlich RAL 9017, Gehäuseoberteil grau RAL 7035 Gerätehöhe: 520 mm, 520 mm, Gerätebreite: 230 mm, 230 mm, Gerätetiefe: 145 mm, 145 mm RDF-Faktor: 0,65, 0,65 InA: 63, 63 Bestückung: 3 x Schutzkontaktsteckdose 16A 230V IP67 blau 1 x CEE-Steckdose 16A 400V 5p 6h IP67 geneigt 1 x CEE-Steckdose 32A 400V 5p 6h IP67 geneigt Absicherung/Schutzmaßnahme: 3 x C-Automat 16A 1p 1 x C-Automat 16A 3p 1 x C-Automat 32A 3p 1 x FI-Schalter 63/0,03A 4p allstromsensitiv Typ B Leitungseinführung/Anschlussmöglichkeit: 1 x M12, 1 x M20, 2 x M40 oben 1 x M12, 1 x M20, 2 x M40 unten 1 x Zählerklemmstein 5x25 mm² / Typ: C (Schleifleitung) Zusätzliche Informationen: Anschlussfertig verdrahtet. | C62 | C62 | 1,0 | 1,0 | 1,0 | 1,0 | 0,0173 | 7,02 | 0,52 | 0,23 | 0,145 |  | DE |  | 85371098 |  | true | 2023-09-05 | 30 |  | 30 |  |  |  | 20 | physical | 99 | false | true | true | 630edfee-64fa-4a9f-8848-f34148507ecf
893419 |  | VARIABOX IP54 | 893419 |  | 4024941797344 |  |  | Bals Elektrotechnik GmbH & Co. KG | BALS | VARIABOX | Steckdosenkombination VARIABOX IP54 | Steckdosen-KombinationIP54 | VARIABOX, VARIABOX Norm: DIN EN 61439-3, DIN EN 61439-2, DIN EN 61439-3, DIN EN 61439-2 Schutzart: IP54, IP54 Gehäuse: hochwertiges, schlagfestes Kunststoffgehäuse (PBT) plombierbar, mit Außen und Innenbefestigung Oberteil gerade und seitlich anscharniert Absicherung auf vorziehbarer Tragschiene montiert Deckelschrauben unverlierbar, Absicherungselemente angeordnet unter durchsichtiger Betätigungsklappe mit bedienerfreundlicher OTC Mechanik (one touch close) Gerätefarbe: Gehäuseunterteil schwarz ähnlich RAL 9017, Gehäuseoberteil grau RAL 7035, Gehäuseunterteil schwarz ähnlich RAL 9017, Gehäuseoberteil grau RAL 7035 Gerätehöhe: 130 mm, 130 mm, Gerätebreite: 230 mm, 230 mm, Gerätetiefe: 145 mm, 145 mm Bestückung: 1 x Datenbetätigungsklappe mit 2 x RJ45 CAT 6a BTR abschließbar durch Schloßgarnitur Typ 58037 1 x Schloßgarnitur für Rast-Betätigungsklappen inklusive 2 Schlüsseln Absicherung/Schutzmaßnahme: keine Leitungseinführung/Anschlussmöglichkeit: 2 x M25 oben (verschlossen) 2 x M25 unten (1 x Kabelverschraubung mit Mehrfachdicht 2 x 8 mm 1 x verschlossen) Zusätzliche Informationen: Die Datenleitungen werden direkt angeschlossen | 893419/CEE-Steckdosen-Kombination IP54 | BALS-Art.-Nr: 893419 EAN: 4024941797344 VARIABOX, VARIABOX Norm: DIN EN 61439-3, DIN EN 61439-2, DIN EN 61439-3, DIN EN 61439-2 Schutzart: IP54, IP54 Gehäuse: hochwertiges, schlagfestes Kunststoffgehäuse (PBT) plombierbar, mit Außen und Innenbefestigung Oberteil gerade und seitlich anscharniert Absicherung auf vorziehbarer Tragschiene montiert Deckelschrauben unverlierbar, Absicherungselemente angeordnet unter durchsichtiger Betätigungsklappe mit bedienerfreundlicher OTC Mechanik (one touch close) Gerätefarbe: Gehäuseunterteil schwarz ähnlich RAL 9017, Gehäuseoberteil grau RAL 7035, Gehäuseunterteil schwarz ähnlich RAL 9017, Gehäuseoberteil grau RAL 7035 Gerätehöhe: 130 mm, 130 mm, Gerätebreite: 230 mm, 230 mm, Gerätetiefe: 145 mm, 145 mm Bestückung: 1 x Datenbetätigungsklappe mit 2 x RJ45 CAT 6a BTR abschließbar durch Schloßgarnitur Typ 58037 1 x Schloßgarnitur für Rast-Betätigungsklappen inklusive 2 Schlüsseln Absicherung/Schutzmaßnahme: keine Leitungseinführung/Anschlussmöglichkeit: 2 x M25 oben (verschlossen) 2 x M25 unten (1 x Kabelverschraubung mit Mehrfachdicht 2 x 8 mm 1 x verschlossen) Zusätzliche Informationen: Die Datenleitungen werden direkt angeschlossen | C62 | C62 | 1,0 | 1,0 | 1,0 | 1,0 | 0,0043 | 1,25 | 0,13 | 0,23 | 0,145 |  | DE |  | 85371098 |  | true | 2023-09-05 | 30 |  | 30 |  |  |  | 20 | physical | 99 | false | true | true | 630edfee-64fa-4a9f-8848-f34148507ecf
893552 |  | VARIABOX IP44 | 893552 |  | 4024941853408 |  |  | Bals Elektrotechnik GmbH & Co. KG | BALS | VARIABOX | Steckdosenkombination VARIABOX IP44 | Steckdosen-KombinationIP44 | VARIABOX Norm: DIN EN 61439-3 Schutzart: IP44 Gehäuse: hochwertiges, schlagfestes Kunststoffgehäuse (PBT) plombierbar, mit Außen und Innenbefestigung Oberteil gerade und seitlich anscharniert Absicherung auf vorziehbarer Tragschiene montiert Deckelschrauben unverlierbar, Absicherungselemente angeordnet unter durchsichtiger Betätigungsklappe mit bedienerfreundlicher OTC Mechanik (one touch close) Gerätefarbe: Gehäuseunterteil schwarz ähnlich RAL 9017, Gehäuseoberteil grau RAL 7035 Gerätehöhe: 390 mm, Gerätebreite: 230 mm, Gerätetiefe: 145 mm RDF-Faktor: 0,59 InA: 38 Bestückung: 2 x Schutzkontaktsteckdose 16A 230V IP54 blau 1 x CEE-Steckdose 16A 400V 5p 6h IP44 geneigt 1 x CEE-Steckdose 32A 400V 5p 6h IP44 geneigt Absicherung/Schutzmaßnahme: 2 x C-Automat 16A 1p 1 x C-Automat 16A 3p 1 x C-Automat 32A 3p 1 x FI-Schalter 63/0,03A 4p allstromsensitiv Typ B Leitungseinführung/Anschlussmöglichkeit: 1 x M12, 1 x M20, 2 x M40 oben 1 x M12, 1 x M20, 2 x M40 unten Zusätzliche Informationen: 1 x Zählerklemmstein 5x25 mm² / Typ: C (Schleifleitung) Anschlussfertig verdrahtet. | 893552/CEE-Steckdosen-Kombination IP44 | BALS-Art.-Nr: 893552 EAN: 4024941853408 VARIABOX Norm: DIN EN 61439-3 Schutzart: IP44 Gehäuse: hochwertiges, schlagfestes Kunststoffgehäuse (PBT) plombierbar, mit Außen und Innenbefestigung Oberteil gerade und seitlich anscharniert Absicherung auf vorziehbarer Tragschiene montiert Deckelschrauben unverlierbar, Absicherungselemente angeordnet unter durchsichtiger Betätigungsklappe mit bedienerfreundlicher OTC Mechanik (one touch close) Gerätefarbe: Gehäuseunterteil schwarz ähnlich RAL 9017, Gehäuseoberteil grau RAL 7035 Gerätehöhe: 390 mm, Gerätebreite: 230 mm, Gerätetiefe: 145 mm RDF-Faktor: 0,59 InA: 38 Bestückung: 2 x Schutzkontaktsteckdose 16A 230V IP54 blau 1 x CEE-Steckdose 16A 400V 5p 6h IP44 geneigt 1 x CEE-Steckdose 32A 400V 5p 6h IP44 geneigt Absicherung/Schutzmaßnahme: 2 x C-Automat 16A 1p 1 x C-Automat 16A 3p 1 x C-Automat 32A 3p 1 x FI-Schalter 63/0,03A 4p allstromsensitiv Typ B Leitungseinführung/Anschlussmöglichkeit: 1 x M12, 1 x M20, 2 x M40 oben 1 x M12, 1 x M20, 2 x M40 unten Zusätzliche Informationen: 1 x Zählerklemmstein 5x25 mm² / Typ: C (Schleifleitung) Anschlussfertig verdrahtet. | C62 | C62 | 1,0 | 1,0 | 1,0 | 1,0 | 0,013 | 5,902 | 0,39 | 0,23 | 0,145 |  | DE |  | 85371098 |  | true | 2023-09-05 | 30 |  | 30 |  |  |  | 20 | physical | 99 | false | true | true | 630edfee-64fa-4a9f-8848-f34148507ecf
893562 |  | VARIABOX - PLUS VARIABOX - PLUS IP54 | 893562 |  | 4024941862714 |  |  | Bals Elektrotechnik GmbH & Co. KG | BALS | VARIABOX | Steckdosenkombination VARIABOX - PLUS IP54 | Steckdosen-KombinationIP54 | VARIABOX - PLUS, VARIABOX - PLUS Norm: DIN EN 61439-3, DIN EN 61439-3 Schutzart: IP54, IP54 Gehäuse: hochwertiges, schlagfestes Kunststoffgehäuse (PBT) hohe Chemikalienbeständigkeit plombierbar, mit Außen und Innenbefestigung Oberteil gerade und seitlich anscharniert Absicherung auf vorziehbarer Tragschiene montiert Deckelschrauben unverlierbar, Absicherungselemente angeordnet unter durchsichtiger Betätigungsklappe mit bedienerfreundlicher OTC Mechanik (one touch close) Gerätefarbe: Gehäuseunterteil schwarz ähnlich RAL 9017, Gehäuseoberteil grau RAL 7035, Gehäuseunterteil schwarz ähnlich RAL 9017, Gehäuseoberteil grau RAL 7035 Gerätehöhe: 520 mm, 520 mm, Gerätebreite: 230 mm, 230 mm, Gerätetiefe: 145 mm, 145 mm RDF-Faktor: 0,65, 0,65 InA: 63, 63 Bestückung: 3 x Schutzkontaktsteckdose 16A 230V IP54 blau 1 x CEE-Steckdose 16A 400V 5p 6h glv/Ni TE IP54 geneigt 1 x CEE-Steckdose 32A 400V 5p 6h glv/Ni TE IP54 geneigt Absicherung/Schutzmaßnahme: 3 x C-Automat 16A 1p 1 x C-Automat 16A 3p 1 x C-Automat 32A 3p 1 x FI-Schalter 63/0,03A 4p allstromsensitiv Typ B Leitungseinführung/Anschlussmöglichkeit: 1 x M12, 1 x M20, 2 x M40 oben 1 x M12, 1 x M20, 2 x M40 unten 1 x Zählerklemmstein 5x25 mm² / Typ: C (Schleifleitung) Zusätzliche Informationen: Anschlussfertig verdrahtet. | 893562/CEE-Steckdosen-Kombination IP54 | BALS-Art.-Nr: 893562 EAN: 4024941862714 VARIABOX - PLUS, VARIABOX - PLUS Norm: DIN EN 61439-3, DIN EN 61439-3 Schutzart: IP54, IP54 Gehäuse: hochwertiges, schlagfestes Kunststoffgehäuse (PBT) hohe Chemikalienbeständigkeit plombierbar, mit Außen und Innenbefestigung Oberteil gerade und seitlich anscharniert Absicherung auf vorziehbarer Tragschiene montiert Deckelschrauben unverlierbar, Absicherungselemente angeordnet unter durchsichtiger Betätigungsklappe mit bedienerfreundlicher OTC Mechanik (one touch close) Gerätefarbe: Gehäuseunterteil schwarz ähnlich RAL 9017, Gehäuseoberteil grau RAL 7035, Gehäuseunterteil schwarz ähnlich RAL 9017, Gehäuseoberteil grau RAL 7035 Gerätehöhe: 520 mm, 520 mm, Gerätebreite: 230 mm, 230 mm, Gerätetiefe: 145 mm, 145 mm RDF-Faktor: 0,65, 0,65 InA: 63, 63 Bestückung: 3 x Schutzkontaktsteckdose 16A 230V IP54 blau 1 x CEE-Steckdose 16A 400V 5p 6h glv/Ni TE IP54 geneigt 1 x CEE-Steckdose 32A 400V 5p 6h glv/Ni TE IP54 geneigt Absicherung/Schutzmaßnahme: 3 x C-Automat 16A 1p 1 x C-Automat 16A 3p 1 x C-Automat 32A 3p 1 x FI-Schalter 63/0,03A 4p allstromsensitiv Typ B Leitungseinführung/Anschlussmöglichkeit: 1 x M12, 1 x M20, 2 x M40 oben 1 x M12, 1 x M20, 2 x M40 unten 1 x Zählerklemmstein 5x25 mm² / Typ: C (Schleifleitung) Zusätzliche Informationen: Anschlussfertig verdrahtet. | C62 | C62 | 1,0 | 1,0 | 1,0 | 1,0 | 0,0173 | 6,878 | 0,52 | 0,23 | 0,145 |  | DE |  | 85371098 |  | true | 2023-09-05 | 30 |  | 30 |  |  |  | 20 | physical | 99 | false | true | true | 630edfee-64fa-4a9f-8848-f34148507ecf
893921 |  | VARIABOX IP44 | 893921 |  | 4024941922494 |  |  | Bals Elektrotechnik GmbH & Co. KG | BALS | VARIABOX | Steckdosenkombination VARIABOX IP44 | Steckdosen-KombinationIP44 | VARIABOX, VARIABOX Norm: DIN EN 61439-3, DIN EN 61439-3 Schutzart: IP44, IP44 Gehäuse: hochwertiges, schlagfestes Kunststoffgehäuse (PBT) plombierbar, mit Außen und Innenbefestigung Oberteil gerade und seitlich anscharniert Absicherung auf vorziehbarer Tragschiene montiert Deckelschrauben unverlierbar, Absicherungselemente angeordnet unter durchsichtiger Betätigungsklappe mit bedienerfreundlicher OTC Mechanik (one touch close) Gerätefarbe: Gehäuseunterteil schwarz ähnlich RAL 9017, Gehäuseoberteil grau RAL 7035, Gehäuseunterteil schwarz ähnlich RAL 9017, Gehäuseoberteil grau RAL 7035 Gerätehöhe: 390 mm, 390 mm, Gerätebreite: 230 mm, 230 mm, Gerätetiefe: 145 mm, 145 mm RDF-Faktor: 0,64, 0,64 InA: 63, 63 Bestückung: 1 x CEE-Steckdose 16A 400V 5p 6h IP44 geneigt 1 x CEE-Steckdose 32A 400V 5p 6h IP44 geneigt 1 x CEE-Steckdose 63A 400V 5p 6h IP44 geneigt Absicherung/Schutzmaßnahme: 1 x C-Automat 16A 3p 1 x C-Automat 32A 3p 1 x FI-Schalter 63/0,03A 4p allstromsensitiv Typ B (Gesamt) Leitungseinführung/Anschlussmöglichkeit: 1 x M12, 1 x M20, 2 x M40 oben 1 x M12, 1 x M20, 2 x M40 unten 1 x Zählerklemmstein 5x25 mm² / Typ: C (Schleifleitung) Zusätzliche Informationen: Anschlussfertig verdrahtet. | 893921/CEE-Steckdosen-Kombination IP44 | BALS-Art.-Nr: 893921 EAN: 4024941922494 VARIABOX, VARIABOX Norm: DIN EN 61439-3, DIN EN 61439-3 Schutzart: IP44, IP44 Gehäuse: hochwertiges, schlagfestes Kunststoffgehäuse (PBT) plombierbar, mit Außen und Innenbefestigung Oberteil gerade und seitlich anscharniert Absicherung auf vorziehbarer Tragschiene montiert Deckelschrauben unverlierbar, Absicherungselemente angeordnet unter durchsichtiger Betätigungsklappe mit bedienerfreundlicher OTC Mechanik (one touch close) Gerätefarbe: Gehäuseunterteil schwarz ähnlich RAL 9017, Gehäuseoberteil grau RAL 7035, Gehäuseunterteil schwarz ähnlich RAL 9017, Gehäuseoberteil grau RAL 7035 Gerätehöhe: 390 mm, 390 mm, Gerätebreite: 230 mm, 230 mm, Gerätetiefe: 145 mm, 145 mm RDF-Faktor: 0,64, 0,64 InA: 63, 63 Bestückung: 1 x CEE-Steckdose 16A 400V 5p 6h IP44 geneigt 1 x CEE-Steckdose 32A 400V 5p 6h IP44 geneigt 1 x CEE-Steckdose 63A 400V 5p 6h IP44 geneigt Absicherung/Schutzmaßnahme: 1 x C-Automat 16A 3p 1 x C-Automat 32A 3p 1 x FI-Schalter 63/0,03A 4p allstromsensitiv Typ B (Gesamt) Leitungseinführung/Anschlussmöglichkeit: 1 x M12, 1 x M20, 2 x M40 oben 1 x M12, 1 x M20, 2 x M40 unten 1 x Zählerklemmstein 5x25 mm² / Typ: C (Schleifleitung) Zusätzliche Informationen: Anschlussfertig verdrahtet. | C62 | C62 | 1,0 | 1,0 | 1,0 | 1,0 | 0,013 |  | 0,39 | 0,23 | 0,145 |  | DE |  | 85371098 |  | true | 2023-09-05 | 30 |  | 30 |  |  |  | 20 | physical | 99 | false | true | true | 630edfee-64fa-4a9f-8848-f34148507ecf
894045 |  | VARIABOX IP44 | 894045 |  | 4024941853637 |  |  | Bals Elektrotechnik GmbH & Co. KG | BALS | VARIABOX | Steckdosenkombination VARIABOX IP44 | Steckdosen-KombinationIP44 | VARIABOX Norm: DIN EN 61439-3 Schutzart: IP44 Gehäuse: hochwertiges, schlagfestes Kunststoffgehäuse (PBT) plombierbar, mit Außen und Innenbefestigung Oberteil gerade und seitlich anscharniert Absicherung auf vorziehbarer Tragschiene montiert Deckelschrauben unverlierbar, Absicherungselemente angeordnet unter durchsichtiger Betätigungsklappe mit bedienerfreundlicher OTC Mechanik (one touch close) Gerätefarbe: Gehäuseunterteil schwarz ähnlich RAL 9017, Gehäuseoberteil grau RAL 7035 Gerätehöhe: 650 mm, Gerätebreite: 230 mm, Gerätetiefe: 145 mm RDF-Faktor: 0,64 InA: 63 Bestückung: 3 x Schutzkontaktsteckdose 16A 230V IP54 blau 2 x CEE-Steckdose 16A 400V 5p 6h IP44 geneigt 2 x CEE-Steckdose 32A 400V 5p 6h IP44 geneigt Absicherung/Schutzmaßnahme: 3 x C-Automat 16A 1p 2 x C-Automat 16A 3p 2 x C-Automat 32A 3p 1 x FI-Schalter 63/0,03A 4p allstromsensitiv Typ B Leitungseinführung/Anschlussmöglichkeit: 1 x M12, 1 x M20, 2 x M40 oben 1 x M12, 1 x M20, 2 x M40 unten 1 x Zählerklemmstein 5x25 mm² / Typ: C (Schleifleitung) Zusätzliche Informationen: Anschlussfertig verdrahtet. | 894045/CEE-Steckdosen-Kombination IP44 | BALS-Art.-Nr: 894045 EAN: 4024941853637 VARIABOX Norm: DIN EN 61439-3 Schutzart: IP44 Gehäuse: hochwertiges, schlagfestes Kunststoffgehäuse (PBT) plombierbar, mit Außen und Innenbefestigung Oberteil gerade und seitlich anscharniert Absicherung auf vorziehbarer Tragschiene montiert Deckelschrauben unverlierbar, Absicherungselemente angeordnet unter durchsichtiger Betätigungsklappe mit bedienerfreundlicher OTC Mechanik (one touch close) Gerätefarbe: Gehäuseunterteil schwarz ähnlich RAL 9017, Gehäuseoberteil grau RAL 7035 Gerätehöhe: 650 mm, Gerätebreite: 230 mm, Gerätetiefe: 145 mm RDF-Faktor: 0,64 InA: 63 Bestückung: 3 x Schutzkontaktsteckdose 16A 230V IP54 blau 2 x CEE-Steckdose 16A 400V 5p 6h IP44 geneigt 2 x CEE-Steckdose 32A 400V 5p 6h IP44 geneigt Absicherung/Schutzmaßnahme: 3 x C-Automat 16A 1p 2 x C-Automat 16A 3p 2 x C-Automat 32A 3p 1 x FI-Schalter 63/0,03A 4p allstromsensitiv Typ B Leitungseinführung/Anschlussmöglichkeit: 1 x M12, 1 x M20, 2 x M40 oben 1 x M12, 1 x M20, 2 x M40 unten 1 x Zählerklemmstein 5x25 mm² / Typ: C (Schleifleitung) Zusätzliche Informationen: Anschlussfertig verdrahtet. | C62 | C62 | 1,0 | 1,0 | 1,0 | 1,0 | 0,0217 | 9,398 | 0,65 | 0,23 | 0,145 |  | DE |  | 85371098 |  | true | 2023-09-05 | 30 |  | 30 |  |  |  | 20 | physical | 99 | false | true | true | 630edfee-64fa-4a9f-8848-f34148507ecf
894155 |  | VARIABOX - PLUS IP54 | 894155 |  | 4024941856638 |  |  | Bals Elektrotechnik GmbH & Co. KG | BALS | VARIABOX | Steckdosenkombination VARIABOX - PLUS IP54 | Steckdosen-KombinationIP54 | VARIABOX - PLUS Norm: DIN EN 61439-3 Schutzart: IP54 Gehäuse: hochwertiges, schlagfestes Kunststoffgehäuse (PBT) hohe Chemikalienbeständigkeit plombierbar, mit Außen und Innenbefestigung Oberteil gerade und seitlich anscharniert Absicherung auf vorziehbarer Tragschiene montiert Deckelschrauben unverlierbar, Absicherungselemente angeordnet unter durchsichtiger Betätigungsklappe mit bedienerfreundlicher OTC Mechanik (one touch close) Gerätefarbe: Gehäuseunterteil schwarz ähnlich RAL 9017, Gehäuseoberteil grau RAL 7035 Gerätehöhe: 260 mm, Gerätebreite: 230 mm, Gerätetiefe: 145 mm RDF-Faktor: 0,64 InA: 32 Bestückung: 2 x Schutzkontaktsteckdose 16A 230V IP54 blau 1 x CEE-Steckdose 16A 400V 5p 6h glv/Ni TE IP54 geneigt Absicherung/Schutzmaßnahme: 2 x C-Automat 16A 1p 1 x C-Automat 16A 3p 1 x FI-Schalter 40/0,03A 4p allstromsensitiv Typ B Leitungseinführung/Anschlussmöglichkeit: 1 x M12, 1 x M20, 2 x M40 oben 1 x M12, 1 x M20, 2 x M40 unten 1 x Zählerklemmstein 5x25 mm² / Typ: C (Schleifleitung) Zusätzliche Informationen: Anschlussfertig verdrahtet. | 894155/CEE-Steckdosen-Kombination IP54 | BALS-Art.-Nr: 894155 EAN: 4024941856638 VARIABOX - PLUS Norm: DIN EN 61439-3 Schutzart: IP54 Gehäuse: hochwertiges, schlagfestes Kunststoffgehäuse (PBT) hohe Chemikalienbeständigkeit plombierbar, mit Außen und Innenbefestigung Oberteil gerade und seitlich anscharniert Absicherung auf vorziehbarer Tragschiene montiert Deckelschrauben unverlierbar, Absicherungselemente angeordnet unter durchsichtiger Betätigungsklappe mit bedienerfreundlicher OTC Mechanik (one touch close) Gerätefarbe: Gehäuseunterteil schwarz ähnlich RAL 9017, Gehäuseoberteil grau RAL 7035 Gerätehöhe: 260 mm, Gerätebreite: 230 mm, Gerätetiefe: 145 mm RDF-Faktor: 0,64 InA: 32 Bestückung: 2 x Schutzkontaktsteckdose 16A 230V IP54 blau 1 x CEE-Steckdose 16A 400V 5p 6h glv/Ni TE IP54 geneigt Absicherung/Schutzmaßnahme: 2 x C-Automat 16A 1p 1 x C-Automat 16A 3p 1 x FI-Schalter 40/0,03A 4p allstromsensitiv Typ B Leitungseinführung/Anschlussmöglichkeit: 1 x M12, 1 x M20, 2 x M40 oben 1 x M12, 1 x M20, 2 x M40 unten 1 x Zählerklemmstein 5x25 mm² / Typ: C (Schleifleitung) Zusätzliche Informationen: Anschlussfertig verdrahtet. | C62 | C62 | 1,0 | 1,0 | 1,0 | 1,0 | 0,0087 | 4,474 | 0,26 | 0,23 | 0,145 |  | DE |  | 85371098 |  | true | 2023-09-05 | 30 |  | 30 |  |  |  | 5 | physical | 99 | false | true | true | 630edfee-64fa-4a9f-8848-f34148507ecf
894282 |  | VARIABOX IP44 | 894282 |  | 4024941858762 |  |  | Bals Elektrotechnik GmbH & Co. KG | BALS | VARIABOX | Steckdosenkombination VARIABOX IP44 | Steckdosen-KombinationIP44 | VARIABOX Norm: DIN EN 61439-3 Schutzart: IP44 Gehäuse: hochwertiges, schlagfestes Kunststoffgehäuse (PBT) plombierbar, mit Außen und Innenbefestigung Oberteil gerade und seitlich anscharniert Absicherung auf vorziehbarer Tragschiene montiert Deckelschrauben unverlierbar, Absicherungselemente angeordnet unter durchsichtiger Betätigungsklappe mit bedienerfreundlicher OTC Mechanik (one touch close) Gerätefarbe: Gehäuseunterteil schwarz ähnlich RAL 9017, Gehäuseoberteil grau RAL 7035 Gerätehöhe: 650 mm, Gerätebreite: 230 mm, Gerätetiefe: 145 mm RDF-Faktor: 0,65 InA: 63 Bestückung: 4 x Schutzkontaktsteckdose 16A 230V IP54 blau 1 x CEE-Steckdose 16A 400V 5p 6h IP44 geneigt 1 x CEE-Steckdose 32A 400V 5p 6h IP44 geneigt 1 x CEE-Steckdose 63A 400V 5p 6h IP44 geneigt Absicherung/Schutzmaßnahme: 4 x C-Automat 16A 1p 1 x C-Automat 16A 3p 1 x C-Automat 32A 3p 1 x Sicherungssockel D02 3p / Vorsicherung 1 x FI-Schalter 63/0,03A 4p allstromsensitiv Typ B Leitungseinführung/Anschlussmöglichkeit: 1 x M12, 1 x M20, 2 x M40 oben 1 x M12, 1 x M20, 2 x M40 unten 1 x Zählerklemmstein 5x25 mm² / Typ: C (Schleifleitung) Zusätzliche Informationen: Anschlussfertig verdrahtet. | 894282/CEE-Steckdosen-Kombination IP44 | BALS-Art.-Nr: 894282 EAN: 4024941858762 VARIABOX Norm: DIN EN 61439-3 Schutzart: IP44 Gehäuse: hochwertiges, schlagfestes Kunststoffgehäuse (PBT) plombierbar, mit Außen und Innenbefestigung Oberteil gerade und seitlich anscharniert Absicherung auf vorziehbarer Tragschiene montiert Deckelschrauben unverlierbar, Absicherungselemente angeordnet unter durchsichtiger Betätigungsklappe mit bedienerfreundlicher OTC Mechanik (one touch close) Gerätefarbe: Gehäuseunterteil schwarz ähnlich RAL 9017, Gehäuseoberteil grau RAL 7035 Gerätehöhe: 650 mm, Gerätebreite: 230 mm, Gerätetiefe: 145 mm RDF-Faktor: 0,65 InA: 63 Bestückung: 4 x Schutzkontaktsteckdose 16A 230V IP54 blau 1 x CEE-Steckdose 16A 400V 5p 6h IP44 geneigt 1 x CEE-Steckdose 32A 400V 5p 6h IP44 geneigt 1 x CEE-Steckdose 63A 400V 5p 6h IP44 geneigt Absicherung/Schutzmaßnahme: 4 x C-Automat 16A 1p 1 x C-Automat 16A 3p 1 x C-Automat 32A 3p 1 x Sicherungssockel D02 3p / Vorsicherung 1 x FI-Schalter 63/0,03A 4p allstromsensitiv Typ B Leitungseinführung/Anschlussmöglichkeit: 1 x M12, 1 x M20, 2 x M40 oben 1 x M12, 1 x M20, 2 x M40 unten 1 x Zählerklemmstein 5x25 mm² / Typ: C (Schleifleitung) Zusätzliche Informationen: Anschlussfertig verdrahtet. | C62 | C62 | 1,0 | 1,0 | 1,0 | 1,0 | 0,0217 | 9,442 | 0,65 | 0,23 | 0,145 |  | DE |  | 85371098 |  | true | 2023-09-05 | 30 |  | 30 |  |  |  | 20 | physical | 99 | false | true | true | 630edfee-64fa-4a9f-8848-f34148507ecf
894295 |  | VARIABOX IP44 | 894295 |  | 4024941859066 |  |  | Bals Elektrotechnik GmbH & Co. KG | BALS | VARIABOX | Steckdosenkombination VARIABOX IP44 | Steckdosen-KombinationIP44 | VARIABOX, VARIABOX Norm: DIN EN 61439-3, DIN EN 61439-3 Schutzart: IP44, IP44 Gehäuse: hochwertiges, schlagfestes Kunststoffgehäuse (PBT) plombierbar, mit Außen und Innenbefestigung Oberteil gerade und seitlich anscharniert Absicherung auf vorziehbarer Tragschiene montiert Deckelschrauben unverlierbar, Absicherungselemente angeordnet unter durchsichtiger Betätigungsklappe mit bedienerfreundlicher OTC Mechanik (one touch close) Gerätefarbe: Gehäuseunterteil schwarz ähnlich RAL 9017, Gehäuseoberteil grau RAL 7035, Gehäuseunterteil schwarz ähnlich RAL 9017, Gehäuseoberteil grau RAL 7035 Gerätehöhe: 520 mm, 520 mm, Gerätebreite: 230 mm, 230 mm, Gerätetiefe: 145 mm, 145 mm RDF-Faktor: 0,64, 0,64 InA: 41, 41 Bestückung: 2 x Schutzkontaktsteckdose 16A 230V IP54 blau 3 x CEE-Steckdose 16A 400V 5p 6h IP44 geneigt Absicherung/Schutzmaßnahme: 2 x C-Automat 16A 1p 3 x C-Automat 16A 3p 1 x FI-Schalter 63/0,03A 4p allstromsensitiv Typ B Leitungseinführung/Anschlussmöglichkeit: 1 x M12, 1 x M20, 2 x M40 oben 1 x M12, 1 x M20, 2 x M40 unten 1 x Zählerklemmstein 5x25 mm² / Typ: C (Schleifleitung) Zusätzliche Informationen: Anschlussfertig verdrahtet. | 894295/CEE-Steckdosen-Kombination IP44 | BALS-Art.-Nr: 894295 EAN: 4024941859066 VARIABOX, VARIABOX Norm: DIN EN 61439-3, DIN EN 61439-3 Schutzart: IP44, IP44 Gehäuse: hochwertiges, schlagfestes Kunststoffgehäuse (PBT) plombierbar, mit Außen und Innenbefestigung Oberteil gerade und seitlich anscharniert Absicherung auf vorziehbarer Tragschiene montiert Deckelschrauben unverlierbar, Absicherungselemente angeordnet unter durchsichtiger Betätigungsklappe mit bedienerfreundlicher OTC Mechanik (one touch close) Gerätefarbe: Gehäuseunterteil schwarz ähnlich RAL 9017, Gehäuseoberteil grau RAL 7035, Gehäuseunterteil schwarz ähnlich RAL 9017, Gehäuseoberteil grau RAL 7035 Gerätehöhe: 520 mm, 520 mm, Gerätebreite: 230 mm, 230 mm, Gerätetiefe: 145 mm, 145 mm RDF-Faktor: 0,64, 0,64 InA: 41, 41 Bestückung: 2 x Schutzkontaktsteckdose 16A 230V IP54 blau 3 x CEE-Steckdose 16A 400V 5p 6h IP44 geneigt Absicherung/Schutzmaßnahme: 2 x C-Automat 16A 1p 3 x C-Automat 16A 3p 1 x FI-Schalter 63/0,03A 4p allstromsensitiv Typ B Leitungseinführung/Anschlussmöglichkeit: 1 x M12, 1 x M20, 2 x M40 oben 1 x M12, 1 x M20, 2 x M40 unten 1 x Zählerklemmstein 5x25 mm² / Typ: C (Schleifleitung) Zusätzliche Informationen: Anschlussfertig verdrahtet. | C62 | C62 | 1,0 | 1,0 | 1,0 | 1,0 | 0,0173 | 7,072 | 0,52 | 0,23 | 0,145 |  | DE |  | 85371098 |  | true | 2023-09-05 | 30 |  | 30 |  |  |  | 20 | physical | 99 | false | true | true | 630edfee-64fa-4a9f-8848-f34148507ecf
894749 |  | VARIABOX IP44 | 894749 |  | 4024941872287 |  |  | Bals Elektrotechnik GmbH & Co. KG | BALS | VARIABOX | Steckdosenkombination VARIABOX IP44 | Steckdosen-KombinationIP44 | VARIABOX, VARIABOX Norm: DIN EN 61439-3, DIN EN 61439-3 Schutzart: IP44, IP44 Gehäuse: hochwertiges, schlagfestes Kunststoffgehäuse (PBT) plombierbar, mit Außen und Innenbefestigung Oberteil gerade und seitlich anscharniert Absicherung auf vorziehbarer Tragschiene montiert Deckelschrauben unverlierbar, Absicherungselemente angeordnet unter durchsichtiger Betätigungsklappe mit bedienerfreundlicher OTC Mechanik (one touch close) Gerätefarbe: Gehäuseunterteil schwarz ähnlich RAL 9017, Gehäuseoberteil grau RAL 7035, Gehäuseunterteil schwarz ähnlich RAL 9017, Gehäuseoberteil grau RAL 7035 Gerätehöhe: 260 mm, 260 mm, Gerätebreite: 230 mm, 230 mm, Gerätetiefe: 145 mm, 145 mm RDF-Faktor: 0,62, 0,62 InA: 32, 32 Bestückung: 2 x CEE-Steckdose 16A 400V 5p 6h IP44 geneigt Absicherung/Schutzmaßnahme: 2 x C-Automat 16A 3p 1 x FI-Schalter 40/0,03A 4p allstromsensitiv Typ B Leitungseinführung/Anschlussmöglichkeit: 1 x M12, 1 x M20, 2 x M40 oben 1 x M12, 1 x M20, 2 x M40 unten 1 x Zählerklemmstein 5x25 mm² / Typ: C (Schleifleitung) Zusätzliche Informationen: Anschlussfertig verdrahtet. | 894749/CEE-Steckdosen-Kombination IP44 | BALS-Art.-Nr: 894749 EAN: 4024941872287 VARIABOX, VARIABOX Norm: DIN EN 61439-3, DIN EN 61439-3 Schutzart: IP44, IP44 Gehäuse: hochwertiges, schlagfestes Kunststoffgehäuse (PBT) plombierbar, mit Außen und Innenbefestigung Oberteil gerade und seitlich anscharniert Absicherung auf vorziehbarer Tragschiene montiert Deckelschrauben unverlierbar, Absicherungselemente angeordnet unter durchsichtiger Betätigungsklappe mit bedienerfreundlicher OTC Mechanik (one touch close) Gerätefarbe: Gehäuseunterteil schwarz ähnlich RAL 9017, Gehäuseoberteil grau RAL 7035, Gehäuseunterteil schwarz ähnlich RAL 9017, Gehäuseoberteil grau RAL 7035 Gerätehöhe: 260 mm, 260 mm, Gerätebreite: 230 mm, 230 mm, Gerätetiefe: 145 mm, 145 mm RDF-Faktor: 0,62, 0,62 InA: 32, 32 Bestückung: 2 x CEE-Steckdose 16A 400V 5p 6h IP44 geneigt Absicherung/Schutzmaßnahme: 2 x C-Automat 16A 3p 1 x FI-Schalter 40/0,03A 4p allstromsensitiv Typ B Leitungseinführung/Anschlussmöglichkeit: 1 x M12, 1 x M20, 2 x M40 oben 1 x M12, 1 x M20, 2 x M40 unten 1 x Zählerklemmstein 5x25 mm² / Typ: C (Schleifleitung) Zusätzliche Informationen: Anschlussfertig verdrahtet. | C62 | C62 | 1,0 | 1,0 | 1,0 | 1,0 | 0,0087 | 4,318 | 0,26 | 0,23 | 0,145 |  | DE |  | 85371098 |  | true | 2023-09-05 | 30 |  | 30 |  |  |  | 20 | physical | 99 | false | true | true | 630edfee-64fa-4a9f-8848-f34148507ecf
894879 |  | VARIABOX IP44 | 894879 |  | 4024941875059 |  |  | Bals Elektrotechnik GmbH & Co. KG | BALS | VARIABOX | Steckdosenkombination VARIABOX IP44 | Steckdosen-KombinationIP44 | VARIABOX Schutzart: IP44 Gehäuse: hochwertiges, schlagfestes Kunststoffgehäuse (PBT) plombierbar, mit Außen und Innenbefestigung Oberteil gerade und seitlich anscharniert Absicherung auf vorziehbarer Tragschiene montiert Deckelschrauben unverlierbar, Absicherungselemente angeordnet unter durchsichtiger Betätigungsklappe mit bedienerfreundlicher OTC Mechanik (one touch close) Gerätefarbe: Gehäuseunterteil schwarz ähnlich RAL 9017, Gehäuseoberteil grau RAL 7035 Gerätehöhe: 390 mm, Gerätebreite: 230 mm, Gerätetiefe: 145 mm Bestückung: 4 x Schutzkontaktsteckdose 16A 230V IP54 blau 1 x Datenbetätigungsklappe mit 2 x Buchse RJ45 CAT 6a BTR abschließbar durch Schloßgarnitur Typ 58037 Absicherung/Schutzmaßnahme: 4 x C-Automat 16A 1p 1 x FI-Schalter 40/0,03A 4p Leitungseinführung/Anschlussmöglichkeit: 2 x M20, 2 x M40 oben 2 x M20, 2 x M40 unten 1 x Zählerklemmstein 5x25 mm² / Typ: C (Schleifleitung) Zusätzliche Informationen: Anschlussfertig verdrahtet. | 894879/CEE-Steckdosen-Kombination IP44 | BALS-Art.-Nr: 894879 EAN: 4024941875059 VARIABOX Schutzart: IP44 Gehäuse: hochwertiges, schlagfestes Kunststoffgehäuse (PBT) plombierbar, mit Außen und Innenbefestigung Oberteil gerade und seitlich anscharniert Absicherung auf vorziehbarer Tragschiene montiert Deckelschrauben unverlierbar, Absicherungselemente angeordnet unter durchsichtiger Betätigungsklappe mit bedienerfreundlicher OTC Mechanik (one touch close) Gerätefarbe: Gehäuseunterteil schwarz ähnlich RAL 9017, Gehäuseoberteil grau RAL 7035 Gerätehöhe: 390 mm, Gerätebreite: 230 mm, Gerätetiefe: 145 mm Bestückung: 4 x Schutzkontaktsteckdose 16A 230V IP54 blau 1 x Datenbetätigungsklappe mit 2 x Buchse RJ45 CAT 6a BTR abschließbar durch Schloßgarnitur Typ 58037 Absicherung/Schutzmaßnahme: 4 x C-Automat 16A 1p 1 x FI-Schalter 40/0,03A 4p Leitungseinführung/Anschlussmöglichkeit: 2 x M20, 2 x M40 oben 2 x M20, 2 x M40 unten 1 x Zählerklemmstein 5x25 mm² / Typ: C (Schleifleitung) Zusätzliche Informationen: Anschlussfertig verdrahtet. | C62 | C62 | 1,0 | 1,0 | 1,0 | 1,0 | 0,013 | 4,828 | 0,39 | 0,23 | 0,145 |  | DE |  | 85371098 |  | true | 2023-09-05 | 30 |  | 30 |  |  |  | 20 | physical | 99 | false | true | true | 630edfee-64fa-4a9f-8848-f34148507ecf
894917 |  | VARIABOX IP44 | 894917 |  | 4024941875806 |  |  | Bals Elektrotechnik GmbH & Co. KG | BALS | VARIABOX | Steckdosenkombination VARIABOX IP44 | Steckdosen-KombinationIP44 | VARIABOX Norm: DIN EN 61439-3 Schutzart: IP44 Gehäuse: hochwertiges, schlagfestes Kunststoffgehäuse (PBT) plombierbar, mit Außen und Innenbefestigung Oberteil gerade und seitlich anscharniert Absicherung auf vorziehbarer Tragschiene montiert Deckelschrauben unverlierbar, Absicherungselemente angeordnet unter durchsichtiger Betätigungsklappe mit bedienerfreundlicher OTC Mechanik (one touch close) Gerätefarbe: Gehäuseunterteil schwarz ähnlich RAL 9017, Gehäuseoberteil grau RAL 7035 Gerätehöhe: 390 mm, Gerätebreite: 230 mm, Gerätetiefe: 145 mm RDF-Faktor: 0,65 InA: 63 Bestückung: 2 x Schutzkontaktsteckdose 16A 230V IP54 blau 1 x CEE-Steckdose 32A 400V 5p 6h IP44 geneigt 1 x CEE-Steckdose 63A 400V 5p 6h IP44 geneigt Absicherung/Schutzmaßnahme: 2 x C-Automat 16A 1p 1 x C-Automat 32A 3p 1 x FI-Schalter 63/0,03A 4p allstromsensitiv Typ B Leitungseinführung/Anschlussmöglichkeit: 1 x M12, 1 x M20, 2 x M40 oben 1 x M12, 1 x M20, 2 x M40 unten 1 x Zählerklemmstein 5x25 mm² / Typ: C (Schleifleitung) Zusätzliche Informationen: Anschlussfertig verdrahtet. | 894917/CEE-Steckdosen-Kombination IP44 | BALS-Art.-Nr: 894917 EAN: 4024941875806 VARIABOX Norm: DIN EN 61439-3 Schutzart: IP44 Gehäuse: hochwertiges, schlagfestes Kunststoffgehäuse (PBT) plombierbar, mit Außen und Innenbefestigung Oberteil gerade und seitlich anscharniert Absicherung auf vorziehbarer Tragschiene montiert Deckelschrauben unverlierbar, Absicherungselemente angeordnet unter durchsichtiger Betätigungsklappe mit bedienerfreundlicher OTC Mechanik (one touch close) Gerätefarbe: Gehäuseunterteil schwarz ähnlich RAL 9017, Gehäuseoberteil grau RAL 7035 Gerätehöhe: 390 mm, Gerätebreite: 230 mm, Gerätetiefe: 145 mm RDF-Faktor: 0,65 InA: 63 Bestückung: 2 x Schutzkontaktsteckdose 16A 230V IP54 blau 1 x CEE-Steckdose 32A 400V 5p 6h IP44 geneigt 1 x CEE-Steckdose 63A 400V 5p 6h IP44 geneigt Absicherung/Schutzmaßnahme: 2 x C-Automat 16A 1p 1 x C-Automat 32A 3p 1 x FI-Schalter 63/0,03A 4p allstromsensitiv Typ B Leitungseinführung/Anschlussmöglichkeit: 1 x M12, 1 x M20, 2 x M40 oben 1 x M12, 1 x M20, 2 x M40 unten 1 x Zählerklemmstein 5x25 mm² / Typ: C (Schleifleitung) Zusätzliche Informationen: Anschlussfertig verdrahtet. | C62 | C62 | 1,0 | 1,0 | 1,0 | 1,0 | 0,013 | 5,82 | 0,39 | 0,23 | 0,145 |  | DE |  | 85371098 |  | true | 2023-09-05 | 30 |  | 30 |  |  |  | 20 | physical | 99 | false | true | true | 630edfee-64fa-4a9f-8848-f34148507ecf
894918 |  | VARIABOX IP44 | 894918 |  | 4024941875820 |  |  | Bals Elektrotechnik GmbH & Co. KG | BALS | VARIABOX | Steckdosenkombination VARIABOX IP44 | Steckdosen-KombinationIP44 | VARIABOX, VARIABOX Norm: DIN EN 61439-3, DIN EN 61439-3 Schutzart: IP44, IP44 Gehäuse: hochwertiges, schlagfestes Kunststoffgehäuse (PBT) plombierbar, mit Außen und Innenbefestigung Oberteil gerade und seitlich anscharniert Absicherung auf vorziehbarer Tragschiene montiert Deckelschrauben unverlierbar, Absicherungselemente angeordnet unter durchsichtiger Betätigungsklappe mit bedienerfreundlicher OTC Mechanik (one touch close) Gerätefarbe: Gehäuseunterteil schwarz ähnlich RAL 9017, Gehäuseoberteil grau RAL 7035, Gehäuseunterteil schwarz ähnlich RAL 9017, Gehäuseoberteil grau RAL 7035 Gerätehöhe: 390 mm, 390 mm, Gerätebreite: 230 mm, 230 mm, Gerätetiefe: 145 mm, 145 mm RDF-Faktor: 0,69, 0,69 InA: 63, 63 Bestückung: 2 x Schutzkontaktsteckdose 16A 230V IP54 blau 1 x CEE-Steckdose 16A 400V 5p 6h IP44 geneigt 1 x CEE-Steckdose 63A 400V 5p 6h IP44 geneigt Absicherung/Schutzmaßnahme: 2 x C-Automat 16A 1p 1 x C-Automat 16A 3p 1 x FI-Schalter 63/0,03A 4p allstromsensitiv Typ B Leitungseinführung/Anschlussmöglichkeit: 1 x M12, 1 x M20, 2 x M40 oben 1 x M12, 1 x M20, 2 x M40 unten 1 x Zählerklemmstein 5x25 mm² / Typ: C (Schleifleitung) Zusätzliche Informationen: Anschlussfertig verdrahtet. | 894918/CEE-Steckdosen-Kombination IP44 | BALS-Art.-Nr: 894918 EAN: 4024941875820 VARIABOX, VARIABOX Norm: DIN EN 61439-3, DIN EN 61439-3 Schutzart: IP44, IP44 Gehäuse: hochwertiges, schlagfestes Kunststoffgehäuse (PBT) plombierbar, mit Außen und Innenbefestigung Oberteil gerade und seitlich anscharniert Absicherung auf vorziehbarer Tragschiene montiert Deckelschrauben unverlierbar, Absicherungselemente angeordnet unter durchsichtiger Betätigungsklappe mit bedienerfreundlicher OTC Mechanik (one touch close) Gerätefarbe: Gehäuseunterteil schwarz ähnlich RAL 9017, Gehäuseoberteil grau RAL 7035, Gehäuseunterteil schwarz ähnlich RAL 9017, Gehäuseoberteil grau RAL 7035 Gerätehöhe: 390 mm, 390 mm, Gerätebreite: 230 mm, 230 mm, Gerätetiefe: 145 mm, 145 mm RDF-Faktor: 0,69, 0,69 InA: 63, 63 Bestückung: 2 x Schutzkontaktsteckdose 16A 230V IP54 blau 1 x CEE-Steckdose 16A 400V 5p 6h IP44 geneigt 1 x CEE-Steckdose 63A 400V 5p 6h IP44 geneigt Absicherung/Schutzmaßnahme: 2 x C-Automat 16A 1p 1 x C-Automat 16A 3p 1 x FI-Schalter 63/0,03A 4p allstromsensitiv Typ B Leitungseinführung/Anschlussmöglichkeit: 1 x M12, 1 x M20, 2 x M40 oben 1 x M12, 1 x M20, 2 x M40 unten 1 x Zählerklemmstein 5x25 mm² / Typ: C (Schleifleitung) Zusätzliche Informationen: Anschlussfertig verdrahtet. | C62 | C62 | 1,0 | 1,0 | 1,0 | 1,0 | 0,013 | 5,698 | 0,39 | 0,23 | 0,145 |  | DE |  | 85371098 |  | true | 2023-09-05 | 30 |  | 30 |  |  |  | 20 | physical | 99 | false | true | true | 630edfee-64fa-4a9f-8848-f34148507ecf
895046 |  | VARIABOX IP67 | 895046 |  | 4024941878029 |  |  | Bals Elektrotechnik GmbH & Co. KG | BALS | VARIABOX | Steckdosenkombination VARIABOX IP67 | Steckdosen-KombinationIP67 | VARIABOX Norm: DIN EN 61439-3 Schutzart: IP67 Gehäuse: hochwertiges, schlagfestes Kunststoffgehäuse (PBT) plombierbar, mit Außen und Innenbefestigung Oberteil gerade und seitlich anscharniert Absicherung auf vorziehbarer Tragschiene montiert Deckelschrauben unverlierbar, Absicherungselemente angeordnet unter durchsichtiger Betätigungsklappe mit bedienerfreundlicher OTC Mechanik (one touch close) Gerätefarbe: Gehäuseunterteil schwarz ähnlich RAL 9017, Gehäuseoberteil grau RAL 7035 Gerätehöhe: 520 mm, Gerätebreite: 230 mm, Gerätetiefe: 145 mm RDF-Faktor: 0,69 InA: 44 Bestückung: 2 x Schutzkontaktsteckdose 16A 230V IP67 blau 1 x CEE-Steckdose 16A 400V 5p 6h IP67 geneigt 1 x CEE-Steckdose 32A 400V 5p 6h IP67 geneigt Absicherung/Schutzmaßnahme: 2 x C-Automat 16A 1p 1 x C-Automat 16A 3p 1 x C-Automat 32A 3p 1 x FI-Schalter 63/0,03A 4p allstromsensitiv Typ B Leitungseinführung/Anschlussmöglichkeit: 1 x M12, 1 x M20, 2 x M40 oben 1 x M12, 1 x M20, 2 x M40 unten 1 x Zählerklemmstein 5x25 mm² / Typ: C (Schleifleitung) Zusätzliche Informationen: Anschlussfertig verdrahtet. | 895046/CEE-Steckdosen-Kombination IP67 | BALS-Art.-Nr: 895046 EAN: 4024941878029 VARIABOX Norm: DIN EN 61439-3 Schutzart: IP67 Gehäuse: hochwertiges, schlagfestes Kunststoffgehäuse (PBT) plombierbar, mit Außen und Innenbefestigung Oberteil gerade und seitlich anscharniert Absicherung auf vorziehbarer Tragschiene montiert Deckelschrauben unverlierbar, Absicherungselemente angeordnet unter durchsichtiger Betätigungsklappe mit bedienerfreundlicher OTC Mechanik (one touch close) Gerätefarbe: Gehäuseunterteil schwarz ähnlich RAL 9017, Gehäuseoberteil grau RAL 7035 Gerätehöhe: 520 mm, Gerätebreite: 230 mm, Gerätetiefe: 145 mm RDF-Faktor: 0,69 InA: 44 Bestückung: 2 x Schutzkontaktsteckdose 16A 230V IP67 blau 1 x CEE-Steckdose 16A 400V 5p 6h IP67 geneigt 1 x CEE-Steckdose 32A 400V 5p 6h IP67 geneigt Absicherung/Schutzmaßnahme: 2 x C-Automat 16A 1p 1 x C-Automat 16A 3p 1 x C-Automat 32A 3p 1 x FI-Schalter 63/0,03A 4p allstromsensitiv Typ B Leitungseinführung/Anschlussmöglichkeit: 1 x M12, 1 x M20, 2 x M40 oben 1 x M12, 1 x M20, 2 x M40 unten 1 x Zählerklemmstein 5x25 mm² / Typ: C (Schleifleitung) Zusätzliche Informationen: Anschlussfertig verdrahtet. | C62 | C62 | 1,0 | 1,0 | 1,0 | 1,0 | 0,0173 | 6,846 | 0,52 | 0,23 | 0,145 |  | DE |  | 85371098 |  | true | 2023-09-05 | 30 |  | 30 |  |  |  | 20 | physical | 99 | false | true | true | 630edfee-64fa-4a9f-8848-f34148507ecf
895069 |  | VARIABOX IP67 | 895069 |  | 4024941922500 |  |  | Bals Elektrotechnik GmbH & Co. KG | BALS | VARIABOX | Steckdosenkombination VARIABOX IP67 | Steckdosen-KombinationIP67 | VARIABOX, VARIABOX Norm: DIN EN 61439-3, DIN EN 61439-3 Schutzart: IP67, IP67 Gehäuse: hochwertiges, schlagfestes Kunststoffgehäuse (PBT) plombierbar, mit Außen und Innenbefestigung Oberteil gerade und seitlich anscharniert Absicherung auf vorziehbarer Tragschiene montiert Deckelschrauben unverlierbar, Absicherungselemente angeordnet unter durchsichtiger Betätigungsklappe mit bedienerfreundlicher OTC Mechanik (one touch close) Gerätefarbe: Gehäuseunterteil schwarz ähnlich RAL 9017, Gehäuseoberteil grau RAL 7035, Gehäuseunterteil schwarz ähnlich RAL 9017, Gehäuseoberteil grau RAL 7035 Gerätehöhe: 390 mm, 390 mm, Gerätebreite: 230 mm, 230 mm, Gerätetiefe: 145 mm, 145 mm RDF-Faktor: 0,7, 0,7 InA: 23, 23 Bestückung: 2 x Schutzkontaktsteckdose 16A 230V IP67 blau 1 x CEE-Steckdose 16A 400V 5p 6h IP67 geneigt 1 x CEE-Steckdose 32A 400V 5p 6h IP67 geneigt Absicherung/Schutzmaßnahme: 2 x C-Automat 16A 1p 1 x C-Automat 16A 3p 1 x FI-Schalter 40/0,03A 4p Typ B / allstromsensitiv / Gesamt Bauseitige Vorsicherung max. 32A ================================ Leitungseinführung/Anschlussmöglichkeit: 1 x M12, 1 x M20, 2 x M40 oben 1 x M12, 1 x M20, 2 x M40 unten 1 x Zählerklemmstein 5x25 mm² / Typ: C (Schleifleitung) Zusätzliche Informationen: Anschlussfertig verdrahtet. | 895069/CEE-Steckdosen-Kombination IP67 | BALS-Art.-Nr: 895069 EAN: 4024941922500 VARIABOX, VARIABOX Norm: DIN EN 61439-3, DIN EN 61439-3 Schutzart: IP67, IP67 Gehäuse: hochwertiges, schlagfestes Kunststoffgehäuse (PBT) plombierbar, mit Außen und Innenbefestigung Oberteil gerade und seitlich anscharniert Absicherung auf vorziehbarer Tragschiene montiert Deckelschrauben unverlierbar, Absicherungselemente angeordnet unter durchsichtiger Betätigungsklappe mit bedienerfreundlicher OTC Mechanik (one touch close) Gerätefarbe: Gehäuseunterteil schwarz ähnlich RAL 9017, Gehäuseoberteil grau RAL 7035, Gehäuseunterteil schwarz ähnlich RAL 9017, Gehäuseoberteil grau RAL 7035 Gerätehöhe: 390 mm, 390 mm, Gerätebreite: 230 mm, 230 mm, Gerätetiefe: 145 mm, 145 mm RDF-Faktor: 0,7, 0,7 InA: 23, 23 Bestückung: 2 x Schutzkontaktsteckdose 16A 230V IP67 blau 1 x CEE-Steckdose 16A 400V 5p 6h IP67 geneigt 1 x CEE-Steckdose 32A 400V 5p 6h IP67 geneigt Absicherung/Schutzmaßnahme: 2 x C-Automat 16A 1p 1 x C-Automat 16A 3p 1 x FI-Schalter 40/0,03A 4p Typ B / allstromsensitiv / Gesamt Bauseitige Vorsicherung max. 32A ================================ Leitungseinführung/Anschlussmöglichkeit: 1 x M12, 1 x M20, 2 x M40 oben 1 x M12, 1 x M20, 2 x M40 unten 1 x Zählerklemmstein 5x25 mm² / Typ: C (Schleifleitung) Zusätzliche Informationen: Anschlussfertig verdrahtet. | C62 | C62 | 1,0 | 1,0 | 1,0 | 1,0 | 0,013 | 5,454 | 0,39 | 0,23 | 0,145 |  | DE |  | 85371098 |  | true | 2023-09-05 | 30 |  | 30 |  |  |  | 20 | physical | 99 | false | true | true | 630edfee-64fa-4a9f-8848-f34148507ecf
895225 |  | VARIABOX IP44 | 895225 |  | 4024941883443 |  |  | Bals Elektrotechnik GmbH & Co. KG | BALS | VARIABOX | Steckdosenkombination VARIABOX IP44 | Steckdosen-KombinationIP44 | VARIABOX, VARIABOX Norm: DIN EN 61439-3, DIN EN 61439-3 Schutzart: IP44, IP44 Gehäuse: hochwertiges, schlagfestes Kunststoffgehäuse (PBT) plombierbar, mit Außen und Innenbefestigung Oberteil gerade und seitlich anscharniert Absicherung auf vorziehbarer Tragschiene montiert Deckelschrauben unverlierbar, Absicherungselemente angeordnet unter durchsichtiger Betätigungsklappe mit bedienerfreundlicher OTC Mechanik (one touch close) Gerätefarbe: Gehäuseunterteil schwarz ähnlich RAL 9017, Gehäuseoberteil grau RAL 7035, Gehäuseunterteil schwarz ähnlich RAL 9017, Gehäuseoberteil grau RAL 7035 Gerätehöhe: 390 mm, 390 mm, Gerätebreite: 230 mm, 230 mm, Gerätetiefe: 145 mm, 145 mm RDF-Faktor: 0,67, 0,67 InA: 32, 32 Bestückung: 3 x Schutzkontaktsteckdose 16A 230V IP54 blau 1 x CEE-Steckdose 16A 400V 5p 6h IP44 geneigt 1 x Datendoppeldose RJ45 CAT6a IP55 gelb mit Klappdeckel Absicherung/Schutzmaßnahme: 3 x C-Automat 16A 1p 1 x C-Automat 16A 3p 1 x FI-Schalter 40/0,03A 4p allstromsensitiv Typ B Leitungseinführung/Anschlussmöglichkeit: 2 x M20, 2 x M40 oben 2 x M20, 2 x M40 unten 1 x Zählerklemmstein 5x25 mm² / Typ: C (Schleifleitung) Zusätzliche Informationen: Anschlussfertig verdrahtet. | 895225/CEE-Steckdosen-Kombination IP44 | BALS-Art.-Nr: 895225 EAN: 4024941883443 VARIABOX, VARIABOX Norm: DIN EN 61439-3, DIN EN 61439-3 Schutzart: IP44, IP44 Gehäuse: hochwertiges, schlagfestes Kunststoffgehäuse (PBT) plombierbar, mit Außen und Innenbefestigung Oberteil gerade und seitlich anscharniert Absicherung auf vorziehbarer Tragschiene montiert Deckelschrauben unverlierbar, Absicherungselemente angeordnet unter durchsichtiger Betätigungsklappe mit bedienerfreundlicher OTC Mechanik (one touch close) Gerätefarbe: Gehäuseunterteil schwarz ähnlich RAL 9017, Gehäuseoberteil grau RAL 7035, Gehäuseunterteil schwarz ähnlich RAL 9017, Gehäuseoberteil grau RAL 7035 Gerätehöhe: 390 mm, 390 mm, Gerätebreite: 230 mm, 230 mm, Gerätetiefe: 145 mm, 145 mm RDF-Faktor: 0,67, 0,67 InA: 32, 32 Bestückung: 3 x Schutzkontaktsteckdose 16A 230V IP54 blau 1 x CEE-Steckdose 16A 400V 5p 6h IP44 geneigt 1 x Datendoppeldose RJ45 CAT6a IP55 gelb mit Klappdeckel Absicherung/Schutzmaßnahme: 3 x C-Automat 16A 1p 1 x C-Automat 16A 3p 1 x FI-Schalter 40/0,03A 4p allstromsensitiv Typ B Leitungseinführung/Anschlussmöglichkeit: 2 x M20, 2 x M40 oben 2 x M20, 2 x M40 unten 1 x Zählerklemmstein 5x25 mm² / Typ: C (Schleifleitung) Zusätzliche Informationen: Anschlussfertig verdrahtet. | C62 | C62 | 1,0 | 1,0 | 1,0 | 1,0 | 0,013 | 5,208 | 0,39 | 0,23 | 0,145 |  | DE |  | 85371098 |  | true | 2023-09-05 | 30 |  | 30 |  |  |  | 20 | physical | 99 | false | true | true | 630edfee-64fa-4a9f-8848-f34148507ecf
895347 |  | VARIABOX IP54 | 895347 |  | 4024941322577 |  |  | Bals Elektrotechnik GmbH & Co. KG | BALS | VARIABOX | Steckdosenkombination VARIABOX IP54 | Steckdosen-KombinationIP54 | VARIABOX Norm: DIN EN 61439-2 Schutzart: IP54 Gehäuse: hochwertiges, schlagfestes Kunststoffgehäuse (PBT) plombierbar, mit Außen- und Innenbefestigung Oberteil gerade und seitlich anscharniert Deckelschrauben unverlierbar Gerätefarbe: Gehäuseunterteil schwarz ähnlich RAL 9017, Gehäuseoberteil grau RAL 7035 Gerätehöhe: 130 mm, Gerätebreite: 230 mm, Gerätetiefe: 145 mm RDF-Faktor: 1 InA: 16 Bestückung: 2 x Schutzkontaktsteckdose 16A 230V IP54 schwarz 1 x Datenbetätigungsklappe mit 2 x RJ45 CAT 6a BTR durch Schloßgarnitur Typ 58037 abschließbar Absicherung/Schutzmaßnahme: keine Leitungseinführung/Anschlussmöglichkeit: 1 x Kabelverschraubung M20 oben schwarz 1 x Kabelverschraubung M25 oben mit Mehrfachdichteinsatz 2x8 mm 1 x M20, 1 x M25 unten 1 x Reihenklemme 3 x 6 mm² Zusätzliche Informationen: Anschlussfertig verdrahtet. | 895347/CEE-Steckdosen-Kombination IP54 | BALS-Art.-Nr: 895347 EAN: 4024941322577 VARIABOX Norm: DIN EN 61439-2 Schutzart: IP54 Gehäuse: hochwertiges, schlagfestes Kunststoffgehäuse (PBT) plombierbar, mit Außen- und Innenbefestigung Oberteil gerade und seitlich anscharniert Deckelschrauben unverlierbar Gerätefarbe: Gehäuseunterteil schwarz ähnlich RAL 9017, Gehäuseoberteil grau RAL 7035 Gerätehöhe: 130 mm, Gerätebreite: 230 mm, Gerätetiefe: 145 mm RDF-Faktor: 1 InA: 16 Bestückung: 2 x Schutzkontaktsteckdose 16A 230V IP54 schwarz 1 x Datenbetätigungsklappe mit 2 x RJ45 CAT 6a BTR durch Schloßgarnitur Typ 58037 abschließbar Absicherung/Schutzmaßnahme: keine Leitungseinführung/Anschlussmöglichkeit: 1 x Kabelverschraubung M20 oben schwarz 1 x Kabelverschraubung M25 oben mit Mehrfachdichteinsatz 2x8 mm 1 x M20, 1 x M25 unten 1 x Reihenklemme 3 x 6 mm² Zusätzliche Informationen: Anschlussfertig verdrahtet. | C62 | C62 | 1,0 | 1,0 | 1,0 | 1,0 | 0,0043 | 1,628 | 0,13 | 0,23 | 0,145 |  | DE |  | 85371098 |  | true | 2023-09-05 | 30 |  | 30 |  |  |  | 10 | physical | 99 | false | true | true | 630edfee-64fa-4a9f-8848-f34148507ecf
895352 |  | VARIABOX IP67 | 895352 |  | 4024941322997 |  |  | Bals Elektrotechnik GmbH & Co. KG | BALS | VARIABOX | Steckdosenkombination VARIABOX IP67 | Steckdosen-KombinationIP67 | VARIABOX, VARIABOX Norm: DIN EN 61439-3, DIN EN 61439-3 Schutzart: IP67, IP67 Gehäuse: hochwertiges, schlagfestes Kunststoffgehäuse (PBT) plombierbar, mit Außen und Innenbefestigung Oberteil gerade und seitlich anscharniert Absicherung auf vorziehbarer Tragschiene montiert Deckelschrauben unverlierbar, Absicherungselemente angeordnet unter durchsichtiger Betätigungsklappe mit bedienerfreundlicher OTC Mechanik (one touch close) Gerätefarbe: Gehäuseunterteil schwarz ähnlich RAL 9017, Gehäuseoberteil grau RAL 7035, Gehäuseunterteil schwarz ähnlich RAL 9017, Gehäuseoberteil grau RAL 7035 Gerätehöhe: 520 mm, 520 mm, Gerätebreite: 230 mm, 230 mm, Gerätetiefe: 145 mm, 145 mm RDF-Faktor: 0,66, 0,66 InA: 63, 63 Bestückung: 2 x Schutzkontaktsteckdose 16A 230V IP67 blau 2 x CEE-Steckdose 32A 400V 5p 6h IP67 geneigt Absicherung/Schutzmaßnahme: 2 x C-Automat 16A 1p 2 x C-Automat 32A 3p 1 x FI-Schalter 63/0,03A 4p allstromsensitiv Typ B Leitungseinführung/Anschlussmöglichkeit: 1 x M12, 1 x M20, 2 x M40 oben 1 x M12, 1 x M20, 2 x M40 unten 1 x Zählerklemmstein 5x25 mm² / Typ: C (Schleifleitung) Zusätzliche Informationen: Anschlussfertig verdrahtet. | 895352/CEE-Steckdosen-Kombination IP67 | BALS-Art.-Nr: 895352 EAN: 4024941322997 VARIABOX, VARIABOX Norm: DIN EN 61439-3, DIN EN 61439-3 Schutzart: IP67, IP67 Gehäuse: hochwertiges, schlagfestes Kunststoffgehäuse (PBT) plombierbar, mit Außen und Innenbefestigung Oberteil gerade und seitlich anscharniert Absicherung auf vorziehbarer Tragschiene montiert Deckelschrauben unverlierbar, Absicherungselemente angeordnet unter durchsichtiger Betätigungsklappe mit bedienerfreundlicher OTC Mechanik (one touch close) Gerätefarbe: Gehäuseunterteil schwarz ähnlich RAL 9017, Gehäuseoberteil grau RAL 7035, Gehäuseunterteil schwarz ähnlich RAL 9017, Gehäuseoberteil grau RAL 7035 Gerätehöhe: 520 mm, 520 mm, Gerätebreite: 230 mm, 230 mm, Gerätetiefe: 145 mm, 145 mm RDF-Faktor: 0,66, 0,66 InA: 63, 63 Bestückung: 2 x Schutzkontaktsteckdose 16A 230V IP67 blau 2 x CEE-Steckdose 32A 400V 5p 6h IP67 geneigt Absicherung/Schutzmaßnahme: 2 x C-Automat 16A 1p 2 x C-Automat 32A 3p 1 x FI-Schalter 63/0,03A 4p allstromsensitiv Typ B Leitungseinführung/Anschlussmöglichkeit: 1 x M12, 1 x M20, 2 x M40 oben 1 x M12, 1 x M20, 2 x M40 unten 1 x Zählerklemmstein 5x25 mm² / Typ: C (Schleifleitung) Zusätzliche Informationen: Anschlussfertig verdrahtet. | C62 | C62 | 1,0 | 1,0 | 1,0 | 1,0 | 0,0173 | 7,122 | 0,52 | 0,23 | 0,145 |  | DE |  | 85371098 |  | true | 2023-09-05 | 30 |  | 30 |  |  |  | 20 | physical | 99 | false | true | true | 630edfee-64fa-4a9f-8848-f34148507ecf
895405 |  | VARIABOX - PLUS IP54 | 895405 |  | 4024941323956 |  |  | Bals Elektrotechnik GmbH & Co. KG | BALS | VARIABOX | Steckdosenkombination VARIABOX - PLUS IP54 | Steckdosen-KombinationIP54 | VARIABOX - PLUS Norm: DIN EN 61439-3 Schutzart: IP54 Gehäuse: hochwertiges, schlagfestes Kunststoffgehäuse (PBT) hohe Chemikalienbeständigkeit plombierbar, mit Außen und Innenbefestigung Oberteil gerade und seitlich anscharniert Absicherung auf vorziehbarer Tragschiene montiert Deckelschrauben unverlierbar, Absicherungselemente angeordnet unter durchsichtiger Betätigungsklappe mit bedienerfreundlicher OTC Mechanik (one touch close) Gerätefarbe: Gehäuseunterteil schwarz ähnlich RAL 9017, Gehäuseoberteil grau RAL 7035 Gerätehöhe: 260 mm, Gerätebreite: 230 mm, Gerätetiefe: 145 mm RDF-Faktor: 0,61 InA: 40 Bestückung: 2 x Schutzkontaktsteckdose 16A 230V IP54 blau 1 x CEE-Steckdose 32A 400V 5p 6h glv/Ni TE IP54 geneigt Absicherung/Schutzmaßnahme: 2 x C-Automat 16A 1p 1 x C-Automat 32A 3p 1 x FI-Schalter 40/0,03A 4p allstromsensitiv Typ B Leitungseinführung/Anschlussmöglichkeit: 1 x M12, 1 x M20, 2 x M40 oben 1 x M12, 1 x M20, 2 x M40 unten 1 x Zählerklemmstein 5x25 mm² / Typ: C (Schleifleitung) Zusätzliche Informationen: Anschlussfertig verdrahtet. | 895405/CEE-Steckdosen-Kombination IP54 | BALS-Art.-Nr: 895405 EAN: 4024941323956 VARIABOX - PLUS Norm: DIN EN 61439-3 Schutzart: IP54 Gehäuse: hochwertiges, schlagfestes Kunststoffgehäuse (PBT) hohe Chemikalienbeständigkeit plombierbar, mit Außen und Innenbefestigung Oberteil gerade und seitlich anscharniert Absicherung auf vorziehbarer Tragschiene montiert Deckelschrauben unverlierbar, Absicherungselemente angeordnet unter durchsichtiger Betätigungsklappe mit bedienerfreundlicher OTC Mechanik (one touch close) Gerätefarbe: Gehäuseunterteil schwarz ähnlich RAL 9017, Gehäuseoberteil grau RAL 7035 Gerätehöhe: 260 mm, Gerätebreite: 230 mm, Gerätetiefe: 145 mm RDF-Faktor: 0,61 InA: 40 Bestückung: 2 x Schutzkontaktsteckdose 16A 230V IP54 blau 1 x CEE-Steckdose 32A 400V 5p 6h glv/Ni TE IP54 geneigt Absicherung/Schutzmaßnahme: 2 x C-Automat 16A 1p 1 x C-Automat 32A 3p 1 x FI-Schalter 40/0,03A 4p allstromsensitiv Typ B Leitungseinführung/Anschlussmöglichkeit: 1 x M12, 1 x M20, 2 x M40 oben 1 x M12, 1 x M20, 2 x M40 unten 1 x Zählerklemmstein 5x25 mm² / Typ: C (Schleifleitung) Zusätzliche Informationen: Anschlussfertig verdrahtet. | C62 | C62 | 1,0 | 1,0 | 1,0 | 1,0 | 0,0087 | 4,292 | 0,26 | 0,23 | 0,145 |  | DE |  | 85371098 |  | true | 2023-09-05 | 30 |  | 30 |  |  |  | 10 | physical | 99 | false | true | true | 630edfee-64fa-4a9f-8848-f34148507ecf
895719 |  | VARIABOX IP44 | 895719 |  | 4024941332750 |  |  | Bals Elektrotechnik GmbH & Co. KG | BALS | VARIABOX | Steckdosenkombination VARIABOX IP44 | Steckdosen-KombinationIP44 | VARIABOX Norm: DIN EN 61439-3 Schutzart: IP44 Gehäuse: hochwertiges, schlagfestes Kunststoffgehäuse (PBT) plombierbar, mit Außen und Innenbefestigung Oberteil gerade und seitlich anscharniert Absicherung auf vorziehbarer Tragschiene montiert Deckelschrauben unverlierbar, Absicherungselemente angeordnet unter durchsichtiger Betätigungsklappe mit bedienerfreundlicher OTC Mechanik (one touch close) Gerätefarbe: Gehäuseunterteil schwarz ähnlich RAL 9017, Gehäuseoberteil grau RAL 7035 Gerätehöhe: 650 mm, Gerätebreite: 230 mm, Gerätetiefe: 145 mm RDF-Faktor: 0,86 InA: 40 Bestückung: 6 x Schutzkontaktsteckdose 16A 230V IP54 blau 2 x CEE-Steckdose 16A 400V 5p 6h IP44 geneigt Absicherung/Schutzmaßnahme: 6 x C-Automat 16A 1p 2 x Sicherungssockel D01 3p 1 x FI-Schalter 40/0,03A 4p allstromsensitiv Typ B Leitungseinführung/Anschlussmöglichkeit: 1 x M12, 1 x M20, 2 x M40 oben 1 x M12, 1 x M20, 2 x M40 unten 1 x Zählerklemmstein 5x25 mm² / Typ: C (Schleifleitung) Zusätzliche Informationen: Anschlussfertig verdrahtet. | 895719/CEE-Steckdosen-Kombination IP44 | BALS-Art.-Nr: 895719 EAN: 4024941332750 VARIABOX Norm: DIN EN 61439-3 Schutzart: IP44 Gehäuse: hochwertiges, schlagfestes Kunststoffgehäuse (PBT) plombierbar, mit Außen und Innenbefestigung Oberteil gerade und seitlich anscharniert Absicherung auf vorziehbarer Tragschiene montiert Deckelschrauben unverlierbar, Absicherungselemente angeordnet unter durchsichtiger Betätigungsklappe mit bedienerfreundlicher OTC Mechanik (one touch close) Gerätefarbe: Gehäuseunterteil schwarz ähnlich RAL 9017, Gehäuseoberteil grau RAL 7035 Gerätehöhe: 650 mm, Gerätebreite: 230 mm, Gerätetiefe: 145 mm RDF-Faktor: 0,86 InA: 40 Bestückung: 6 x Schutzkontaktsteckdose 16A 230V IP54 blau 2 x CEE-Steckdose 16A 400V 5p 6h IP44 geneigt Absicherung/Schutzmaßnahme: 6 x C-Automat 16A 1p 2 x Sicherungssockel D01 3p 1 x FI-Schalter 40/0,03A 4p allstromsensitiv Typ B Leitungseinführung/Anschlussmöglichkeit: 1 x M12, 1 x M20, 2 x M40 oben 1 x M12, 1 x M20, 2 x M40 unten 1 x Zählerklemmstein 5x25 mm² / Typ: C (Schleifleitung) Zusätzliche Informationen: Anschlussfertig verdrahtet. | C62 | C62 | 1,0 | 1,0 | 1,0 | 1,0 | 0,0217 | 8,474 | 0,65 | 0,23 | 0,145 |  | DE |  | 85371098 |  | true | 2023-09-05 | 30 |  | 30 |  |  |  | 20 | physical | 99 | false | true | true | 630edfee-64fa-4a9f-8848-f34148507ecf
895942 |  | VARIABOX IP44 | 895942 |  | 4024941337564 |  |  | Bals Elektrotechnik GmbH & Co. KG | BALS | VARIABOX | Steckdosenkombination VARIABOX IP44 | Steckdosen-KombinationIP44 | VARIABOX Norm: DIN EN 61439 Schutzart: IP44 Gehäuse: hochwertiges, schlagfestes Kunststoffgehäuse (PBT) plombierbar, mit Außen und Innenbefestigung Oberteil gerade und seitlich anscharniert Absicherung auf vorziehbarer Tragschiene montiert Deckelschrauben unverlierbar, Absicherungselemente angeordnet unter durchsichtiger Betätigungsklappe mit bedienerfreundlicher OTC Mechanik (one touch close) Gerätefarbe: Gehäuseoberteil grau RAL 7035, Gehäuseunterteil schwarz ähnlich RAL 9017 Gerätehöhe: 650 mm, Gerätebreite: 230 mm, Gerätetiefe: 145 mm RDF-Faktor: 0,97 InA: 63 Bestückung: 1 x Schutzkontaktsteckdose 16A 230V IP54 blau 1 x CEE-Steckdose 16A 400V 5p 6h IP44 geneigt 1 x CEE-Steckdose 32A 400V 5p 6h IP44 geneigt 1 x CEE-Steckdose 63A 400V 5p 6h IP44 geneigt 1 x Blindplatte grau für Flansch 50x50 mm Absicherung/Schutzmaßnahme: 1 x Sicherungssockel D01 1p 1 x Sicherungssockel D01 3p 2 x Sicherungssockel D02 3p Leitungseinführung/Anschlussmöglichkeit: 1 x M12, 1 x M20, 2 x M40 oben 1 x M12, 1 x M20, 2 x M40 unten 1 x Zählerklemmstein 5x25 mm² / Typ: C (Schleifleitung) Zusätzliche Informationen: Anschlussfertig verdrahtet. | 895942/CEE-Steckdosen-Kombination IP44 | BALS-Art.-Nr: 895942 EAN: 4024941337564 VARIABOX Norm: DIN EN 61439 Schutzart: IP44 Gehäuse: hochwertiges, schlagfestes Kunststoffgehäuse (PBT) plombierbar, mit Außen und Innenbefestigung Oberteil gerade und seitlich anscharniert Absicherung auf vorziehbarer Tragschiene montiert Deckelschrauben unverlierbar, Absicherungselemente angeordnet unter durchsichtiger Betätigungsklappe mit bedienerfreundlicher OTC Mechanik (one touch close) Gerätefarbe: Gehäuseoberteil grau RAL 7035, Gehäuseunterteil schwarz ähnlich RAL 9017 Gerätehöhe: 650 mm, Gerätebreite: 230 mm, Gerätetiefe: 145 mm RDF-Faktor: 0,97 InA: 63 Bestückung: 1 x Schutzkontaktsteckdose 16A 230V IP54 blau 1 x CEE-Steckdose 16A 400V 5p 6h IP44 geneigt 1 x CEE-Steckdose 32A 400V 5p 6h IP44 geneigt 1 x CEE-Steckdose 63A 400V 5p 6h IP44 geneigt 1 x Blindplatte grau für Flansch 50x50 mm Absicherung/Schutzmaßnahme: 1 x Sicherungssockel D01 1p 1 x Sicherungssockel D01 3p 2 x Sicherungssockel D02 3p Leitungseinführung/Anschlussmöglichkeit: 1 x M12, 1 x M20, 2 x M40 oben 1 x M12, 1 x M20, 2 x M40 unten 1 x Zählerklemmstein 5x25 mm² / Typ: C (Schleifleitung) Zusätzliche Informationen: Anschlussfertig verdrahtet. | C62 | C62 | 1,0 | 1,0 | 1,0 | 1,0 | 0,0217 | 8,23 | 0,65 | 0,23 | 0,145 |  | DE |  | 85371098 |  | true | 2023-09-05 | 30 |  | 30 |  |  |  | 20 | physical | 99 | false | true | true | 630edfee-64fa-4a9f-8848-f34148507ecf
895990 |  | VARIABOX IP44 | 895990 |  | 4024941338769 |  |  | Bals Elektrotechnik GmbH & Co. KG | BALS | VARIABOX | Steckdosenkombination VARIABOX IP44 | Steckdosen-KombinationIP44 | VARIABOX Norm: DIN EN 61439-3 Schutzart: IP44 Gehäuse: hochwertiges, schlagfestes Kunststoffgehäuse (PBT) plombierbar, mit Außen und Innenbefestigung Oberteil gerade und seitlich anscharniert Absicherung auf vorziehbarer Tragschiene montiert Deckelschrauben unverlierbar, Absicherungselemente angeordnet unter durchsichtiger Betätigungsklappe mit bedienerfreundlicher OTC Mechanik (one touch close) Gerätefarbe: Gehäuseunterteil schwarz ähnlich RAL 9017, Gehäuseoberteil grau RAL 7035 Gerätehöhe: 520 mm, Gerätebreite: 230 mm, Gerätetiefe: 145 mm RDF-Faktor: 0,66 InA: 63 Bestückung: 3 x Schutzkontaktsteckdose 16A 230V IP54 blau 1 x CEE-Steckdose 16A 400V 5p 6h IP44 geneigt 1 x CEE-Steckdose 32A 400V 5p 6h IP44 geneigt 1 x Datendoppeldose RJ45 CAT6a IP55 gelb mit Klappdeckel Absicherung/Schutzmaßnahme: 3 x C-Automat 16A 1p 1 x C-Automat 16A 3p 1 x C-Automat 32A 3p 1 x FI-Schalter 63/0,03A 4p allstromsensitiv Typ B Leitungseinführung/Anschlussmöglichkeit: 2 x M20, 2 x M40 oben 2 x M20, 2 x M40 unten 1 x Zählerklemmstein 5x25 mm² / Typ: C (Schleifleitung) Zusätzliche Informationen: Anschlussfertig verdrahtet. | 895990/CEE-Steckdosen-Kombination IP44 | BALS-Art.-Nr: 895990 EAN: 4024941338769 VARIABOX Norm: DIN EN 61439-3 Schutzart: IP44 Gehäuse: hochwertiges, schlagfestes Kunststoffgehäuse (PBT) plombierbar, mit Außen und Innenbefestigung Oberteil gerade und seitlich anscharniert Absicherung auf vorziehbarer Tragschiene montiert Deckelschrauben unverlierbar, Absicherungselemente angeordnet unter durchsichtiger Betätigungsklappe mit bedienerfreundlicher OTC Mechanik (one touch close) Gerätefarbe: Gehäuseunterteil schwarz ähnlich RAL 9017, Gehäuseoberteil grau RAL 7035 Gerätehöhe: 520 mm, Gerätebreite: 230 mm, Gerätetiefe: 145 mm RDF-Faktor: 0,66 InA: 63 Bestückung: 3 x Schutzkontaktsteckdose 16A 230V IP54 blau 1 x CEE-Steckdose 16A 400V 5p 6h IP44 geneigt 1 x CEE-Steckdose 32A 400V 5p 6h IP44 geneigt 1 x Datendoppeldose RJ45 CAT6a IP55 gelb mit Klappdeckel Absicherung/Schutzmaßnahme: 3 x C-Automat 16A 1p 1 x C-Automat 16A 3p 1 x C-Automat 32A 3p 1 x FI-Schalter 63/0,03A 4p allstromsensitiv Typ B Leitungseinführung/Anschlussmöglichkeit: 2 x M20, 2 x M40 oben 2 x M20, 2 x M40 unten 1 x Zählerklemmstein 5x25 mm² / Typ: C (Schleifleitung) Zusätzliche Informationen: Anschlussfertig verdrahtet. | C62 | C62 | 1,0 | 1,0 | 1,0 | 1,0 | 0,0173 | 6,834 | 0,52 | 0,23 | 0,145 |  | DE |  | 85371098 |  | true | 2023-09-05 | 30 |  | 30 |  |  |  | 20 | physical | 99 | false | true | true | 630edfee-64fa-4a9f-8848-f34148507ecf
896044 |  | VARIABOX IP44 | 896044 |  | 4024941339407 |  |  | Bals Elektrotechnik GmbH & Co. KG | BALS | VARIABOX | Steckdosenkombination VARIABOX IP44 | Steckdosen-KombinationIP44 | VARIABOX, VARIABOX Norm: DIN EN 61439-3, DIN EN 61439-3 Schutzart: IP44, IP44 Gehäuse: hochwertiges, schlagfestes Kunststoffgehäuse (PBT) plombierbar, mit Außen und Innenbefestigung Oberteil gerade und seitlich anscharniert Absicherung auf vorziehbarer Tragschiene montiert Deckelschrauben unverlierbar, Absicherungselemente angeordnet unter durchsichtiger Betätigungsklappe mit bedienerfreundlicher OTC Mechanik (one touch close) Gerätefarbe: Gehäuseunterteil schwarz ähnlich RAL 9017, Gehäuseoberteil grau RAL 7035, Gehäuseunterteil schwarz ähnlich RAL 9017, Gehäuseoberteil grau RAL 7035 Gerätehöhe: 520 mm, 520 mm, Gerätebreite: 230 mm, 230 mm, Gerätetiefe: 145 mm, 145 mm RDF-Faktor: 0,73, 0,73 InA: 40, 40 Bestückung: 2 x Schutzkontaktsteckdose 16A 230V IP54 blau 2 x CEE-Steckdose 16A 400V 5p 6h IP44 geneigt 1 x Datendoppeldose RJ45 CAT6a IP55 gelb mit Klappdeckel Absicherung/Schutzmaßnahme: 2 x C-Automat 16A 1p 2 x C-Automat 16A 3p 1 x FI-Schalter 40/0,03A 4p allstromsensitiv Typ B Leitungseinführung/Anschlussmöglichkeit: 2 x M20, 2 x M40 oben 2 x M20, 2 x M40 unten 1 x Zählerklemmstein 5x25 mm² / Typ: C (Schleifleitung) Zusätzliche Informationen: Anschlussfertig verdrahtet. | 896044/CEE-Steckdosen-Kombination IP44 | BALS-Art.-Nr: 896044 EAN: 4024941339407 VARIABOX, VARIABOX Norm: DIN EN 61439-3, DIN EN 61439-3 Schutzart: IP44, IP44 Gehäuse: hochwertiges, schlagfestes Kunststoffgehäuse (PBT) plombierbar, mit Außen und Innenbefestigung Oberteil gerade und seitlich anscharniert Absicherung auf vorziehbarer Tragschiene montiert Deckelschrauben unverlierbar, Absicherungselemente angeordnet unter durchsichtiger Betätigungsklappe mit bedienerfreundlicher OTC Mechanik (one touch close) Gerätefarbe: Gehäuseunterteil schwarz ähnlich RAL 9017, Gehäuseoberteil grau RAL 7035, Gehäuseunterteil schwarz ähnlich RAL 9017, Gehäuseoberteil grau RAL 7035 Gerätehöhe: 520 mm, 520 mm, Gerätebreite: 230 mm, 230 mm, Gerätetiefe: 145 mm, 145 mm RDF-Faktor: 0,73, 0,73 InA: 40, 40 Bestückung: 2 x Schutzkontaktsteckdose 16A 230V IP54 blau 2 x CEE-Steckdose 16A 400V 5p 6h IP44 geneigt 1 x Datendoppeldose RJ45 CAT6a IP55 gelb mit Klappdeckel Absicherung/Schutzmaßnahme: 2 x C-Automat 16A 1p 2 x C-Automat 16A 3p 1 x FI-Schalter 40/0,03A 4p allstromsensitiv Typ B Leitungseinführung/Anschlussmöglichkeit: 2 x M20, 2 x M40 oben 2 x M20, 2 x M40 unten 1 x Zählerklemmstein 5x25 mm² / Typ: C (Schleifleitung) Zusätzliche Informationen: Anschlussfertig verdrahtet. | C62 | C62 | 1,0 | 1,0 | 1,0 | 1,0 | 0,0173 | 6,564 | 0,52 | 0,23 | 0,145 |  | DE |  | 85371098 |  | true | 2023-09-05 | 30 |  | 30 |  |  |  | 20 | physical | 99 | false | true | true | 630edfee-64fa-4a9f-8848-f34148507ecf
896232 |  | VARIABOX IP44 | 896232 |  | 4024941977128 |  |  | Bals Elektrotechnik GmbH & Co. KG | BALS | VARIABOX | Steckdosenkombination VARIABOX IP44 | Steckdosen-KombinationIP44 | VARIABOX Norm: DIN EN 61439-3 Schutzart: IP44 Gehäuse: hochwertiges, schlagfestes Kunststoffgehäuse (PBT) plombierbar, mit Außen und Innenbefestigung Oberteil gerade und seitlich anscharniert Absicherung auf vorziehbarer Tragschiene montiert Deckelschrauben unverlierbar, Absicherungselemente angeordnet unter durchsichtiger Betätigungsklappe mit bedienerfreundlicher OTC Mechanik (one touch close) Gerätefarbe: Gehäuseunterteil schwarz ähnlich RAL 9017, Gehäuseoberteil grau RAL 7035 Gerätehöhe: 260 mm, Gerätebreite: 230 mm, Gerätetiefe: 145 mm RDF-Faktor: 0,76 InA: 16 Bestückung: 3 x Schutzkontaktsteckdose 16A 230V IP54 blau 1 x Datendoppeldose RJ45 CAT6a IP55 gelb mit Klappdeckel Absicherung/Schutzmaßnahme: 3 x C-Automat 16A 1p 1 x FI-Schalter 40/0,03A 4p allstromsensitiv Typ B Leitungseinführung/Anschlussmöglichkeit: 2 x M20, 2 x M32 oben 2 x M20, 2 x M32 unten 1 x Zählerklemmstein 5x25 mm² / Typ: C (Schleifleitung) Zusätzliche Informationen: Anschlussfertig verdrahtet. | 896232/CEE-Steckdosen-Kombination IP44 | BALS-Art.-Nr: 896232 EAN: 4024941977128 VARIABOX Norm: DIN EN 61439-3 Schutzart: IP44 Gehäuse: hochwertiges, schlagfestes Kunststoffgehäuse (PBT) plombierbar, mit Außen und Innenbefestigung Oberteil gerade und seitlich anscharniert Absicherung auf vorziehbarer Tragschiene montiert Deckelschrauben unverlierbar, Absicherungselemente angeordnet unter durchsichtiger Betätigungsklappe mit bedienerfreundlicher OTC Mechanik (one touch close) Gerätefarbe: Gehäuseunterteil schwarz ähnlich RAL 9017, Gehäuseoberteil grau RAL 7035 Gerätehöhe: 260 mm, Gerätebreite: 230 mm, Gerätetiefe: 145 mm RDF-Faktor: 0,76 InA: 16 Bestückung: 3 x Schutzkontaktsteckdose 16A 230V IP54 blau 1 x Datendoppeldose RJ45 CAT6a IP55 gelb mit Klappdeckel Absicherung/Schutzmaßnahme: 3 x C-Automat 16A 1p 1 x FI-Schalter 40/0,03A 4p allstromsensitiv Typ B Leitungseinführung/Anschlussmöglichkeit: 2 x M20, 2 x M32 oben 2 x M20, 2 x M32 unten 1 x Zählerklemmstein 5x25 mm² / Typ: C (Schleifleitung) Zusätzliche Informationen: Anschlussfertig verdrahtet. | C62 | C62 | 1,0 | 1,0 | 1,0 | 1,0 | 0,0087 | 3,92 | 0,26 | 0,23 | 0,145 |  | DE |  | 85371098 |  | true | 2023-09-05 | 30 |  | 30 |  |  |  | 10 | physical | 99 | false | true | true | 630edfee-64fa-4a9f-8848-f34148507ecf
896233 |  | VARIABOX IP44 | 896233 |  | 4024941977135 |  |  | Bals Elektrotechnik GmbH & Co. KG | BALS | VARIABOX | Steckdosenkombination VARIABOX IP44 | Steckdosen-KombinationIP44 | VARIABOX Norm: DIN EN 61439-3 Schutzart: IP44 Gehäuse: hochwertiges, schlagfestes Kunststoffgehäuse (PBT) plombierbar, mit Außen und Innenbefestigung Oberteil gerade und seitlich anscharniert Absicherung auf vorziehbarer Tragschiene montiert Deckelschrauben unverlierbar, Absicherungselemente angeordnet unter durchsichtiger Betätigungsklappe mit bedienerfreundlicher OTC Mechanik (one touch close) Gerätefarbe: Gehäuseunterteil schwarz ähnlich RAL 9017, Gehäuseoberteil grau RAL 7035 Gerätehöhe: 260 mm, Gerätebreite: 230 mm, Gerätetiefe: 145 mm RDF-Faktor: 0,8 InA: 16 Bestückung: 4 x Schutzkontaktsteckdose 16A 230V IP54 blau Absicherung/Schutzmaßnahme: 2 x C-Automat 16A 1p 1 x FI-Schalter 40/0,03A 4p allstromsensitiv Typ B Leitungseinführung/Anschlussmöglichkeit: 1 x M12, 1 x M20, 2 x M32 oben 1 x M12, 1 x M20, 2 x M32 unten 1 x Zählerklemmstein 5x25 mm² / Typ: C (Schleifleitung) Zusätzliche Informationen: Anschlussfertig verdrahtet. | 896233/CEE-Steckdosen-Kombination IP44 | BALS-Art.-Nr: 896233 EAN: 4024941977135 VARIABOX Norm: DIN EN 61439-3 Schutzart: IP44 Gehäuse: hochwertiges, schlagfestes Kunststoffgehäuse (PBT) plombierbar, mit Außen und Innenbefestigung Oberteil gerade und seitlich anscharniert Absicherung auf vorziehbarer Tragschiene montiert Deckelschrauben unverlierbar, Absicherungselemente angeordnet unter durchsichtiger Betätigungsklappe mit bedienerfreundlicher OTC Mechanik (one touch close) Gerätefarbe: Gehäuseunterteil schwarz ähnlich RAL 9017, Gehäuseoberteil grau RAL 7035 Gerätehöhe: 260 mm, Gerätebreite: 230 mm, Gerätetiefe: 145 mm RDF-Faktor: 0,8 InA: 16 Bestückung: 4 x Schutzkontaktsteckdose 16A 230V IP54 blau Absicherung/Schutzmaßnahme: 2 x C-Automat 16A 1p 1 x FI-Schalter 40/0,03A 4p allstromsensitiv Typ B Leitungseinführung/Anschlussmöglichkeit: 1 x M12, 1 x M20, 2 x M32 oben 1 x M12, 1 x M20, 2 x M32 unten 1 x Zählerklemmstein 5x25 mm² / Typ: C (Schleifleitung) Zusätzliche Informationen: Anschlussfertig verdrahtet. | C62 | C62 | 1,0 | 1,0 | 1,0 | 1,0 | 0,0087 | 3,858 | 0,26 | 0,23 | 0,145 |  | DE |  | 85371098 |  | true | 2023-09-05 | 30 |  | 30 |  |  |  | 20 | physical | 99 | false | true | true | 630edfee-64fa-4a9f-8848-f34148507ecf
896234 |  | VARIABOX IP44 | 896234 |  | 4024941977142 |  |  | Bals Elektrotechnik GmbH & Co. KG | BALS | VARIABOX | Steckdosenkombination VARIABOX IP44 | Steckdosen-KombinationIP44 | VARIABOX, VARIABOX Norm: DIN EN 61439-2, DIN EN 61439-2 Schutzart: IP44, IP44 Gehäuse: hochwertiges, schlagfestes Kunststoffgehäuse (PBT) plombierbar, mit Außen und Innenbefestigung Oberteil gerade und seitlich anscharniert Absicherung auf vorziehbarer Tragschiene montiert Deckelschrauben unverlierbar, Absicherungselemente angeordnet unter durchsichtiger Betätigungsklappe mit bedienerfreundlicher OTC Mechanik (one touch close) Gerätefarbe: Gehäuseunterteil schwarz ähnlich RAL 9017, Gehäuseoberteil grau RAL 7035, Gehäuseunterteil schwarz ähnlich RAL 9017, Gehäuseoberteil grau RAL 7035 Gerätehöhe: 260 mm, 260 mm, Gerätebreite: 230 mm, 230 mm, Gerätetiefe: 145 mm, 145 mm RDF-Faktor: 0,94, 0,94 InA: 16, 16 Bestückung: 1 x Schutzkontaktsteckdose 16A 230V IP54 blau 1 x CEE-Steckdose 16A 400V 5p 6h IP44 geneigt Absicherung/Schutzmaßnahme: 1 x FI-Schalter 40/0,03A 4p allstromsensitiv Typ B Leitungseinführung/Anschlussmöglichkeit: 1 x M12, 1 x M20, 2 x M25 oben 1 x M12, 1 x M20, 2 x M25 unten 1 x Reihenklemme 5 x 6 mm² Zusätzliche Informationen: Anschlussfertig verdrahtet. | 896234/CEE-Steckdosen-Kombination IP44 | BALS-Art.-Nr: 896234 EAN: 4024941977142 VARIABOX, VARIABOX Norm: DIN EN 61439-2, DIN EN 61439-2 Schutzart: IP44, IP44 Gehäuse: hochwertiges, schlagfestes Kunststoffgehäuse (PBT) plombierbar, mit Außen und Innenbefestigung Oberteil gerade und seitlich anscharniert Absicherung auf vorziehbarer Tragschiene montiert Deckelschrauben unverlierbar, Absicherungselemente angeordnet unter durchsichtiger Betätigungsklappe mit bedienerfreundlicher OTC Mechanik (one touch close) Gerätefarbe: Gehäuseunterteil schwarz ähnlich RAL 9017, Gehäuseoberteil grau RAL 7035, Gehäuseunterteil schwarz ähnlich RAL 9017, Gehäuseoberteil grau RAL 7035 Gerätehöhe: 260 mm, 260 mm, Gerätebreite: 230 mm, 230 mm, Gerätetiefe: 145 mm, 145 mm RDF-Faktor: 0,94, 0,94 InA: 16, 16 Bestückung: 1 x Schutzkontaktsteckdose 16A 230V IP54 blau 1 x CEE-Steckdose 16A 400V 5p 6h IP44 geneigt Absicherung/Schutzmaßnahme: 1 x FI-Schalter 40/0,03A 4p allstromsensitiv Typ B Leitungseinführung/Anschlussmöglichkeit: 1 x M12, 1 x M20, 2 x M25 oben 1 x M12, 1 x M20, 2 x M25 unten 1 x Reihenklemme 5 x 6 mm² Zusätzliche Informationen: Anschlussfertig verdrahtet. | C62 | C62 | 1,0 | 1,0 | 1,0 | 1,0 | 0,0087 |  | 0,26 | 0,23 | 0,145 |  | DE |  | 85371098 |  | true | 2023-09-05 | 30 |  | 30 |  |  |  | 20 | physical | 99 | false | true | true | 630edfee-64fa-4a9f-8848-f34148507ecf
896235 |  | VARIABOX IP44 | 896235 |  | 4024941977159 |  |  | Bals Elektrotechnik GmbH & Co. KG | BALS | VARIABOX | Steckdosenkombination VARIABOX IP44 | Steckdosen-KombinationIP44 | VARIABOX, VARIABOX Norm: DIN EN 61439-3, DIN EN 61439-3 Schutzart: IP44, IP44 Gehäuse: hochwertiges, schlagfestes Kunststoffgehäuse (PBT) plombierbar, mit Außen und Innenbefestigung Oberteil gerade und seitlich anscharniert Absicherung auf vorziehbarer Tragschiene montiert Deckelschrauben unverlierbar, Absicherungselemente angeordnet unter durchsichtiger Betätigungsklappe mit bedienerfreundlicher OTC Mechanik (one touch close) Gerätefarbe: Gehäuseunterteil schwarz ähnlich RAL 9017, Gehäuseoberteil grau RAL 7035, Gehäuseunterteil schwarz ähnlich RAL 9017, Gehäuseoberteil grau RAL 7035 Gerätehöhe: 260 mm, 260 mm, Gerätebreite: 230 mm, 230 mm, Gerätetiefe: 145 mm, 145 mm RDF-Faktor: 0,89, 0,89 InA: 32, 32 Bestückung: 1 x Schutzkontaktsteckdose 16A 230V IP54 blau 1 x CEE-Steckdose 16A 400V 5p 6h IP44 geneigt Absicherung/Schutzmaßnahme: 1 x Sicherungssockel D01 1p 1 x Sicherungssockel D01 3p 1 x FI-Schalter 40/0,03A 4p allstromsensitiv Typ B Leitungseinführung/Anschlussmöglichkeit: 1 x M12, 1 x M20, 2 x M40 oben 1 x M12, 1 x M20, 2 x M40 unten 1 x Zählerklemmstein 5x25 mm² / Typ: C (Schleifleitung) Zusätzliche Informationen: Anschlussfertig verdrahtet. | 896235/CEE-Steckdosen-Kombination IP44 | BALS-Art.-Nr: 896235 EAN: 4024941977159 VARIABOX, VARIABOX Norm: DIN EN 61439-3, DIN EN 61439-3 Schutzart: IP44, IP44 Gehäuse: hochwertiges, schlagfestes Kunststoffgehäuse (PBT) plombierbar, mit Außen und Innenbefestigung Oberteil gerade und seitlich anscharniert Absicherung auf vorziehbarer Tragschiene montiert Deckelschrauben unverlierbar, Absicherungselemente angeordnet unter durchsichtiger Betätigungsklappe mit bedienerfreundlicher OTC Mechanik (one touch close) Gerätefarbe: Gehäuseunterteil schwarz ähnlich RAL 9017, Gehäuseoberteil grau RAL 7035, Gehäuseunterteil schwarz ähnlich RAL 9017, Gehäuseoberteil grau RAL 7035 Gerätehöhe: 260 mm, 260 mm, Gerätebreite: 230 mm, 230 mm, Gerätetiefe: 145 mm, 145 mm RDF-Faktor: 0,89, 0,89 InA: 32, 32 Bestückung: 1 x Schutzkontaktsteckdose 16A 230V IP54 blau 1 x CEE-Steckdose 16A 400V 5p 6h IP44 geneigt Absicherung/Schutzmaßnahme: 1 x Sicherungssockel D01 1p 1 x Sicherungssockel D01 3p 1 x FI-Schalter 40/0,03A 4p allstromsensitiv Typ B Leitungseinführung/Anschlussmöglichkeit: 1 x M12, 1 x M20, 2 x M40 oben 1 x M12, 1 x M20, 2 x M40 unten 1 x Zählerklemmstein 5x25 mm² / Typ: C (Schleifleitung) Zusätzliche Informationen: Anschlussfertig verdrahtet. | C62 | C62 | 1,0 | 1,0 | 1,0 | 1,0 | 0,0087 | 3,866 | 0,26 | 0,23 | 0,145 |  | DE |  | 85371098 |  | true | 2023-09-05 | 30 |  | 30 |  |  |  | 20 | physical | 99 | false | true | true | 630edfee-64fa-4a9f-8848-f34148507ecf
896236 |  | VARIABOX IP44 | 896236 |  | 4024941977166 |  |  | Bals Elektrotechnik GmbH & Co. KG | BALS | VARIABOX | Steckdosenkombination VARIABOX IP44 | Steckdosen-KombinationIP44 | VARIABOX Norm: DIN EN 61439-3 Schutzart: IP44 Gehäuse: hochwertiges, schlagfestes Kunststoffgehäuse (PBT) plombierbar, mit Außen und Innenbefestigung Oberteil gerade und seitlich anscharniert Absicherung auf vorziehbarer Tragschiene montiert Deckelschrauben unverlierbar, Absicherungselemente angeordnet unter durchsichtiger Betätigungsklappe mit bedienerfreundlicher OTC Mechanik (one touch close) Gerätefarbe: Gehäuseunterteil schwarz ähnlich RAL 9017, Gehäuseoberteil grau RAL 7035 Gerätehöhe: 260 mm, Gerätebreite: 230 mm, Gerätetiefe: 145 mm RDF-Faktor: 0,87 InA: 16 Bestückung: 1 x Schutzkontaktsteckdose 16A 230V IP54 blau 1 x CEE-Steckdose 16A 400V 5p 6h IP44 geneigt Absicherung/Schutzmaßnahme: 1 x C-Automat 16A 1p 1 x FI-Schalter 40/0,03A 4p allstromsensitiv Typ B Leitungseinführung/Anschlussmöglichkeit: 1 x M12, 1 x M20, 2 x M32 oben 1 x M12, 1 x M20, 2 x M32 unten 1 x Zählerklemmstein 5x25 mm² / Typ: C (Schleifleitung) Zusätzliche Informationen: Anschlussfertig verdrahtet. | 896236/CEE-Steckdosen-Kombination IP44 | BALS-Art.-Nr: 896236 EAN: 4024941977166 VARIABOX Norm: DIN EN 61439-3 Schutzart: IP44 Gehäuse: hochwertiges, schlagfestes Kunststoffgehäuse (PBT) plombierbar, mit Außen und Innenbefestigung Oberteil gerade und seitlich anscharniert Absicherung auf vorziehbarer Tragschiene montiert Deckelschrauben unverlierbar, Absicherungselemente angeordnet unter durchsichtiger Betätigungsklappe mit bedienerfreundlicher OTC Mechanik (one touch close) Gerätefarbe: Gehäuseunterteil schwarz ähnlich RAL 9017, Gehäuseoberteil grau RAL 7035 Gerätehöhe: 260 mm, Gerätebreite: 230 mm, Gerätetiefe: 145 mm RDF-Faktor: 0,87 InA: 16 Bestückung: 1 x Schutzkontaktsteckdose 16A 230V IP54 blau 1 x CEE-Steckdose 16A 400V 5p 6h IP44 geneigt Absicherung/Schutzmaßnahme: 1 x C-Automat 16A 1p 1 x FI-Schalter 40/0,03A 4p allstromsensitiv Typ B Leitungseinführung/Anschlussmöglichkeit: 1 x M12, 1 x M20, 2 x M32 oben 1 x M12, 1 x M20, 2 x M32 unten 1 x Zählerklemmstein 5x25 mm² / Typ: C (Schleifleitung) Zusätzliche Informationen: Anschlussfertig verdrahtet. | C62 | C62 | 1,0 | 1,0 | 1,0 | 1,0 | 0,0087 |  | 0,26 | 0,23 | 0,145 |  | DE |  | 85371098 |  | true | 2023-09-05 | 30 |  | 30 |  |  |  | 20 | physical | 99 | false | true | true | 630edfee-64fa-4a9f-8848-f34148507ecf
896237 |  | VARIABOX IP44 | 896237 |  | 4024941977173 |  |  | Bals Elektrotechnik GmbH & Co. KG | BALS | VARIABOX | Steckdosenkombination VARIABOX IP44 | Steckdosen-KombinationIP44 | VARIABOX, VARIABOX Norm: DIN EN 61439-3, DIN EN 61439-3 Schutzart: IP44, IP44 Gehäuse: hochwertiges, schlagfestes Kunststoffgehäuse (PBT) plombierbar, mit Außen und Innenbefestigung Oberteil gerade und seitlich anscharniert Absicherung auf vorziehbarer Tragschiene montiert Deckelschrauben unverlierbar, Absicherungselemente angeordnet unter durchsichtiger Betätigungsklappe mit bedienerfreundlicher OTC Mechanik (one touch close) Gerätefarbe: Gehäuseunterteil schwarz ähnlich RAL 9017, Gehäuseoberteil grau RAL 7035, Gehäuseunterteil schwarz ähnlich RAL 9017, Gehäuseoberteil grau RAL 7035 Gerätehöhe: 260 mm, 260 mm, Gerätebreite: 230 mm, 230 mm, Gerätetiefe: 145 mm, 145 mm RDF-Faktor: 0,89, 0,89 InA: 32, 32 Bestückung: 2 x Schutzkontaktsteckdose 16A 230V IP54 blau 1 x CEE-Steckdose 16A 400V 5p 6h IP44 geneigt Absicherung/Schutzmaßnahme: 1 x Sicherungssockel D01 1p 1 x Sicherungssockel D01 3p 1 x FI-Schalter 40/0,03A 4p allstromsensitiv Typ B Leitungseinführung/Anschlussmöglichkeit: 1 x M12, 1 x M20, 2 x M40 oben 1 x M12, 1 x M20, 2 x M40 unten 1 x Zählerklemmstein 5x25 mm² / Typ: C (Schleifleitung) Zusätzliche Informationen: Anschlussfertig verdrahtet. | 896237/CEE-Steckdosen-Kombination IP44 | BALS-Art.-Nr: 896237 EAN: 4024941977173 VARIABOX, VARIABOX Norm: DIN EN 61439-3, DIN EN 61439-3 Schutzart: IP44, IP44 Gehäuse: hochwertiges, schlagfestes Kunststoffgehäuse (PBT) plombierbar, mit Außen und Innenbefestigung Oberteil gerade und seitlich anscharniert Absicherung auf vorziehbarer Tragschiene montiert Deckelschrauben unverlierbar, Absicherungselemente angeordnet unter durchsichtiger Betätigungsklappe mit bedienerfreundlicher OTC Mechanik (one touch close) Gerätefarbe: Gehäuseunterteil schwarz ähnlich RAL 9017, Gehäuseoberteil grau RAL 7035, Gehäuseunterteil schwarz ähnlich RAL 9017, Gehäuseoberteil grau RAL 7035 Gerätehöhe: 260 mm, 260 mm, Gerätebreite: 230 mm, 230 mm, Gerätetiefe: 145 mm, 145 mm RDF-Faktor: 0,89, 0,89 InA: 32, 32 Bestückung: 2 x Schutzkontaktsteckdose 16A 230V IP54 blau 1 x CEE-Steckdose 16A 400V 5p 6h IP44 geneigt Absicherung/Schutzmaßnahme: 1 x Sicherungssockel D01 1p 1 x Sicherungssockel D01 3p 1 x FI-Schalter 40/0,03A 4p allstromsensitiv Typ B Leitungseinführung/Anschlussmöglichkeit: 1 x M12, 1 x M20, 2 x M40 oben 1 x M12, 1 x M20, 2 x M40 unten 1 x Zählerklemmstein 5x25 mm² / Typ: C (Schleifleitung) Zusätzliche Informationen: Anschlussfertig verdrahtet. | C62 | C62 | 1,0 | 1,0 | 1,0 | 1,0 | 0,0087 | 3,92 | 0,26 | 0,23 | 0,145 |  | DE |  | 85371098 |  | true | 2023-09-05 | 30 |  | 30 |  |  |  | 20 | physical | 99 | false | true | true | 630edfee-64fa-4a9f-8848-f34148507ecf
896238 |  | VARIABOX IP44 | 896238 |  | 4024941977180 |  |  | Bals Elektrotechnik GmbH & Co. KG | BALS | VARIABOX | Steckdosenkombination VARIABOX IP44 | Steckdosen-KombinationIP44 | VARIABOX, VARIABOX Norm: DIN EN 61439-3, DIN EN 61439-3 Schutzart: IP44, IP44 Gehäuse: hochwertiges, schlagfestes Kunststoffgehäuse (PBT) plombierbar, mit Außen und Innenbefestigung Oberteil gerade und seitlich anscharniert Absicherung auf vorziehbarer Tragschiene montiert Deckelschrauben unverlierbar, Absicherungselemente angeordnet unter durchsichtiger Betätigungsklappe mit bedienerfreundlicher OTC Mechanik (one touch close) Gerätefarbe: Gehäuseunterteil schwarz ähnlich RAL 9017, Gehäuseoberteil grau RAL 7035, Gehäuseunterteil schwarz ähnlich RAL 9017, Gehäuseoberteil grau RAL 7035 Gerätehöhe: 260 mm, 260 mm, Gerätebreite: 230 mm, 230 mm, Gerätetiefe: 145 mm, 145 mm RDF-Faktor: 0,8, 0,8 InA: 16, 16 Bestückung: 2 x Schutzkontaktsteckdose 16A 230V IP54 blau 1 x CEE-Steckdose 16A 400V 5p 6h IP44 geneigt Absicherung/Schutzmaßnahme: 2 x C-Automat 16A 1p 1 x FI-Schalter 40/0,03A 4p allstromsensitiv Typ B Leitungseinführung/Anschlussmöglichkeit: 1 x M12, 1 x M20, 2 x M32 oben 1 x M12, 1 x M20, 2 x M32 unten 1 x Zählerklemmstein 5x25 mm² / Typ: C (Schleifleitung) Zusätzliche Informationen: Anschlussfertig verdrahtet. | 896238/CEE-Steckdosen-Kombination IP44 | BALS-Art.-Nr: 896238 EAN: 4024941977180 VARIABOX, VARIABOX Norm: DIN EN 61439-3, DIN EN 61439-3 Schutzart: IP44, IP44 Gehäuse: hochwertiges, schlagfestes Kunststoffgehäuse (PBT) plombierbar, mit Außen und Innenbefestigung Oberteil gerade und seitlich anscharniert Absicherung auf vorziehbarer Tragschiene montiert Deckelschrauben unverlierbar, Absicherungselemente angeordnet unter durchsichtiger Betätigungsklappe mit bedienerfreundlicher OTC Mechanik (one touch close) Gerätefarbe: Gehäuseunterteil schwarz ähnlich RAL 9017, Gehäuseoberteil grau RAL 7035, Gehäuseunterteil schwarz ähnlich RAL 9017, Gehäuseoberteil grau RAL 7035 Gerätehöhe: 260 mm, 260 mm, Gerätebreite: 230 mm, 230 mm, Gerätetiefe: 145 mm, 145 mm RDF-Faktor: 0,8, 0,8 InA: 16, 16 Bestückung: 2 x Schutzkontaktsteckdose 16A 230V IP54 blau 1 x CEE-Steckdose 16A 400V 5p 6h IP44 geneigt Absicherung/Schutzmaßnahme: 2 x C-Automat 16A 1p 1 x FI-Schalter 40/0,03A 4p allstromsensitiv Typ B Leitungseinführung/Anschlussmöglichkeit: 1 x M12, 1 x M20, 2 x M32 oben 1 x M12, 1 x M20, 2 x M32 unten 1 x Zählerklemmstein 5x25 mm² / Typ: C (Schleifleitung) Zusätzliche Informationen: Anschlussfertig verdrahtet. | C62 | C62 | 1,0 | 1,0 | 1,0 | 1,0 | 0,0087 | 3,816 | 0,26 | 0,23 | 0,145 |  | DE |  | 85371098 |  | true | 2023-09-05 | 30 |  | 30 |  |  |  | 20 | physical | 99 | false | true | true | 630edfee-64fa-4a9f-8848-f34148507ecf
896239 |  | VARIABOX IP44 | 896239 |  | 4024941977197 |  |  | Bals Elektrotechnik GmbH & Co. KG | BALS | VARIABOX | Steckdosenkombination VARIABOX IP44 | Steckdosen-KombinationIP44 | VARIABOX, VARIABOX Norm: DIN EN 61439-3, DIN EN 61439-3 Schutzart: IP44, IP44 Gehäuse: hochwertiges, schlagfestes Kunststoffgehäuse (PBT) plombierbar, mit Außen und Innenbefestigung Oberteil gerade und seitlich anscharniert Absicherung auf vorziehbarer Tragschiene montiert Deckelschrauben unverlierbar, Absicherungselemente angeordnet unter durchsichtiger Betätigungsklappe mit bedienerfreundlicher OTC Mechanik (one touch close) Gerätefarbe: Gehäuseunterteil schwarz ähnlich RAL 9017, Gehäuseoberteil grau RAL 7035, Gehäuseunterteil schwarz ähnlich RAL 9017, Gehäuseoberteil grau RAL 7035 Gerätehöhe: 260 mm, 260 mm, Gerätebreite: 230 mm, 230 mm, Gerätetiefe: 145 mm, 145 mm RDF-Faktor: 0,67, 0,67 InA: 40, 40 Bestückung: 2 x Schutzkontaktsteckdose 16A 230V IP54 blau 1 x CEE-Steckdose 32A 400V 5p 6h IP44 geneigt Absicherung/Schutzmaßnahme: 1 x Sicherungssockel D01 1p 1 x Sicherungssockel D02 3p 1 x FI-Schalter 40/0,03A 4p allstromsensitiv Typ B Leitungseinführung/Anschlussmöglichkeit: 1 x M12, 1 x M20, 2 x M40 oben 1 x M12, 1 x M20, 2 x M40 unten 1 x Zählerklemmstein 5x25 mm² / Typ: C (Schleifleitung) Zusätzliche Informationen: Anschlussfertig verdrahtet. | 896239/CEE-Steckdosen-Kombination IP44 | BALS-Art.-Nr: 896239 EAN: 4024941977197 VARIABOX, VARIABOX Norm: DIN EN 61439-3, DIN EN 61439-3 Schutzart: IP44, IP44 Gehäuse: hochwertiges, schlagfestes Kunststoffgehäuse (PBT) plombierbar, mit Außen und Innenbefestigung Oberteil gerade und seitlich anscharniert Absicherung auf vorziehbarer Tragschiene montiert Deckelschrauben unverlierbar, Absicherungselemente angeordnet unter durchsichtiger Betätigungsklappe mit bedienerfreundlicher OTC Mechanik (one touch close) Gerätefarbe: Gehäuseunterteil schwarz ähnlich RAL 9017, Gehäuseoberteil grau RAL 7035, Gehäuseunterteil schwarz ähnlich RAL 9017, Gehäuseoberteil grau RAL 7035 Gerätehöhe: 260 mm, 260 mm, Gerätebreite: 230 mm, 230 mm, Gerätetiefe: 145 mm, 145 mm RDF-Faktor: 0,67, 0,67 InA: 40, 40 Bestückung: 2 x Schutzkontaktsteckdose 16A 230V IP54 blau 1 x CEE-Steckdose 32A 400V 5p 6h IP44 geneigt Absicherung/Schutzmaßnahme: 1 x Sicherungssockel D01 1p 1 x Sicherungssockel D02 3p 1 x FI-Schalter 40/0,03A 4p allstromsensitiv Typ B Leitungseinführung/Anschlussmöglichkeit: 1 x M12, 1 x M20, 2 x M40 oben 1 x M12, 1 x M20, 2 x M40 unten 1 x Zählerklemmstein 5x25 mm² / Typ: C (Schleifleitung) Zusätzliche Informationen: Anschlussfertig verdrahtet. | C62 | C62 | 1,0 | 1,0 | 1,0 | 1,0 | 0,0087 | 4,004 | 0,26 | 0,23 | 0,145 |  | DE |  | 85371098 |  | true | 2023-09-05 | 30 |  | 30 |  |  |  | 20 | physical | 99 | false | true | true | 630edfee-64fa-4a9f-8848-f34148507ecf
896241 |  | VARIABOX IP44 | 896241 |  | 4024941977210 |  |  | Bals Elektrotechnik GmbH & Co. KG | BALS | VARIABOX | Steckdosenkombination VARIABOX IP44 | Steckdosen-KombinationIP44 | VARIABOX Norm: DIN EN 61439-3 Schutzart: IP44 Gehäuse: hochwertiges, schlagfestes Kunststoffgehäuse (PBT) plombierbar, mit Außen und Innenbefestigung Oberteil gerade und seitlich anscharniert Absicherung auf vorziehbarer Tragschiene montiert Deckelschrauben unverlierbar, Absicherungselemente angeordnet unter durchsichtiger Betätigungsklappe mit bedienerfreundlicher OTC Mechanik (one touch close) Gerätefarbe: Gehäuseunterteil schwarz ähnlich RAL 9017, Gehäuseoberteil grau RAL 7035 Gerätehöhe: 390 mm, Gerätebreite: 230 mm, Gerätetiefe: 145 mm RDF-Faktor: 0,78 InA: 25 Bestückung: 4 x Schutzkontaktsteckdose 16A 230V IP54 blau 1 x Datendoppeldose RJ45 CAT6a IP55 gelb mit Klappdeckel Absicherung/Schutzmaßnahme: 4 x C-Automat 16A 1p 1 x FI-Schalter 40/0,03A 4p allstromsensitiv Typ B Leitungseinführung/Anschlussmöglichkeit: 2 x M20, 2 x M32 oben 2 x M20, 2 x M32 unten 1 x Zählerklemmstein 5x25 mm² / Typ: C (Schleifleitung) Zusätzliche Informationen: Anschlussfertig verdrahtet. | 896241/CEE-Steckdosen-Kombination IP44 | BALS-Art.-Nr: 896241 EAN: 4024941977210 VARIABOX Norm: DIN EN 61439-3 Schutzart: IP44 Gehäuse: hochwertiges, schlagfestes Kunststoffgehäuse (PBT) plombierbar, mit Außen und Innenbefestigung Oberteil gerade und seitlich anscharniert Absicherung auf vorziehbarer Tragschiene montiert Deckelschrauben unverlierbar, Absicherungselemente angeordnet unter durchsichtiger Betätigungsklappe mit bedienerfreundlicher OTC Mechanik (one touch close) Gerätefarbe: Gehäuseunterteil schwarz ähnlich RAL 9017, Gehäuseoberteil grau RAL 7035 Gerätehöhe: 390 mm, Gerätebreite: 230 mm, Gerätetiefe: 145 mm RDF-Faktor: 0,78 InA: 25 Bestückung: 4 x Schutzkontaktsteckdose 16A 230V IP54 blau 1 x Datendoppeldose RJ45 CAT6a IP55 gelb mit Klappdeckel Absicherung/Schutzmaßnahme: 4 x C-Automat 16A 1p 1 x FI-Schalter 40/0,03A 4p allstromsensitiv Typ B Leitungseinführung/Anschlussmöglichkeit: 2 x M20, 2 x M32 oben 2 x M20, 2 x M32 unten 1 x Zählerklemmstein 5x25 mm² / Typ: C (Schleifleitung) Zusätzliche Informationen: Anschlussfertig verdrahtet. | C62 | C62 | 1,0 | 1,0 | 1,0 | 1,0 | 0,013 | 4,784 | 0,39 | 0,23 | 0,145 |  | DE |  | 85371098 |  | true | 2023-09-05 | 30 |  | 30 |  |  |  | 10 | physical | 99 | false | true | true | 630edfee-64fa-4a9f-8848-f34148507ecf
896244 |  | VARIABOX IP44 | 896244 |  | 4024941977234 |  |  | Bals Elektrotechnik GmbH & Co. KG | BALS | VARIABOX | Steckdosenkombination VARIABOX IP44 | Steckdosen-KombinationIP44 | VARIABOX Norm: DIN EN 61439-3 Schutzart: IP44 Gehäuse: hochwertiges, schlagfestes Kunststoffgehäuse (PBT) plombierbar, mit Außen und Innenbefestigung Oberteil gerade und seitlich anscharniert Absicherung auf vorziehbarer Tragschiene montiert Deckelschrauben unverlierbar, Absicherungselemente angeordnet unter durchsichtiger Betätigungsklappe mit bedienerfreundlicher OTC Mechanik (one touch close) Gerätefarbe: Gehäuseunterteil schwarz ähnlich RAL 9017, Gehäuseoberteil grau RAL 7035 Gerätehöhe: 390 mm, Gerätebreite: 230 mm, Gerätetiefe: 145 mm RDF-Faktor: 0,96 InA: 32 Bestückung: 2 x Schutzkontaktsteckdose 16A 230V IP54 blau 1 x CEE-Steckdose 16A 400V 5p 6h IP44 geneigt Absicherung/Schutzmaßnahme: 2 x Sicherungssockel D01 1p 1 x Sicherungssockel D01 3p 1 x FI-Schalter 40/0,03A 4p allstromsensitiv Typ B Leitungseinführung/Anschlussmöglichkeit: 1 x M12, 1 x M20, 2 x M40 oben 1 x M12, 1 x M20, 2 x M40 unten 1 x Zählerklemmstein 5x25 mm² / Typ: C (Schleifleitung) Zusätzliche Informationen: Anschlussfertig verdrahtet. | 896244/CEE-Steckdosen-Kombination IP44 | BALS-Art.-Nr: 896244 EAN: 4024941977234 VARIABOX Norm: DIN EN 61439-3 Schutzart: IP44 Gehäuse: hochwertiges, schlagfestes Kunststoffgehäuse (PBT) plombierbar, mit Außen und Innenbefestigung Oberteil gerade und seitlich anscharniert Absicherung auf vorziehbarer Tragschiene montiert Deckelschrauben unverlierbar, Absicherungselemente angeordnet unter durchsichtiger Betätigungsklappe mit bedienerfreundlicher OTC Mechanik (one touch close) Gerätefarbe: Gehäuseunterteil schwarz ähnlich RAL 9017, Gehäuseoberteil grau RAL 7035 Gerätehöhe: 390 mm, Gerätebreite: 230 mm, Gerätetiefe: 145 mm RDF-Faktor: 0,96 InA: 32 Bestückung: 2 x Schutzkontaktsteckdose 16A 230V IP54 blau 1 x CEE-Steckdose 16A 400V 5p 6h IP44 geneigt Absicherung/Schutzmaßnahme: 2 x Sicherungssockel D01 1p 1 x Sicherungssockel D01 3p 1 x FI-Schalter 40/0,03A 4p allstromsensitiv Typ B Leitungseinführung/Anschlussmöglichkeit: 1 x M12, 1 x M20, 2 x M40 oben 1 x M12, 1 x M20, 2 x M40 unten 1 x Zählerklemmstein 5x25 mm² / Typ: C (Schleifleitung) Zusätzliche Informationen: Anschlussfertig verdrahtet. | C62 | C62 | 1,0 | 1,0 | 1,0 | 1,0 | 0,013 |  | 0,39 | 0,23 | 0,145 |  | DE |  | 85371098 |  | true | 2023-09-05 | 30 |  | 30 |  |  |  | 20 | physical | 99 | false | true | true | 630edfee-64fa-4a9f-8848-f34148507ecf
896245 |  | VARIABOX IP44 | 896245 |  | 4024941977241 |  |  | Bals Elektrotechnik GmbH & Co. KG | BALS | VARIABOX | Steckdosenkombination VARIABOX IP44 | Steckdosen-KombinationIP44 | VARIABOX Norm: DIN EN 61439-3 Schutzart: IP44 Gehäuse: hochwertiges, schlagfestes Kunststoffgehäuse (PBT) plombierbar, mit Außen und Innenbefestigung Oberteil gerade und seitlich anscharniert Absicherung auf vorziehbarer Tragschiene montiert Deckelschrauben unverlierbar, Absicherungselemente angeordnet unter durchsichtiger Betätigungsklappe mit bedienerfreundlicher OTC Mechanik (one touch close) Gerätefarbe: Gehäuseunterteil schwarz ähnlich RAL 9017, Gehäuseoberteil grau RAL 7035 Gerätehöhe: 390 mm, Gerätebreite: 230 mm, Gerätetiefe: 145 mm RDF-Faktor: 0,69 InA: 40 Bestückung: 2 x Schutzkontaktsteckdose 16A 230V IP54 blau 1 x CEE-Steckdose 32A 400V 5p 6h IP44 geneigt 1 x Datendoppeldose RJ45 CAT6a IP55 gelb mit Klappdeckel Absicherung/Schutzmaßnahme: 2 x C-Automat 16A 1p 1 x C-Automat 32A 3p 1 x FI-Schalter 40/0,03A 4p allstromsensitiv Typ B Leitungseinführung/Anschlussmöglichkeit: 2 x M20, 2 x M40 oben 2 x M20, 2 x M40 unten 1 x Zählerklemmstein 5x25 mm² / Typ: C (Schleifleitung) Zusätzliche Informationen: Anschlussfertig verdrahtet. | 896245/CEE-Steckdosen-Kombination IP44 | BALS-Art.-Nr: 896245 EAN: 4024941977241 VARIABOX Norm: DIN EN 61439-3 Schutzart: IP44 Gehäuse: hochwertiges, schlagfestes Kunststoffgehäuse (PBT) plombierbar, mit Außen und Innenbefestigung Oberteil gerade und seitlich anscharniert Absicherung auf vorziehbarer Tragschiene montiert Deckelschrauben unverlierbar, Absicherungselemente angeordnet unter durchsichtiger Betätigungsklappe mit bedienerfreundlicher OTC Mechanik (one touch close) Gerätefarbe: Gehäuseunterteil schwarz ähnlich RAL 9017, Gehäuseoberteil grau RAL 7035 Gerätehöhe: 390 mm, Gerätebreite: 230 mm, Gerätetiefe: 145 mm RDF-Faktor: 0,69 InA: 40 Bestückung: 2 x Schutzkontaktsteckdose 16A 230V IP54 blau 1 x CEE-Steckdose 32A 400V 5p 6h IP44 geneigt 1 x Datendoppeldose RJ45 CAT6a IP55 gelb mit Klappdeckel Absicherung/Schutzmaßnahme: 2 x C-Automat 16A 1p 1 x C-Automat 32A 3p 1 x FI-Schalter 40/0,03A 4p allstromsensitiv Typ B Leitungseinführung/Anschlussmöglichkeit: 2 x M20, 2 x M40 oben 2 x M20, 2 x M40 unten 1 x Zählerklemmstein 5x25 mm² / Typ: C (Schleifleitung) Zusätzliche Informationen: Anschlussfertig verdrahtet. | C62 | C62 | 1,0 | 1,0 | 1,0 | 1,0 | 0,013 | 5,082 | 0,39 | 0,23 | 0,145 |  | DE |  | 85371098 |  | true | 2023-09-05 | 30 |  | 30 |  |  |  | 20 | physical | 99 | false | true | true | 630edfee-64fa-4a9f-8848-f34148507ecf
896246 |  | VARIABOX - PLUS IP54 | 896246 |  | 4024941977258 |  |  | Bals Elektrotechnik GmbH & Co. KG | BALS | VARIABOX | Steckdosenkombination VARIABOX - PLUS IP54 | Steckdosen-KombinationIP54 | VARIABOX - PLUS Norm: DIN EN 61439-3 Schutzart: IP54 Gehäuse: hochwertiges, schlagfestes Kunststoffgehäuse (PBT) hohe Chemikalienbeständigkeit plombierbar, mit Außen und Innenbefestigung Oberteil gerade und seitlich anscharniert Absicherung auf vorziehbarer Tragschiene montiert Deckelschrauben unverlierbar, Absicherungselemente angeordnet unter durchsichtiger Betätigungsklappe mit bedienerfreundlicher OTC Mechanik (one touch close) Gerätefarbe: Gehäuseunterteil schwarz ähnlich RAL 9017, Gehäuseoberteil grau RAL 7035 Gerätehöhe: 390 mm, Gerätebreite: 230 mm, Gerätetiefe: 145 mm RDF-Faktor: 0,65 InA: 31 Bestückung: 2 x Schutzkontaktsteckdose 16A 230V IP54 blau 2 x CEE-Steckdose 16A 400V 5p 6h glv/Ni TE IP54 geneigt Absicherung/Schutzmaßnahme: 2 x C-Automat 16A 1p 2 x C-Automat 16A 3p 1 x FI-Schalter 40/0,03A 4p allstromsensitiv Typ B Leitungseinführung/Anschlussmöglichkeit: 1 x M12, 1 x M20, 2 x M40 oben 1 x M12, 1 x M20, 2 x M40 unten 1 x Zählerklemmstein 5x25 mm² / Typ: C (Schleifleitung) Zusätzliche Informationen: Anschlussfertig verdrahtet. | 896246/CEE-Steckdosen-Kombination IP54 | BALS-Art.-Nr: 896246 EAN: 4024941977258 VARIABOX - PLUS Norm: DIN EN 61439-3 Schutzart: IP54 Gehäuse: hochwertiges, schlagfestes Kunststoffgehäuse (PBT) hohe Chemikalienbeständigkeit plombierbar, mit Außen und Innenbefestigung Oberteil gerade und seitlich anscharniert Absicherung auf vorziehbarer Tragschiene montiert Deckelschrauben unverlierbar, Absicherungselemente angeordnet unter durchsichtiger Betätigungsklappe mit bedienerfreundlicher OTC Mechanik (one touch close) Gerätefarbe: Gehäuseunterteil schwarz ähnlich RAL 9017, Gehäuseoberteil grau RAL 7035 Gerätehöhe: 390 mm, Gerätebreite: 230 mm, Gerätetiefe: 145 mm RDF-Faktor: 0,65 InA: 31 Bestückung: 2 x Schutzkontaktsteckdose 16A 230V IP54 blau 2 x CEE-Steckdose 16A 400V 5p 6h glv/Ni TE IP54 geneigt Absicherung/Schutzmaßnahme: 2 x C-Automat 16A 1p 2 x C-Automat 16A 3p 1 x FI-Schalter 40/0,03A 4p allstromsensitiv Typ B Leitungseinführung/Anschlussmöglichkeit: 1 x M12, 1 x M20, 2 x M40 oben 1 x M12, 1 x M20, 2 x M40 unten 1 x Zählerklemmstein 5x25 mm² / Typ: C (Schleifleitung) Zusätzliche Informationen: Anschlussfertig verdrahtet. | C62 | C62 | 1,0 | 1,0 | 1,0 | 1,0 | 0,013 | 5,814 | 0,39 | 0,23 | 0,145 |  | DE |  | 85371098 |  | true | 2023-09-05 | 30 |  | 30 |  |  |  | 20 | physical | 99 | false | true | true | 630edfee-64fa-4a9f-8848-f34148507ecf
896247 |  | VARIABOX IP44 | 896247 |  | 4024941977265 |  |  | Bals Elektrotechnik GmbH & Co. KG | BALS | VARIABOX | Steckdosenkombination VARIABOX IP44 | Steckdosen-KombinationIP44 | VARIABOX Norm: DIN EN 61439-3 Schutzart: IP44 Gehäuse: hochwertiges, schlagfestes Kunststoffgehäuse (PBT) plombierbar, mit Außen und Innenbefestigung Oberteil gerade und seitlich anscharniert Absicherung auf vorziehbarer Tragschiene montiert Deckelschrauben unverlierbar, Absicherungselemente angeordnet unter durchsichtiger Betätigungsklappe mit bedienerfreundlicher OTC Mechanik (one touch close) Gerätefarbe: Gehäuseunterteil schwarz ähnlich RAL 9017, Gehäuseoberteil grau RAL 7035 Gerätehöhe: 390 mm, Gerätebreite: 230 mm, Gerätetiefe: 145 mm RDF-Faktor: 0,73 InA: 32 Bestückung: 2 x Schutzkontaktsteckdose 16A 230V IP54 blau 1 x CEE-Steckdose 16A 400V 5p 6h IP44 geneigt 1 x CEE-Steckdose 32A 400V 5p 6h IP44 geneigt 1 x Datendoppeldose RJ45 CAT6a IP55 gelb mit Klappdeckel Absicherung/Schutzmaßnahme: 2 x C-Automat 16A 1p 1 x C-Automat 16A 3p 1 x FI-Schalter 40/0,03A 4p allstromsensitiv Typ B Leitungseinführung/Anschlussmöglichkeit: 2 x M20, 2 x M40 oben 2 x M20, 2 x M40 unten 1 x Zählerklemmstein 5x25 mm² / Typ: C (Schleifleitung) Zusätzliche Informationen: Anschlussfertig verdrahtet. | 896247/CEE-Steckdosen-Kombination IP44 | BALS-Art.-Nr: 896247 EAN: 4024941977265 VARIABOX Norm: DIN EN 61439-3 Schutzart: IP44 Gehäuse: hochwertiges, schlagfestes Kunststoffgehäuse (PBT) plombierbar, mit Außen und Innenbefestigung Oberteil gerade und seitlich anscharniert Absicherung auf vorziehbarer Tragschiene montiert Deckelschrauben unverlierbar, Absicherungselemente angeordnet unter durchsichtiger Betätigungsklappe mit bedienerfreundlicher OTC Mechanik (one touch close) Gerätefarbe: Gehäuseunterteil schwarz ähnlich RAL 9017, Gehäuseoberteil grau RAL 7035 Gerätehöhe: 390 mm, Gerätebreite: 230 mm, Gerätetiefe: 145 mm RDF-Faktor: 0,73 InA: 32 Bestückung: 2 x Schutzkontaktsteckdose 16A 230V IP54 blau 1 x CEE-Steckdose 16A 400V 5p 6h IP44 geneigt 1 x CEE-Steckdose 32A 400V 5p 6h IP44 geneigt 1 x Datendoppeldose RJ45 CAT6a IP55 gelb mit Klappdeckel Absicherung/Schutzmaßnahme: 2 x C-Automat 16A 1p 1 x C-Automat 16A 3p 1 x FI-Schalter 40/0,03A 4p allstromsensitiv Typ B Leitungseinführung/Anschlussmöglichkeit: 2 x M20, 2 x M40 oben 2 x M20, 2 x M40 unten 1 x Zählerklemmstein 5x25 mm² / Typ: C (Schleifleitung) Zusätzliche Informationen: Anschlussfertig verdrahtet. | C62 | C62 | 1,0 | 1,0 | 1,0 | 1,0 | 0,013 | 5,336 | 0,39 | 0,23 | 0,145 |  | DE |  | 85371098 |  | true | 2023-09-05 | 30 |  | 30 |  |  |  | 20 | physical | 99 | false | true | true | 630edfee-64fa-4a9f-8848-f34148507ecf
896250 |  | VARIABOX IP44 | 896250 |  | 4024941977296 |  |  | Bals Elektrotechnik GmbH & Co. KG | BALS | VARIABOX | Steckdosenkombination VARIABOX IP44 | Steckdosen-KombinationIP44 | VARIABOX Norm: DIN EN 61439-3 Schutzart: IP44 Gehäuse: hochwertiges, schlagfestes Kunststoffgehäuse (PBT) plombierbar, mit Außen und Innenbefestigung Oberteil gerade und seitlich anscharniert Absicherung auf vorziehbarer Tragschiene montiert Deckelschrauben unverlierbar, Absicherungselemente angeordnet unter durchsichtiger Betätigungsklappe mit bedienerfreundlicher OTC Mechanik (one touch close) Gerätefarbe: Gehäuseunterteil schwarz ähnlich RAL 9017, Gehäuseoberteil grau RAL 7035 Gerätehöhe: 390 mm, Gerätebreite: 230 mm, Gerätetiefe: 145 mm RDF-Faktor: 0,77 Bestückung: 1 x Schutzkontaktsteckdose 16A 230V IP54 blau 2 x CEE-Steckdose 16A 230V 3p 6h IP44 geneigt 1 x CEE-Steckdose 16A 400V 5p 6h IP44 geneigt 1 x CEE-Steckdose 32A 400V 5p 6h IP44 geneigt Absicherung/Schutzmaßnahme: 3 x C-Automat 16A 1p 1 x C-Automat 16A 3p 1 x FI-Schalter 40/0,03A 4p allstromsensitiv Typ B / gesamt Leitungseinführung/Anschlussmöglichkeit: 1 x M12, 1 x M20, 2 x M40 oben 1 x M12, 1 x M20, 2 x M40 unten 1 x Zählerklemmstein 5x25 mm² / Typ: C (Schleifleitung) Zusätzliche Informationen: Anschlussfertig verdrahtet. | 896250/CEE-Steckdosen-Kombination IP44 | BALS-Art.-Nr: 896250 EAN: 4024941977296 VARIABOX Norm: DIN EN 61439-3 Schutzart: IP44 Gehäuse: hochwertiges, schlagfestes Kunststoffgehäuse (PBT) plombierbar, mit Außen und Innenbefestigung Oberteil gerade und seitlich anscharniert Absicherung auf vorziehbarer Tragschiene montiert Deckelschrauben unverlierbar, Absicherungselemente angeordnet unter durchsichtiger Betätigungsklappe mit bedienerfreundlicher OTC Mechanik (one touch close) Gerätefarbe: Gehäuseunterteil schwarz ähnlich RAL 9017, Gehäuseoberteil grau RAL 7035 Gerätehöhe: 390 mm, Gerätebreite: 230 mm, Gerätetiefe: 145 mm RDF-Faktor: 0,77 Bestückung: 1 x Schutzkontaktsteckdose 16A 230V IP54 blau 2 x CEE-Steckdose 16A 230V 3p 6h IP44 geneigt 1 x CEE-Steckdose 16A 400V 5p 6h IP44 geneigt 1 x CEE-Steckdose 32A 400V 5p 6h IP44 geneigt Absicherung/Schutzmaßnahme: 3 x C-Automat 16A 1p 1 x C-Automat 16A 3p 1 x FI-Schalter 40/0,03A 4p allstromsensitiv Typ B / gesamt Leitungseinführung/Anschlussmöglichkeit: 1 x M12, 1 x M20, 2 x M40 oben 1 x M12, 1 x M20, 2 x M40 unten 1 x Zählerklemmstein 5x25 mm² / Typ: C (Schleifleitung) Zusätzliche Informationen: Anschlussfertig verdrahtet. | C62 | C62 | 1,0 | 1,0 | 1,0 | 1,0 | 0,013 | 5,412 | 0,39 | 0,23 | 0,145 |  | DE |  | 85371098 |  | true | 2023-09-05 | 30 |  | 30 |  |  |  | 20 | physical | 99 | false | true | true | 630edfee-64fa-4a9f-8848-f34148507ecf
896252 |  | VARIABOX IP44 | 896252 |  | 4024941977319 |  |  | Bals Elektrotechnik GmbH & Co. KG | BALS | VARIABOX | Steckdosenkombination VARIABOX IP44 | Steckdosen-KombinationIP44 | VARIABOX, VARIABOX Norm: DIN EN 61439-3, DIN EN 61439-3 Schutzart: IP44, IP44 Gehäuse: hochwertiges, schlagfestes Kunststoffgehäuse (PBT) plombierbar, mit Außen und Innenbefestigung Oberteil gerade und seitlich anscharniert Absicherung auf vorziehbarer Tragschiene montiert Deckelschrauben unverlierbar, Absicherungselemente angeordnet unter durchsichtiger Betätigungsklappe mit bedienerfreundlicher OTC Mechanik (one touch close) Gerätefarbe: Gehäuseunterteil schwarz ähnlich RAL 9017, Gehäuseoberteil grau RAL 7035, Gehäuseunterteil schwarz ähnlich RAL 9017, Gehäuseoberteil grau RAL 7035 Gerätehöhe: 520 mm, 520 mm, Gerätebreite: 230 mm, 230 mm, Gerätetiefe: 145 mm, 145 mm RDF-Faktor: 1, 1 InA: 40, 40 Bestückung: 3 x Schutzkontaktsteckdose 16A 230V IP54 blau 2 x CEE-Steckdose 16A 400V 5p 6h IP44 geneigt Absicherung/Schutzmaßnahme: 3 x Sicherungssockel D01 1p 2 x Sicherungssockel D01 3p 1 x FI-Schalter 40/0,03A 4p allstromsensitiv Typ B Leitungseinführung/Anschlussmöglichkeit: 1 x M12, 1 x M20, 2 x M40 oben 1 x M12, 1 x M20, 2 x M40 unten 1 x Zählerklemmstein 5x25 mm² / Typ: C (Schleifleitung) Zusätzliche Informationen: Anschlussfertig verdrahtet. | 896252/CEE-Steckdosen-Kombination IP44 | BALS-Art.-Nr: 896252 EAN: 4024941977319 VARIABOX, VARIABOX Norm: DIN EN 61439-3, DIN EN 61439-3 Schutzart: IP44, IP44 Gehäuse: hochwertiges, schlagfestes Kunststoffgehäuse (PBT) plombierbar, mit Außen und Innenbefestigung Oberteil gerade und seitlich anscharniert Absicherung auf vorziehbarer Tragschiene montiert Deckelschrauben unverlierbar, Absicherungselemente angeordnet unter durchsichtiger Betätigungsklappe mit bedienerfreundlicher OTC Mechanik (one touch close) Gerätefarbe: Gehäuseunterteil schwarz ähnlich RAL 9017, Gehäuseoberteil grau RAL 7035, Gehäuseunterteil schwarz ähnlich RAL 9017, Gehäuseoberteil grau RAL 7035 Gerätehöhe: 520 mm, 520 mm, Gerätebreite: 230 mm, 230 mm, Gerätetiefe: 145 mm, 145 mm RDF-Faktor: 1, 1 InA: 40, 40 Bestückung: 3 x Schutzkontaktsteckdose 16A 230V IP54 blau 2 x CEE-Steckdose 16A 400V 5p 6h IP44 geneigt Absicherung/Schutzmaßnahme: 3 x Sicherungssockel D01 1p 2 x Sicherungssockel D01 3p 1 x FI-Schalter 40/0,03A 4p allstromsensitiv Typ B Leitungseinführung/Anschlussmöglichkeit: 1 x M12, 1 x M20, 2 x M40 oben 1 x M12, 1 x M20, 2 x M40 unten 1 x Zählerklemmstein 5x25 mm² / Typ: C (Schleifleitung) Zusätzliche Informationen: Anschlussfertig verdrahtet. | C62 | C62 | 1,0 | 1,0 | 1,0 | 1,0 | 0,0173 |  | 0,52 | 0,23 | 0,145 |  | DE |  | 85371098 |  | true | 2023-09-05 | 30 |  | 30 |  |  |  | 20 | physical | 99 | false | true | true | 630edfee-64fa-4a9f-8848-f34148507ecf
896253 |  | VARIABOX IP44 | 896253 |  | 4024941977326 |  |  | Bals Elektrotechnik GmbH & Co. KG | BALS | VARIABOX | Steckdosenkombination VARIABOX IP44 | Steckdosen-KombinationIP44 | VARIABOX, VARIABOX Norm: DIN EN 61439-3, DIN EN 61439-3 Schutzart: IP44, IP44 Gehäuse: hochwertiges, schlagfestes Kunststoffgehäuse (PBT) plombierbar, mit Außen und Innenbefestigung Oberteil gerade und seitlich anscharniert Absicherung auf vorziehbarer Tragschiene montiert Deckelschrauben unverlierbar, Absicherungselemente angeordnet unter durchsichtiger Betätigungsklappe mit bedienerfreundlicher OTC Mechanik (one touch close) Gerätefarbe: Gehäuseunterteil schwarz ähnlich RAL 9017, Gehäuseoberteil grau RAL 7035, Gehäuseunterteil schwarz ähnlich RAL 9017, Gehäuseoberteil grau RAL 7035 Gerätehöhe: 520 mm, 520 mm, Gerätebreite: 230 mm, 230 mm, Gerätetiefe: 145 mm, 145 mm RDF-Faktor: 0,85, 0,85 InA: 40, 40 Bestückung: 4 x Schutzkontaktsteckdose 16A 230V IP54 blau 2 x CEE-Steckdose 16A 400V 5p 6h IP44 geneigt Absicherung/Schutzmaßnahme: 4 x C-Automat 16A 1p 2 x Sicherungssockel D01 3p 1 x FI-Schalter 40/0,03A 4p allstromsensitiv Typ B Leitungseinführung/Anschlussmöglichkeit: 1 x M12, 1 x M20, 2 x M40 oben 1 x M12, 1 x M20, 2 x M40 unten 1 x Zählerklemmstein 5x25 mm² / Typ: C (Schleifleitung) Zusätzliche Informationen: Anschlussfertig verdrahtet. | 896253/CEE-Steckdosen-Kombination IP44 | BALS-Art.-Nr: 896253 EAN: 4024941977326 VARIABOX, VARIABOX Norm: DIN EN 61439-3, DIN EN 61439-3 Schutzart: IP44, IP44 Gehäuse: hochwertiges, schlagfestes Kunststoffgehäuse (PBT) plombierbar, mit Außen und Innenbefestigung Oberteil gerade und seitlich anscharniert Absicherung auf vorziehbarer Tragschiene montiert Deckelschrauben unverlierbar, Absicherungselemente angeordnet unter durchsichtiger Betätigungsklappe mit bedienerfreundlicher OTC Mechanik (one touch close) Gerätefarbe: Gehäuseunterteil schwarz ähnlich RAL 9017, Gehäuseoberteil grau RAL 7035, Gehäuseunterteil schwarz ähnlich RAL 9017, Gehäuseoberteil grau RAL 7035 Gerätehöhe: 520 mm, 520 mm, Gerätebreite: 230 mm, 230 mm, Gerätetiefe: 145 mm, 145 mm RDF-Faktor: 0,85, 0,85 InA: 40, 40 Bestückung: 4 x Schutzkontaktsteckdose 16A 230V IP54 blau 2 x CEE-Steckdose 16A 400V 5p 6h IP44 geneigt Absicherung/Schutzmaßnahme: 4 x C-Automat 16A 1p 2 x Sicherungssockel D01 3p 1 x FI-Schalter 40/0,03A 4p allstromsensitiv Typ B Leitungseinführung/Anschlussmöglichkeit: 1 x M12, 1 x M20, 2 x M40 oben 1 x M12, 1 x M20, 2 x M40 unten 1 x Zählerklemmstein 5x25 mm² / Typ: C (Schleifleitung) Zusätzliche Informationen: Anschlussfertig verdrahtet. | C62 | C62 | 1,0 | 1,0 | 1,0 | 1,0 | 0,0173 |  | 0,52 | 0,23 | 0,145 |  | DE |  | 85371098 |  | true | 2023-09-05 | 30 |  | 30 |  |  |  | 20 | physical | 99 | false | true | true | 630edfee-64fa-4a9f-8848-f34148507ecf
896254 |  | VARIABOX IP44 | 896254 |  | 4024941977333 |  |  | Bals Elektrotechnik GmbH & Co. KG | BALS | VARIABOX | Steckdosenkombination VARIABOX IP44 | Steckdosen-KombinationIP44 | VARIABOX Norm: DIN EN 61439-3 Schutzart: IP44 Gehäuse: hochwertiges, schlagfestes Kunststoffgehäuse (PBT) plombierbar, mit Außen und Innenbefestigung Oberteil gerade und seitlich anscharniert Absicherung auf vorziehbarer Tragschiene montiert Deckelschrauben unverlierbar, Absicherungselemente angeordnet unter durchsichtiger Betätigungsklappe mit bedienerfreundlicher OTC Mechanik (one touch close) Gerätefarbe: Gehäuseunterteil schwarz ähnlich RAL 9017, Gehäuseoberteil grau RAL 7035 Gerätehöhe: 520 mm, Gerätebreite: 230 mm, Gerätetiefe: 145 mm RDF-Faktor: 0,82 InA: 63 Bestückung: 2 x Schutzkontaktsteckdose 16A 230V IP54 blau 1 x CEE-Steckdose 16A 400V 5p 6h IP44 geneigt 1 x CEE-Steckdose 32A 400V 5p 6h IP44 geneigt 1 x Datendoppeldose RJ45 CAT6a IP55 gelb mit Klappdeckel Absicherung/Schutzmaßnahme: 2 x Sicherungssockel D01 1p 1 x Sicherungssockel D01 3p 1 x Sicherungssockel D02 3p 1 x FI-Schalter 63/0,03A 4p allstromsensitiv Typ B Leitungseinführung/Anschlussmöglichkeit: 2 x M20, 2 x M40 oben 2 x M20, 2 x M40 unten 1 x Zählerklemmstein 5x25 mm² / Typ: C (Schleifleitung) Zusätzliche Informationen: Anschlussfertig verdrahtet. | 896254/CEE-Steckdosen-Kombination IP44 | BALS-Art.-Nr: 896254 EAN: 4024941977333 VARIABOX Norm: DIN EN 61439-3 Schutzart: IP44 Gehäuse: hochwertiges, schlagfestes Kunststoffgehäuse (PBT) plombierbar, mit Außen und Innenbefestigung Oberteil gerade und seitlich anscharniert Absicherung auf vorziehbarer Tragschiene montiert Deckelschrauben unverlierbar, Absicherungselemente angeordnet unter durchsichtiger Betätigungsklappe mit bedienerfreundlicher OTC Mechanik (one touch close) Gerätefarbe: Gehäuseunterteil schwarz ähnlich RAL 9017, Gehäuseoberteil grau RAL 7035 Gerätehöhe: 520 mm, Gerätebreite: 230 mm, Gerätetiefe: 145 mm RDF-Faktor: 0,82 InA: 63 Bestückung: 2 x Schutzkontaktsteckdose 16A 230V IP54 blau 1 x CEE-Steckdose 16A 400V 5p 6h IP44 geneigt 1 x CEE-Steckdose 32A 400V 5p 6h IP44 geneigt 1 x Datendoppeldose RJ45 CAT6a IP55 gelb mit Klappdeckel Absicherung/Schutzmaßnahme: 2 x Sicherungssockel D01 1p 1 x Sicherungssockel D01 3p 1 x Sicherungssockel D02 3p 1 x FI-Schalter 63/0,03A 4p allstromsensitiv Typ B Leitungseinführung/Anschlussmöglichkeit: 2 x M20, 2 x M40 oben 2 x M20, 2 x M40 unten 1 x Zählerklemmstein 5x25 mm² / Typ: C (Schleifleitung) Zusätzliche Informationen: Anschlussfertig verdrahtet. | C62 | C62 | 1,0 | 1,0 | 1,0 | 1,0 | 0,0173 |  | 0,52 | 0,23 | 0,145 |  | DE |  | 85371098 |  | true | 2023-09-05 | 30 |  | 30 |  |  |  | 20 | physical | 99 | false | true | true | 630edfee-64fa-4a9f-8848-f34148507ecf
896255 |  | VARIABOX IP44 | 896255 |  | 4024941977340 |  |  | Bals Elektrotechnik GmbH & Co. KG | BALS | VARIABOX | Steckdosenkombination VARIABOX IP44 | Steckdosen-KombinationIP44 | VARIABOX Norm: DIN EN 61439-3 Schutzart: IP44 Gehäuse: hochwertiges, schlagfestes Kunststoffgehäuse (PBT) plombierbar, mit Außen und Innenbefestigung Oberteil gerade und seitlich anscharniert Absicherung auf vorziehbarer Tragschiene montiert Deckelschrauben unverlierbar, Absicherungselemente angeordnet unter durchsichtiger Betätigungsklappe mit bedienerfreundlicher OTC Mechanik (one touch close) Gerätefarbe: Gehäuseunterteil schwarz ähnlich RAL 9017, Gehäuseoberteil grau RAL 7035 Gerätehöhe: 520 mm, Gerätebreite: 230 mm, Gerätetiefe: 145 mm RDF-Faktor: 0,71 InA: 40 Bestückung: 2 x Schutzkontaktsteckdose 16A 230V IP54 blau 1 x CEE-Steckdose 16A 400V 5p 6h IP44 geneigt 1 x CEE-Steckdose 32A 400V 5p 6h IP44 geneigt 1 x Datendoppeldose RJ45 CAT6a IP55 gelb mit Klappdeckel Absicherung/Schutzmaßnahme: 2 x C-Automat 16A 1p 1 x C-Automat 16A 3p 1 x C-Automat 32A 3p 1 x FI-Schalter 40/0,03A 4p allstromsensitiv Typ B Leitungseinführung/Anschlussmöglichkeit: 2 x M20, 2 x M40 oben 2 x M20, 2 x M40 unten 1 x Zählerklemmstein 5x25 mm² / Typ: C (Schleifleitung) Zusätzliche Informationen: Anschlussfertig verdrahtet. | 896255/CEE-Steckdosen-Kombination IP44 | BALS-Art.-Nr: 896255 EAN: 4024941977340 VARIABOX Norm: DIN EN 61439-3 Schutzart: IP44 Gehäuse: hochwertiges, schlagfestes Kunststoffgehäuse (PBT) plombierbar, mit Außen und Innenbefestigung Oberteil gerade und seitlich anscharniert Absicherung auf vorziehbarer Tragschiene montiert Deckelschrauben unverlierbar, Absicherungselemente angeordnet unter durchsichtiger Betätigungsklappe mit bedienerfreundlicher OTC Mechanik (one touch close) Gerätefarbe: Gehäuseunterteil schwarz ähnlich RAL 9017, Gehäuseoberteil grau RAL 7035 Gerätehöhe: 520 mm, Gerätebreite: 230 mm, Gerätetiefe: 145 mm RDF-Faktor: 0,71 InA: 40 Bestückung: 2 x Schutzkontaktsteckdose 16A 230V IP54 blau 1 x CEE-Steckdose 16A 400V 5p 6h IP44 geneigt 1 x CEE-Steckdose 32A 400V 5p 6h IP44 geneigt 1 x Datendoppeldose RJ45 CAT6a IP55 gelb mit Klappdeckel Absicherung/Schutzmaßnahme: 2 x C-Automat 16A 1p 1 x C-Automat 16A 3p 1 x C-Automat 32A 3p 1 x FI-Schalter 40/0,03A 4p allstromsensitiv Typ B Leitungseinführung/Anschlussmöglichkeit: 2 x M20, 2 x M40 oben 2 x M20, 2 x M40 unten 1 x Zählerklemmstein 5x25 mm² / Typ: C (Schleifleitung) Zusätzliche Informationen: Anschlussfertig verdrahtet. | C62 | C62 | 1,0 | 1,0 | 1,0 | 1,0 | 0,0173 | 6,758 | 0,52 | 0,23 | 0,145 |  | DE |  | 85371098 |  | true | 2023-09-05 | 30 |  | 30 |  |  |  | 20 | physical | 99 | false | true | true | 630edfee-64fa-4a9f-8848-f34148507ecf
896257 |  | VARIABOX IP44 | 896257 |  | 4024941977364 |  |  | Bals Elektrotechnik GmbH & Co. KG | BALS | VARIABOX | Steckdosenkombination VARIABOX IP44 | Steckdosen-KombinationIP44 | VARIABOX Norm: DIN EN 61439-3 Schutzart: IP44 Gehäuse: hochwertiges, schlagfestes Kunststoffgehäuse (PBT) plombierbar, mit Außen und Innenbefestigung Oberteil gerade und seitlich anscharniert Absicherung auf vorziehbarer Tragschiene montiert Deckelschrauben unverlierbar, Absicherungselemente angeordnet unter durchsichtiger Betätigungsklappe mit bedienerfreundlicher OTC Mechanik (one touch close) Gerätefarbe: Gehäuseunterteil schwarz ähnlich RAL 9017, Gehäuseoberteil grau RAL 7035 Gerätehöhe: 520 mm, Gerätebreite: 230 mm, Gerätetiefe: 145 mm RDF-Faktor: 0,82 InA: 40 Bestückung: 3 x Schutzkontaktsteckdose 16A 230V IP54 blau 1 x CEE-Steckdose 16A 400V 5p 6h IP44 geneigt 1 x CEE-Steckdose 32A 400V 5p 6h IP44 geneigt Absicherung/Schutzmaßnahme: 3 x Sicherungssockel D01 1p 1 x Sicherungssockel D01 3p 1 x Sicherungssockel D02 3p 1 x FI-Schalter 40/0,03A 4p allstromsensitiv Typ B Leitungseinführung/Anschlussmöglichkeit: 1 x M12, 1 x M20, 2 x M40 oben 1 x M12, 1 x M20, 2 x M40 unten 1 x Zählerklemmstein 5x25 mm² / Typ: C (Schleifleitung) Zusätzliche Informationen: Anschlussfertig verdrahtet. | 896257/CEE-Steckdosen-Kombination IP44 | BALS-Art.-Nr: 896257 EAN: 4024941977364 VARIABOX Norm: DIN EN 61439-3 Schutzart: IP44 Gehäuse: hochwertiges, schlagfestes Kunststoffgehäuse (PBT) plombierbar, mit Außen und Innenbefestigung Oberteil gerade und seitlich anscharniert Absicherung auf vorziehbarer Tragschiene montiert Deckelschrauben unverlierbar, Absicherungselemente angeordnet unter durchsichtiger Betätigungsklappe mit bedienerfreundlicher OTC Mechanik (one touch close) Gerätefarbe: Gehäuseunterteil schwarz ähnlich RAL 9017, Gehäuseoberteil grau RAL 7035 Gerätehöhe: 520 mm, Gerätebreite: 230 mm, Gerätetiefe: 145 mm RDF-Faktor: 0,82 InA: 40 Bestückung: 3 x Schutzkontaktsteckdose 16A 230V IP54 blau 1 x CEE-Steckdose 16A 400V 5p 6h IP44 geneigt 1 x CEE-Steckdose 32A 400V 5p 6h IP44 geneigt Absicherung/Schutzmaßnahme: 3 x Sicherungssockel D01 1p 1 x Sicherungssockel D01 3p 1 x Sicherungssockel D02 3p 1 x FI-Schalter 40/0,03A 4p allstromsensitiv Typ B Leitungseinführung/Anschlussmöglichkeit: 1 x M12, 1 x M20, 2 x M40 oben 1 x M12, 1 x M20, 2 x M40 unten 1 x Zählerklemmstein 5x25 mm² / Typ: C (Schleifleitung) Zusätzliche Informationen: Anschlussfertig verdrahtet. | C62 | C62 | 1,0 | 1,0 | 1,0 | 1,0 | 0,0173 | 6,474 | 0,52 | 0,23 | 0,145 |  | DE |  | 85371098 |  | true | 2023-09-05 | 30 |  | 30 |  |  |  | 20 | physical | 99 | false | true | true | 630edfee-64fa-4a9f-8848-f34148507ecf
896259 |  | VARIABOX IP44 | 896259 |  | 4024941977388 |  |  | Bals Elektrotechnik GmbH & Co. KG | BALS | VARIABOX | Steckdosenkombination VARIABOX IP44 | Steckdosen-KombinationIP44 | VARIABOX Norm: DIN EN 61439-3 Schutzart: IP44 Gehäuse: hochwertiges, schlagfestes Kunststoffgehäuse (PBT) plombierbar, mit Außen und Innenbefestigung Oberteil gerade und seitlich anscharniert Absicherung auf vorziehbarer Tragschiene montiert Deckelschrauben unverlierbar, Absicherungselemente angeordnet unter durchsichtiger Betätigungsklappe mit bedienerfreundlicher OTC Mechanik (one touch close) Gerätefarbe: Gehäuseunterteil schwarz ähnlich RAL 9017, Gehäuseoberteil grau RAL 7035 Gerätehöhe: 520 mm, Gerätebreite: 230 mm, Gerätetiefe: 145 mm RDF-Faktor: 0,7 InA: 63 Bestückung: 2 x Schutzkontaktsteckdose 16A 230V IP54 blau 1 x CEE-Steckdose 16A 400V 5p 6h IP44 geneigt 1 x CEE-Steckdose 63A 400V 5p 6h IP44 geneigt Absicherung/Schutzmaßnahme: 2 x C-Automat 16A 1p 1 x C-Automat 16A 3p 1 x Sicherungssockel D02 3p / Vorsicherung 1 x FI-Schalter 63/0,03A 4p allstromsensitiv Typ B (Gesamt) Leitungseinführung/Anschlussmöglichkeit: 1 x M12, 1 x M20, 2 x M40 oben 1 x M12, 1 x M20, 2 x M40 unten 1 x Zählerklemmstein 5x25 mm² / Typ: C (Schleifleitung) Zusätzliche Informationen: Anschlussfertig verdrahtet. | 896259/CEE-Steckdosen-Kombination IP44 | BALS-Art.-Nr: 896259 EAN: 4024941977388 VARIABOX Norm: DIN EN 61439-3 Schutzart: IP44 Gehäuse: hochwertiges, schlagfestes Kunststoffgehäuse (PBT) plombierbar, mit Außen und Innenbefestigung Oberteil gerade und seitlich anscharniert Absicherung auf vorziehbarer Tragschiene montiert Deckelschrauben unverlierbar, Absicherungselemente angeordnet unter durchsichtiger Betätigungsklappe mit bedienerfreundlicher OTC Mechanik (one touch close) Gerätefarbe: Gehäuseunterteil schwarz ähnlich RAL 9017, Gehäuseoberteil grau RAL 7035 Gerätehöhe: 520 mm, Gerätebreite: 230 mm, Gerätetiefe: 145 mm RDF-Faktor: 0,7 InA: 63 Bestückung: 2 x Schutzkontaktsteckdose 16A 230V IP54 blau 1 x CEE-Steckdose 16A 400V 5p 6h IP44 geneigt 1 x CEE-Steckdose 63A 400V 5p 6h IP44 geneigt Absicherung/Schutzmaßnahme: 2 x C-Automat 16A 1p 1 x C-Automat 16A 3p 1 x Sicherungssockel D02 3p / Vorsicherung 1 x FI-Schalter 63/0,03A 4p allstromsensitiv Typ B (Gesamt) Leitungseinführung/Anschlussmöglichkeit: 1 x M12, 1 x M20, 2 x M40 oben 1 x M12, 1 x M20, 2 x M40 unten 1 x Zählerklemmstein 5x25 mm² / Typ: C (Schleifleitung) Zusätzliche Informationen: Anschlussfertig verdrahtet. | C62 | C62 | 1,0 | 1,0 | 1,0 | 1,0 | 0,0173 | 7,074 | 0,52 | 0,23 | 0,145 |  | DE |  | 85371098 |  | true | 2023-09-05 | 30 |  | 30 |  |  |  | 20 | physical | 99 | false | true | true | 630edfee-64fa-4a9f-8848-f34148507ecf
896262 |  | VARIABOX IP44 | 896262 |  | 4024941977494 |  |  | Bals Elektrotechnik GmbH & Co. KG | BALS | VARIABOX | Steckdosenkombination VARIABOX IP44 | Steckdosen-KombinationIP44 | VARIABOX Norm: DIN EN 61439-3 Schutzart: IP44 Gehäuse: hochwertiges, schlagfestes Kunststoffgehäuse (PBT) plombierbar, mit Außen und Innenbefestigung Oberteil gerade und seitlich anscharniert Absicherung auf vorziehbarer Tragschiene montiert Deckelschrauben unverlierbar, Absicherungselemente angeordnet unter durchsichtiger Betätigungsklappe mit bedienerfreundlicher OTC Mechanik (one touch close) Gerätefarbe: Gehäuseunterteil schwarz ähnlich RAL 9017, Gehäuseoberteil grau RAL 7035 Gerätehöhe: 520 mm, Gerätebreite: 230 mm, Gerätetiefe: 145 mm RDF-Faktor: 0,72 InA: 63 Bestückung: 1 x Schutzkontaktsteckdose 16A 230V IP54 blau 1 x CEE-Steckdose 16A 400V 5p 6h IP44 geneigt 1 x CEE-Steckdose 32A 400V 5p 6h IP44 geneigt 1 x CEE-Steckdose 63A 400V 5p 6h IP44 geneigt Absicherung/Schutzmaßnahme: 1 x C-Automat 16A 1p 1 x C-Automat 16A 3p 1 x C-Automat 32A 3p 1 x FI-Schalter 63/0,03A 4p allstromsensitiv Typ B/ Gesamt Leitungseinführung/Anschlussmöglichkeit: 1 x M12, 1 x M20, 2 x M40 oben 1 x M12, 1 x M20, 2 x M40 unten 1 x Zählerklemmstein 5x25 mm² / Typ: C (Schleifleitung) Zusätzliche Informationen: Anschlussfertig verdrahtet. | 896262/CEE-Steckdosen-Kombination IP44 | BALS-Art.-Nr: 896262 EAN: 4024941977494 VARIABOX Norm: DIN EN 61439-3 Schutzart: IP44 Gehäuse: hochwertiges, schlagfestes Kunststoffgehäuse (PBT) plombierbar, mit Außen und Innenbefestigung Oberteil gerade und seitlich anscharniert Absicherung auf vorziehbarer Tragschiene montiert Deckelschrauben unverlierbar, Absicherungselemente angeordnet unter durchsichtiger Betätigungsklappe mit bedienerfreundlicher OTC Mechanik (one touch close) Gerätefarbe: Gehäuseunterteil schwarz ähnlich RAL 9017, Gehäuseoberteil grau RAL 7035 Gerätehöhe: 520 mm, Gerätebreite: 230 mm, Gerätetiefe: 145 mm RDF-Faktor: 0,72 InA: 63 Bestückung: 1 x Schutzkontaktsteckdose 16A 230V IP54 blau 1 x CEE-Steckdose 16A 400V 5p 6h IP44 geneigt 1 x CEE-Steckdose 32A 400V 5p 6h IP44 geneigt 1 x CEE-Steckdose 63A 400V 5p 6h IP44 geneigt Absicherung/Schutzmaßnahme: 1 x C-Automat 16A 1p 1 x C-Automat 16A 3p 1 x C-Automat 32A 3p 1 x FI-Schalter 63/0,03A 4p allstromsensitiv Typ B/ Gesamt Leitungseinführung/Anschlussmöglichkeit: 1 x M12, 1 x M20, 2 x M40 oben 1 x M12, 1 x M20, 2 x M40 unten 1 x Zählerklemmstein 5x25 mm² / Typ: C (Schleifleitung) Zusätzliche Informationen: Anschlussfertig verdrahtet. | C62 | C62 | 1,0 | 1,0 | 1,0 | 1,0 | 0,0173 | 7,17 | 0,52 | 0,23 | 0,145 |  | DE |  | 85371098 |  | true | 2023-09-05 | 30 |  | 30 |  |  |  | 20 | physical | 99 | false | true | true | 630edfee-64fa-4a9f-8848-f34148507ecf
896263 |  | VARIABOX IP44 | 896263 |  | 4024941977500 |  |  | Bals Elektrotechnik GmbH & Co. KG | BALS | VARIABOX | Steckdosenkombination VARIABOX IP44 | Steckdosen-KombinationIP44 | VARIABOX, VARIABOX Norm: DIN EN 61439-3, DIN EN 61439-3 Schutzart: IP44, IP44 Gehäuse: hochwertiges, schlagfestes Kunststoffgehäuse (PBT) plombierbar, mit Außen und Innenbefestigung Oberteil gerade und seitlich anscharniert Absicherung auf vorziehbarer Tragschiene montiert Deckelschrauben unverlierbar, Absicherungselemente angeordnet unter durchsichtiger Betätigungsklappe mit bedienerfreundlicher OTC Mechanik (one touch close) Gerätefarbe: Gehäuseunterteil schwarz ähnlich RAL 9017, Gehäuseoberteil grau RAL 7035, Gehäuseunterteil schwarz ähnlich RAL 9017, Gehäuseoberteil grau RAL 7035 Gerätehöhe: 650 mm, 650 mm, Gerätebreite: 230 mm, 230 mm, Gerätetiefe: 145 mm, 145 mm RDF-Faktor: 0,98, 0,98 InA: 63, 63 Bestückung: 3 x Schutzkontaktsteckdose 16A 230V IP54 blau 1 x CEE-Steckdose 16A 230V 3p 6h IP44 geneigt 1 x CEE-Steckdose 16A 400V 5p 6h IP44 geneigt 1 x CEE-Steckdose 32A 400V 5p 6h IP44 geneigt Absicherung/Schutzmaßnahme: 4 x Sicherungssockel D01 1p 1 x Sicherungssockel D01 3p 1 x Sicherungssockel D02 3p 1 x FI-Schalter 63/0,03A 4p allstromsensitiv Typ B Leitungseinführung/Anschlussmöglichkeit: 1 x M12, 1 x M20, 2 x M40 oben 1 x M12, 1 x M20, 2 x M40 unten 1 x Zählerklemmstein 5x25 mm² / Typ: C (Schleifleitung) Zusätzliche Informationen: Anschlussfertig verdrahtet. | 896263/CEE-Steckdosen-Kombination IP44 | BALS-Art.-Nr: 896263 EAN: 4024941977500 VARIABOX, VARIABOX Norm: DIN EN 61439-3, DIN EN 61439-3 Schutzart: IP44, IP44 Gehäuse: hochwertiges, schlagfestes Kunststoffgehäuse (PBT) plombierbar, mit Außen und Innenbefestigung Oberteil gerade und seitlich anscharniert Absicherung auf vorziehbarer Tragschiene montiert Deckelschrauben unverlierbar, Absicherungselemente angeordnet unter durchsichtiger Betätigungsklappe mit bedienerfreundlicher OTC Mechanik (one touch close) Gerätefarbe: Gehäuseunterteil schwarz ähnlich RAL 9017, Gehäuseoberteil grau RAL 7035, Gehäuseunterteil schwarz ähnlich RAL 9017, Gehäuseoberteil grau RAL 7035 Gerätehöhe: 650 mm, 650 mm, Gerätebreite: 230 mm, 230 mm, Gerätetiefe: 145 mm, 145 mm RDF-Faktor: 0,98, 0,98 InA: 63, 63 Bestückung: 3 x Schutzkontaktsteckdose 16A 230V IP54 blau 1 x CEE-Steckdose 16A 230V 3p 6h IP44 geneigt 1 x CEE-Steckdose 16A 400V 5p 6h IP44 geneigt 1 x CEE-Steckdose 32A 400V 5p 6h IP44 geneigt Absicherung/Schutzmaßnahme: 4 x Sicherungssockel D01 1p 1 x Sicherungssockel D01 3p 1 x Sicherungssockel D02 3p 1 x FI-Schalter 63/0,03A 4p allstromsensitiv Typ B Leitungseinführung/Anschlussmöglichkeit: 1 x M12, 1 x M20, 2 x M40 oben 1 x M12, 1 x M20, 2 x M40 unten 1 x Zählerklemmstein 5x25 mm² / Typ: C (Schleifleitung) Zusätzliche Informationen: Anschlussfertig verdrahtet. | C62 | C62 | 1,0 | 1,0 | 1,0 | 1,0 | 0,0217 |  | 0,65 | 0,23 | 0,145 |  | DE |  | 85371098 |  | true | 2023-09-05 | 30 |  | 30 |  |  |  | 20 | physical | 99 | false | true | true | 630edfee-64fa-4a9f-8848-f34148507ecf
896264 |  | VARIABOX IP44 | 896264 |  | 4024941977517 |  |  | Bals Elektrotechnik GmbH & Co. KG | BALS | VARIABOX | Steckdosenkombination VARIABOX IP44 | Steckdosen-KombinationIP44 | VARIABOX, VARIABOX Norm: DIN EN 61439-3, DIN EN 61439-3 Schutzart: IP44, IP44 Gehäuse: hochwertiges, schlagfestes Kunststoffgehäuse (PBT) plombierbar, mit Außen und Innenbefestigung Oberteil gerade und seitlich anscharniert Absicherung auf vorziehbarer Tragschiene montiert Deckelschrauben unverlierbar, Absicherungselemente angeordnet unter durchsichtiger Betätigungsklappe mit bedienerfreundlicher OTC Mechanik (one touch close) Gerätefarbe: Gehäuseunterteil schwarz ähnlich RAL 9017, Gehäuseoberteil grau RAL 7035, Gehäuseunterteil schwarz ähnlich RAL 9017, Gehäuseoberteil grau RAL 7035 Gerätehöhe: 650 mm, 650 mm, Gerätebreite: 230 mm, 230 mm, Gerätetiefe: 145 mm, 145 mm RDF-Faktor: 0,69, 0,69 InA: 63, 63 Bestückung: 4 x Schutzkontaktsteckdose 16A 230V IP54 blau 3 x CEE-Steckdose 32A 400V 5p 6h IP44 geneigt Absicherung/Schutzmaßnahme: 4 x C-Automat 16A 1p 3 x C-Automat 32A 3p 1 x FI-Schalter 63/0,03A 4p allstromsensitiv Typ B Leitungseinführung/Anschlussmöglichkeit: 1 x M12, 1 x M20, 2 x M40 oben 1 x M12, 1 x M20, 2 x M40 unten 1 x Zählerklemmstein 5x25 mm² / Typ: C (Schleifleitung) Zusätzliche Informationen: Anschlussfertig verdrahtet. | 896264/CEE-Steckdosen-Kombination IP44 | BALS-Art.-Nr: 896264 EAN: 4024941977517 VARIABOX, VARIABOX Norm: DIN EN 61439-3, DIN EN 61439-3 Schutzart: IP44, IP44 Gehäuse: hochwertiges, schlagfestes Kunststoffgehäuse (PBT) plombierbar, mit Außen und Innenbefestigung Oberteil gerade und seitlich anscharniert Absicherung auf vorziehbarer Tragschiene montiert Deckelschrauben unverlierbar, Absicherungselemente angeordnet unter durchsichtiger Betätigungsklappe mit bedienerfreundlicher OTC Mechanik (one touch close) Gerätefarbe: Gehäuseunterteil schwarz ähnlich RAL 9017, Gehäuseoberteil grau RAL 7035, Gehäuseunterteil schwarz ähnlich RAL 9017, Gehäuseoberteil grau RAL 7035 Gerätehöhe: 650 mm, 650 mm, Gerätebreite: 230 mm, 230 mm, Gerätetiefe: 145 mm, 145 mm RDF-Faktor: 0,69, 0,69 InA: 63, 63 Bestückung: 4 x Schutzkontaktsteckdose 16A 230V IP54 blau 3 x CEE-Steckdose 32A 400V 5p 6h IP44 geneigt Absicherung/Schutzmaßnahme: 4 x C-Automat 16A 1p 3 x C-Automat 32A 3p 1 x FI-Schalter 63/0,03A 4p allstromsensitiv Typ B Leitungseinführung/Anschlussmöglichkeit: 1 x M12, 1 x M20, 2 x M40 oben 1 x M12, 1 x M20, 2 x M40 unten 1 x Zählerklemmstein 5x25 mm² / Typ: C (Schleifleitung) Zusätzliche Informationen: Anschlussfertig verdrahtet. | C62 | C62 | 1,0 | 1,0 | 1,0 | 1,0 | 0,0217 | 9,1 | 0,65 | 0,23 | 0,145 |  | DE |  | 85371098 |  | true | 2023-09-05 | 30 |  | 30 |  |  |  | 20 | physical | 99 | false | true | true | 630edfee-64fa-4a9f-8848-f34148507ecf
896266 |  | VARIABOX IP44 | 896266 |  | 4024941977524 |  |  | Bals Elektrotechnik GmbH & Co. KG | BALS | VARIABOX | Steckdosenkombination VARIABOX IP44 | Steckdosen-KombinationIP44 | VARIABOX Norm: DIN EN 61439-3 Schutzart: IP44 Gehäuse: hochwertiges, schlagfestes Kunststoffgehäuse (PBT) plombierbar, mit Außen und Innenbefestigung Oberteil gerade und seitlich anscharniert Absicherung auf vorziehbarer Tragschiene montiert Deckelschrauben unverlierbar, Absicherungselemente angeordnet unter durchsichtiger Betätigungsklappe mit bedienerfreundlicher OTC Mechanik (one touch close) Gerätefarbe: Gehäuseunterteil schwarz ähnlich RAL 9017, Gehäuseoberteil grau RAL 7035 Gerätehöhe: 650 mm, Gerätebreite: 230 mm, Gerätetiefe: 145 mm RDF-Faktor: 0,74 InA: 63 Bestückung: 2 x Schutzkontaktsteckdose 16A 230V IP54 blau 1 x CEE-Steckdose 16A 400V 5p 6h IP44 geneigt 1 x CEE-Steckdose 32A 400V 5p 6h IP44 geneigt 1 x CEE-Steckdose 63A 400V 5p 6h IP44 geneigt Absicherung/Schutzmaßnahme: 2 x C-Automat 16A 1p 1 x C-Automat 16A 3p 1 x C-Automat 32A 3p 1 x Sicherungssockel D02 3p / Vorsicherung 1 x FI-Schalter 63/0,03A 4p allstromsensitiv Typ B (Gesamt) Leitungseinführung/Anschlussmöglichkeit: 1 x M12, 1 x M20, 2 x M40 oben 1 x M12, 1 x M20, 2 x M40 unten 1 x Zählerklemmstein 5x25 mm² / Typ: C (Schleifleitung) Zusätzliche Informationen: Anschlussfertig verdrahtet. | 896266/CEE-Steckdosen-Kombination IP44 | BALS-Art.-Nr: 896266 EAN: 4024941977524 VARIABOX Norm: DIN EN 61439-3 Schutzart: IP44 Gehäuse: hochwertiges, schlagfestes Kunststoffgehäuse (PBT) plombierbar, mit Außen und Innenbefestigung Oberteil gerade und seitlich anscharniert Absicherung auf vorziehbarer Tragschiene montiert Deckelschrauben unverlierbar, Absicherungselemente angeordnet unter durchsichtiger Betätigungsklappe mit bedienerfreundlicher OTC Mechanik (one touch close) Gerätefarbe: Gehäuseunterteil schwarz ähnlich RAL 9017, Gehäuseoberteil grau RAL 7035 Gerätehöhe: 650 mm, Gerätebreite: 230 mm, Gerätetiefe: 145 mm RDF-Faktor: 0,74 InA: 63 Bestückung: 2 x Schutzkontaktsteckdose 16A 230V IP54 blau 1 x CEE-Steckdose 16A 400V 5p 6h IP44 geneigt 1 x CEE-Steckdose 32A 400V 5p 6h IP44 geneigt 1 x CEE-Steckdose 63A 400V 5p 6h IP44 geneigt Absicherung/Schutzmaßnahme: 2 x C-Automat 16A 1p 1 x C-Automat 16A 3p 1 x C-Automat 32A 3p 1 x Sicherungssockel D02 3p / Vorsicherung 1 x FI-Schalter 63/0,03A 4p allstromsensitiv Typ B (Gesamt) Leitungseinführung/Anschlussmöglichkeit: 1 x M12, 1 x M20, 2 x M40 oben 1 x M12, 1 x M20, 2 x M40 unten 1 x Zählerklemmstein 5x25 mm² / Typ: C (Schleifleitung) Zusätzliche Informationen: Anschlussfertig verdrahtet. | C62 | C62 | 1,0 | 1,0 | 1,0 | 1,0 | 0,0217 | 8,988 | 0,65 | 0,23 | 0,145 |  | DE |  | 85371098 |  | true | 2023-09-05 | 30 |  | 30 |  |  |  | 20 | physical | 99 | false | true | true | 630edfee-64fa-4a9f-8848-f34148507ecf
896267 |  | VARIABOX IP44 | 896267 |  | 4024941977531 |  |  | Bals Elektrotechnik GmbH & Co. KG | BALS | VARIABOX | Steckdosenkombination VARIABOX IP44 | Steckdosen-KombinationIP44 | VARIABOX Norm: DIN EN 61439-3 Schutzart: IP44 Gehäuse: hochwertiges, schlagfestes Kunststoffgehäuse (PBT) plombierbar, mit Außen und Innenbefestigung Oberteil gerade und seitlich anscharniert Absicherung auf vorziehbarer Tragschiene montiert Deckelschrauben unverlierbar, Absicherungselemente angeordnet unter durchsichtiger Betätigungsklappe mit bedienerfreundlicher OTC Mechanik (one touch close) Gerätefarbe: Gehäuseunterteil schwarz ähnlich RAL 9017, Gehäuseoberteil grau RAL 7035 Gerätehöhe: 390 mm, Gerätebreite: 460 mm, Gerätetiefe: 145 mm RDF-Faktor: 0,96 InA: 63 Bestückung: 4 x Schutzkontaktsteckdose 16A 230V IP54 blau 1 x CEE-Steckdose 16A 230V 3p 6h IP44 geneigt 1 x CEE-Steckdose 16A 400V 5p 6h IP44 geneigt 1 x CEE-Steckdose 32A 400V 5p 6h IP44 geneigt Absicherung/Schutzmaßnahme: 5 x Sicherungssockel D01 1p 1 x Sicherungssockel D01 3p 1 x Sicherungssockel D02 3p 1 x FI-Schalter 63/0,03A 4p allstromsensitiv Typ B Leitungseinführung/Anschlussmöglichkeit: 1 x M12, 1 x M20, 2 x M40 oben 1 x M12, 1 x M20, 2 x M40 unten 1 x Zählerklemmstein 5x25 mm² / Typ: C (Schleifleitung) Zusätzliche Informationen: Anschlussfertig verdrahtet. | 896267/CEE-Steckdosen-Kombination IP44 | BALS-Art.-Nr: 896267 EAN: 4024941977531 VARIABOX Norm: DIN EN 61439-3 Schutzart: IP44 Gehäuse: hochwertiges, schlagfestes Kunststoffgehäuse (PBT) plombierbar, mit Außen und Innenbefestigung Oberteil gerade und seitlich anscharniert Absicherung auf vorziehbarer Tragschiene montiert Deckelschrauben unverlierbar, Absicherungselemente angeordnet unter durchsichtiger Betätigungsklappe mit bedienerfreundlicher OTC Mechanik (one touch close) Gerätefarbe: Gehäuseunterteil schwarz ähnlich RAL 9017, Gehäuseoberteil grau RAL 7035 Gerätehöhe: 390 mm, Gerätebreite: 460 mm, Gerätetiefe: 145 mm RDF-Faktor: 0,96 InA: 63 Bestückung: 4 x Schutzkontaktsteckdose 16A 230V IP54 blau 1 x CEE-Steckdose 16A 230V 3p 6h IP44 geneigt 1 x CEE-Steckdose 16A 400V 5p 6h IP44 geneigt 1 x CEE-Steckdose 32A 400V 5p 6h IP44 geneigt Absicherung/Schutzmaßnahme: 5 x Sicherungssockel D01 1p 1 x Sicherungssockel D01 3p 1 x Sicherungssockel D02 3p 1 x FI-Schalter 63/0,03A 4p allstromsensitiv Typ B Leitungseinführung/Anschlussmöglichkeit: 1 x M12, 1 x M20, 2 x M40 oben 1 x M12, 1 x M20, 2 x M40 unten 1 x Zählerklemmstein 5x25 mm² / Typ: C (Schleifleitung) Zusätzliche Informationen: Anschlussfertig verdrahtet. | C62 | C62 | 1,0 | 1,0 | 1,0 | 1,0 | 0,026 |  | 0,39 | 0,46 | 0,145 |  | DE |  | 85371098 |  | true | 2023-09-05 | 30 |  | 30 |  |  |  | 20 | physical | 99 | false | true | true | 630edfee-64fa-4a9f-8848-f34148507ecf
896269 |  | VARIABOX IP44 | 896269 |  | 4024941977555 |  |  | Bals Elektrotechnik GmbH & Co. KG | BALS | VARIABOX | Steckdosenkombination VARIABOX IP44 | Steckdosen-KombinationIP44 | VARIABOX Norm: DIN EN 61439-3 Schutzart: IP44 Gehäuse: hochwertiges, schlagfestes Kunststoffgehäuse (PBT) plombierbar, mit Außen und Innenbefestigung Oberteil gerade und seitlich anscharniert Absicherung auf vorziehbarer Tragschiene montiert Deckelschrauben unverlierbar, Absicherungselemente angeordnet unter durchsichtiger Betätigungsklappe mit bedienerfreundlicher OTC Mechanik (one touch close) Gerätefarbe: Gehäuseunterteil schwarz ähnlich RAL 9017, Gehäuseoberteil grau RAL 7035 Gerätehöhe: 390 mm, Gerätebreite: 460 mm, Gerätetiefe: 145 mm RDF-Faktor: 0,62 InA: 63 Bestückung: 4 x Schutzkontaktsteckdose 16A 230V IP54 blau 1 x CEE-Steckdose 16A 400V 5p 6h IP44 geneigt 1 x CEE-Steckdose 32A 400V 5p 6h IP44 geneigt 1 x CEE-Steckdose 63A 400V 5p 6h IP44 geneigt 1 x Datendoppeldose RJ45 CAT6a IP55 gelb mit Klappdeckel Absicherung/Schutzmaßnahme: 4 x C-Automat 16A 1p 1 x C-Automat 16A 3p 1 x C-Automat 32A 3p 1 x C-Automat 63A 3p 1 x FI-Schalter 63/0,03A 4p allstromsensitiv Typ B (Gesamt) Leitungseinführung/Anschlussmöglichkeit: 1 x M12, 1 x M20, 2 x M40 oben 2 x M20 oben 1 x M12, 1 x M20, 2 x M40 unten 2 x M20 unten 1 x Zählerklemmstein 5x25 mm² / Typ: C (Schleifleitung) Zusätzliche Informationen: Anschlussfertig verdrahtet. | 896269/CEE-Steckdosen-Kombination IP44 | BALS-Art.-Nr: 896269 EAN: 4024941977555 VARIABOX Norm: DIN EN 61439-3 Schutzart: IP44 Gehäuse: hochwertiges, schlagfestes Kunststoffgehäuse (PBT) plombierbar, mit Außen und Innenbefestigung Oberteil gerade und seitlich anscharniert Absicherung auf vorziehbarer Tragschiene montiert Deckelschrauben unverlierbar, Absicherungselemente angeordnet unter durchsichtiger Betätigungsklappe mit bedienerfreundlicher OTC Mechanik (one touch close) Gerätefarbe: Gehäuseunterteil schwarz ähnlich RAL 9017, Gehäuseoberteil grau RAL 7035 Gerätehöhe: 390 mm, Gerätebreite: 460 mm, Gerätetiefe: 145 mm RDF-Faktor: 0,62 InA: 63 Bestückung: 4 x Schutzkontaktsteckdose 16A 230V IP54 blau 1 x CEE-Steckdose 16A 400V 5p 6h IP44 geneigt 1 x CEE-Steckdose 32A 400V 5p 6h IP44 geneigt 1 x CEE-Steckdose 63A 400V 5p 6h IP44 geneigt 1 x Datendoppeldose RJ45 CAT6a IP55 gelb mit Klappdeckel Absicherung/Schutzmaßnahme: 4 x C-Automat 16A 1p 1 x C-Automat 16A 3p 1 x C-Automat 32A 3p 1 x C-Automat 63A 3p 1 x FI-Schalter 63/0,03A 4p allstromsensitiv Typ B (Gesamt) Leitungseinführung/Anschlussmöglichkeit: 1 x M12, 1 x M20, 2 x M40 oben 2 x M20 oben 1 x M12, 1 x M20, 2 x M40 unten 2 x M20 unten 1 x Zählerklemmstein 5x25 mm² / Typ: C (Schleifleitung) Zusätzliche Informationen: Anschlussfertig verdrahtet. | C62 | C62 | 1,0 | 1,0 | 1,0 | 1,0 | 0,026 |  | 0,39 | 0,46 | 0,145 |  | DE |  | 85371098 |  | true | 2023-09-05 | 30 |  | 30 |  |  |  | 20 | physical | 99 | false | true | true | 630edfee-64fa-4a9f-8848-f34148507ecf
896270 |  | VARIABOX IP44 | 896270 |  | 4024941977562 |  |  | Bals Elektrotechnik GmbH & Co. KG | BALS | VARIABOX | Steckdosenkombination VARIABOX IP44 | Steckdosen-KombinationIP44 | VARIABOX Norm: DIN EN 61439-3 Schutzart: IP44 Gehäuse: hochwertiges, schlagfestes Kunststoffgehäuse (PBT) plombierbar, mit Außen und Innenbefestigung Oberteil gerade und seitlich anscharniert Absicherung auf vorziehbarer Tragschiene montiert Deckelschrauben unverlierbar, Absicherungselemente angeordnet unter durchsichtiger Betätigungsklappe mit bedienerfreundlicher OTC Mechanik (one touch close) Gerätefarbe: Gehäuseunterteil schwarz ähnlich RAL 9017, Gehäuseoberteil grau RAL 7035 Gerätehöhe: 390 mm, Gerätebreite: 460 mm, Gerätetiefe: 145 mm RDF-Faktor: 0,66 InA: 42 Bestückung: 10 x Schutzkontaktsteckdose 16A 230V IP54 blau 1 x CEE-Steckdose 16A 400V 5p 6h IP44 geneigt 1 x CEE-Steckdose 32A 400V 5p 6h IP44 geneigt Absicherung/Schutzmaßnahme: 10 x C-Automat 16A 1p 1 x C-Automat 16A 3p 1 x C-Automat 32A 3p 1 x FI-Schalter 63/0,03A 4p allstromsensitiv Typ B Leitungseinführung/Anschlussmöglichkeit: 1 x M12, 1 x M20, 2 x M40 oben 1 x M12, 1 x M20, 2 x M40 unten 1 x Zählerklemmstein 5x25 mm² / Typ: C (Schleifleitung) Zusätzliche Informationen: Anschlussfertig verdrahtet. | 896270/CEE-Steckdosen-Kombination IP44 | BALS-Art.-Nr: 896270 EAN: 4024941977562 VARIABOX Norm: DIN EN 61439-3 Schutzart: IP44 Gehäuse: hochwertiges, schlagfestes Kunststoffgehäuse (PBT) plombierbar, mit Außen und Innenbefestigung Oberteil gerade und seitlich anscharniert Absicherung auf vorziehbarer Tragschiene montiert Deckelschrauben unverlierbar, Absicherungselemente angeordnet unter durchsichtiger Betätigungsklappe mit bedienerfreundlicher OTC Mechanik (one touch close) Gerätefarbe: Gehäuseunterteil schwarz ähnlich RAL 9017, Gehäuseoberteil grau RAL 7035 Gerätehöhe: 390 mm, Gerätebreite: 460 mm, Gerätetiefe: 145 mm RDF-Faktor: 0,66 InA: 42 Bestückung: 10 x Schutzkontaktsteckdose 16A 230V IP54 blau 1 x CEE-Steckdose 16A 400V 5p 6h IP44 geneigt 1 x CEE-Steckdose 32A 400V 5p 6h IP44 geneigt Absicherung/Schutzmaßnahme: 10 x C-Automat 16A 1p 1 x C-Automat 16A 3p 1 x C-Automat 32A 3p 1 x FI-Schalter 63/0,03A 4p allstromsensitiv Typ B Leitungseinführung/Anschlussmöglichkeit: 1 x M12, 1 x M20, 2 x M40 oben 1 x M12, 1 x M20, 2 x M40 unten 1 x Zählerklemmstein 5x25 mm² / Typ: C (Schleifleitung) Zusätzliche Informationen: Anschlussfertig verdrahtet. | C62 | C62 | 1,0 | 1,0 | 1,0 | 1,0 | 0,026 | 10,416 | 0,39 | 0,46 | 0,145 |  | DE |  | 85371098 |  | true | 2023-09-05 | 30 |  | 30 |  |  |  | 20 | physical | 99 | false | true | true | 630edfee-64fa-4a9f-8848-f34148507ecf
896273 |  | VARIABOX IP67 | 896273 |  | 4024941977722 |  |  | Bals Elektrotechnik GmbH & Co. KG | BALS | VARIABOX | Steckdosenkombination VARIABOX IP67 | Steckdosen-KombinationIP67 | VARIABOX, VARIABOX Norm: DIN EN 61439-3, DIN EN 61439-3 Schutzart: IP67, IP67 Gehäuse: hochwertiges, schlagfestes Kunststoffgehäuse (PBT) plombierbar, mit Außen und Innenbefestigung Oberteil gerade und seitlich anscharniert Absicherung auf vorziehbarer Tragschiene montiert Deckelschrauben unverlierbar, Absicherungselemente angeordnet unter durchsichtiger Betätigungsklappe mit bedienerfreundlicher OTC Mechanik (one touch close) Gerätefarbe: Gehäuseunterteil schwarz ähnlich RAL 9017, Gehäuseoberteil grau RAL 7035, Gehäuseunterteil schwarz ähnlich RAL 9017, Gehäuseoberteil grau RAL 7035 Gerätehöhe: 520 mm, 520 mm, Gerätebreite: 230 mm, 230 mm, Gerätetiefe: 145 mm, 145 mm RDF-Faktor: 0,75, 0,75 InA: 40, 40 Bestückung: 2 x Schutzkontaktsteckdose 16A 230V IP67 blau 2 x CEE-Steckdose 16A 400V 5p 6h IP67 geneigt Absicherung/Schutzmaßnahme: 2 x C-Automat 16A 1p 2 x C-Automat 16A 3p 1 x FI-Schalter 40/0,03A 4p allstromsensitiv Typ B Leitungseinführung/Anschlussmöglichkeit: 1 x M12, 1 x M20, 2 x M40 oben 1 x M12, 1 x M20, 2 x M40 unten 1 x Zählerklemmstein 5x25 mm² / Typ: C (Schleifleitung) Zusätzliche Informationen: Anschlussfertig verdrahtet. | 896273/CEE-Steckdosen-Kombination IP67 | BALS-Art.-Nr: 896273 EAN: 4024941977722 VARIABOX, VARIABOX Norm: DIN EN 61439-3, DIN EN 61439-3 Schutzart: IP67, IP67 Gehäuse: hochwertiges, schlagfestes Kunststoffgehäuse (PBT) plombierbar, mit Außen und Innenbefestigung Oberteil gerade und seitlich anscharniert Absicherung auf vorziehbarer Tragschiene montiert Deckelschrauben unverlierbar, Absicherungselemente angeordnet unter durchsichtiger Betätigungsklappe mit bedienerfreundlicher OTC Mechanik (one touch close) Gerätefarbe: Gehäuseunterteil schwarz ähnlich RAL 9017, Gehäuseoberteil grau RAL 7035, Gehäuseunterteil schwarz ähnlich RAL 9017, Gehäuseoberteil grau RAL 7035 Gerätehöhe: 520 mm, 520 mm, Gerätebreite: 230 mm, 230 mm, Gerätetiefe: 145 mm, 145 mm RDF-Faktor: 0,75, 0,75 InA: 40, 40 Bestückung: 2 x Schutzkontaktsteckdose 16A 230V IP67 blau 2 x CEE-Steckdose 16A 400V 5p 6h IP67 geneigt Absicherung/Schutzmaßnahme: 2 x C-Automat 16A 1p 2 x C-Automat 16A 3p 1 x FI-Schalter 40/0,03A 4p allstromsensitiv Typ B Leitungseinführung/Anschlussmöglichkeit: 1 x M12, 1 x M20, 2 x M40 oben 1 x M12, 1 x M20, 2 x M40 unten 1 x Zählerklemmstein 5x25 mm² / Typ: C (Schleifleitung) Zusätzliche Informationen: Anschlussfertig verdrahtet. | C62 | C62 | 1,0 | 1,0 | 1,0 | 1,0 | 0,0173 | 6,726 | 0,52 | 0,23 | 0,145 |  | DE |  | 85371098 |  | true | 2023-09-05 | 30 |  | 30 |  |  |  | 20 | physical | 99 | false | true | true | 630edfee-64fa-4a9f-8848-f34148507ecf
896274 |  | VARIABOX IP67 | 896274 |  | 4024941977739 |  |  | Bals Elektrotechnik GmbH & Co. KG | BALS | VARIABOX | Steckdosenkombination VARIABOX IP67 | Steckdosen-KombinationIP67 | VARIABOX Norm: DIN EN 61439-3 Schutzart: IP67 Gehäuse: hochwertiges, schlagfestes Kunststoffgehäuse (PBT) plombierbar, mit Außen und Innenbefestigung Oberteil gerade und seitlich anscharniert Absicherung auf vorziehbarer Tragschiene montiert Deckelschrauben unverlierbar, Absicherungselemente angeordnet unter durchsichtiger Betätigungsklappe mit bedienerfreundlicher OTC Mechanik (one touch close) Gerätefarbe: Gehäuseunterteil schwarz ähnlich RAL 9017, Gehäuseoberteil grau RAL 7035 Gerätehöhe: 520 mm, Gerätebreite: 230 mm, Gerätetiefe: 145 mm RDF-Faktor: 0,72 InA: 35 Bestückung: 3 x Schutzkontaktsteckdose 16A 230V IP67 blau 2 x CEE-Steckdose 16A 400V 5p 6h IP67 geneigt Absicherung/Schutzmaßnahme: 3 x C-Automat 16A 1p 2 x C-Automat 16A 3p 1 x FI-Schalter 40/0,03A 4p allstromsensitiv Typ B Leitungseinführung/Anschlussmöglichkeit: 1 x M12, 1 x M20, 2 x M40 oben 1 x M12, 1 x M20, 2 x M40 unten 1 x Zählerklemmstein 5x25 mm² / Typ: C (Schleifleitung) Zusätzliche Informationen: Anschlussfertig verdrahtet. | 896274/CEE-Steckdosen-Kombination IP67 | BALS-Art.-Nr: 896274 EAN: 4024941977739 VARIABOX Norm: DIN EN 61439-3 Schutzart: IP67 Gehäuse: hochwertiges, schlagfestes Kunststoffgehäuse (PBT) plombierbar, mit Außen und Innenbefestigung Oberteil gerade und seitlich anscharniert Absicherung auf vorziehbarer Tragschiene montiert Deckelschrauben unverlierbar, Absicherungselemente angeordnet unter durchsichtiger Betätigungsklappe mit bedienerfreundlicher OTC Mechanik (one touch close) Gerätefarbe: Gehäuseunterteil schwarz ähnlich RAL 9017, Gehäuseoberteil grau RAL 7035 Gerätehöhe: 520 mm, Gerätebreite: 230 mm, Gerätetiefe: 145 mm RDF-Faktor: 0,72 InA: 35 Bestückung: 3 x Schutzkontaktsteckdose 16A 230V IP67 blau 2 x CEE-Steckdose 16A 400V 5p 6h IP67 geneigt Absicherung/Schutzmaßnahme: 3 x C-Automat 16A 1p 2 x C-Automat 16A 3p 1 x FI-Schalter 40/0,03A 4p allstromsensitiv Typ B Leitungseinführung/Anschlussmöglichkeit: 1 x M12, 1 x M20, 2 x M40 oben 1 x M12, 1 x M20, 2 x M40 unten 1 x Zählerklemmstein 5x25 mm² / Typ: C (Schleifleitung) Zusätzliche Informationen: Anschlussfertig verdrahtet. | C62 | C62 | 1,0 | 1,0 | 1,0 | 1,0 | 0,0173 | 6,83 | 0,52 | 0,23 | 0,145 |  | DE |  | 85371098 |  | true | 2023-09-05 | 30 |  | 30 |  |  |  | 20 | physical | 99 | false | true | true | 630edfee-64fa-4a9f-8848-f34148507ecf
896275 |  | VARIABOX IP44 | 896275 |  | 4024941977746 |  |  | Bals Elektrotechnik GmbH & Co. KG | BALS | VARIABOX | Steckdosenkombination VARIABOX IP44 | Steckdosen-KombinationIP44 | VARIABOX Norm: DIN EN 61439-3 Schutzart: IP44 Gehäuse: hochwertiges, schlagfestes Kunststoffgehäuse (PBT) plombierbar, mit Außen und Innenbefestigung Oberteil gerade und seitlich anscharniert Absicherung auf vorziehbarer Tragschiene montiert Deckelschrauben unverlierbar, Absicherungselemente angeordnet unter durchsichtiger Betätigungsklappe mit bedienerfreundlicher OTC Mechanik (one touch close) Gerätefarbe: Gehäuseunterteil schwarz ähnlich RAL 9017, Gehäuseoberteil grau RAL 7035 Gerätehöhe: 650 mm, Gerätebreite: 230 mm, Gerätetiefe: 145 mm RDF-Faktor: 0,76 InA: 63 Bestückung: 3 x Schutzkontaktsteckdose 16A 230V IP67 blau 2 x CEE-Steckdose 16A 400V 5p 6h IP67 geneigt 1 x CEE-Steckdose 32A 400V 5p 6h IP67 geneigt Absicherung/Schutzmaßnahme: 3 x C-Automat 16A 1p 2 x C-Automat 16A 3p 1 x C-Automat 32A 3p 1 x FI-Schalter 63/0,03A 4p allstromsensitiv Typ B Leitungseinführung/Anschlussmöglichkeit: 1 x M12, 1 x M20, 2 x M40 oben 1 x M12, 1 x M20, 2 x M40 unten 1 x Zählerklemmstein 5x25 mm² / Typ: C (Schleifleitung) Zusätzliche Informationen: Anschlussfertig verdrahtet. | 896275/CEE-Steckdosen-Kombination IP44 | BALS-Art.-Nr: 896275 EAN: 4024941977746 VARIABOX Norm: DIN EN 61439-3 Schutzart: IP44 Gehäuse: hochwertiges, schlagfestes Kunststoffgehäuse (PBT) plombierbar, mit Außen und Innenbefestigung Oberteil gerade und seitlich anscharniert Absicherung auf vorziehbarer Tragschiene montiert Deckelschrauben unverlierbar, Absicherungselemente angeordnet unter durchsichtiger Betätigungsklappe mit bedienerfreundlicher OTC Mechanik (one touch close) Gerätefarbe: Gehäuseunterteil schwarz ähnlich RAL 9017, Gehäuseoberteil grau RAL 7035 Gerätehöhe: 650 mm, Gerätebreite: 230 mm, Gerätetiefe: 145 mm RDF-Faktor: 0,76 InA: 63 Bestückung: 3 x Schutzkontaktsteckdose 16A 230V IP67 blau 2 x CEE-Steckdose 16A 400V 5p 6h IP67 geneigt 1 x CEE-Steckdose 32A 400V 5p 6h IP67 geneigt Absicherung/Schutzmaßnahme: 3 x C-Automat 16A 1p 2 x C-Automat 16A 3p 1 x C-Automat 32A 3p 1 x FI-Schalter 63/0,03A 4p allstromsensitiv Typ B Leitungseinführung/Anschlussmöglichkeit: 1 x M12, 1 x M20, 2 x M40 oben 1 x M12, 1 x M20, 2 x M40 unten 1 x Zählerklemmstein 5x25 mm² / Typ: C (Schleifleitung) Zusätzliche Informationen: Anschlussfertig verdrahtet. | C62 | C62 | 1,0 | 1,0 | 1,0 | 1,0 | 0,0217 |  | 0,65 | 0,23 | 0,145 |  | DE |  | 85371098 |  | true | 2023-09-05 | 30 |  | 30 |  |  |  | 20 | physical | 99 | false | true | true | 630edfee-64fa-4a9f-8848-f34148507ecf
896276 |  | VARIABOX IP44 | 896276 |  | 4024941977753 |  |  | Bals Elektrotechnik GmbH & Co. KG | BALS | VARIABOX | Steckdosenkombination VARIABOX IP44 | Steckdosen-KombinationIP44 | VARIABOX Norm: DIN EN 61439-3 Schutzart: IP44 Gehäuse: hochwertiges, schlagfestes Kunststoffgehäuse (PBT) plombierbar, mit Außen und Innenbefestigung Oberteil gerade und seitlich anscharniert Absicherung auf vorziehbarer Tragschiene montiert Deckelschrauben unverlierbar, Absicherungselemente angeordnet unter durchsichtiger Betätigungsklappe mit bedienerfreundlicher OTC Mechanik (one touch close) Gerätefarbe: Gehäuseunterteil schwarz ähnlich RAL 9017, Gehäuseoberteil grau RAL 7035 Gerätehöhe: 650 mm, Gerätebreite: 230 mm, Gerätetiefe: 145 mm RDF-Faktor: 0,82 InA: 63 Bestückung: 3 x Schutzkontaktsteckdose 16A 230V IP67 blau 1 x CEE-Steckdose 16A 400V 5p 6h IP67 geneigt 1 x CEE-Steckdose 32A 400V 5p 6h IP67 geneigt 1 x CEE-Steckdose 63A 400V 5p 6h IP67 geneigt Absicherung/Schutzmaßnahme: 3 x C-Automat 16A 1p 1 x C-Automat 16A 3p 1 x C-Automat 32A 3p 1 x FI-Schalter 63/0,03A 4p Typ B / Gesamt Leitungseinführung/Anschlussmöglichkeit: 1 x M12, 1 x M20, 2 x M40 oben 1 x M12, 1 x M20, 2 x M40 unten 1 x Zählerklemmstein 5x25 mm² / Typ: C (Schleifleitung) Zusätzliche Informationen: Anschlussfertig verdrahtet. | 896276/CEE-Steckdosen-Kombination IP44 | BALS-Art.-Nr: 896276 EAN: 4024941977753 VARIABOX Norm: DIN EN 61439-3 Schutzart: IP44 Gehäuse: hochwertiges, schlagfestes Kunststoffgehäuse (PBT) plombierbar, mit Außen und Innenbefestigung Oberteil gerade und seitlich anscharniert Absicherung auf vorziehbarer Tragschiene montiert Deckelschrauben unverlierbar, Absicherungselemente angeordnet unter durchsichtiger Betätigungsklappe mit bedienerfreundlicher OTC Mechanik (one touch close) Gerätefarbe: Gehäuseunterteil schwarz ähnlich RAL 9017, Gehäuseoberteil grau RAL 7035 Gerätehöhe: 650 mm, Gerätebreite: 230 mm, Gerätetiefe: 145 mm RDF-Faktor: 0,82 InA: 63 Bestückung: 3 x Schutzkontaktsteckdose 16A 230V IP67 blau 1 x CEE-Steckdose 16A 400V 5p 6h IP67 geneigt 1 x CEE-Steckdose 32A 400V 5p 6h IP67 geneigt 1 x CEE-Steckdose 63A 400V 5p 6h IP67 geneigt Absicherung/Schutzmaßnahme: 3 x C-Automat 16A 1p 1 x C-Automat 16A 3p 1 x C-Automat 32A 3p 1 x FI-Schalter 63/0,03A 4p Typ B / Gesamt Leitungseinführung/Anschlussmöglichkeit: 1 x M12, 1 x M20, 2 x M40 oben 1 x M12, 1 x M20, 2 x M40 unten 1 x Zählerklemmstein 5x25 mm² / Typ: C (Schleifleitung) Zusätzliche Informationen: Anschlussfertig verdrahtet. | C62 | C62 | 1,0 | 1,0 | 1,0 | 1,0 | 0,0217 | 9,21 | 0,65 | 0,23 | 0,145 |  | DE |  | 85371098 |  | true | 2023-09-05 | 30 |  | 30 |  |  |  | 20 | physical | 99 | false | true | true | 630edfee-64fa-4a9f-8848-f34148507ecf
896277 |  | VARIABOX IP67 | 896277 |  | 4024941977760 |  |  | Bals Elektrotechnik GmbH & Co. KG | BALS | VARIABOX | Steckdosenkombination VARIABOX IP67 | Steckdosen-KombinationIP67 | VARIABOX Norm: DIN EN 61439-3 Schutzart: IP67 Gehäuse: hochwertiges, schlagfestes Kunststoffgehäuse (PBT) plombierbar, mit Außen und Innenbefestigung Oberteil gerade und seitlich anscharniert Absicherung auf vorziehbarer Tragschiene montiert Deckelschrauben unverlierbar, Absicherungselemente angeordnet unter durchsichtiger Betätigungsklappe mit bedienerfreundlicher OTC Mechanik (one touch close) Gerätefarbe: Gehäuseunterteil schwarz ähnlich RAL 9017, Gehäuseoberteil grau RAL 7035 Gerätehöhe: 650 mm, Gerätebreite: 230 mm, Gerätetiefe: 145 mm RDF-Faktor: 0,79 InA: 63 Bestückung: 2 x Schutzkontaktsteckdose 16A 230V IP67 blau 2 x CEE-Steckdose 16A 400V 5p 6h IP67 geneigt 1 x CEE-Steckdose 32A 400V 5p 6h IP67 geneigt 1 x CEE-Steckdose 63A 400V 5p 6h IP67 geneigt Absicherung/Schutzmaßnahme: 1 x C-Automat 16A 1p 2 x C-Automat 16A 3p 1 x C-Automat 32A 3p 1 x FI-Schalter 63/0,03A 4p allstromsensitiv Typ B (Gesamt) Leitungseinführung/Anschlussmöglichkeit: 1 x M12, 1 x M20, 2 x M40 oben 1 x M12, 1 x M20, 2 x M40 unten 1 x Zählerklemmstein 5x25 mm² / Typ: C (Schleifleitung) Zusätzliche Informationen: Anschlussfertig verdrahtet. | 896277/CEE-Steckdosen-Kombination IP67 | BALS-Art.-Nr: 896277 EAN: 4024941977760 VARIABOX Norm: DIN EN 61439-3 Schutzart: IP67 Gehäuse: hochwertiges, schlagfestes Kunststoffgehäuse (PBT) plombierbar, mit Außen und Innenbefestigung Oberteil gerade und seitlich anscharniert Absicherung auf vorziehbarer Tragschiene montiert Deckelschrauben unverlierbar, Absicherungselemente angeordnet unter durchsichtiger Betätigungsklappe mit bedienerfreundlicher OTC Mechanik (one touch close) Gerätefarbe: Gehäuseunterteil schwarz ähnlich RAL 9017, Gehäuseoberteil grau RAL 7035 Gerätehöhe: 650 mm, Gerätebreite: 230 mm, Gerätetiefe: 145 mm RDF-Faktor: 0,79 InA: 63 Bestückung: 2 x Schutzkontaktsteckdose 16A 230V IP67 blau 2 x CEE-Steckdose 16A 400V 5p 6h IP67 geneigt 1 x CEE-Steckdose 32A 400V 5p 6h IP67 geneigt 1 x CEE-Steckdose 63A 400V 5p 6h IP67 geneigt Absicherung/Schutzmaßnahme: 1 x C-Automat 16A 1p 2 x C-Automat 16A 3p 1 x C-Automat 32A 3p 1 x FI-Schalter 63/0,03A 4p allstromsensitiv Typ B (Gesamt) Leitungseinführung/Anschlussmöglichkeit: 1 x M12, 1 x M20, 2 x M40 oben 1 x M12, 1 x M20, 2 x M40 unten 1 x Zählerklemmstein 5x25 mm² / Typ: C (Schleifleitung) Zusätzliche Informationen: Anschlussfertig verdrahtet. | C62 | C62 | 1,0 | 1,0 | 1,0 | 1,0 | 0,0217 | 9,38 | 0,65 | 0,23 | 0,145 |  | DE |  | 85371098 |  | true | 2023-09-05 | 30 |  | 30 |  |  |  | 20 | physical | 99 | false | true | true | 630edfee-64fa-4a9f-8848-f34148507ecf
896279 |  | VARIABOX IP54 | 896279 |  | 4024941977784 |  |  | Bals Elektrotechnik GmbH & Co. KG | BALS | VARIABOX | Steckdosenkombination VARIABOX IP54 | Steckdosen-KombinationIP54 | VARIABOX Norm: DIN EN 61439-3 Schutzart: IP54 Gehäuse: hochwertiges, schlagfestes Kunststoffgehäuse (PBT) hohe Chemikalienbeständigkeit plombierbar, mit Außen und Innenbefestigung Oberteil gerade und seitlich anscharniert Absicherung auf vorziehbarer Tragschiene montiert Deckelschrauben unverlierbar, Absicherungselemente angeordnet unter durchsichtiger Betätigungsklappe mit bedienerfreundlicher OTC Mechanik (one touch close) Gerätefarbe: Gehäuseunterteil schwarz ähnlich RAL 9017, Gehäuseoberteil grau RAL 7035 Gerätehöhe: 390 mm, Gerätebreite: 230 mm, Gerätetiefe: 145 mm RDF-Faktor: 0,66 InA: 63 Bestückung: 3 x Schutzkontaktsteckdose 16A 230V IP54 blau 2 x CEE-Steckdose 32A 400V 5p 6h glv/Ni TE IP54 geneigt Absicherung/Schutzmaßnahme: 3 x C-Automat 16A 1p 2 x C-Automat 32A 3p 1 x FI-Schalter 63/0,03A 4p allstromsensitiv Typ B Leitungseinführung/Anschlussmöglichkeit: 1 x M12, 1 x M20, 2 x M40 oben 1 x M12, 1 x M20, 2 x M40 unten 1 x Zählerklemmstein 5x25 mm² / Typ: C (Schleifleitung) Zusätzliche Informationen: Anschlussfertig verdrahtet. | 896279/CEE-Steckdosen-Kombination IP54 | BALS-Art.-Nr: 896279 EAN: 4024941977784 VARIABOX Norm: DIN EN 61439-3 Schutzart: IP54 Gehäuse: hochwertiges, schlagfestes Kunststoffgehäuse (PBT) hohe Chemikalienbeständigkeit plombierbar, mit Außen und Innenbefestigung Oberteil gerade und seitlich anscharniert Absicherung auf vorziehbarer Tragschiene montiert Deckelschrauben unverlierbar, Absicherungselemente angeordnet unter durchsichtiger Betätigungsklappe mit bedienerfreundlicher OTC Mechanik (one touch close) Gerätefarbe: Gehäuseunterteil schwarz ähnlich RAL 9017, Gehäuseoberteil grau RAL 7035 Gerätehöhe: 390 mm, Gerätebreite: 230 mm, Gerätetiefe: 145 mm RDF-Faktor: 0,66 InA: 63 Bestückung: 3 x Schutzkontaktsteckdose 16A 230V IP54 blau 2 x CEE-Steckdose 32A 400V 5p 6h glv/Ni TE IP54 geneigt Absicherung/Schutzmaßnahme: 3 x C-Automat 16A 1p 2 x C-Automat 32A 3p 1 x FI-Schalter 63/0,03A 4p allstromsensitiv Typ B Leitungseinführung/Anschlussmöglichkeit: 1 x M12, 1 x M20, 2 x M40 oben 1 x M12, 1 x M20, 2 x M40 unten 1 x Zählerklemmstein 5x25 mm² / Typ: C (Schleifleitung) Zusätzliche Informationen: Anschlussfertig verdrahtet. | C62 | C62 | 1,0 | 1,0 | 1,0 | 1,0 | 0,013 | 6,946 | 0,39 | 0,23 | 0,145 |  | DE |  | 85371098 |  | true | 2023-09-05 | 30 |  | 30 |  |  |  | 20 | physical | 99 | false | true | true | 630edfee-64fa-4a9f-8848-f34148507ecf
896280 |  | VARIABOX IP54 | 896280 |  | 4024941977791 |  |  | Bals Elektrotechnik GmbH & Co. KG | BALS | VARIABOX | Steckdosenkombination VARIABOX IP54 | Steckdosen-KombinationIP54 | VARIABOX Norm: DIN EN 61439-3 Schutzart: IP54 Gehäuse: hochwertiges, schlagfestes Kunststoffgehäuse (PBT) hohe Chemikalienbeständigkeit plombierbar, mit Außen und Innenbefestigung Oberteil gerade und seitlich anscharniert Absicherung auf vorziehbarer Tragschiene montiert Deckelschrauben unverlierbar, Absicherungselemente angeordnet unter durchsichtiger Betätigungsklappe mit bedienerfreundlicher OTC Mechanik (one touch close) Gerätefarbe: Gehäuseunterteil schwarz ähnlich RAL 9017, Gehäuseoberteil grau RAL 7035 Gerätehöhe: 650 mm, Gerätebreite: 230 mm, Gerätetiefe: 145 mm RDF-Faktor: 0,72 InA: 63 Bestückung: 4 x Schutzkontaktsteckdose 16A 230V IP54 blau 2 x CEE-Steckdose 16A 400V 5p 6h glv/Ni TE IP54 geneigt 1 x CEE-Steckdose 32A 400V 5p 6h glv/Ni TE IP54 geneigt Absicherung/Schutzmaßnahme: 4 x C-Automat 16A 1p 2 x C-Automat 16A 3p 1 x C-Automat 32A 3p 1 x FI-Schalter 63/0,03A 4p allstromsensitiv Typ B Leitungseinführung/Anschlussmöglichkeit: 1 x M12, 1 x M20, 2 x M40 oben 1 x M12, 1 x M20, 2 x M40 unten 1 x Zählerklemmstein 5x25 mm² / Typ: C (Schleifleitung) Zusätzliche Informationen: Anschlussfertig verdrahtet. | 896280/CEE-Steckdosen-Kombination IP54 | BALS-Art.-Nr: 896280 EAN: 4024941977791 VARIABOX Norm: DIN EN 61439-3 Schutzart: IP54 Gehäuse: hochwertiges, schlagfestes Kunststoffgehäuse (PBT) hohe Chemikalienbeständigkeit plombierbar, mit Außen und Innenbefestigung Oberteil gerade und seitlich anscharniert Absicherung auf vorziehbarer Tragschiene montiert Deckelschrauben unverlierbar, Absicherungselemente angeordnet unter durchsichtiger Betätigungsklappe mit bedienerfreundlicher OTC Mechanik (one touch close) Gerätefarbe: Gehäuseunterteil schwarz ähnlich RAL 9017, Gehäuseoberteil grau RAL 7035 Gerätehöhe: 650 mm, Gerätebreite: 230 mm, Gerätetiefe: 145 mm RDF-Faktor: 0,72 InA: 63 Bestückung: 4 x Schutzkontaktsteckdose 16A 230V IP54 blau 2 x CEE-Steckdose 16A 400V 5p 6h glv/Ni TE IP54 geneigt 1 x CEE-Steckdose 32A 400V 5p 6h glv/Ni TE IP54 geneigt Absicherung/Schutzmaßnahme: 4 x C-Automat 16A 1p 2 x C-Automat 16A 3p 1 x C-Automat 32A 3p 1 x FI-Schalter 63/0,03A 4p allstromsensitiv Typ B Leitungseinführung/Anschlussmöglichkeit: 1 x M12, 1 x M20, 2 x M40 oben 1 x M12, 1 x M20, 2 x M40 unten 1 x Zählerklemmstein 5x25 mm² / Typ: C (Schleifleitung) Zusätzliche Informationen: Anschlussfertig verdrahtet. | C62 | C62 | 1,0 | 1,0 | 1,0 | 1,0 | 0,0217 | 8,922 | 0,65 | 0,23 | 0,145 |  | DE |  | 85371098 |  | true | 2023-09-05 | 30 |  | 30 |  |  |  | 20 | physical | 99 | false | true | true | 630edfee-64fa-4a9f-8848-f34148507ecf
896285 |  | VARIABOX IP67 | 896285 |  | 4024941977968 |  |  | Bals Elektrotechnik GmbH & Co. KG | BALS | VARIABOX | Steckdosenkombination VARIABOX IP67 | Steckdosen-KombinationIP67 | VARIABOX Norm: DIN EN 61439-3 Schutzart: IP67 Gehäuse: hochwertiges, schlagfestes Kunststoffgehäuse (PBT) plombierbar, mit Außen und Innenbefestigung Oberteil gerade und seitlich anscharniert Absicherung auf vorziehbarer Tragschiene montiert Deckelschrauben unverlierbar, Absicherungselemente angeordnet unter durchsichtiger Betätigungsklappe mit bedienerfreundlicher OTC Mechanik (one touch close) Gerätefarbe: Gehäuseunterteil schwarz ähnlich RAL 9017, Gehäuseoberteil grau RAL 7035 Gerätehöhe: 260 mm, Gerätebreite: 230 mm, Gerätetiefe: 145 mm RDF-Faktor: 0,76 InA: 16 Bestückung: 1 x CEE-Steckdose 16A 400V 5p 6h glv/Ni TE IP67 geneigt abschaltbar verriegelt 1 x Wahlschalter bis 32A 3p in 0-Stellung abschließbar Absicherung/Schutzmaßnahme: 1 x C-Automat 16A 3p 1 x FI-Schalter 40/0,03A 4p Leitungseinführung/Anschlussmöglichkeit: 1 x M12, 1 x M20, 2 x M40 oben 1 x M12, 1 x M20, 2 x M40 unten 1 x Zählerklemmstein 5x25 mm² / Typ: C (Schleifleitung) Zusätzliche Informationen: Anschlussfertig verdrahtet. | 896285/CEE-Steckdosen-Kombination IP67 | BALS-Art.-Nr: 896285 EAN: 4024941977968 VARIABOX Norm: DIN EN 61439-3 Schutzart: IP67 Gehäuse: hochwertiges, schlagfestes Kunststoffgehäuse (PBT) plombierbar, mit Außen und Innenbefestigung Oberteil gerade und seitlich anscharniert Absicherung auf vorziehbarer Tragschiene montiert Deckelschrauben unverlierbar, Absicherungselemente angeordnet unter durchsichtiger Betätigungsklappe mit bedienerfreundlicher OTC Mechanik (one touch close) Gerätefarbe: Gehäuseunterteil schwarz ähnlich RAL 9017, Gehäuseoberteil grau RAL 7035 Gerätehöhe: 260 mm, Gerätebreite: 230 mm, Gerätetiefe: 145 mm RDF-Faktor: 0,76 InA: 16 Bestückung: 1 x CEE-Steckdose 16A 400V 5p 6h glv/Ni TE IP67 geneigt abschaltbar verriegelt 1 x Wahlschalter bis 32A 3p in 0-Stellung abschließbar Absicherung/Schutzmaßnahme: 1 x C-Automat 16A 3p 1 x FI-Schalter 40/0,03A 4p Leitungseinführung/Anschlussmöglichkeit: 1 x M12, 1 x M20, 2 x M40 oben 1 x M12, 1 x M20, 2 x M40 unten 1 x Zählerklemmstein 5x25 mm² / Typ: C (Schleifleitung) Zusätzliche Informationen: Anschlussfertig verdrahtet. | C62 | C62 | 1,0 | 1,0 | 1,0 | 1,0 | 0,0087 | 3,87 | 0,26 | 0,23 | 0,145 |  | DE |  | 85371098 |  | true | 2023-09-05 | 30 |  | 30 |  |  |  | 20 | physical | 99 | false | true | true | 630edfee-64fa-4a9f-8848-f34148507ecf
896291 |  | VARIABOX - PLUS IP44 | 896291 |  | 4024941978019 |  |  | Bals Elektrotechnik GmbH & Co. KG | BALS | VARIABOX | Steckdosenkombination VARIABOX - PLUS IP44 | Steckdosen-KombinationIP44 | VARIABOX - PLUS Norm: DIN EN 61439-3 Schutzart: IP44 Gehäuse: hochwertiges, schlagfestes Kunststoffgehäuse (PBT) hohe Chemikalienbeständigkeit plombierbar, mit Außen und Innenbefestigung Oberteil gerade und seitlich anscharniert Absicherung auf vorziehbarer Tragschiene montiert Deckelschrauben unverlierbar, Absicherungselemente angeordnet unter durchsichtiger Betätigungsklappe mit bedienerfreundlicher OTC Mechanik (one touch close) Gerätefarbe: Gehäuseunterteil schwarz ähnlich RAL 9017, Gehäuseoberteil grau RAL 7035 Gerätehöhe: 390 mm, Gerätebreite: 460 mm, Gerätetiefe: 145 mm RDF-Faktor: 0,96 InA: 63 Bestückung: 4 x Schutzkontaktsteckdose 16A 230V IP54 blau 2 x CEE-Steckdose 16A 400V 5p 6h glv/Ni TE IP54 geneigt 1 x CEE-Steckdose 32A 400V 5p 6h glv/Ni TE IP54 geneigt Absicherung/Schutzmaßnahme: 4 x Sicherungssockel D01 1p 2 x Sicherungssockel D01 3p 1 x Sicherungssockel D02 3p 1 x FI-Schalter 63/0,03A 4p allstromsensitiv Typ B Leitungseinführung/Anschlussmöglichkeit: 1 x M12, 1 x M20, 2 x M40 oben 1 x M12, 1 x M20, 2 x M40 unten 1 x Zählerklemmstein 5x25 mm² / Typ: C (Schleifleitung) Zusätzliche Informationen: Anschlussfertig verdrahtet. | 896291/CEE-Steckdosen-Kombination IP44 | BALS-Art.-Nr: 896291 EAN: 4024941978019 VARIABOX - PLUS Norm: DIN EN 61439-3 Schutzart: IP44 Gehäuse: hochwertiges, schlagfestes Kunststoffgehäuse (PBT) hohe Chemikalienbeständigkeit plombierbar, mit Außen und Innenbefestigung Oberteil gerade und seitlich anscharniert Absicherung auf vorziehbarer Tragschiene montiert Deckelschrauben unverlierbar, Absicherungselemente angeordnet unter durchsichtiger Betätigungsklappe mit bedienerfreundlicher OTC Mechanik (one touch close) Gerätefarbe: Gehäuseunterteil schwarz ähnlich RAL 9017, Gehäuseoberteil grau RAL 7035 Gerätehöhe: 390 mm, Gerätebreite: 460 mm, Gerätetiefe: 145 mm RDF-Faktor: 0,96 InA: 63 Bestückung: 4 x Schutzkontaktsteckdose 16A 230V IP54 blau 2 x CEE-Steckdose 16A 400V 5p 6h glv/Ni TE IP54 geneigt 1 x CEE-Steckdose 32A 400V 5p 6h glv/Ni TE IP54 geneigt Absicherung/Schutzmaßnahme: 4 x Sicherungssockel D01 1p 2 x Sicherungssockel D01 3p 1 x Sicherungssockel D02 3p 1 x FI-Schalter 63/0,03A 4p allstromsensitiv Typ B Leitungseinführung/Anschlussmöglichkeit: 1 x M12, 1 x M20, 2 x M40 oben 1 x M12, 1 x M20, 2 x M40 unten 1 x Zählerklemmstein 5x25 mm² / Typ: C (Schleifleitung) Zusätzliche Informationen: Anschlussfertig verdrahtet. | C62 | C62 | 1,0 | 1,0 | 1,0 | 1,0 | 0,026 | 9,558 | 0,39 | 0,46 | 0,145 |  | DE |  | 85371098 |  | true | 2023-09-05 | 30 |  | 30 |  |  |  | 20 | physical | 99 | false | true | true | 630edfee-64fa-4a9f-8848-f34148507ecf
896292 |  | VARIABOX IP44 | 896292 |  | 4024941978095 |  |  | Bals Elektrotechnik GmbH & Co. KG | BALS | VARIABOX | Steckdosenkombination VARIABOX IP44 | Steckdosen-KombinationIP44 | VARIABOX, VARIABOX Norm: DIN EN 61439-3, DIN EN 61439-3 Schutzart: IP44, IP44 Gehäuse: hochwertiges, schlagfestes Kunststoffgehäuse (PBT) plombierbar, mit Außen und Innenbefestigung Oberteil gerade und seitlich anscharniert Absicherung auf vorziehbarer Tragschiene montiert Deckelschrauben unverlierbar, Absicherungselemente angeordnet unter durchsichtiger Betätigungsklappe mit bedienerfreundlicher OTC Mechanik (one touch close) Gerätefarbe: Gehäuseunterteil schwarz ähnlich RAL 9017, Gehäuseoberteil grau RAL 7035, Gehäuseunterteil schwarz ähnlich RAL 9017, Gehäuseoberteil grau RAL 7035 Gerätehöhe: 390 mm, 390 mm, Gerätebreite: 460 mm, 460 mm, Gerätetiefe: 145 mm, 145 mm RDF-Faktor: 0,95, 0,95 InA: 63, 63 Bestückung: 6 x Schutzkontaktsteckdose 16A 230V IP54 blau 1 x CEE-Steckdose 16A 400V 5p 6h IP44 geneigt 1 x CEE-Steckdose 32A 400V 5p 6h IP44 geneigt 1 x CEE-Steckdose 63A 400V 5p 6h IP44 geneigt Absicherung/Schutzmaßnahme: 3 x Sicherungssockel D01 1p (jeweils 2 Schutzk. über 1 Automat geführt) 1 x Sicherungssockel D01 3p 1 x Sicherungssockel D02 3p 1 x FI-Schalter 63/0,03A 4p allstromsensitiv Typ B (Gesamt) Leitungseinführung/Anschlussmöglichkeit: 1 x M12, 1 x M20, 2 x M40 oben 1 x M12, 1 x M20, 2 x M40 unten 1 x Zählerklemmstein 5x25 mm² / Typ: C (Schleifleitung) Zusätzliche Informationen: Anschlussfertig verdrahtet. | 896292/CEE-Steckdosen-Kombination IP44 | BALS-Art.-Nr: 896292 EAN: 4024941978095 VARIABOX, VARIABOX Norm: DIN EN 61439-3, DIN EN 61439-3 Schutzart: IP44, IP44 Gehäuse: hochwertiges, schlagfestes Kunststoffgehäuse (PBT) plombierbar, mit Außen und Innenbefestigung Oberteil gerade und seitlich anscharniert Absicherung auf vorziehbarer Tragschiene montiert Deckelschrauben unverlierbar, Absicherungselemente angeordnet unter durchsichtiger Betätigungsklappe mit bedienerfreundlicher OTC Mechanik (one touch close) Gerätefarbe: Gehäuseunterteil schwarz ähnlich RAL 9017, Gehäuseoberteil grau RAL 7035, Gehäuseunterteil schwarz ähnlich RAL 9017, Gehäuseoberteil grau RAL 7035 Gerätehöhe: 390 mm, 390 mm, Gerätebreite: 460 mm, 460 mm, Gerätetiefe: 145 mm, 145 mm RDF-Faktor: 0,95, 0,95 InA: 63, 63 Bestückung: 6 x Schutzkontaktsteckdose 16A 230V IP54 blau 1 x CEE-Steckdose 16A 400V 5p 6h IP44 geneigt 1 x CEE-Steckdose 32A 400V 5p 6h IP44 geneigt 1 x CEE-Steckdose 63A 400V 5p 6h IP44 geneigt Absicherung/Schutzmaßnahme: 3 x Sicherungssockel D01 1p (jeweils 2 Schutzk. über 1 Automat geführt) 1 x Sicherungssockel D01 3p 1 x Sicherungssockel D02 3p 1 x FI-Schalter 63/0,03A 4p allstromsensitiv Typ B (Gesamt) Leitungseinführung/Anschlussmöglichkeit: 1 x M12, 1 x M20, 2 x M40 oben 1 x M12, 1 x M20, 2 x M40 unten 1 x Zählerklemmstein 5x25 mm² / Typ: C (Schleifleitung) Zusätzliche Informationen: Anschlussfertig verdrahtet. | C62 | C62 | 1,0 | 1,0 | 1,0 | 1,0 | 0,026 |  | 0,39 | 0,46 | 0,145 |  | DE |  | 85371098 |  | true | 2023-09-05 | 30 |  | 30 |  |  |  | 20 | physical | 99 | false | true | true | 630edfee-64fa-4a9f-8848-f34148507ecf
896293 |  | VARIABOX - PLUS VARIABOX - PLUS IP54 | 896293 |  | 4024941978101 |  |  | Bals Elektrotechnik GmbH & Co. KG | BALS | VARIABOX | Steckdosenkombination VARIABOX - PLUS IP54 | Steckdosen-KombinationIP54 | VARIABOX - PLUS, VARIABOX - PLUS Norm: DIN EN 61439-3, DIN EN 61439-3 Schutzart: IP54, IP54 Gehäuse: hochwertiges, schlagfestes Kunststoffgehäuse (PBT) hohe Chemikalienbeständigkeit plombierbar, mit Außen und Innenbefestigung Oberteil gerade und seitlich anscharniert Absicherung auf vorziehbarer Tragschiene montiert Deckelschrauben unverlierbar, Absicherungselemente angeordnet unter durchsichtiger Betätigungsklappe mit bedienerfreundlicher OTC Mechanik (one touch close) Gerätefarbe: Gehäuseunterteil schwarz ähnlich RAL 9017, Gehäuseoberteil grau RAL 7035, Gehäuseunterteil schwarz ähnlich RAL 9017, Gehäuseoberteil grau RAL 7035 Gerätehöhe: 390 mm, 390 mm, Gerätebreite: 460 mm, 460 mm, Gerätetiefe: 145 mm, 145 mm RDF-Faktor: 0,95, 0,95 InA: 63, 63 Bestückung: 6 x Schutzkontaktsteckdose 16A 230V IP54 blau 1 x CEE-Steckdose 16A 400V 5p 6h glv/Ni TE IP54 geneigt 1 x CEE-Steckdose 32A 400V 5p 6h glv/Ni TE IP54 geneigt 1 x CEE-Steckdose 63A 400V 5p 6h glv/Ni TE IP54 geneigt Absicherung/Schutzmaßnahme: 3 x Sicherungssockel D01 1p (jeweils 2 Schutzk. über 1 Automat geführt) 1 x Sicherungssockel D01 3p 1 x Sicherungssockel D02 3p 1 x FI-Schalter 63/0,03A 4p allstromsensitiv Typ B Leitungseinführung/Anschlussmöglichkeit: 1 x M12, 1 x M20, 2 x M40 oben 1 x M12, 1 x M20, 2 x M40 unten 1 x Zählerklemmstein 5x25 mm² / Typ: C (Schleifleitung) Zusätzliche Informationen: Anschlussfertig verdrahtet. | 896293/CEE-Steckdosen-Kombination IP54 | BALS-Art.-Nr: 896293 EAN: 4024941978101 VARIABOX - PLUS, VARIABOX - PLUS Norm: DIN EN 61439-3, DIN EN 61439-3 Schutzart: IP54, IP54 Gehäuse: hochwertiges, schlagfestes Kunststoffgehäuse (PBT) hohe Chemikalienbeständigkeit plombierbar, mit Außen und Innenbefestigung Oberteil gerade und seitlich anscharniert Absicherung auf vorziehbarer Tragschiene montiert Deckelschrauben unverlierbar, Absicherungselemente angeordnet unter durchsichtiger Betätigungsklappe mit bedienerfreundlicher OTC Mechanik (one touch close) Gerätefarbe: Gehäuseunterteil schwarz ähnlich RAL 9017, Gehäuseoberteil grau RAL 7035, Gehäuseunterteil schwarz ähnlich RAL 9017, Gehäuseoberteil grau RAL 7035 Gerätehöhe: 390 mm, 390 mm, Gerätebreite: 460 mm, 460 mm, Gerätetiefe: 145 mm, 145 mm RDF-Faktor: 0,95, 0,95 InA: 63, 63 Bestückung: 6 x Schutzkontaktsteckdose 16A 230V IP54 blau 1 x CEE-Steckdose 16A 400V 5p 6h glv/Ni TE IP54 geneigt 1 x CEE-Steckdose 32A 400V 5p 6h glv/Ni TE IP54 geneigt 1 x CEE-Steckdose 63A 400V 5p 6h glv/Ni TE IP54 geneigt Absicherung/Schutzmaßnahme: 3 x Sicherungssockel D01 1p (jeweils 2 Schutzk. über 1 Automat geführt) 1 x Sicherungssockel D01 3p 1 x Sicherungssockel D02 3p 1 x FI-Schalter 63/0,03A 4p allstromsensitiv Typ B Leitungseinführung/Anschlussmöglichkeit: 1 x M12, 1 x M20, 2 x M40 oben 1 x M12, 1 x M20, 2 x M40 unten 1 x Zählerklemmstein 5x25 mm² / Typ: C (Schleifleitung) Zusätzliche Informationen: Anschlussfertig verdrahtet. | C62 | C62 | 1,0 | 1,0 | 1,0 | 1,0 | 0,026 | 9,888 | 0,39 | 0,46 | 0,145 |  | DE |  | 85371098 |  | true | 2023-09-05 | 30 |  | 30 |  |  |  | 20 | physical | 99 | false | true | true | 630edfee-64fa-4a9f-8848-f34148507ecf
896329 |  | VARIABOX IP54 | 896329 |  | 4024941978675 |  |  | Bals Elektrotechnik GmbH & Co. KG | BALS | VARIABOX | Steckdosenkombination VARIABOX IP54 | Steckdosen-KombinationIP54 | VARIABOX Norm: DIN EN 61439-2 Schutzart: IP54 Gehäuse: hochwertiges, schlagfestes Kunststoffgehäuse (PBT) plombierbar, mit Außen und Innenbefestigung Oberteil gerade und seitlich anscharniert Absicherung auf vorziehbarer Tragschiene montiert Deckelschrauben unverlierbar, Absicherungselemente angeordnet unter durchsichtiger Betätigungsklappe mit bedienerfreundlicher OTC Mechanik (one touch close) Gerätefarbe: Gehäuseunterteil schwarz ähnlich RAL 9017, Gehäuseoberteil grau RAL 7035 Gerätehöhe: 260 mm, Gerätebreite: 230 mm, Gerätetiefe: 145 mm RDF-Faktor: 1 InA: 16 Bestückung: 3 x Schutzkontaktsteckdose 16A 230V IP54 schwarz 1 x Datenbetätigungsklappe mit 2 x RJ45 CAT 6a BTR abschließbar durch Schloßgarnitur Typ 58037 Absicherung/Schutzmaßnahme: keine Leitungseinführung/Anschlussmöglichkeit: 1 x M12, 1 x M20, 2 x M25 oben 1 x Kabelverschraubung M25 mit Mehrfachdichteinsatz 2x8 mm 1 x Kabelverschraubung M25 IP68 schwarz 1 x M12, 1 x M20, 2 x M25 unten 1 x Reihenklemme 5 x 4 mm² Zusätzliche Informationen: Anschlussfertig verdrahtet. | 896329/CEE-Steckdosen-Kombination IP54 | BALS-Art.-Nr: 896329 EAN: 4024941978675 VARIABOX Norm: DIN EN 61439-2 Schutzart: IP54 Gehäuse: hochwertiges, schlagfestes Kunststoffgehäuse (PBT) plombierbar, mit Außen und Innenbefestigung Oberteil gerade und seitlich anscharniert Absicherung auf vorziehbarer Tragschiene montiert Deckelschrauben unverlierbar, Absicherungselemente angeordnet unter durchsichtiger Betätigungsklappe mit bedienerfreundlicher OTC Mechanik (one touch close) Gerätefarbe: Gehäuseunterteil schwarz ähnlich RAL 9017, Gehäuseoberteil grau RAL 7035 Gerätehöhe: 260 mm, Gerätebreite: 230 mm, Gerätetiefe: 145 mm RDF-Faktor: 1 InA: 16 Bestückung: 3 x Schutzkontaktsteckdose 16A 230V IP54 schwarz 1 x Datenbetätigungsklappe mit 2 x RJ45 CAT 6a BTR abschließbar durch Schloßgarnitur Typ 58037 Absicherung/Schutzmaßnahme: keine Leitungseinführung/Anschlussmöglichkeit: 1 x M12, 1 x M20, 2 x M25 oben 1 x Kabelverschraubung M25 mit Mehrfachdichteinsatz 2x8 mm 1 x Kabelverschraubung M25 IP68 schwarz 1 x M12, 1 x M20, 2 x M25 unten 1 x Reihenklemme 5 x 4 mm² Zusätzliche Informationen: Anschlussfertig verdrahtet. | C62 | C62 | 1,0 | 1,0 | 1,0 | 1,0 | 0,0087 | 2,474 | 0,26 | 0,23 | 0,145 |  | DE |  | 85371098 |  | true | 2023-09-05 | 30 |  | 30 |  |  |  | 20 | physical | 99 | false | true | true | 630edfee-64fa-4a9f-8848-f34148507ecf
896331 |  | VARIABOX IP44 | 896331 |  | 4024941978699 |  |  | Bals Elektrotechnik GmbH & Co. KG | BALS | VARIABOX | Steckdosenkombination VARIABOX IP44 | Steckdosen-KombinationIP44 | VARIABOX Norm: DIN EN 61439-3 Schutzart: IP44 Gehäuse: hochwertiges, schlagfestes Kunststoffgehäuse (PBT) plombierbar, mit Außen und Innenbefestigung Oberteil gerade und seitlich anscharniert Absicherung auf vorziehbarer Tragschiene montiert Deckelschrauben unverlierbar, Absicherungselemente angeordnet unter durchsichtiger Betätigungsklappe mit bedienerfreundlicher OTC Mechanik (one touch close) Gerätefarbe: Gehäuseunterteil schwarz ähnlich RAL 9017, Gehäuseoberteil grau RAL 7035 Gerätehöhe: 390 mm, Gerätebreite: 230 mm, Gerätetiefe: 145 mm RDF-Faktor: 0,78 InA: 25 Bestückung: 4 x Schutzkontaktsteckdose 16A 230V IP54 blau 1 x Datenbetätigungsklappe mit 2 x RJ45 CAT 6a BTR abschließbar durch Schloßgarnitur Typ 58037 Absicherung/Schutzmaßnahme: 4 x C-Automat 16A 1p 1 x FI-Schalter 40/0,03A 4p allstromsensitiv Typ B Leitungseinführung/Anschlussmöglichkeit: 2 x M20, 2 x M40 oben 2 x M20, 2 x M40 unten 1 x Zählerklemmstein 5x25 mm² / Typ: C (Schleifleitung) Zusätzliche Informationen: Anschlussfertig verdrahtet. | 896331/CEE-Steckdosen-Kombination IP44 | BALS-Art.-Nr: 896331 EAN: 4024941978699 VARIABOX Norm: DIN EN 61439-3 Schutzart: IP44 Gehäuse: hochwertiges, schlagfestes Kunststoffgehäuse (PBT) plombierbar, mit Außen und Innenbefestigung Oberteil gerade und seitlich anscharniert Absicherung auf vorziehbarer Tragschiene montiert Deckelschrauben unverlierbar, Absicherungselemente angeordnet unter durchsichtiger Betätigungsklappe mit bedienerfreundlicher OTC Mechanik (one touch close) Gerätefarbe: Gehäuseunterteil schwarz ähnlich RAL 9017, Gehäuseoberteil grau RAL 7035 Gerätehöhe: 390 mm, Gerätebreite: 230 mm, Gerätetiefe: 145 mm RDF-Faktor: 0,78 InA: 25 Bestückung: 4 x Schutzkontaktsteckdose 16A 230V IP54 blau 1 x Datenbetätigungsklappe mit 2 x RJ45 CAT 6a BTR abschließbar durch Schloßgarnitur Typ 58037 Absicherung/Schutzmaßnahme: 4 x C-Automat 16A 1p 1 x FI-Schalter 40/0,03A 4p allstromsensitiv Typ B Leitungseinführung/Anschlussmöglichkeit: 2 x M20, 2 x M40 oben 2 x M20, 2 x M40 unten 1 x Zählerklemmstein 5x25 mm² / Typ: C (Schleifleitung) Zusätzliche Informationen: Anschlussfertig verdrahtet. | C62 | C62 | 1,0 | 1,0 | 1,0 | 1,0 | 0,013 | 4,846 | 0,39 | 0,23 | 0,145 |  | DE |  | 85371098 |  | true | 2023-09-05 | 30 |  | 30 |  |  |  | 20 | physical | 99 | false | true | true | 630edfee-64fa-4a9f-8848-f34148507ecf
896338 |  | VARIABOX IP44 | 896338 |  | 4024941978804 |  |  | Bals Elektrotechnik GmbH & Co. KG | BALS | VARIABOX | Steckdosenkombination VARIABOX IP44 | Steckdosen-KombinationIP44 | VARIABOX Norm: DIN EN 61439-3 Schutzart: IP44 Gehäuse: hochwertiges, schlagfestes Kunststoffgehäuse (PBT) plombierbar, mit Außen und Innenbefestigung Oberteil gerade und seitlich anscharniert Absicherung auf vorziehbarer Tragschiene montiert Deckelschrauben unverlierbar, Absicherungselemente angeordnet unter durchsichtiger Betätigungsklappe mit bedienerfreundlicher OTC Mechanik (one touch close) Gerätefarbe: Gehäuseunterteil schwarz ähnlich RAL 9017, Gehäuseoberteil grau RAL 7035 Gerätehöhe: 390 mm, Gerätebreite: 230 mm, Gerätetiefe: 145 mm RDF-Faktor: 0,74 InA: 32 Bestückung: 2 x Schutzkontaktsteckdose 16A 230V IP54 blau 1 x CEE-Steckdose 16A 400V 5p 6h IP44 geneigt 1 x Datenbetätigungsklappe mit 2 x RJ45 CAT 6a BTR abschließbar durch Schloßgarnitur Typ 58037 Absicherung/Schutzmaßnahme: 2 x C-Automat 16A 1p 1 x C-Automat 16A 3p 1 x FI-Schalter 40/0,03A 4p allstromsensitiv Typ B Leitungseinführung/Anschlussmöglichkeit: 2 x M20, 2 x M40 oben 2 x M20, 2 x M40 unten 1 x Zählerklemmstein 5x25 mm² / Typ: C (Schleifleitung) Zusätzliche Informationen: Anschlussfertig verdrahtet. | 896338/CEE-Steckdosen-Kombination IP44 | BALS-Art.-Nr: 896338 EAN: 4024941978804 VARIABOX Norm: DIN EN 61439-3 Schutzart: IP44 Gehäuse: hochwertiges, schlagfestes Kunststoffgehäuse (PBT) plombierbar, mit Außen und Innenbefestigung Oberteil gerade und seitlich anscharniert Absicherung auf vorziehbarer Tragschiene montiert Deckelschrauben unverlierbar, Absicherungselemente angeordnet unter durchsichtiger Betätigungsklappe mit bedienerfreundlicher OTC Mechanik (one touch close) Gerätefarbe: Gehäuseunterteil schwarz ähnlich RAL 9017, Gehäuseoberteil grau RAL 7035 Gerätehöhe: 390 mm, Gerätebreite: 230 mm, Gerätetiefe: 145 mm RDF-Faktor: 0,74 InA: 32 Bestückung: 2 x Schutzkontaktsteckdose 16A 230V IP54 blau 1 x CEE-Steckdose 16A 400V 5p 6h IP44 geneigt 1 x Datenbetätigungsklappe mit 2 x RJ45 CAT 6a BTR abschließbar durch Schloßgarnitur Typ 58037 Absicherung/Schutzmaßnahme: 2 x C-Automat 16A 1p 1 x C-Automat 16A 3p 1 x FI-Schalter 40/0,03A 4p allstromsensitiv Typ B Leitungseinführung/Anschlussmöglichkeit: 2 x M20, 2 x M40 oben 2 x M20, 2 x M40 unten 1 x Zählerklemmstein 5x25 mm² / Typ: C (Schleifleitung) Zusätzliche Informationen: Anschlussfertig verdrahtet. | C62 | C62 | 1,0 | 1,0 | 1,0 | 1,0 | 0,013 |  | 0,39 | 0,23 | 0,145 |  | DE |  | 85371098 |  | true | 2023-09-05 | 30 |  | 30 |  |  |  | 20 | physical | 99 | false | true | true | 630edfee-64fa-4a9f-8848-f34148507ecf
896341 |  | VARIABOX IP44 | 896341 |  | 4024941978859 |  |  | Bals Elektrotechnik GmbH & Co. KG | BALS | VARIABOX | Steckdosenkombination VARIABOX IP44 | Steckdosen-KombinationIP44 | VARIABOX Norm: DIN EN 61439 Schutzart: IP44 Gehäuse: hochwertiges, schlagfestes Kunststoffgehäuse (PBT) plombierbar, mit Außen und Innenbefestigung Oberteil gerade und seitlich anscharniert Absicherung auf vorziehbarer Tragschiene montiert Deckelschrauben unverlierbar, Absicherungselemente angeordnet unter durchsichtiger Betätigungsklappe mit bedienerfreundlicher OTC Mechanik (one touch close) Gerätefarbe: Gehäuseunterteil schwarz ähnlich RAL 9017 Gerätehöhe: 520 mm, Gerätebreite: 230 mm, Gerätetiefe: 145 mm RDF-Faktor: 0,66 InA: 63 Bestückung: 2 x Schutzkontaktsteckdose 16A 230V IP54 blau 1 x CEE-Steckdose 16A 400V 5p 6h IP44 geneigt 1 x Blindplatte grau für Flansch 85x85 mm Absicherung/Schutzmaßnahme: 2 x C-Automat 13A 1p / separate Abgänge 2 x C-Automat 16A 1p / separate Abgänge 2 x C-Automat 16A 1p / Schutzk. 1 x C-Automat 16A 3p / CEE 16A 1 x Sicherungslasttrennschalter SLTS D02 3p (separater Abgang / nicht über FI) 1 x FI-Schalter 63/0,03A 4p Leitungseinführung/Anschlussmöglichkeit: 4 x M20, 2 x M40 oben 4 x M20, 2 x M40 unten 1 x Zählerklemmstein 5x25 mm² / Typ: C (Schleifleitung) 4 x Reihenklemme 3 x 4 mm² 1 x Reihenklemme 5 x 10 mm² Zusätzliche Informationen: Anschlussfertig verdrahtet. | 896341/CEE-Steckdosen-Kombination IP44 | BALS-Art.-Nr: 896341 EAN: 4024941978859 VARIABOX Norm: DIN EN 61439 Schutzart: IP44 Gehäuse: hochwertiges, schlagfestes Kunststoffgehäuse (PBT) plombierbar, mit Außen und Innenbefestigung Oberteil gerade und seitlich anscharniert Absicherung auf vorziehbarer Tragschiene montiert Deckelschrauben unverlierbar, Absicherungselemente angeordnet unter durchsichtiger Betätigungsklappe mit bedienerfreundlicher OTC Mechanik (one touch close) Gerätefarbe: Gehäuseunterteil schwarz ähnlich RAL 9017 Gerätehöhe: 520 mm, Gerätebreite: 230 mm, Gerätetiefe: 145 mm RDF-Faktor: 0,66 InA: 63 Bestückung: 2 x Schutzkontaktsteckdose 16A 230V IP54 blau 1 x CEE-Steckdose 16A 400V 5p 6h IP44 geneigt 1 x Blindplatte grau für Flansch 85x85 mm Absicherung/Schutzmaßnahme: 2 x C-Automat 13A 1p / separate Abgänge 2 x C-Automat 16A 1p / separate Abgänge 2 x C-Automat 16A 1p / Schutzk. 1 x C-Automat 16A 3p / CEE 16A 1 x Sicherungslasttrennschalter SLTS D02 3p (separater Abgang / nicht über FI) 1 x FI-Schalter 63/0,03A 4p Leitungseinführung/Anschlussmöglichkeit: 4 x M20, 2 x M40 oben 4 x M20, 2 x M40 unten 1 x Zählerklemmstein 5x25 mm² / Typ: C (Schleifleitung) 4 x Reihenklemme 3 x 4 mm² 1 x Reihenklemme 5 x 10 mm² Zusätzliche Informationen: Anschlussfertig verdrahtet. | C62 | C62 | 1,0 | 1,0 | 1,0 | 1,0 | 0,0173 | 7,782 | 0,52 | 0,23 | 0,145 |  | DE |  | 85371098 |  | true | 2023-09-05 | 30 |  | 30 |  |  |  | 20 | physical | 99 | false | true | true | 630edfee-64fa-4a9f-8848-f34148507ecf
896342 |  | VARIABOX IP44 | 896342 |  | 4024941978866 |  |  | Bals Elektrotechnik GmbH & Co. KG | BALS | VARIABOX | Steckdosenkombination VARIABOX IP44 | Steckdosen-KombinationIP44 | VARIABOX, VARIABOX Schutzart: IP44, IP44 Gehäuse: hochwertiges, schlagfestes Kunststoffgehäuse (PBT) plombierbar, mit Außen und Innenbefestigung Oberteil gerade und seitlich anscharniert Absicherung auf vorziehbarer Tragschiene montiert Deckelschrauben unverlierbar, Absicherungselemente angeordnet unter durchsichtiger Betätigungsklappe mit bedienerfreundlicher OTC Mechanik (one touch close) Gerätefarbe: Gehäuseunterteil schwarz ähnlich RAL 9017, Gehäuseoberteil grau RAL 7035, Gehäuseunterteil schwarz ähnlich RAL 9017, Gehäuseoberteil grau RAL 7035 Gerätehöhe: 520 mm, 520 mm, Gerätebreite: 230 mm, 230 mm, Gerätetiefe: 145 mm, 145 mm Bestückung: 2 x Schutzkontaktsteckdose 16A 230V IP54 blau 1 x CEE-Steckdose 16A 400V 5p 6h IP44 geneigt 1 x CEE-Steckdose 32A 400V 5p 6h IP44 geneigt 2 x Datenbetätigungsklappe für die Aufnahme von bis zu 4 Modulen Keystone, abschließbar durch Schloßgarnitur Typ 58037 Absicherung/Schutzmaßnahme: 2 x C-Automat 16A 1p 1 x C-Automat 16A 3p 1 x C-Automat 32A 3p 1 x FI-Schalter 63/0,03A 4p Leitungseinführung/Anschlussmöglichkeit: 1 x M12, 1 x M20, 2 x M32 unten (2 x Kabelverschraubung M32 mit Mehrfachdichteinsatz 4x8 mm) 1 x M12, 1 x M20, 2 x M40 oben 1 x Zählerklemmstein 5x25 mm² / Typ: C (Schleifleitung) Zusätzliche Informationen: Anschlussfertig verdrahtet. | 896342/CEE-Steckdosen-Kombination IP44 | BALS-Art.-Nr: 896342 EAN: 4024941978866 VARIABOX, VARIABOX Schutzart: IP44, IP44 Gehäuse: hochwertiges, schlagfestes Kunststoffgehäuse (PBT) plombierbar, mit Außen und Innenbefestigung Oberteil gerade und seitlich anscharniert Absicherung auf vorziehbarer Tragschiene montiert Deckelschrauben unverlierbar, Absicherungselemente angeordnet unter durchsichtiger Betätigungsklappe mit bedienerfreundlicher OTC Mechanik (one touch close) Gerätefarbe: Gehäuseunterteil schwarz ähnlich RAL 9017, Gehäuseoberteil grau RAL 7035, Gehäuseunterteil schwarz ähnlich RAL 9017, Gehäuseoberteil grau RAL 7035 Gerätehöhe: 520 mm, 520 mm, Gerätebreite: 230 mm, 230 mm, Gerätetiefe: 145 mm, 145 mm Bestückung: 2 x Schutzkontaktsteckdose 16A 230V IP54 blau 1 x CEE-Steckdose 16A 400V 5p 6h IP44 geneigt 1 x CEE-Steckdose 32A 400V 5p 6h IP44 geneigt 2 x Datenbetätigungsklappe für die Aufnahme von bis zu 4 Modulen Keystone, abschließbar durch Schloßgarnitur Typ 58037 Absicherung/Schutzmaßnahme: 2 x C-Automat 16A 1p 1 x C-Automat 16A 3p 1 x C-Automat 32A 3p 1 x FI-Schalter 63/0,03A 4p Leitungseinführung/Anschlussmöglichkeit: 1 x M12, 1 x M20, 2 x M32 unten (2 x Kabelverschraubung M32 mit Mehrfachdichteinsatz 4x8 mm) 1 x M12, 1 x M20, 2 x M40 oben 1 x Zählerklemmstein 5x25 mm² / Typ: C (Schleifleitung) Zusätzliche Informationen: Anschlussfertig verdrahtet. | C62 | C62 | 1,0 | 1,0 | 1,0 | 1,0 | 0,0173 | 6,746 | 0,52 | 0,23 | 0,145 |  | DE |  | 85371098 |  | true | 2023-09-05 | 30 |  | 30 |  |  |  | 20 | physical | 99 | false | true | true | 630edfee-64fa-4a9f-8848-f34148507ecf
896343 |  | VARIABOX IP44 | 896343 |  | 4024941978873 |  |  | Bals Elektrotechnik GmbH & Co. KG | BALS | VARIABOX | Steckdosenkombination VARIABOX IP44 | Steckdosen-KombinationIP44 | VARIABOX Norm: DIN EN 61439-3 Schutzart: IP44 Gehäuse: hochwertiges, schlagfestes Kunststoffgehäuse (PBT) plombierbar, mit Außen und Innenbefestigung Oberteil gerade und seitlich anscharniert Absicherung auf vorziehbarer Tragschiene montiert Deckelschrauben unverlierbar, Absicherungselemente angeordnet unter durchsichtiger Betätigungsklappe mit bedienerfreundlicher OTC Mechanik (one touch close) Gerätefarbe: Gehäuseunterteil schwarz ähnlich RAL 9017, Gehäuseoberteil grau RAL 7035 Gerätehöhe: 520 mm, Gerätebreite: 230 mm, Gerätetiefe: 145 mm RDF-Faktor: 0,67 InA: 63 Bestückung: 2 x Schutzkontaktsteckdose 16A 230V IP54 blau 1 x CEE-Steckdose 16A 400V 5p 6h IP44 geneigt 1 x CEE-Steckdose 32A 400V 5p 6h IP44 geneigt 2 x Datenbetätigungsklappe für die Aufnahme von bis zu 4 Modulen Keystone, abschließbar durch Schloßgarnitur Typ 58037 Absicherung/Schutzmaßnahme: 2 x C-Automat 16A 1p 1 x C-Automat 16A 3p 1 x C-Automat 32A 3p 1 x FI-Schalter 63/0,03A 4p allstromsensitiv Typ B Leitungseinführung/Anschlussmöglichkeit: 1 x M12, 1 x M20, 2 x M32 unten (2 x Kabelverschraubung M32 mit Mehrfachdichteinsatz 4x8 mm) 1 x M12, 1 x M20, 2 x M40 oben 1 x Zählerklemmstein 5x25 mm² / Typ: C (Schleifleitung) Zusätzliche Informationen: Anschlussfertig verdrahtet. | 896343/CEE-Steckdosen-Kombination IP44 | BALS-Art.-Nr: 896343 EAN: 4024941978873 VARIABOX Norm: DIN EN 61439-3 Schutzart: IP44 Gehäuse: hochwertiges, schlagfestes Kunststoffgehäuse (PBT) plombierbar, mit Außen und Innenbefestigung Oberteil gerade und seitlich anscharniert Absicherung auf vorziehbarer Tragschiene montiert Deckelschrauben unverlierbar, Absicherungselemente angeordnet unter durchsichtiger Betätigungsklappe mit bedienerfreundlicher OTC Mechanik (one touch close) Gerätefarbe: Gehäuseunterteil schwarz ähnlich RAL 9017, Gehäuseoberteil grau RAL 7035 Gerätehöhe: 520 mm, Gerätebreite: 230 mm, Gerätetiefe: 145 mm RDF-Faktor: 0,67 InA: 63 Bestückung: 2 x Schutzkontaktsteckdose 16A 230V IP54 blau 1 x CEE-Steckdose 16A 400V 5p 6h IP44 geneigt 1 x CEE-Steckdose 32A 400V 5p 6h IP44 geneigt 2 x Datenbetätigungsklappe für die Aufnahme von bis zu 4 Modulen Keystone, abschließbar durch Schloßgarnitur Typ 58037 Absicherung/Schutzmaßnahme: 2 x C-Automat 16A 1p 1 x C-Automat 16A 3p 1 x C-Automat 32A 3p 1 x FI-Schalter 63/0,03A 4p allstromsensitiv Typ B Leitungseinführung/Anschlussmöglichkeit: 1 x M12, 1 x M20, 2 x M32 unten (2 x Kabelverschraubung M32 mit Mehrfachdichteinsatz 4x8 mm) 1 x M12, 1 x M20, 2 x M40 oben 1 x Zählerklemmstein 5x25 mm² / Typ: C (Schleifleitung) Zusätzliche Informationen: Anschlussfertig verdrahtet. | C62 | C62 | 1,0 | 1,0 | 1,0 | 1,0 | 0,0173 |  | 0,52 | 0,23 | 0,145 |  | DE |  | 85371098 |  | true | 2023-09-05 | 30 |  | 30 |  |  |  | 20 | physical | 99 | false | true | true | 630edfee-64fa-4a9f-8848-f34148507ecf
896344 |  | VARIABOX IP44 | 896344 |  | 4024941978880 |  |  | Bals Elektrotechnik GmbH & Co. KG | BALS | VARIABOX | Steckdosenkombination VARIABOX IP44 | Steckdosen-KombinationIP44 | VARIABOX, VARIABOX Norm: DIN EN 61439-3, DIN EN 61439-3 Schutzart: IP44, IP44 Gehäuse: hochwertiges, schlagfestes Kunststoffgehäuse (PBT) plombierbar, mit Außen und Innenbefestigung Oberteil gerade und seitlich anscharniert Absicherung auf vorziehbarer Tragschiene montiert Deckelschrauben unverlierbar, Absicherungselemente angeordnet unter durchsichtiger Betätigungsklappe mit bedienerfreundlicher OTC Mechanik (one touch close) Gerätefarbe: Gehäuseunterteil schwarz ähnlich RAL 9017, Gehäuseoberteil grau RAL 7035, Gehäuseunterteil schwarz ähnlich RAL 9017, Gehäuseoberteil grau RAL 7035 Gerätehöhe: 650 mm, 650 mm, Gerätebreite: 230 mm, 230 mm, Gerätetiefe: 145 mm, 145 mm RDF-Faktor: 0,88, 0,88 InA: 63, 63 Bestückung: 4 x Schutzkontaktsteckdose 16A 230V IP54 blau 1 x CEE-Steckdose 16A 400V 5p 6h IP44 geneigt 1 x CEE-Steckdose 32A 400V 5p 6h IP44 geneigt 1 x CEE-Steckdose 63A 400V 5p 6h IP44 geneigt Absicherung/Schutzmaßnahme: 4 x Sicherungssockel D01 1p 1 x Sicherungssockel D01 3p 1 x Sicherungssockel D02 3p 1 x FI-Schalter 63/0,03A 4p allstromsensitiv Typ B Leitungseinführung/Anschlussmöglichkeit: 1 x M12, 1 x M20, 2 x M40 oben 1 x M12, 1 x M20, 2 x M40 unten 1 x Zählerklemmstein 5x25 mm² / Typ: C (Schleifleitung) Zusätzliche Informationen: Anschlussfertig verdrahtet. | 896344/CEE-Steckdosen-Kombination IP44 | BALS-Art.-Nr: 896344 EAN: 4024941978880 VARIABOX, VARIABOX Norm: DIN EN 61439-3, DIN EN 61439-3 Schutzart: IP44, IP44 Gehäuse: hochwertiges, schlagfestes Kunststoffgehäuse (PBT) plombierbar, mit Außen und Innenbefestigung Oberteil gerade und seitlich anscharniert Absicherung auf vorziehbarer Tragschiene montiert Deckelschrauben unverlierbar, Absicherungselemente angeordnet unter durchsichtiger Betätigungsklappe mit bedienerfreundlicher OTC Mechanik (one touch close) Gerätefarbe: Gehäuseunterteil schwarz ähnlich RAL 9017, Gehäuseoberteil grau RAL 7035, Gehäuseunterteil schwarz ähnlich RAL 9017, Gehäuseoberteil grau RAL 7035 Gerätehöhe: 650 mm, 650 mm, Gerätebreite: 230 mm, 230 mm, Gerätetiefe: 145 mm, 145 mm RDF-Faktor: 0,88, 0,88 InA: 63, 63 Bestückung: 4 x Schutzkontaktsteckdose 16A 230V IP54 blau 1 x CEE-Steckdose 16A 400V 5p 6h IP44 geneigt 1 x CEE-Steckdose 32A 400V 5p 6h IP44 geneigt 1 x CEE-Steckdose 63A 400V 5p 6h IP44 geneigt Absicherung/Schutzmaßnahme: 4 x Sicherungssockel D01 1p 1 x Sicherungssockel D01 3p 1 x Sicherungssockel D02 3p 1 x FI-Schalter 63/0,03A 4p allstromsensitiv Typ B Leitungseinführung/Anschlussmöglichkeit: 1 x M12, 1 x M20, 2 x M40 oben 1 x M12, 1 x M20, 2 x M40 unten 1 x Zählerklemmstein 5x25 mm² / Typ: C (Schleifleitung) Zusätzliche Informationen: Anschlussfertig verdrahtet. | C62 | C62 | 1,0 | 1,0 | 1,0 | 1,0 | 0,0217 |  | 0,65 | 0,23 | 0,145 |  | DE |  | 85371098 |  | true | 2023-09-05 | 30 |  | 30 |  |  |  | 20 | physical | 99 | false | true | true | 630edfee-64fa-4a9f-8848-f34148507ecf
896346 |  | VARIABOX IP54 | 896346 |  | 4024941978903 |  |  | Bals Elektrotechnik GmbH & Co. KG | BALS | VARIABOX | Steckdosenkombination VARIABOX IP54 | Steckdosen-KombinationIP54 | VARIABOX, VARIABOX Norm: DIN EN 61439-2, DIN EN 61439-2 Schutzart: IP54, IP54 Gehäuse: hochwertiges, schlagfestes Kunststoffgehäuse (PBT) plombierbar, mit Außen und Innenbefestigung Oberteil gerade und seitlich anscharniert Absicherung auf vorziehbarer Tragschiene montiert Deckelschrauben unverlierbar, Absicherungselemente angeordnet unter durchsichtiger Betätigungsklappe mit bedienerfreundlicher OTC Mechanik (one touch close) Gerätefarbe: Gehäuseunterteil schwarz ähnlich RAL 9017, Gehäuseoberteil grau RAL 7035, Gehäuseunterteil schwarz ähnlich RAL 9017, Gehäuseoberteil grau RAL 7035 Gerätehöhe: 130 mm, 130 mm, Gerätebreite: 230 mm, 230 mm, Gerätetiefe: 145 mm, 145 mm Bestückung: 2 x Datenbetätigungsklappe mit 2 x RJ45 CAT 6a BTR optional abschließbar durch Schloßgarnitur Typ 58037 Absicherung/Schutzmaßnahme: keine Leitungseinführung/Anschlussmöglichkeit: 1 x M12, 1 x M20, 2 x M25 oben 1 x M12, 1 x M20, 2 x M25 unten (2 x Kabelverschraubung M25 mit Mehrfachdichteinsatz 2x8 mm) Zusätzliche Informationen: Anschlussfertig verdrahtet. | 896346/CEE-Steckdosen-Kombination IP54 | BALS-Art.-Nr: 896346 EAN: 4024941978903 VARIABOX, VARIABOX Norm: DIN EN 61439-2, DIN EN 61439-2 Schutzart: IP54, IP54 Gehäuse: hochwertiges, schlagfestes Kunststoffgehäuse (PBT) plombierbar, mit Außen und Innenbefestigung Oberteil gerade und seitlich anscharniert Absicherung auf vorziehbarer Tragschiene montiert Deckelschrauben unverlierbar, Absicherungselemente angeordnet unter durchsichtiger Betätigungsklappe mit bedienerfreundlicher OTC Mechanik (one touch close) Gerätefarbe: Gehäuseunterteil schwarz ähnlich RAL 9017, Gehäuseoberteil grau RAL 7035, Gehäuseunterteil schwarz ähnlich RAL 9017, Gehäuseoberteil grau RAL 7035 Gerätehöhe: 130 mm, 130 mm, Gerätebreite: 230 mm, 230 mm, Gerätetiefe: 145 mm, 145 mm Bestückung: 2 x Datenbetätigungsklappe mit 2 x RJ45 CAT 6a BTR optional abschließbar durch Schloßgarnitur Typ 58037 Absicherung/Schutzmaßnahme: keine Leitungseinführung/Anschlussmöglichkeit: 1 x M12, 1 x M20, 2 x M25 oben 1 x M12, 1 x M20, 2 x M25 unten (2 x Kabelverschraubung M25 mit Mehrfachdichteinsatz 2x8 mm) Zusätzliche Informationen: Anschlussfertig verdrahtet. | C62 | C62 | 1,0 | 1,0 | 1,0 | 1,0 | 0,0043 | 1,41 | 0,13 | 0,23 | 0,145 |  | DE |  | 85371098 |  | true | 2023-09-05 | 30 |  | 30 |  |  |  | 10 | physical | 99 | false | true | true | 630edfee-64fa-4a9f-8848-f34148507ecf
896347 |  | VARIABOX IP54 | 896347 |  | 4024941978910 |  |  | Bals Elektrotechnik GmbH & Co. KG | BALS | VARIABOX | Steckdosenkombination VARIABOX IP54 | Steckdosen-KombinationIP54 | VARIABOX Norm: DIN EN 61439-3, DIN EN 61439-2 Schutzart: IP54 Gehäuse: hochwertiges, schlagfestes Kunststoffgehäuse (PBT) plombierbar, mit Außen und Innenbefestigung Oberteil gerade und seitlich anscharniert Absicherung auf vorziehbarer Tragschiene montiert Deckelschrauben unverlierbar, Absicherungselemente angeordnet unter durchsichtiger Betätigungsklappe mit bedienerfreundlicher OTC Mechanik (one touch close) Gerätefarbe: Gehäuseoberteil grau RAL 7035, Gehäuseunterteil schwarz ähnlich RAL 9017 Gerätehöhe: 130 mm, Gerätebreite: 230 mm, Gerätetiefe: 145 mm RDF-Faktor: 1 InA: 16 Bestückung: 2 x Schutzkontaktsteckdose 16A 230V IP54 schwarz 1 x Datenbetätigungsklappe mit 4 x RJ45 CAT 6a BTR abschließbar durch Schloßgarnitur Typ 58037 Absicherung/Schutzmaßnahme: keine Leitungseinführung/Anschlussmöglichkeit: 1 x Kabelverschraubung M20 oben schwarz 1 x Kabelverschraubung M32 oben mit Mehrfachdichteinsatz 4x8 mm 1 x M20, 1 x M32 unten 1 x Reihenklemme 3 x 6 mm² Zusätzliche Informationen: Anschlussfertig verdrahtet. | 896347/CEE-Steckdosen-Kombination IP54 | BALS-Art.-Nr: 896347 EAN: 4024941978910 VARIABOX Norm: DIN EN 61439-3, DIN EN 61439-2 Schutzart: IP54 Gehäuse: hochwertiges, schlagfestes Kunststoffgehäuse (PBT) plombierbar, mit Außen und Innenbefestigung Oberteil gerade und seitlich anscharniert Absicherung auf vorziehbarer Tragschiene montiert Deckelschrauben unverlierbar, Absicherungselemente angeordnet unter durchsichtiger Betätigungsklappe mit bedienerfreundlicher OTC Mechanik (one touch close) Gerätefarbe: Gehäuseoberteil grau RAL 7035, Gehäuseunterteil schwarz ähnlich RAL 9017 Gerätehöhe: 130 mm, Gerätebreite: 230 mm, Gerätetiefe: 145 mm RDF-Faktor: 1 InA: 16 Bestückung: 2 x Schutzkontaktsteckdose 16A 230V IP54 schwarz 1 x Datenbetätigungsklappe mit 4 x RJ45 CAT 6a BTR abschließbar durch Schloßgarnitur Typ 58037 Absicherung/Schutzmaßnahme: keine Leitungseinführung/Anschlussmöglichkeit: 1 x Kabelverschraubung M20 oben schwarz 1 x Kabelverschraubung M32 oben mit Mehrfachdichteinsatz 4x8 mm 1 x M20, 1 x M32 unten 1 x Reihenklemme 3 x 6 mm² Zusätzliche Informationen: Anschlussfertig verdrahtet. | C62 | C62 | 1,0 | 1,0 | 1,0 | 1,0 | 0,0043 | 1,65 | 0,13 | 0,23 | 0,145 |  | DE |  | 85371098 |  | true | 2023-09-05 | 30 |  | 30 |  |  |  | 20 | physical | 99 | false | true | true | 630edfee-64fa-4a9f-8848-f34148507ecf
896368 |  | VARIABOX IP44 | 896368 |  | 4024941979276 |  |  | Bals Elektrotechnik GmbH & Co. KG | BALS | VARIABOX | Steckdosenkombination VARIABOX IP44 | Steckdosen-KombinationIP44 | VARIABOX, VARIABOX Norm: DIN EN 61439-3, DIN EN 61439-3 Schutzart: IP44, IP44 Gehäuse: hochwertiges, schlagfestes Kunststoffgehäuse (PBT) plombierbar, mit Außen und Innenbefestigung Oberteil gerade und seitlich anscharniert Absicherung auf vorziehbarer Tragschiene montiert Deckelschrauben unverlierbar, Absicherungselemente angeordnet unter durchsichtiger Betätigungsklappe mit bedienerfreundlicher OTC Mechanik (one touch close) Gerätefarbe: Gehäuseunterteil schwarz ähnlich RAL 9017, Gehäuseoberteil grau RAL 7035, Gehäuseunterteil schwarz ähnlich RAL 9017, Gehäuseoberteil grau RAL 7035 Gerätehöhe: 260 mm, 260 mm, Gerätebreite: 230 mm, 230 mm, Gerätetiefe: 145 mm, 145 mm RDF-Faktor: 0,66, 0,66 InA: 32, 32 Bestückung: 1 x CEE-Steckdose 32A 400V 5p 6h Ni IP67 geneigt abschaltbar verriegelt 1 x Wahlschalter bis 32A 3p in 0-Stellung abschließbar Absicherung/Schutzmaßnahme: 1 x C-Automat 32A 3p 1 x FI-Schalter 40/0,03A 4p Leitungseinführung/Anschlussmöglichkeit: 1 x M12, 1 x M20, 2 x M40 oben 1 x M12, 1 x M20, 2 x M40 unten 1 x Zählerklemmstein 5x25 mm² / Typ: C (Schleifleitung) Zusätzliche Informationen: Anschlussfertig verdrahtet. | 896368/CEE-Steckdosen-Kombination IP44 | BALS-Art.-Nr: 896368 EAN: 4024941979276 VARIABOX, VARIABOX Norm: DIN EN 61439-3, DIN EN 61439-3 Schutzart: IP44, IP44 Gehäuse: hochwertiges, schlagfestes Kunststoffgehäuse (PBT) plombierbar, mit Außen und Innenbefestigung Oberteil gerade und seitlich anscharniert Absicherung auf vorziehbarer Tragschiene montiert Deckelschrauben unverlierbar, Absicherungselemente angeordnet unter durchsichtiger Betätigungsklappe mit bedienerfreundlicher OTC Mechanik (one touch close) Gerätefarbe: Gehäuseunterteil schwarz ähnlich RAL 9017, Gehäuseoberteil grau RAL 7035, Gehäuseunterteil schwarz ähnlich RAL 9017, Gehäuseoberteil grau RAL 7035 Gerätehöhe: 260 mm, 260 mm, Gerätebreite: 230 mm, 230 mm, Gerätetiefe: 145 mm, 145 mm RDF-Faktor: 0,66, 0,66 InA: 32, 32 Bestückung: 1 x CEE-Steckdose 32A 400V 5p 6h Ni IP67 geneigt abschaltbar verriegelt 1 x Wahlschalter bis 32A 3p in 0-Stellung abschließbar Absicherung/Schutzmaßnahme: 1 x C-Automat 32A 3p 1 x FI-Schalter 40/0,03A 4p Leitungseinführung/Anschlussmöglichkeit: 1 x M12, 1 x M20, 2 x M40 oben 1 x M12, 1 x M20, 2 x M40 unten 1 x Zählerklemmstein 5x25 mm² / Typ: C (Schleifleitung) Zusätzliche Informationen: Anschlussfertig verdrahtet. | C62 | C62 | 1,0 | 1,0 | 1,0 | 1,0 | 0,0087 | 4,042 | 0,26 | 0,23 | 0,145 |  | DE |  | 85371098 |  | true | 2023-09-05 | 30 |  | 30 |  |  |  | 20 | physical | 99 | false | true | true | 630edfee-64fa-4a9f-8848-f34148507ecf
896369 |  | VARIABOX IP44 | 896369 |  | 4024941979283 |  |  | Bals Elektrotechnik GmbH & Co. KG | BALS | VARIABOX | Steckdosenkombination VARIABOX IP44 | Steckdosen-KombinationIP44 | VARIABOX Norm: DIN EN 61439-3 Schutzart: IP44 Gehäuse: hochwertiges, schlagfestes Kunststoffgehäuse (PBT) plombierbar, mit Außen und Innenbefestigung Oberteil gerade und seitlich anscharniert Absicherung auf vorziehbarer Tragschiene montiert Deckelschrauben unverlierbar, Absicherungselemente angeordnet unter durchsichtiger Betätigungsklappe mit bedienerfreundlicher OTC Mechanik (one touch close) Gerätefarbe: Gehäuseunterteil schwarz ähnlich RAL 9017, Gehäuseoberteil grau RAL 7035 Gerätehöhe: 260 mm, Gerätebreite: 230 mm, Gerätetiefe: 145 mm RDF-Faktor: 0,86 InA: 16 Bestückung: 1 x CEE-Steckdose 16A 400V 5p 6h glv/Ni TE IP44 geneigt abschaltbar verriegelt 1 x Wahlschalter bis 32A 3p in 0-Stellung abschließbar Absicherung/Schutzmaßnahme: 1 x FI-Schalter 40/0,03A 4p Leitungseinführung/Anschlussmöglichkeit: 1 x M12, 1 x M20, 2 x M25 oben 1 x M12, 1 x M20, 2 x M25 unten 1 x Reihenklemme 5 x 6 mm² Zusätzliche Informationen: Anschlussfertig verdrahtet. | 896369/CEE-Steckdosen-Kombination IP44 | BALS-Art.-Nr: 896369 EAN: 4024941979283 VARIABOX Norm: DIN EN 61439-3 Schutzart: IP44 Gehäuse: hochwertiges, schlagfestes Kunststoffgehäuse (PBT) plombierbar, mit Außen und Innenbefestigung Oberteil gerade und seitlich anscharniert Absicherung auf vorziehbarer Tragschiene montiert Deckelschrauben unverlierbar, Absicherungselemente angeordnet unter durchsichtiger Betätigungsklappe mit bedienerfreundlicher OTC Mechanik (one touch close) Gerätefarbe: Gehäuseunterteil schwarz ähnlich RAL 9017, Gehäuseoberteil grau RAL 7035 Gerätehöhe: 260 mm, Gerätebreite: 230 mm, Gerätetiefe: 145 mm RDF-Faktor: 0,86 InA: 16 Bestückung: 1 x CEE-Steckdose 16A 400V 5p 6h glv/Ni TE IP44 geneigt abschaltbar verriegelt 1 x Wahlschalter bis 32A 3p in 0-Stellung abschließbar Absicherung/Schutzmaßnahme: 1 x FI-Schalter 40/0,03A 4p Leitungseinführung/Anschlussmöglichkeit: 1 x M12, 1 x M20, 2 x M25 oben 1 x M12, 1 x M20, 2 x M25 unten 1 x Reihenklemme 5 x 6 mm² Zusätzliche Informationen: Anschlussfertig verdrahtet. | C62 | C62 | 1,0 | 1,0 | 1,0 | 1,0 | 0,0087 |  | 0,26 | 0,23 | 0,145 |  | DE |  | 85371098 |  | true | 2023-09-05 | 30 |  | 30 |  |  |  | 20 | physical | 99 | false | true | true | 630edfee-64fa-4a9f-8848-f34148507ecf
896370 |  | VARIABOX IP44 | 896370 |  | 4024941979290 |  |  | Bals Elektrotechnik GmbH & Co. KG | BALS | VARIABOX | Steckdosenkombination VARIABOX IP44 | Steckdosen-KombinationIP44 | VARIABOX, VARIABOX Norm: DIN EN 61439-3, DIN EN 61439-3 Schutzart: IP44, IP44 Gehäuse: hochwertiges, schlagfestes Kunststoffgehäuse (PBT) plombierbar, mit Außen und Innenbefestigung Oberteil gerade und seitlich anscharniert Absicherung auf vorziehbarer Tragschiene montiert Deckelschrauben unverlierbar, Absicherungselemente angeordnet unter durchsichtiger Betätigungsklappe mit bedienerfreundlicher OTC Mechanik (one touch close) Gerätefarbe: Gehäuseunterteil schwarz ähnlich RAL 9017, Gehäuseoberteil grau RAL 7035, Gehäuseunterteil schwarz ähnlich RAL 9017, Gehäuseoberteil grau RAL 7035 Gerätehöhe: 260 mm, 260 mm, Gerätebreite: 230 mm, 230 mm, Gerätetiefe: 145 mm, 145 mm RDF-Faktor: 0,85, 0,85 InA: 32, 32 Bestückung: 1 x CEE-Steckdose 32A 400V 5p 6h glv/Ni TE IP44 geneigt abschaltbar verriegelt 1 x Wahlschalter bis 32A 3p in 0-Stellung abschließbar Absicherung/Schutzmaßnahme: 1 x FI-Schalter 40/0,03A 4p Leitungseinführung/Anschlussmöglichkeit: 1 x M12, 1 x M20, 2 x M32 oben 1 x M12, 1 x M20, 2 x M32 unten 1 x Reihenklemme 5 x 6 mm² Zusätzliche Informationen: Anschlussfertig verdrahtet. | 896370/CEE-Steckdosen-Kombination IP44 | BALS-Art.-Nr: 896370 EAN: 4024941979290 VARIABOX, VARIABOX Norm: DIN EN 61439-3, DIN EN 61439-3 Schutzart: IP44, IP44 Gehäuse: hochwertiges, schlagfestes Kunststoffgehäuse (PBT) plombierbar, mit Außen und Innenbefestigung Oberteil gerade und seitlich anscharniert Absicherung auf vorziehbarer Tragschiene montiert Deckelschrauben unverlierbar, Absicherungselemente angeordnet unter durchsichtiger Betätigungsklappe mit bedienerfreundlicher OTC Mechanik (one touch close) Gerätefarbe: Gehäuseunterteil schwarz ähnlich RAL 9017, Gehäuseoberteil grau RAL 7035, Gehäuseunterteil schwarz ähnlich RAL 9017, Gehäuseoberteil grau RAL 7035 Gerätehöhe: 260 mm, 260 mm, Gerätebreite: 230 mm, 230 mm, Gerätetiefe: 145 mm, 145 mm RDF-Faktor: 0,85, 0,85 InA: 32, 32 Bestückung: 1 x CEE-Steckdose 32A 400V 5p 6h glv/Ni TE IP44 geneigt abschaltbar verriegelt 1 x Wahlschalter bis 32A 3p in 0-Stellung abschließbar Absicherung/Schutzmaßnahme: 1 x FI-Schalter 40/0,03A 4p Leitungseinführung/Anschlussmöglichkeit: 1 x M12, 1 x M20, 2 x M32 oben 1 x M12, 1 x M20, 2 x M32 unten 1 x Reihenklemme 5 x 6 mm² Zusätzliche Informationen: Anschlussfertig verdrahtet. | C62 | C62 | 1,0 | 1,0 | 1,0 | 1,0 | 0,0087 | 3,27 | 0,26 | 0,23 | 0,145 |  | DE |  | 85371098 |  | true | 2023-09-05 | 30 |  | 30 |  |  |  | 20 | physical | 99 | false | true | true | 630edfee-64fa-4a9f-8848-f34148507ecf
896371 |  | VARIABOX IP67 | 896371 |  | 4024941979306 |  |  | Bals Elektrotechnik GmbH & Co. KG | BALS | VARIABOX | Steckdosenkombination VARIABOX IP67 | Steckdosen-KombinationIP67 | VARIABOX, VARIABOX Norm: DIN EN 61439-3, DIN EN 61439-3 Schutzart: IP67, IP67 Gehäuse: hochwertiges, schlagfestes Kunststoffgehäuse (PBT) plombierbar, mit Außen und Innenbefestigung Oberteil gerade und seitlich anscharniert Absicherung auf vorziehbarer Tragschiene montiert Deckelschrauben unverlierbar, Absicherungselemente angeordnet unter durchsichtiger Betätigungsklappe mit bedienerfreundlicher OTC Mechanik (one touch close) Gerätefarbe: Gehäuseunterteil schwarz ähnlich RAL 9017, Gehäuseoberteil grau RAL 7035, Gehäuseunterteil schwarz ähnlich RAL 9017, Gehäuseoberteil grau RAL 7035 Gerätehöhe: 260 mm, 260 mm, Gerätebreite: 230 mm, 230 mm, Gerätetiefe: 145 mm, 145 mm RDF-Faktor: 0,86, 0,86 InA: 16, 16 Bestückung: 1 x CEE-Steckdose 16A 400V 5p 6h glv/Ni TE IP67 geneigt abschaltbar verriegelt 1 x Wahlschalter bis 32A 3p in 0-Stellung abschließbar Absicherung/Schutzmaßnahme: 1 x FI-Schalter 40/0,03A 4p Leitungseinführung/Anschlussmöglichkeit: 1 x M12, 1 x M20, 2 x M25 oben 1 x M12, 1 x M20, 2 x M25 unten 1 x Reihenklemme 5 x 6 mm² Zusätzliche Informationen: Anschlussfertig verdrahtet. | 896371/CEE-Steckdosen-Kombination IP67 | BALS-Art.-Nr: 896371 EAN: 4024941979306 VARIABOX, VARIABOX Norm: DIN EN 61439-3, DIN EN 61439-3 Schutzart: IP67, IP67 Gehäuse: hochwertiges, schlagfestes Kunststoffgehäuse (PBT) plombierbar, mit Außen und Innenbefestigung Oberteil gerade und seitlich anscharniert Absicherung auf vorziehbarer Tragschiene montiert Deckelschrauben unverlierbar, Absicherungselemente angeordnet unter durchsichtiger Betätigungsklappe mit bedienerfreundlicher OTC Mechanik (one touch close) Gerätefarbe: Gehäuseunterteil schwarz ähnlich RAL 9017, Gehäuseoberteil grau RAL 7035, Gehäuseunterteil schwarz ähnlich RAL 9017, Gehäuseoberteil grau RAL 7035 Gerätehöhe: 260 mm, 260 mm, Gerätebreite: 230 mm, 230 mm, Gerätetiefe: 145 mm, 145 mm RDF-Faktor: 0,86, 0,86 InA: 16, 16 Bestückung: 1 x CEE-Steckdose 16A 400V 5p 6h glv/Ni TE IP67 geneigt abschaltbar verriegelt 1 x Wahlschalter bis 32A 3p in 0-Stellung abschließbar Absicherung/Schutzmaßnahme: 1 x FI-Schalter 40/0,03A 4p Leitungseinführung/Anschlussmöglichkeit: 1 x M12, 1 x M20, 2 x M25 oben 1 x M12, 1 x M20, 2 x M25 unten 1 x Reihenklemme 5 x 6 mm² Zusätzliche Informationen: Anschlussfertig verdrahtet. | C62 | C62 | 1,0 | 1,0 | 1,0 | 1,0 | 0,0087 |  | 0,26 | 0,23 | 0,145 |  | DE |  | 85371098 |  | true | 2023-09-05 | 30 |  | 30 |  |  |  | 20 | physical | 99 | false | true | true | 630edfee-64fa-4a9f-8848-f34148507ecf
896372 |  | VARIABOX IP67 | 896372 |  | 4024941979313 |  |  | Bals Elektrotechnik GmbH & Co. KG | BALS | VARIABOX | Steckdosenkombination VARIABOX IP67 | Steckdosen-KombinationIP67 | VARIABOX, VARIABOX Norm: DIN EN 61439-3, DIN EN 61439-3 Schutzart: IP67, IP67 Gehäuse: hochwertiges, schlagfestes Kunststoffgehäuse (PBT) plombierbar, mit Außen und Innenbefestigung Oberteil gerade und seitlich anscharniert Absicherung auf vorziehbarer Tragschiene montiert Deckelschrauben unverlierbar, Absicherungselemente angeordnet unter durchsichtiger Betätigungsklappe mit bedienerfreundlicher OTC Mechanik (one touch close) Gerätefarbe: Gehäuseunterteil schwarz ähnlich RAL 9017, Gehäuseoberteil grau RAL 7035, Gehäuseunterteil schwarz ähnlich RAL 9017, Gehäuseoberteil grau RAL 7035 Gerätehöhe: 260 mm, 260 mm, Gerätebreite: 230 mm, 230 mm, Gerätetiefe: 145 mm, 145 mm RDF-Faktor: 0,85, 0,85 InA: 32, 32 Bestückung: 1 x CEE-Steckdose 32A 400V 5p 6h Ni IP67 geneigt abschaltbar verriegelt 1 x Wahlschalter bis 32A 3p in 0-Stellung abschließbar Absicherung/Schutzmaßnahme: 1 x FI-Schalter 40/0,03A 4p Leitungseinführung/Anschlussmöglichkeit: 1 x M12, 1 x M20, 2 x M32 oben 1 x M12, 1 x M20, 2 x M32 unten 1 x Reihenklemme 5 x 6 mm² Zusätzliche Informationen: Anschlussfertig verdrahtet. | 896372/CEE-Steckdosen-Kombination IP67 | BALS-Art.-Nr: 896372 EAN: 4024941979313 VARIABOX, VARIABOX Norm: DIN EN 61439-3, DIN EN 61439-3 Schutzart: IP67, IP67 Gehäuse: hochwertiges, schlagfestes Kunststoffgehäuse (PBT) plombierbar, mit Außen und Innenbefestigung Oberteil gerade und seitlich anscharniert Absicherung auf vorziehbarer Tragschiene montiert Deckelschrauben unverlierbar, Absicherungselemente angeordnet unter durchsichtiger Betätigungsklappe mit bedienerfreundlicher OTC Mechanik (one touch close) Gerätefarbe: Gehäuseunterteil schwarz ähnlich RAL 9017, Gehäuseoberteil grau RAL 7035, Gehäuseunterteil schwarz ähnlich RAL 9017, Gehäuseoberteil grau RAL 7035 Gerätehöhe: 260 mm, 260 mm, Gerätebreite: 230 mm, 230 mm, Gerätetiefe: 145 mm, 145 mm RDF-Faktor: 0,85, 0,85 InA: 32, 32 Bestückung: 1 x CEE-Steckdose 32A 400V 5p 6h Ni IP67 geneigt abschaltbar verriegelt 1 x Wahlschalter bis 32A 3p in 0-Stellung abschließbar Absicherung/Schutzmaßnahme: 1 x FI-Schalter 40/0,03A 4p Leitungseinführung/Anschlussmöglichkeit: 1 x M12, 1 x M20, 2 x M32 oben 1 x M12, 1 x M20, 2 x M32 unten 1 x Reihenklemme 5 x 6 mm² Zusätzliche Informationen: Anschlussfertig verdrahtet. | C62 | C62 | 1,0 | 1,0 | 1,0 | 1,0 | 0,0087 | 3,354 | 0,26 | 0,23 | 0,145 |  | DE |  | 85371098 |  | true | 2023-09-05 | 30 |  | 30 |  |  |  | 10 | physical | 99 | false | true | true | 630edfee-64fa-4a9f-8848-f34148507ecf
896373 |  | VARIABOX IP44 | 896373 |  | 4024941979320 |  |  | Bals Elektrotechnik GmbH & Co. KG | BALS | VARIABOX | Steckdosenkombination VARIABOX IP44 | Steckdosen-KombinationIP44 | VARIABOX, VARIABOX Norm: DIN EN 61439-3, DIN EN 61439-3 Schutzart: IP44, IP44 Gehäuse: hochwertiges, schlagfestes Kunststoffgehäuse (PBT) plombierbar, mit Außen und Innenbefestigung Oberteil gerade und seitlich anscharniert Absicherung auf vorziehbarer Tragschiene montiert Deckelschrauben unverlierbar, Absicherungselemente angeordnet unter durchsichtiger Betätigungsklappe mit bedienerfreundlicher OTC Mechanik (one touch close) Gerätefarbe: Gehäuseunterteil schwarz ähnlich RAL 9017, Gehäuseoberteil grau RAL 7035, Gehäuseunterteil schwarz ähnlich RAL 9017, Gehäuseoberteil grau RAL 7035 Gerätehöhe: 260 mm, 260 mm, Gerätebreite: 230 mm, 230 mm, Gerätetiefe: 145 mm, 145 mm RDF-Faktor: 0,71, 0,71 InA: 16, 16 Bestückung: 1 x CEE-Steckdose 16A 400V 5p 6h glv/Ni TE IP44 geneigt abschaltbar verriegelt 1 x Wahlschalter bis 32A 3p in 0-Stellung abschließbar Absicherung/Schutzmaßnahme: 1 x C-Automat 16A 3p 1 x FI-Schalter 40/0,03A 4p Leitungseinführung/Anschlussmöglichkeit: 1 x M12, 1 x M20, 2 x M40 oben 1 x M12, 1 x M20, 2 x M40 unten 1 x Zählerklemmstein 5x25 mm² / Typ: C (Schleifleitung) Zusätzliche Informationen: Anschlussfertig verdrahtet. | 896373/CEE-Steckdosen-Kombination IP44 | BALS-Art.-Nr: 896373 EAN: 4024941979320 VARIABOX, VARIABOX Norm: DIN EN 61439-3, DIN EN 61439-3 Schutzart: IP44, IP44 Gehäuse: hochwertiges, schlagfestes Kunststoffgehäuse (PBT) plombierbar, mit Außen und Innenbefestigung Oberteil gerade und seitlich anscharniert Absicherung auf vorziehbarer Tragschiene montiert Deckelschrauben unverlierbar, Absicherungselemente angeordnet unter durchsichtiger Betätigungsklappe mit bedienerfreundlicher OTC Mechanik (one touch close) Gerätefarbe: Gehäuseunterteil schwarz ähnlich RAL 9017, Gehäuseoberteil grau RAL 7035, Gehäuseunterteil schwarz ähnlich RAL 9017, Gehäuseoberteil grau RAL 7035 Gerätehöhe: 260 mm, 260 mm, Gerätebreite: 230 mm, 230 mm, Gerätetiefe: 145 mm, 145 mm RDF-Faktor: 0,71, 0,71 InA: 16, 16 Bestückung: 1 x CEE-Steckdose 16A 400V 5p 6h glv/Ni TE IP44 geneigt abschaltbar verriegelt 1 x Wahlschalter bis 32A 3p in 0-Stellung abschließbar Absicherung/Schutzmaßnahme: 1 x C-Automat 16A 3p 1 x FI-Schalter 40/0,03A 4p Leitungseinführung/Anschlussmöglichkeit: 1 x M12, 1 x M20, 2 x M40 oben 1 x M12, 1 x M20, 2 x M40 unten 1 x Zählerklemmstein 5x25 mm² / Typ: C (Schleifleitung) Zusätzliche Informationen: Anschlussfertig verdrahtet. | C62 | C62 | 1,0 | 1,0 | 1,0 | 1,0 | 0,0087 | 3,816 | 0,26 | 0,23 | 0,145 |  | DE |  | 85371098 |  | true | 2023-09-05 | 30 |  | 30 |  |  |  | 20 | physical | 99 | false | true | true | 630edfee-64fa-4a9f-8848-f34148507ecf
896374 |  | VARIABOX IP44 | 896374 |  | 4024941979337 |  |  | Bals Elektrotechnik GmbH & Co. KG | BALS | VARIABOX | Steckdosenkombination VARIABOX IP44 | Steckdosen-KombinationIP44 | VARIABOX Norm: DIN EN 61439-3 Schutzart: IP44 Gehäuse: hochwertiges, schlagfestes Kunststoffgehäuse (PBT) plombierbar, mit Außen und Innenbefestigung Oberteil gerade und seitlich anscharniert Absicherung auf vorziehbarer Tragschiene montiert Deckelschrauben unverlierbar, Absicherungselemente angeordnet unter durchsichtiger Betätigungsklappe mit bedienerfreundlicher OTC Mechanik (one touch close) Gerätefarbe: Gehäuseunterteil schwarz ähnlich RAL 9017, Gehäuseoberteil grau RAL 7035 Gerätehöhe: 260 mm, Gerätebreite: 230 mm, Gerätetiefe: 145 mm RDF-Faktor: 0,66 Bestückung: 1 x CEE-Steckdose 32A 400V 5p 6h glv/Ni TE IP44 geneigt abschaltbar verriegelt 1 x Wahlschalter bis 32A 3p in 0-Stellung abschließbar Absicherung/Schutzmaßnahme: 1 x C-Automat 32A 3p 1 x FI-Schalter 40/0,03A 4p Leitungseinführung/Anschlussmöglichkeit: 1 x M12, 1 x M20, 2 x M40 oben 1 x M12, 1 x M20, 2 x M40 unten 1 x Zählerklemmstein 5x25 mm² / Typ: C (Schleifleitung) Zusätzliche Informationen: Anschlussfertig verdrahtet. | 896374/CEE-Steckdosen-Kombination IP44 | BALS-Art.-Nr: 896374 EAN: 4024941979337 VARIABOX Norm: DIN EN 61439-3 Schutzart: IP44 Gehäuse: hochwertiges, schlagfestes Kunststoffgehäuse (PBT) plombierbar, mit Außen und Innenbefestigung Oberteil gerade und seitlich anscharniert Absicherung auf vorziehbarer Tragschiene montiert Deckelschrauben unverlierbar, Absicherungselemente angeordnet unter durchsichtiger Betätigungsklappe mit bedienerfreundlicher OTC Mechanik (one touch close) Gerätefarbe: Gehäuseunterteil schwarz ähnlich RAL 9017, Gehäuseoberteil grau RAL 7035 Gerätehöhe: 260 mm, Gerätebreite: 230 mm, Gerätetiefe: 145 mm RDF-Faktor: 0,66 Bestückung: 1 x CEE-Steckdose 32A 400V 5p 6h glv/Ni TE IP44 geneigt abschaltbar verriegelt 1 x Wahlschalter bis 32A 3p in 0-Stellung abschließbar Absicherung/Schutzmaßnahme: 1 x C-Automat 32A 3p 1 x FI-Schalter 40/0,03A 4p Leitungseinführung/Anschlussmöglichkeit: 1 x M12, 1 x M20, 2 x M40 oben 1 x M12, 1 x M20, 2 x M40 unten 1 x Zählerklemmstein 5x25 mm² / Typ: C (Schleifleitung) Zusätzliche Informationen: Anschlussfertig verdrahtet. | C62 | C62 | 1,0 | 1,0 | 1,0 | 1,0 | 0,0087 | 3,96 | 0,26 | 0,23 | 0,145 |  | DE |  | 85371098 |  | true | 2023-09-05 | 30 |  | 30 |  |  |  | 20 | physical | 99 | false | true | true | 630edfee-64fa-4a9f-8848-f34148507ecf
896375 |  | VARIABOX IP44 | 896375 |  | 4024941979344 |  |  | Bals Elektrotechnik GmbH & Co. KG | BALS | VARIABOX | Steckdosenkombination VARIABOX IP44 | Steckdosen-KombinationIP44 | VARIABOX Norm: DIN EN 61439-2 Schutzart: IP44 Gehäuse: hochwertiges, schlagfestes Kunststoffgehäuse (PBT) plombierbar, mit Außen und Innenbefestigung Oberteil gerade und seitlich anscharniert Absicherung auf vorziehbarer Tragschiene montiert Deckelschrauben unverlierbar, Absicherungselemente angeordnet unter durchsichtiger Betätigungsklappe mit bedienerfreundlicher OTC Mechanik (one touch close) Gerätefarbe: Gehäuseunterteil schwarz ähnlich RAL 9017, Gehäuseoberteil grau RAL 7035 Gerätehöhe: 390 mm, Gerätebreite: 230 mm, Gerätetiefe: 145 mm RDF-Faktor: 0,81 InA: 32 Bestückung: 2 x CEE-Steckdose 16A 400V 5p 6h glv/Ni TE IP44 geneigt abschaltbar verriegelt 2 x Wahlschalter bis 32A 3p in 0-Stellung abschließbar Absicherung/Schutzmaßnahme: 2 x C-Automat 16A 3p Leitungseinführung/Anschlussmöglichkeit: 1 x M12, 1 x M20, 2 x M40 oben 1 x M12, 1 x M20, 2 x M40 unten 1 x Zählerklemmstein 5x25 mm² / Typ: C (Schleifleitung) Zusätzliche Informationen: Anschlussfertig verdrahtet. | 896375/CEE-Steckdosen-Kombination IP44 | BALS-Art.-Nr: 896375 EAN: 4024941979344 VARIABOX Norm: DIN EN 61439-2 Schutzart: IP44 Gehäuse: hochwertiges, schlagfestes Kunststoffgehäuse (PBT) plombierbar, mit Außen und Innenbefestigung Oberteil gerade und seitlich anscharniert Absicherung auf vorziehbarer Tragschiene montiert Deckelschrauben unverlierbar, Absicherungselemente angeordnet unter durchsichtiger Betätigungsklappe mit bedienerfreundlicher OTC Mechanik (one touch close) Gerätefarbe: Gehäuseunterteil schwarz ähnlich RAL 9017, Gehäuseoberteil grau RAL 7035 Gerätehöhe: 390 mm, Gerätebreite: 230 mm, Gerätetiefe: 145 mm RDF-Faktor: 0,81 InA: 32 Bestückung: 2 x CEE-Steckdose 16A 400V 5p 6h glv/Ni TE IP44 geneigt abschaltbar verriegelt 2 x Wahlschalter bis 32A 3p in 0-Stellung abschließbar Absicherung/Schutzmaßnahme: 2 x C-Automat 16A 3p Leitungseinführung/Anschlussmöglichkeit: 1 x M12, 1 x M20, 2 x M40 oben 1 x M12, 1 x M20, 2 x M40 unten 1 x Zählerklemmstein 5x25 mm² / Typ: C (Schleifleitung) Zusätzliche Informationen: Anschlussfertig verdrahtet. | C62 | C62 | 1,0 | 1,0 | 1,0 | 1,0 | 0,013 | 4,888 | 0,39 | 0,23 | 0,145 |  | DE |  | 85371098 |  | true | 2023-09-05 | 30 |  | 30 |  |  |  | 20 | physical | 99 | false | true | true | 630edfee-64fa-4a9f-8848-f34148507ecf
896376 |  | VARIABOX IP44 | 896376 |  | 4024941979351 |  |  | Bals Elektrotechnik GmbH & Co. KG | BALS | VARIABOX | Steckdosenkombination VARIABOX IP44 | Steckdosen-KombinationIP44 | VARIABOX Norm: DIN EN 61439 Schutzart: IP44 Gehäuse: hochwertiges, schlagfestes Kunststoffgehäuse (PBT) plombierbar, mit Außen und Innenbefestigung Oberteil gerade und seitlich anscharniert Absicherung auf vorziehbarer Tragschiene montiert Deckelschrauben unverlierbar, Absicherungselemente angeordnet unter durchsichtiger Betätigungsklappe mit bedienerfreundlicher OTC Mechanik (one touch close) Gerätefarbe: Gehäuseoberteil grau RAL 7035, Gehäuseunterteil schwarz ähnlich RAL 9017 Gerätehöhe: 390 mm, Gerätebreite: 230 mm, Gerätetiefe: 145 mm RDF-Faktor: 0,64 InA: 32 Bestückung: 2 x CEE-Steckdose 16A 400V 5p 6h glv/Ni TE IP44 geneigt abschaltbar verriegelt 2 x Wahlschalter bis 32A 3p in 0-Stellung abschließbar Absicherung/Schutzmaßnahme: 2 x C-Automat 16A 3p 1 x FI-Schalter 40/0,03A 4p Leitungseinführung/Anschlussmöglichkeit: 1 x M12, 1 x M20, 2 x M40 oben 1 x M12, 1 x M20, 2 x M40 unten 1 x Zählerklemmstein 5x25 mm² / Typ: C (Schleifleitung) Zusätzliche Informationen: Anschlussfertig verdrahtet. | 896376/CEE-Steckdosen-Kombination IP44 | BALS-Art.-Nr: 896376 EAN: 4024941979351 VARIABOX Norm: DIN EN 61439 Schutzart: IP44 Gehäuse: hochwertiges, schlagfestes Kunststoffgehäuse (PBT) plombierbar, mit Außen und Innenbefestigung Oberteil gerade und seitlich anscharniert Absicherung auf vorziehbarer Tragschiene montiert Deckelschrauben unverlierbar, Absicherungselemente angeordnet unter durchsichtiger Betätigungsklappe mit bedienerfreundlicher OTC Mechanik (one touch close) Gerätefarbe: Gehäuseoberteil grau RAL 7035, Gehäuseunterteil schwarz ähnlich RAL 9017 Gerätehöhe: 390 mm, Gerätebreite: 230 mm, Gerätetiefe: 145 mm RDF-Faktor: 0,64 InA: 32 Bestückung: 2 x CEE-Steckdose 16A 400V 5p 6h glv/Ni TE IP44 geneigt abschaltbar verriegelt 2 x Wahlschalter bis 32A 3p in 0-Stellung abschließbar Absicherung/Schutzmaßnahme: 2 x C-Automat 16A 3p 1 x FI-Schalter 40/0,03A 4p Leitungseinführung/Anschlussmöglichkeit: 1 x M12, 1 x M20, 2 x M40 oben 1 x M12, 1 x M20, 2 x M40 unten 1 x Zählerklemmstein 5x25 mm² / Typ: C (Schleifleitung) Zusätzliche Informationen: Anschlussfertig verdrahtet. | C62 | C62 | 1,0 | 1,0 | 1,0 | 1,0 | 0,013 | 5,304 | 0,39 | 0,23 | 0,145 |  | DE |  | 85371098 |  | true | 2023-09-05 | 30 |  | 30 |  |  |  | 20 | physical | 99 | false | true | true | 630edfee-64fa-4a9f-8848-f34148507ecf
896378 |  | VARIABOX IP44 | 896378 |  | 4024941979399 |  |  | Bals Elektrotechnik GmbH & Co. KG | BALS | VARIABOX | Steckdosenkombination VARIABOX IP44 | Steckdosen-KombinationIP44 | VARIABOX Norm: DIN EN 61439-3 Schutzart: IP44 Gehäuse: hochwertiges, schlagfestes Kunststoffgehäuse (PBT) plombierbar, mit Außen und Innenbefestigung Oberteil gerade und seitlich anscharniert Absicherung auf vorziehbarer Tragschiene montiert Deckelschrauben unverlierbar, Absicherungselemente angeordnet unter durchsichtiger Betätigungsklappe mit bedienerfreundlicher OTC Mechanik (one touch close) Gerätefarbe: Gehäuseunterteil schwarz ähnlich RAL 9017, Gehäuseoberteil grau RAL 7035 Gerätehöhe: 390 mm, Gerätebreite: 230 mm, Gerätetiefe: 145 mm RDF-Faktor: 0,61 InA: 40 Bestückung: 1 x CEE-Steckdose 16A 400V 5p 6h glv/Ni TE IP44 geneigt abschaltbar verriegelt 1 x CEE-Steckdose 32A 400V 5p 6h glv/Ni TE IP44 geneigt abschaltbar verriegelt 2 x Wahlschalter bis 32A 3p in 0-Stellung abschließbar Absicherung/Schutzmaßnahme: 1 x C-Automat 16A 3p 1 x C-Automat 32A 3p 1 x FI-Schalter 40/0,03A 4p Leitungseinführung/Anschlussmöglichkeit: 1 x M12, 1 x M20, 2 x M40 oben 1 x M12, 1 x M20, 2 x M40 unten 1 x Zählerklemmstein 5x25 mm² / Typ: C (Schleifleitung) Zusätzliche Informationen: Anschlussfertig verdrahtet. | 896378/CEE-Steckdosen-Kombination IP44 | BALS-Art.-Nr: 896378 EAN: 4024941979399 VARIABOX Norm: DIN EN 61439-3 Schutzart: IP44 Gehäuse: hochwertiges, schlagfestes Kunststoffgehäuse (PBT) plombierbar, mit Außen und Innenbefestigung Oberteil gerade und seitlich anscharniert Absicherung auf vorziehbarer Tragschiene montiert Deckelschrauben unverlierbar, Absicherungselemente angeordnet unter durchsichtiger Betätigungsklappe mit bedienerfreundlicher OTC Mechanik (one touch close) Gerätefarbe: Gehäuseunterteil schwarz ähnlich RAL 9017, Gehäuseoberteil grau RAL 7035 Gerätehöhe: 390 mm, Gerätebreite: 230 mm, Gerätetiefe: 145 mm RDF-Faktor: 0,61 InA: 40 Bestückung: 1 x CEE-Steckdose 16A 400V 5p 6h glv/Ni TE IP44 geneigt abschaltbar verriegelt 1 x CEE-Steckdose 32A 400V 5p 6h glv/Ni TE IP44 geneigt abschaltbar verriegelt 2 x Wahlschalter bis 32A 3p in 0-Stellung abschließbar Absicherung/Schutzmaßnahme: 1 x C-Automat 16A 3p 1 x C-Automat 32A 3p 1 x FI-Schalter 40/0,03A 4p Leitungseinführung/Anschlussmöglichkeit: 1 x M12, 1 x M20, 2 x M40 oben 1 x M12, 1 x M20, 2 x M40 unten 1 x Zählerklemmstein 5x25 mm² / Typ: C (Schleifleitung) Zusätzliche Informationen: Anschlussfertig verdrahtet. | C62 | C62 | 1,0 | 1,0 | 1,0 | 1,0 | 0,013 | 5,464 | 0,39 | 0,23 | 0,145 |  | DE |  | 85371098 |  | true | 2023-09-05 | 30 |  | 30 |  |  |  | 20 | physical | 99 | false | true | true | 630edfee-64fa-4a9f-8848-f34148507ecf
896400 |  | VARIABOX IP54 | 896400 |  | 4024941979900 |  |  | Bals Elektrotechnik GmbH & Co. KG | BALS | VARIABOX | Steckdosenkombination VARIABOX IP54 | Steckdosen-KombinationIP54 | VARIABOX Norm: DIN EN 61439 Schutzart: IP54 Gehäuse: hochwertiges, schlagfestes Kunststoffgehäuse (PBT) plombierbar, mit Außen und Innenbefestigung Oberteil gerade und seitlich anscharniert Absicherung auf vorziehbarer Tragschiene montiert Deckelschrauben unverlierbar, Absicherungselemente angeordnet unter durchsichtiger Betätigungsklappe mit bedienerfreundlicher OTC Mechanik (one touch close) Gerätefarbe: Gehäuseoberteil grau RAL 7035, Gehäuseunterteil schwarz ähnlich RAL 9017 Gerätehöhe: 260 mm, Gerätebreite: 230 mm, Gerätetiefe: 145 mm RDF-Faktor: 1 InA: 16 Bestückung: 2 x Schutzkontaktsteckdose 16A 230V IP54 schwarz 1 x Datenbetätigungsklappe mit 2 x RJ45 CAT 6a BTR optional abschließbar durch Schloßgarnitur Typ 58037 Absicherung/Schutzmaßnahme: 2 x C-Automat 16A 1p 1 x FI-Schalter 25/0,03A 2p Leitungseinführung/Anschlussmöglichkeit: 1 x M20, 1 x M25 oben 1 x M20, 1 x M25 unten 1 x Reihenklemme 3 x 6 mm² Zusätzliche Informationen: Anschlussfertig verdrahtet. | 896400/CEE-Steckdosen-Kombination IP54 | BALS-Art.-Nr: 896400 EAN: 4024941979900 VARIABOX Norm: DIN EN 61439 Schutzart: IP54 Gehäuse: hochwertiges, schlagfestes Kunststoffgehäuse (PBT) plombierbar, mit Außen und Innenbefestigung Oberteil gerade und seitlich anscharniert Absicherung auf vorziehbarer Tragschiene montiert Deckelschrauben unverlierbar, Absicherungselemente angeordnet unter durchsichtiger Betätigungsklappe mit bedienerfreundlicher OTC Mechanik (one touch close) Gerätefarbe: Gehäuseoberteil grau RAL 7035, Gehäuseunterteil schwarz ähnlich RAL 9017 Gerätehöhe: 260 mm, Gerätebreite: 230 mm, Gerätetiefe: 145 mm RDF-Faktor: 1 InA: 16 Bestückung: 2 x Schutzkontaktsteckdose 16A 230V IP54 schwarz 1 x Datenbetätigungsklappe mit 2 x RJ45 CAT 6a BTR optional abschließbar durch Schloßgarnitur Typ 58037 Absicherung/Schutzmaßnahme: 2 x C-Automat 16A 1p 1 x FI-Schalter 25/0,03A 2p Leitungseinführung/Anschlussmöglichkeit: 1 x M20, 1 x M25 oben 1 x M20, 1 x M25 unten 1 x Reihenklemme 3 x 6 mm² Zusätzliche Informationen: Anschlussfertig verdrahtet. | C62 | C62 | 1,0 | 1,0 | 1,0 | 1,0 | 0,0087 | 3,176 | 0,26 | 0,23 | 0,145 |  | DE |  | 85371098 |  | true | 2023-09-05 | 30 |  | 30 |  |  |  | 20 | physical | 99 | false | true | true | 630edfee-64fa-4a9f-8848-f34148507ecf
896405 |  | VARIABOX IP44 | 896405 |  | 4024941979962 |  |  | Bals Elektrotechnik GmbH & Co. KG | BALS | VARIABOX | Steckdosenkombination VARIABOX IP44 | Steckdosen-KombinationIP44 | VARIABOX Norm: DIN EN 61439-3 Schutzart: IP44 Gehäuse: hochwertiges, schlagfestes Kunststoffgehäuse (PBT) plombierbar, mit Außen und Innenbefestigung Oberteil gerade und seitlich anscharniert Absicherung auf vorziehbarer Tragschiene montiert Deckelschrauben unverlierbar, Absicherungselemente angeordnet unter durchsichtiger Betätigungsklappe mit bedienerfreundlicher OTC Mechanik (one touch close) Gerätefarbe: Gehäuseunterteil schwarz ähnlich RAL 9017, Gehäuseoberteil grau RAL 7035 Gerätehöhe: 520 mm, Gerätebreite: 230 mm, Gerätetiefe: 145 mm RDF-Faktor: 0,71 InA: 63 Bestückung: 2 x Schutzkontaktsteckdose 16A 230V IP54 blau 1 x CEE-Steckdose 16A 400V 5p 6h IP44 geneigt 1 x CEE-Steckdose 32A 400V 5p 6h IP44 geneigt 1 x Überspannungsableiter Typ 2 Dehnguard Absicherung/Schutzmaßnahme: 2 x C-Automat 16A 1p 1 x C-Automat 16A 3p 1 x C-Automat 32A 3p 1 x FI-Schalter 63/0,03A 4p allstromsensitiv Typ B Leitungseinführung/Anschlussmöglichkeit: 1 x M12, 1 x M20, 2 x M40 oben 1 x M12, 1 x M20, 2 x M40 unten 1 x Zählerklemmstein 5x25 mm² / Typ: C (Schleifleitung) Zusätzliche Informationen: Anschlussfertig verdrahtet. | 896405/CEE-Steckdosen-Kombination IP44 | BALS-Art.-Nr: 896405 EAN: 4024941979962 VARIABOX Norm: DIN EN 61439-3 Schutzart: IP44 Gehäuse: hochwertiges, schlagfestes Kunststoffgehäuse (PBT) plombierbar, mit Außen und Innenbefestigung Oberteil gerade und seitlich anscharniert Absicherung auf vorziehbarer Tragschiene montiert Deckelschrauben unverlierbar, Absicherungselemente angeordnet unter durchsichtiger Betätigungsklappe mit bedienerfreundlicher OTC Mechanik (one touch close) Gerätefarbe: Gehäuseunterteil schwarz ähnlich RAL 9017, Gehäuseoberteil grau RAL 7035 Gerätehöhe: 520 mm, Gerätebreite: 230 mm, Gerätetiefe: 145 mm RDF-Faktor: 0,71 InA: 63 Bestückung: 2 x Schutzkontaktsteckdose 16A 230V IP54 blau 1 x CEE-Steckdose 16A 400V 5p 6h IP44 geneigt 1 x CEE-Steckdose 32A 400V 5p 6h IP44 geneigt 1 x Überspannungsableiter Typ 2 Dehnguard Absicherung/Schutzmaßnahme: 2 x C-Automat 16A 1p 1 x C-Automat 16A 3p 1 x C-Automat 32A 3p 1 x FI-Schalter 63/0,03A 4p allstromsensitiv Typ B Leitungseinführung/Anschlussmöglichkeit: 1 x M12, 1 x M20, 2 x M40 oben 1 x M12, 1 x M20, 2 x M40 unten 1 x Zählerklemmstein 5x25 mm² / Typ: C (Schleifleitung) Zusätzliche Informationen: Anschlussfertig verdrahtet. | C62 | C62 | 1,0 | 1,0 | 1,0 | 1,0 | 0,0173 |  | 0,52 | 0,23 | 0,145 |  | DE |  | 85371098 |  | true | 2023-09-05 | 30 |  | 30 |  |  |  | 20 | physical | 99 | false | true | true | 630edfee-64fa-4a9f-8848-f34148507ecf
898489 |  | VARIABOX - PLUS IP54 | 898489 |  | 4024941928465 |  |  | Bals Elektrotechnik GmbH & Co. KG | BALS | VARIABOX | Steckdosenkombination VARIABOX - PLUS IP54 | Steckdosen-KombinationIP54 | VARIABOX - PLUS Norm: DIN EN 61439-3 Schutzart: IP54 Gehäuse: hochwertiges, schlagfestes Kunststoffgehäuse (PBT) hohe Chemikalienbeständigkeit plombierbar, mit Außen und Innenbefestigung Oberteil gerade und seitlich anscharniert Absicherung auf vorziehbarer Tragschiene montiert Deckelschrauben unverlierbar, Absicherungselemente angeordnet unter durchsichtiger Betätigungsklappe mit bedienerfreundlicher OTC Mechanik (one touch close) Gerätefarbe: Gehäuseunterteil schwarz ähnlich RAL 9017, Gehäuseoberteil grau RAL 7035 Gerätehöhe: 650 mm, Gerätebreite: 230 mm, Gerätetiefe: 145 mm RDF-Faktor: 0,79 InA: 63 Bestückung: 4 x Schutzkontaktsteckdose 16A 230V IP54 blau 1 x CEE-Steckdose 16A 400V 5p 6h glv/Ni TE IP54 geneigt 1 x CEE-Steckdose 32A 400V 5p 6h glv/Ni TE IP54 geneigt 1 x CEE-Steckdose 63A 400V 5p 6h glv/Ni TE IP54 geneigt Absicherung/Schutzmaßnahme: 4 x C-Automat 16A 1p 1 x C-Automat 16A 3p 1 x C-Automat 32A 3p 1 x FI-Schalter 63/0,03A 4p allstromsensitiv Typ B (Gesamt) Leitungseinführung/Anschlussmöglichkeit: 1 x M12, 1 x M20, 2 x M40 oben 1 x M12, 1 x M20, 2 x M40 unten 1 x Zählerklemmstein 5x25 mm² / Typ: C (Schleifleitung) Zusätzliche Informationen: Anschlussfertig verdrahtet. | 898489/CEE-Steckdosen-Kombination IP54 | BALS-Art.-Nr: 898489 EAN: 4024941928465 VARIABOX - PLUS Norm: DIN EN 61439-3 Schutzart: IP54 Gehäuse: hochwertiges, schlagfestes Kunststoffgehäuse (PBT) hohe Chemikalienbeständigkeit plombierbar, mit Außen und Innenbefestigung Oberteil gerade und seitlich anscharniert Absicherung auf vorziehbarer Tragschiene montiert Deckelschrauben unverlierbar, Absicherungselemente angeordnet unter durchsichtiger Betätigungsklappe mit bedienerfreundlicher OTC Mechanik (one touch close) Gerätefarbe: Gehäuseunterteil schwarz ähnlich RAL 9017, Gehäuseoberteil grau RAL 7035 Gerätehöhe: 650 mm, Gerätebreite: 230 mm, Gerätetiefe: 145 mm RDF-Faktor: 0,79 InA: 63 Bestückung: 4 x Schutzkontaktsteckdose 16A 230V IP54 blau 1 x CEE-Steckdose 16A 400V 5p 6h glv/Ni TE IP54 geneigt 1 x CEE-Steckdose 32A 400V 5p 6h glv/Ni TE IP54 geneigt 1 x CEE-Steckdose 63A 400V 5p 6h glv/Ni TE IP54 geneigt Absicherung/Schutzmaßnahme: 4 x C-Automat 16A 1p 1 x C-Automat 16A 3p 1 x C-Automat 32A 3p 1 x FI-Schalter 63/0,03A 4p allstromsensitiv Typ B (Gesamt) Leitungseinführung/Anschlussmöglichkeit: 1 x M12, 1 x M20, 2 x M40 oben 1 x M12, 1 x M20, 2 x M40 unten 1 x Zählerklemmstein 5x25 mm² / Typ: C (Schleifleitung) Zusätzliche Informationen: Anschlussfertig verdrahtet. | C62 | C62 | 1,0 | 1,0 | 1,0 | 1,0 | 0,0217 | 9,206 | 0,65 | 0,23 | 0,145 |  | DE |  | 85371098 |  | true | 2023-09-05 | 30 |  | 30 |  |  |  | 20 | physical | 99 | false | true | true | 630edfee-64fa-4a9f-8848-f34148507ecf
898616 |  | VARIABOX IP44 | 898616 |  | 4024941344487 |  |  | Bals Elektrotechnik GmbH & Co. KG | BALS | VARIABOX | Steckdosenkombination VARIABOX IP44 | Steckdosen-KombinationIP44 | VARIABOX, VARIABOX Norm: DIN EN 61439-3, DIN EN 61439-3 Schutzart: IP44, IP44 Gehäuse: hochwertiges, schlagfestes Kunststoffgehäuse (PBT) plombierbar, mit Außen und Innenbefestigung Oberteil gerade und seitlich anscharniert Absicherung auf vorziehbarer Tragschiene montiert Deckelschrauben unverlierbar, Absicherungselemente angeordnet unter durchsichtiger Betätigungsklappe mit bedienerfreundlicher OTC Mechanik (one touch close) Gerätefarbe: Gehäuseoberteil grau RAL 7035, Gehäuseunterteil schwarz ähnlich RAL 9017, Gehäuseoberteil grau RAL 7035, Gehäuseunterteil schwarz ähnlich RAL 9017 Gerätehöhe: 650 mm, 650 mm, Gerätebreite: 230 mm, 230 mm, Gerätetiefe: 145 mm, 145 mm RDF-Faktor: 0,88, 0,88 InA: 32, 32 Bestückung: 5 x Schutzkontaktsteckdose 16A 230V IP54 blau 1 x CEE-Steckdose 16A 400V 5p 6h IP44 geneigt 1 x CEE-Steckdose 32A 400V 5p 6h IP44 geneigt 1 x Datenbetätigungsklappe mit 2xRJ45 CAT 6a R&M Buchse-Buchse optional abschließbar durch Schloßgarnitur Typ 58037 1 x Drehstromzähler Direktmessend 5/65A Datenmanager Modbus TCP 7KT1260 Siemens Absicherung/Schutzmaßnahme: 5 x C-Automat 16A 1p / Fabr. Siemens 1 x C-Automat 16A 3p / Fabr. Siemens 1 x FI-Schalter 40/0,03A 4p allstroms. Typ B / Fabr. Siemens (Gesamt) Leitungseinführung/Anschlussmöglichkeit: 1 x M20, 1 x M25 oben (mit Kabelverschraubung und 2x8mm Mehrfachdichteinsatz geschlitzt) 1 x M32 unten mit Kabelverschraubung 1 x Zählerklemmstein 5x25 mm² / Typ: C (Schleifleitung) Zusätzliche Informationen: Anschlussfertig verdrahtet. | 898616/CEE-Steckdosen-Kombination IP44 | BALS-Art.-Nr: 898616 EAN: 4024941344487 VARIABOX, VARIABOX Norm: DIN EN 61439-3, DIN EN 61439-3 Schutzart: IP44, IP44 Gehäuse: hochwertiges, schlagfestes Kunststoffgehäuse (PBT) plombierbar, mit Außen und Innenbefestigung Oberteil gerade und seitlich anscharniert Absicherung auf vorziehbarer Tragschiene montiert Deckelschrauben unverlierbar, Absicherungselemente angeordnet unter durchsichtiger Betätigungsklappe mit bedienerfreundlicher OTC Mechanik (one touch close) Gerätefarbe: Gehäuseoberteil grau RAL 7035, Gehäuseunterteil schwarz ähnlich RAL 9017, Gehäuseoberteil grau RAL 7035, Gehäuseunterteil schwarz ähnlich RAL 9017 Gerätehöhe: 650 mm, 650 mm, Gerätebreite: 230 mm, 230 mm, Gerätetiefe: 145 mm, 145 mm RDF-Faktor: 0,88, 0,88 InA: 32, 32 Bestückung: 5 x Schutzkontaktsteckdose 16A 230V IP54 blau 1 x CEE-Steckdose 16A 400V 5p 6h IP44 geneigt 1 x CEE-Steckdose 32A 400V 5p 6h IP44 geneigt 1 x Datenbetätigungsklappe mit 2xRJ45 CAT 6a R&M Buchse-Buchse optional abschließbar durch Schloßgarnitur Typ 58037 1 x Drehstromzähler Direktmessend 5/65A Datenmanager Modbus TCP 7KT1260 Siemens Absicherung/Schutzmaßnahme: 5 x C-Automat 16A 1p / Fabr. Siemens 1 x C-Automat 16A 3p / Fabr. Siemens 1 x FI-Schalter 40/0,03A 4p allstroms. Typ B / Fabr. Siemens (Gesamt) Leitungseinführung/Anschlussmöglichkeit: 1 x M20, 1 x M25 oben (mit Kabelverschraubung und 2x8mm Mehrfachdichteinsatz geschlitzt) 1 x M32 unten mit Kabelverschraubung 1 x Zählerklemmstein 5x25 mm² / Typ: C (Schleifleitung) Zusätzliche Informationen: Anschlussfertig verdrahtet. | C62 | C62 | 1,0 | 1,0 | 1,0 | 1,0 | 0,0217 | 8,848 | 0,65 | 0,23 | 0,145 |  | DE |  | 85371098 |  | true | 2023-09-05 | 30 |  | 30 |  |  |  | 20 | physical | 99 | false | true | true | 630edfee-64fa-4a9f-8848-f34148507ecf
1220011 |  | Anbaudose IQ QC 16A 5p 400V 6h IP54 | 1220011 |  | 4024941379458 |  | true | Bals Elektrotechnik GmbH & Co. KG | BALS |  | Anbausteckdose INNOLINQ mit QUICK-CONNECT geneigt 16A 5p 400V 6h IP54 | Anbaudose IQ QC 16A 5p 400V 6h IP54 | Anbausteckdose INNOLINQ mit QUICK-CONNECT geneigt 16A 5p (3P+N+PE) 400V (200/346 - 240/415V~) 6h IP54 Frequenz: 50/60Hz Technische Kennfarbe: rot RAL 3000 Kontaktträger/Kontakte: Die Kontakte sind Messing blank, Der Kontaktträger ist aus hochwärmebeständigem Material Maximaler Leiterquerschnitt: 4,0 qmm Gehäusematerial: Polyamid Anschlusstechnik: schraublose Federklemmtechnik als Käfigzugfederklemme mit KONTEX-ULTRA Kontakt Kabeleinführung: sonstige Gerätefarbe: Klappdeckel rot RAL 3000, Gehäuse grau RAL 7035 Gerätehöhe: 95 mm, Gerätebreite: 75 mm, Gerätetiefe: 97 mm Flanschmaß vertikal: 75 mm, Flanschmaß horizontal: 75 mm Bohrlochabstand vertikal: 60 mm, Bohrlochabstand horizontal: 60 mm Halogenfrei: TRUE Sonstige technische Eigenschaften: Die Neigung beträgt 20°, Dieses Produkt ist ohne Bleianteil | 1220011/CEE-Anbausteckdose 16A400V6h5pIP54 | BALS-Art.-Nr: 1220011 EAN: 4024941379458 Anbausteckdose INNOLINQ mit QUICK-CONNECT geneigt 16A 5p (3P+N+PE) 400V (200/346 - 240/415V~) 6h IP54 Frequenz: 50/60Hz Technische Kennfarbe: rot RAL 3000 Kontaktträger/Kontakte: Die Kontakte sind Messing blank, Der Kontaktträger ist aus hochwärmebeständigem Material Maximaler Leiterquerschnitt: 4,0 qmm Gehäusematerial: Polyamid Anschlusstechnik: schraublose Federklemmtechnik als Käfigzugfederklemme mit KONTEX-ULTRA Kontakt Kabeleinführung: sonstige Gerätefarbe: Klappdeckel rot RAL 3000, Gehäuse grau RAL 7035 Gerätehöhe: 95 mm, Gerätebreite: 75 mm, Gerätetiefe: 97 mm Flanschmaß vertikal: 75 mm, Flanschmaß horizontal: 75 mm Bohrlochabstand vertikal: 60 mm, Bohrlochabstand horizontal: 60 mm Halogenfrei: TRUE Phasenwender: FALSE Militärausführung: FALSE Sonstige technische Eigenschaften: Die Neigung beträgt 20°, Dieses Produkt ist ohne Bleianteil | C62 | C62 | 1,0 | 1,0 | 1,0 | 1,0 | 0,0007 | 0,141 | 0,095 | 0,075 | 0,097 |  | DE |  | 85366990 |  | false | 2023-09-05 | 12 |  | 12 |  |  |  | 20 | physical | 99 | false | true | true
1320011 |  | Anbaudose IQ Anbaudose IQ 16A 5p | 1320011 |  | 4024941379243 |  | true | Bals Elektrotechnik GmbH & Co. KG | BALS | INNOLINQ | Anbausteckdose INNOLINQ mit QUICK-CONNECT gerade 16A 5p 400V 6h IP54 | 16 5 400 6h QC AD IP54 IQ 75x75 | Anbausteckdose INNOLINQ mit QUICK-CONNECT gerade, Anbausteckdose INNOLINQ mit QUICK-CONNECT gerade 16A, 16A 5p, 5p (3P+N+PE, 3P+N+PE) 400V, 400V (200/346 - 240/415V~, 200/346 - 240/415V~) 6h, 6h IP54, IP54 Frequenz: 50/60Hz, 50/60Hz Technische Kennfarbe: rot, rot RAL 3000, 3000 Kontaktträger/Kontakte: Die Kontakte sind Messing blank, Der Kontaktträger ist aus hochwärmebeständigem Material, Die Kontakte sind Messing blank, Der Kontaktträger ist aus hochwärmebeständigem Material Maximaler Leiterquerschnitt: 4,0 qmm, 4,0 qmm Gehäusematerial: Polyamid, Polyamid Anschlusstechnik: schraublose Federklemmtechnik als Käfigzugfederklemme mit KONTEX-ULTRA Kontakt, schraublose Federklemmtechnik als Käfigzugfederklemme mit KONTEX-ULTRA Kontakt Kabeleinführung: sonstige, sonstige Gerätefarbe: Klappdeckel rot RAL 3000, Gehäuse grau RAL 7035, Klappdeckel rot RAL 3000, Gehäuse grau RAL 7035 Gerätehöhe: 92 mm, 92 mm, Gerätebreite: 75 mm, 75 mm, Gerätetiefe: 87 mm, 87 mm Flanschmaß vertikal: 75 mm, 75 mm, Flanschmaß horizontal: 75 mm, 75 mm Bohrlochabstand vertikal: 60 mm, 60 mm, Bohrlochabstand horizontal: 60 mm, 60 mm Halogenfrei: TRUE, TRUE Sonstige technische Eigenschaften: Dieses Produkt ist ohne Bleianteil, Dieses Produkt ist ohne Bleianteil | 1320011/CEE-Anbausteckdose 16A400V6h5pIP54 | BALS-Art.-Nr: 1320011 EAN: 4024941379243 Anbausteckdose INNOLINQ mit QUICK-CONNECT gerade, Anbausteckdose INNOLINQ mit QUICK-CONNECT gerade 16A, 16A 5p, 5p (3P+N+PE, 3P+N+PE) 400V, 400V (200/346 - 240/415V~, 200/346 - 240/415V~) 6h, 6h IP54, IP54 Frequenz: 50/60Hz, 50/60Hz Technische Kennfarbe: rot, rot RAL 3000, 3000 Kontaktträger/Kontakte: Die Kontakte sind Messing blank, Der Kontaktträger ist aus hochwärmebeständigem Material, Die Kontakte sind Messing blank, Der Kontaktträger ist aus hochwärmebeständigem Material Maximaler Leiterquerschnitt: 4,0 qmm, 4,0 qmm Gehäusematerial: Polyamid, Polyamid Anschlusstechnik: schraublose Federklemmtechnik als Käfigzugfederklemme mit KONTEX-ULTRA Kontakt, schraublose Federklemmtechnik als Käfigzugfederklemme mit KONTEX-ULTRA Kontakt Kabeleinführung: sonstige, sonstige Gerätefarbe: Klappdeckel rot RAL 3000, Gehäuse grau RAL 7035, Klappdeckel rot RAL 3000, Gehäuse grau RAL 7035 Gerätehöhe: 92 mm, 92 mm, Gerätebreite: 75 mm, 75 mm, Gerätetiefe: 87 mm, 87 mm Flanschmaß vertikal: 75 mm, 75 mm, Flanschmaß horizontal: 75 mm, 75 mm Bohrlochabstand vertikal: 60 mm, 60 mm, Bohrlochabstand horizontal: 60 mm, 60 mm Halogenfrei: TRUE, TRUE Phasenwender: FALSE, FALSE Militärausführung: FALSE, FALSE Sonstige technische Eigenschaften: Dieses Produkt ist ohne Bleianteil, Dieses Produkt ist ohne Bleianteil | C62 | C62 | 1,0 | 1,0 | 1,0 | 1,0 | 0,0006 | 0,142 | 0,092 | 0,075 | 0,087 |  | DE |  | 85366990 |  | false | 2023-09-05 | 12 |  | 12 |  |  |  | 20 | physical | 99 | false | true | true | 4eefcee9-d026-4f60-8d78-e56386e510ea
1320021 |  | Anbaudose IQ 32A 5p 400V 6h IP54 | 1320021 |  | 4024941379502 |  | true | Bals Elektrotechnik GmbH & Co. KG | BALS | INNOLINQ | Anbausteckdose INNOLINQ mit QUICK-CONNECT gerade 32A 5p 400V 6h IP54 | Anbaudose IQ 32A 5p 400V 6h IP54 | Anbausteckdose INNOLINQ mit QUICK-CONNECT gerade 32A 5p (3P+N+PE) 400V (200/346 - 240/415V~) 6h IP54 Frequenz: 50/60Hz Technische Kennfarbe: rot RAL 3000 Kontaktträger/Kontakte: Der Kontaktträger ist aus Polyamid, Die Kontakte sind Messing blank, Der Kontaktträger ist aus hochwärmebeständigem Material Maximaler Leiterquerschnitt: 10,0 qmm Gehäusematerial: Polyamid Anschlusstechnik: schraublose Federklemmtechnik als Käfigzugfederklemme mit KONTEX-ULTRA Kontakt Kabeleinführung: sonstige Gerätefarbe: Klappdeckel rot RAL 3000, Gehäuse grau RAL 7035 Gerätehöhe: 105 mm, Gerätebreite: 75,5 mm, Gerätetiefe: 108 mm Flanschmaß vertikal: 75 mm, Flanschmaß horizontal: 75 mm Bohrlochabstand vertikal: 60 mm, Bohrlochabstand horizontal: 60 mm Halogenfrei: TRUE Sonstige technische Eigenschaften: Dieses Produkt ist ohne Bleianteil | 1320021/CEE-Anbausteckdose 32A400V6h5pIP54 | BALS-Art.-Nr: 1320021 EAN: 4024941379502 Anbausteckdose INNOLINQ mit QUICK-CONNECT gerade 32A 5p (3P+N+PE) 400V (200/346 - 240/415V~) 6h IP54 Frequenz: 50/60Hz Technische Kennfarbe: rot RAL 3000 Kontaktträger/Kontakte: Der Kontaktträger ist aus Polyamid, Die Kontakte sind Messing blank, Der Kontaktträger ist aus hochwärmebeständigem Material Maximaler Leiterquerschnitt: 10,0 qmm Gehäusematerial: Polyamid Anschlusstechnik: schraublose Federklemmtechnik als Käfigzugfederklemme mit KONTEX-ULTRA Kontakt Kabeleinführung: sonstige Gerätefarbe: Klappdeckel rot RAL 3000, Gehäuse grau RAL 7035 Gerätehöhe: 105 mm, Gerätebreite: 75,5 mm, Gerätetiefe: 108 mm Flanschmaß vertikal: 75 mm, Flanschmaß horizontal: 75 mm Bohrlochabstand vertikal: 60 mm, Bohrlochabstand horizontal: 60 mm Halogenfrei: TRUE Phasenwender: FALSE Militärausführung: FALSE Sonstige technische Eigenschaften: Dieses Produkt ist ohne Bleianteil | C62 | C62 | 1,0 | 1,0 | 1,0 | 1,0 | 0,0009 | 0,215 | 0,105 | 0,075 | 0,108 |  | DE |  | 85366990 |  | false | 2023-09-05 | 12 |  | 12 |  |  |  | 20 | physical | 99 | false | true | true | 4eefcee9-d026-4f60-8d78-e56386e510ea
2148509 |  | Stecker QC TE 32A 4p 380 und 440V 3h | 2148509 |  | 4024941059220 |  | true | Bals Elektrotechnik GmbH & Co. KG | BALS |  | Stecker QUICK-CONNECT TE 32A 4p 380 und 440V 3h IP67 | 32 4 380 440 3H MU TE-PLUS-ST IP67 | Stecker QUICK-CONNECT TE 32A 4p (3P+PE) 380 und 440V (380V~(50Hz) 440V~(60Hz)) 3h IP67 Frequenz: 50/60Hz Technische Kennfarbe: rot RAL 3000 Kontaktträger/Kontakte: Der Kontaktträger ist aus hochwärmebeständigem Material, Die Kontakte sind Messing vernickelt Maximaler Leiterquerschnitt: 6,0 qmm Gehäusematerial: Polyamid Anschlusstechnik: schraublose Federklemmtechnik mit Käfigzugfederklemmen Kabeleinführung: mit Kabelverschraubung Gerätefarbe: Kabelverschraubung grau RAL 7035, Kragen rot RAL 3000, Gehäusehaube rot RAL 3000, Bajonettring grau RAL 7035 Gerätehöhe: 180 mm, Gerätebreite: 94 mm, Gerätetiefe: 94 mm Sonstige technische Eigenschaften: Mit MULTI-GRIP TE Kabelverschraubung, integrierter Zugentlastung, zusätzlichen Wasserablauföffnungen und Arretierungsschraube, Für Kabel mit einem min. Durchmesser von 11mm bis max. Durchmesser 23mm | 2148509/CEE-Stecker 32A380 und 440V3h4pIP67 | BALS-Art.-Nr: 2148509 EAN: 4024941059220 Stecker QUICK-CONNECT TE 32A 4p (3P+PE) 380 und 440V (380V~(50Hz) 440V~(60Hz)) 3h IP67 Frequenz: 50/60Hz Technische Kennfarbe: rot RAL 3000 Kontaktträger/Kontakte: Der Kontaktträger ist aus hochwärmebeständigem Material, Die Kontakte sind Messing vernickelt Maximaler Leiterquerschnitt: 6,0 qmm Gehäusematerial: Polyamid Anschlusstechnik: schraublose Federklemmtechnik mit Käfigzugfederklemmen Kabeleinführung: mit Kabelverschraubung Gerätefarbe: Kabelverschraubung grau RAL 7035, Kragen rot RAL 3000, Gehäusehaube rot RAL 3000, Bajonettring grau RAL 7035 Gerätehöhe: 180 mm, Gerätebreite: 94 mm, Gerätetiefe: 94 mm Phasenwender: FALSE Militärausführung: FALSE Sonstige technische Eigenschaften: Mit MULTI-GRIP TE Kabelverschraubung, integrierter Zugentlastung, zusätzlichen Wasserablauföffnungen und Arretierungsschraube, Für Kabel mit einem min. Durchmesser von 11mm bis max. Durchmesser 23mm | C62 | C62 | 1,0 | 1,0 | 1,0 | 1,0 | 0,0016 | 0,291 | 0,18 | 0,094 | 0,094 |  | DE |  | 85366990 |  | true | 2023-09-05 | 12 |  | 12 |  |  |  | 20 | physical | 99 | false | true | true | 4eefcee9-d026-4f60-8d78-e56386e510ea
5101027 |  | Wandverteiler IP44 | 5101027 |  | 4024941149020 |  | true | Bals Elektrotechnik GmbH & Co. KG | BALS |  | Verteiler Kunststoff Wandmontage IP44 | Steckdosen-KombinationIP44 | Verteiler, Kunststoff, Wandmontage Schutzart: IP44 Gehäuse: schlagfestes Polycarbonat-Gehäuse 170 x 90 mm ohne Betätigungsklappe Gerätefarbe: Gehäuseoberteil grau RAL 7035, Gehäuseunterteil grau RAL 7035 Gerätehöhe: 170 mm, Gerätebreite: 90 mm, Gerätetiefe: 124 mm RDF-Faktor: 1 InA: 16 Bestückung: 2 x Schutzkontaktsteckdose 16A 230V 1 x CEE-Steckdose 16A 400V 5p 6h (angespritzter Kragen) Absicherung/Schutzmaßnahme: ohne Leitungseinführung/Anschlussmöglichkeit: 2 x M25 oben (offen) 1 x M25 unten (verschlossen mit Blindstopfen) Zusätzliche Informationen: Anschlussfertig verdrahtet auf Klemmen 5p, geeignet zum Durchschleifen, jedoch nicht berührungsgeschützt nach BGVA2 (3 x 40-45 / 1 x 40-30 / 1 x 40-31) | 5101027/CEE-Steckdosen-Kombination IP44 | BALS-Art.-Nr: 5101027 EAN: 4024941149020 Verteiler, Kunststoff, Wandmontage Schutzart: IP44 Gehäuse: schlagfestes Polycarbonat-Gehäuse 170 x 90 mm ohne Betätigungsklappe Gerätefarbe: Gehäuseoberteil grau RAL 7035, Gehäuseunterteil grau RAL 7035 Gerätehöhe: 170 mm, Gerätebreite: 90 mm, Gerätetiefe: 124 mm RDF-Faktor: 1 InA: 16 Bestückung: 2 x Schutzkontaktsteckdose 16A 230V 1 x CEE-Steckdose 16A 400V 5p 6h (angespritzter Kragen) Absicherung/Schutzmaßnahme: ohne Leitungseinführung/Anschlussmöglichkeit: 2 x M25 oben (offen) 1 x M25 unten (verschlossen mit Blindstopfen) Zusätzliche Informationen: Anschlussfertig verdrahtet auf Klemmen 5p, geeignet zum Durchschleifen, jedoch nicht berührungsgeschützt nach BGVA2 (3 x 40-45 / 1 x 40-30 / 1 x 40-31) | C62 | C62 | 1,0 | 1,0 | 1,0 | 1,0 | 0,0019 | 0,716 | 0,17 | 0,09 | 0,124 |  | DE |  | 85371098 |  | true | 2023-09-05 | 20 |  | 20 |  |  |  | 20 | physical | 99 | false | true | true | 630edfee-64fa-4a9f-8848-f34148507ecf
5101381 |  | Notstromeinspei. IP65 | 5101381 |  | 4024941948418 |  |  | Bals Elektrotechnik GmbH & Co. KG | BALS |  | Notstromeinspeisung IP65 | Steckdosen-KombinationIP65 | Notstromeinspeisung Schutzart: IP65 Gehäuse: 170 x 118 mm aus schlagfestem Kunststoff mit anscharniertem Gehäusedeckel Gerätefarbe: Gehäuseoberteil grau RAL 7035, Gehäuseunterteil grau RAL 7035 Gerätehöhe: 170 mm, Gerätebreite: 118 mm, Gerätetiefe: 165 mm Bestückung: 1 x Schutzkontaktaufbaugerätestecker 16A 230V mit Verschlußhaube IP 67 1 x Umschalter 20A 2p (Netz-0-Notstrom) Absicherung/Schutzmaßnahme: ohne Leitungseinführung/Anschlussmöglichkeit: 2 x M25 oben (verschlossen) 2 x M25 unten (offen) Zusätzliche Informationen: Anschlussfertig verdrahtet, mit Reihenklemmen 2 x 3 x 4 mm² (1 x Netzzuleitung / 1 x Verbraucherleitung). | 5101381/CEE-Steckdosen-Kombination IP65 | BALS-Art.-Nr: 5101381 EAN: 4024941948418 Notstromeinspeisung Schutzart: IP65 Gehäuse: 170 x 118 mm aus schlagfestem Kunststoff mit anscharniertem Gehäusedeckel Gerätefarbe: Gehäuseoberteil grau RAL 7035, Gehäuseunterteil grau RAL 7035 Gerätehöhe: 170 mm, Gerätebreite: 118 mm, Gerätetiefe: 165 mm Bestückung: 1 x Schutzkontaktaufbaugerätestecker 16A 230V mit Verschlußhaube IP 67 1 x Umschalter 20A 2p (Netz-0-Notstrom) Absicherung/Schutzmaßnahme: ohne Leitungseinführung/Anschlussmöglichkeit: 2 x M25 oben (verschlossen) 2 x M25 unten (offen) Zusätzliche Informationen: Anschlussfertig verdrahtet, mit Reihenklemmen 2 x 3 x 4 mm² (1 x Netzzuleitung / 1 x Verbraucherleitung). | C62 | C62 | 1,0 | 1,0 | 1,0 | 1,0 | 0,0033 | 0,856 | 0,17 | 0,118 | 0,165 |  | DE |  | 85371098 |  | true | 2023-09-05 | 20 |  | 20 |  |  |  | 20 | physical | 99 | false | true | false | 6884f94a-bbf4-4423-8cf8-c5f8f7024dfd
5200568 |  | Vollgummivert. Vollgummivert. IP44 I | 5200568 |  | 4024941200509 |  | true | Bals Elektrotechnik GmbH & Co. KG | BALS |  | Verteiler Vollgummi tragbar Verteiler Vollgummi tragbar IP44 | Steckdosen-KombinationIP44 | Verteiler, Vollgummi, tragbar, Verteiler, Vollgummi, tragbar Norm: DIN EN 61439-2, DIN EN 61439-2 Schutzart: IP44, IP44 Gehäuse: schlagfestes Vollgummi-Gehäuse mit abklappbarem Gehäusedeckel, verschließbar über V2A-Schnapp- verschlüsse Gerätefarbe: Gehäuseunterteil schwarz ähnlich RAL 9017, Gehäuseoberteil schwarz ähnlich RAL 9017, Gehäuseunterteil schwarz ähnlich RAL 9017, Gehäuseoberteil schwarz ähnlich RAL 9017 Gerätehöhe: 297 mm, 297 mm, Gerätebreite: 250 mm, 250 mm, Gerätetiefe: 210 mm, 210 mm RDF-Faktor: 0,78, 0,78 InA: 32, 32 Bestückung: 3 x Schutzkontaktsteckdose 16A 230V IP 54 3 x CEE-Steckdose 32A 400V 5p 6h IP 44 Absicherung/Schutzmaßnahme: 3 x C-Automat 16A 1p 1 x FI-Schalter 40/0,03A 4p Leitungseinführung/Anschlussmöglichkeit: CEE-Gerätestecker 32A 400V 5p 6h IP 44 Zusätzliche Informationen: Anschlussfertig verdrahtet. CEE-Geräte mit schraubloser, wartungsfreier Quick-Connect-Anschlusstechnik. | 5200568/CEE-Steckdosen-Kombination IP44 | BALS-Art.-Nr: 5200568 EAN: 4024941200509 Verteiler, Vollgummi, tragbar, Verteiler, Vollgummi, tragbar Norm: DIN EN 61439-2, DIN EN 61439-2 Schutzart: IP44, IP44 Gehäuse: schlagfestes Vollgummi-Gehäuse mit abklappbarem Gehäusedeckel, verschließbar über V2A-Schnapp- verschlüsse Gerätefarbe: Gehäuseunterteil schwarz ähnlich RAL 9017, Gehäuseoberteil schwarz ähnlich RAL 9017, Gehäuseunterteil schwarz ähnlich RAL 9017, Gehäuseoberteil schwarz ähnlich RAL 9017 Gerätehöhe: 297 mm, 297 mm, Gerätebreite: 250 mm, 250 mm, Gerätetiefe: 210 mm, 210 mm RDF-Faktor: 0,78, 0,78 InA: 32, 32 Bestückung: 3 x Schutzkontaktsteckdose 16A 230V IP 54 3 x CEE-Steckdose 32A 400V 5p 6h IP 44 Absicherung/Schutzmaßnahme: 3 x C-Automat 16A 1p 1 x FI-Schalter 40/0,03A 4p Leitungseinführung/Anschlussmöglichkeit: CEE-Gerätestecker 32A 400V 5p 6h IP 44 Zusätzliche Informationen: Anschlussfertig verdrahtet. CEE-Geräte mit schraubloser, wartungsfreier Quick-Connect-Anschlusstechnik. | C62 | C62 | 1,0 | 1,0 | 1,0 | 1,0 | 0,0156 | 6,462 | 0,297 | 0,25 | 0,21 |  | DE |  | 85371098 |  | true | 2023-09-05 | 20 |  | 20 |  |  |  | 20 | physical | 99 | false | true | true | 95bb8196-05b7-4e23-bdd4-cee6dcf19b76
5200917 |  | Vollgummivert. Vollgummivert. IP44 I | 5200917 |  | 4024941948432 |  |  | Bals Elektrotechnik GmbH & Co. KG | BALS |  | Verteiler Vollgummi tragbar Verteiler Vollgummi tragbar IP44 | Steckdosen-KombinationIP44 | Verteiler, Vollgummi, tragbar, Verteiler, Vollgummi, tragbar Norm: DIN EN 61439-2, DIN EN 61439-2 Schutzart: IP44, IP44 Gehäuse: schlagfestes Vollgummi-Gehäuse mit abklappbarem Gehäusedeckel, verschließbar über V2A-Schnapp- verschlüsse Gerätefarbe: Gehäuseunterteil schwarz ähnlich RAL 9017, Gehäuseoberteil schwarz ähnlich RAL 9017, Gehäuseunterteil schwarz ähnlich RAL 9017, Gehäuseoberteil schwarz ähnlich RAL 9017 Gerätehöhe: 297 mm, 297 mm, Gerätebreite: 250 mm, 250 mm, Gerätetiefe: 210 mm, 210 mm RDF-Faktor: 0,72, 0,72 InA: 32, 32 Bestückung: 4 x Schutzkontaktsteckdose 16A 230V IP 54 1 x CEE-Steckdose 16A 400V 5p 6h IP 44 1 x CEE-Steckdose 32A 400V 5p 6h IP 44 Absicherung/Schutzmaßnahme: 2 x C-Automat 16A 1p 1 x C-Automat 16A 3p 1 x FI-Schalter 40/0,03A 4p Leitungseinführung/Anschlussmöglichkeit: CEE-Gerätestecker 32A 400V 5p 6h IP 44 Zusätzliche Informationen: Anschlussfertig verdrahtet. Aufbau gemäß Z-Nr. Z131049 CEE-Geräte mit schraubloser, wartungsfreier Quick-Connect-Anschlusstechnik. | 5200917/CEE-Steckdosen-Kombination IP44 | BALS-Art.-Nr: 5200917 EAN: 4024941948432 Verteiler, Vollgummi, tragbar, Verteiler, Vollgummi, tragbar Norm: DIN EN 61439-2, DIN EN 61439-2 Schutzart: IP44, IP44 Gehäuse: schlagfestes Vollgummi-Gehäuse mit abklappbarem Gehäusedeckel, verschließbar über V2A-Schnapp- verschlüsse Gerätefarbe: Gehäuseunterteil schwarz ähnlich RAL 9017, Gehäuseoberteil schwarz ähnlich RAL 9017, Gehäuseunterteil schwarz ähnlich RAL 9017, Gehäuseoberteil schwarz ähnlich RAL 9017 Gerätehöhe: 297 mm, 297 mm, Gerätebreite: 250 mm, 250 mm, Gerätetiefe: 210 mm, 210 mm RDF-Faktor: 0,72, 0,72 InA: 32, 32 Bestückung: 4 x Schutzkontaktsteckdose 16A 230V IP 54 1 x CEE-Steckdose 16A 400V 5p 6h IP 44 1 x CEE-Steckdose 32A 400V 5p 6h IP 44 Absicherung/Schutzmaßnahme: 2 x C-Automat 16A 1p 1 x C-Automat 16A 3p 1 x FI-Schalter 40/0,03A 4p Leitungseinführung/Anschlussmöglichkeit: CEE-Gerätestecker 32A 400V 5p 6h IP 44 Zusätzliche Informationen: Anschlussfertig verdrahtet. Aufbau gemäß Z-Nr. Z131049 CEE-Geräte mit schraubloser, wartungsfreier Quick-Connect-Anschlusstechnik. | C62 | C62 | 1,0 | 1,0 | 1,0 | 1,0 | 0,0156 | 6,486 | 0,297 | 0,25 | 0,21 |  | DE |  | 85371098 |  | true | 2023-09-05 | 20 |  | 20 |  |  |  | 20 | physical | 99 | false | true | true | 95bb8196-05b7-4e23-bdd4-cee6dcf19b76
5201003 |  | Vollgummivert. Vollgummivert. IP44 I | 5201003 |  | 4024941948449 |  |  | Bals Elektrotechnik GmbH & Co. KG | BALS |  | Verteiler Vollgummi tragbar Verteiler Vollgummi tragbar IP44 | Steckdosen-KombinationIP44 | Verteiler, Vollgummi, tragbar, Verteiler, Vollgummi, tragbar Norm: DIN EN 61439-2, DIN EN 61439-2 Schutzart: IP44, IP44 Gehäuse: schlagfestes Vollgummi-Gehäuse mit abklappbarem Gehäusedeckel, verschließbar über V2A-Schnapp- verschlüsse Gerätefarbe: Gehäuseunterteil schwarz ähnlich RAL 9017, Gehäuseoberteil schwarz ähnlich RAL 9017, Gehäuseunterteil schwarz ähnlich RAL 9017, Gehäuseoberteil schwarz ähnlich RAL 9017 Gerätehöhe: 355 mm, 355 mm, Gerätebreite: 320 mm, 320 mm, Gerätetiefe: 245 mm, 245 mm RDF-Faktor: 0,53, 0,53 InA: 63, 63 Bestückung: 3 x Schutzkontaktsteckdose 16A 230V IP 54 1 x CEE-Steckdose 16A 400V 5p 6h IP 44 2 x CEE-Steckdose 32A 400V 5p 6h IP 44 1 x CEE-Steckdose 63A 400V 5p 6h IP 44 Absicherung/Schutzmaßnahme: 3 x C-Automat 16A 1p 1 x C-Automat 16A 3p 2 x C-Automat 32A 3p 1 x FI-Schalter 63/0,03A 4p / Gesamt Leitungseinführung/Anschlussmöglichkeit: CEE-Gerätestecker 63A 400V 5p 6h IP 44 Zusätzliche Informationen: Anschlussfertig verdrahtet. Aufbau gemäß Z-Nr. Z1310107 CEE-Steckdosen 16/32A mit schraubloser, wartungs- freier Quick-Connect-Anschlusstechnik, CEE-Geräte 63A mit bewährten Rahmenklemmen. | 5201003/CEE-Steckdosen-Kombination IP44 | BALS-Art.-Nr: 5201003 EAN: 4024941948449 Verteiler, Vollgummi, tragbar, Verteiler, Vollgummi, tragbar Norm: DIN EN 61439-2, DIN EN 61439-2 Schutzart: IP44, IP44 Gehäuse: schlagfestes Vollgummi-Gehäuse mit abklappbarem Gehäusedeckel, verschließbar über V2A-Schnapp- verschlüsse Gerätefarbe: Gehäuseunterteil schwarz ähnlich RAL 9017, Gehäuseoberteil schwarz ähnlich RAL 9017, Gehäuseunterteil schwarz ähnlich RAL 9017, Gehäuseoberteil schwarz ähnlich RAL 9017 Gerätehöhe: 355 mm, 355 mm, Gerätebreite: 320 mm, 320 mm, Gerätetiefe: 245 mm, 245 mm RDF-Faktor: 0,53, 0,53 InA: 63, 63 Bestückung: 3 x Schutzkontaktsteckdose 16A 230V IP 54 1 x CEE-Steckdose 16A 400V 5p 6h IP 44 2 x CEE-Steckdose 32A 400V 5p 6h IP 44 1 x CEE-Steckdose 63A 400V 5p 6h IP 44 Absicherung/Schutzmaßnahme: 3 x C-Automat 16A 1p 1 x C-Automat 16A 3p 2 x C-Automat 32A 3p 1 x FI-Schalter 63/0,03A 4p / Gesamt Leitungseinführung/Anschlussmöglichkeit: CEE-Gerätestecker 63A 400V 5p 6h IP 44 Zusätzliche Informationen: Anschlussfertig verdrahtet. Aufbau gemäß Z-Nr. Z1310107 CEE-Steckdosen 16/32A mit schraubloser, wartungs- freier Quick-Connect-Anschlusstechnik, CEE-Geräte 63A mit bewährten Rahmenklemmen. | C62 | C62 | 1,0 | 1,0 | 1,0 | 1,0 | 0,0278 | 12,316 | 0,355 | 0,32 | 0,245 |  | DE |  | 85371098 |  | true | 2023-09-05 | 20 |  | 20 |  |  |  | 5 | physical | 99 | false | true | true | 95bb8196-05b7-4e23-bdd4-cee6dcf19b76
5201004 |  | Vollgummivert. IP44 | 5201004 |  | 4024941948456 |  | true | Bals Elektrotechnik GmbH & Co. KG | BALS |  | Verteiler Vollgummi tragbar IP44 | Steckdosen-KombinationIP44 | Verteiler, Vollgummi, tragbar Norm: DIN EN 61439-2 Schutzart: IP44 Gehäuse: schlagfestes Vollgummi-Gehäuse mit abklappbarem Gehäusedeckel, verschließbar über V2A-Schnapp- verschlüsse Gerätefarbe: Gehäuseunterteil schwarz ähnlich RAL 9017, Gehäuseoberteil schwarz ähnlich RAL 9017 Gerätehöhe: 297 mm, Gerätebreite: 250 mm, Gerätetiefe: 210 mm RDF-Faktor: 0,69 InA: 32 Bestückung: 3 x Schutzkontaktsteckdose 16A 230V IP 54 1 x CEE-Steckdose 16A 400V 5p 6h IP 44 2 x CEE-Steckdose 32A 400V 5p 6h IP 44 Absicherung/Schutzmaßnahme: 3 x C-Automat 16A 1p 1 x C-Automat 16A 3p 1 x FI-Schalter 40/0,03A 4p Leitungseinführung/Anschlussmöglichkeit: CEE-Gerätestecker 32A 400V 5p 6h IP 44 Zusätzliche Informationen: Anschlussfertig verdrahtet. CEE-Geräte mit schraubloser, wartungsfreier Quick-Connect-Anschlusstechnik. Aufbau gem. Zeichnung: Z131048 | 5201004/CEE-Steckdosen-Kombination IP44 | BALS-Art.-Nr: 5201004 EAN: 4024941948456 Verteiler, Vollgummi, tragbar Norm: DIN EN 61439-2 Schutzart: IP44 Gehäuse: schlagfestes Vollgummi-Gehäuse mit abklappbarem Gehäusedeckel, verschließbar über V2A-Schnapp- verschlüsse Gerätefarbe: Gehäuseunterteil schwarz ähnlich RAL 9017, Gehäuseoberteil schwarz ähnlich RAL 9017 Gerätehöhe: 297 mm, Gerätebreite: 250 mm, Gerätetiefe: 210 mm RDF-Faktor: 0,69 InA: 32 Bestückung: 3 x Schutzkontaktsteckdose 16A 230V IP 54 1 x CEE-Steckdose 16A 400V 5p 6h IP 44 2 x CEE-Steckdose 32A 400V 5p 6h IP 44 Absicherung/Schutzmaßnahme: 3 x C-Automat 16A 1p 1 x C-Automat 16A 3p 1 x FI-Schalter 40/0,03A 4p Leitungseinführung/Anschlussmöglichkeit: CEE-Gerätestecker 32A 400V 5p 6h IP 44 Zusätzliche Informationen: Anschlussfertig verdrahtet. CEE-Geräte mit schraubloser, wartungsfreier Quick-Connect-Anschlusstechnik. Aufbau gem. Zeichnung: Z131048 | C62 | C62 | 1,0 | 1,0 | 1,0 | 1,0 | 0,0156 | 6,834 | 0,297 | 0,25 | 0,21 |  | DE |  | 85371098 |  | true | 2023-09-05 | 20 |  | 20 |  |  |  | 20 | physical | 99 | false | true | true | 95bb8196-05b7-4e23-bdd4-cee6dcf19b76
5201015 |  | Vollgummivert. Vollgummivert. IP44 I | 5201015 |  | 4024941198653 |  |  | Bals Elektrotechnik GmbH & Co. KG | BALS |  | Verteiler Vollgummi tragbar Verteiler Vollgummi tragbar IP44 | Steckdosen-KombinationIP44 | Verteiler, Vollgummi, tragbar, Verteiler, Vollgummi, tragbar Norm: DIN EN 61439-2, DIN EN 61439-2 Schutzart: IP44, IP44 Gehäuse: schlagfestes Vollgummi-Gehäuse mit abklappbarem Gehäusedeckel, verschließbar über V2A-Schnapp- verschlüsse Gerätefarbe: Gehäuseunterteil schwarz ähnlich RAL 9017, Gehäuseoberteil schwarz ähnlich RAL 9017, Gehäuseunterteil schwarz ähnlich RAL 9017, Gehäuseoberteil schwarz ähnlich RAL 9017 Gerätehöhe: 297 mm, 297 mm, Gerätebreite: 250 mm, 250 mm, Gerätetiefe: 210 mm, 210 mm RDF-Faktor: 0,74, 0,74 InA: 32, 32 Bestückung: 4 x Schutzkontaktsteckdose 16A 230V IP 54 1 x CEE-Steckdose 16A 400V 5p 6h IP 44 1 x CEE-Steckdose 32A 400V 5p 6h IP 44 Absicherung/Schutzmaßnahme: 2 x C-Automat 16A 1p 1 x C-Automat 16A 3p 1 x FI-Schalter 40/0,03A 4p Leitungseinführung/Anschlussmöglichkeit: CEE-Stecker 32A 400V 5p 6h IP 44 mit 2m Leitung H07RN-F5G4 Zusätzliche Informationen: Anschlussfertig verdrahtet. CEE-Geräte mit schraubloser, wartungsfreier Quick-Connect-Anschlusstechnik | 5201015/CEE-Steckdosen-Kombination IP44 | BALS-Art.-Nr: 5201015 EAN: 4024941198653 Verteiler, Vollgummi, tragbar, Verteiler, Vollgummi, tragbar Norm: DIN EN 61439-2, DIN EN 61439-2 Schutzart: IP44, IP44 Gehäuse: schlagfestes Vollgummi-Gehäuse mit abklappbarem Gehäusedeckel, verschließbar über V2A-Schnapp- verschlüsse Gerätefarbe: Gehäuseunterteil schwarz ähnlich RAL 9017, Gehäuseoberteil schwarz ähnlich RAL 9017, Gehäuseunterteil schwarz ähnlich RAL 9017, Gehäuseoberteil schwarz ähnlich RAL 9017 Gerätehöhe: 297 mm, 297 mm, Gerätebreite: 250 mm, 250 mm, Gerätetiefe: 210 mm, 210 mm RDF-Faktor: 0,74, 0,74 InA: 32, 32 Bestückung: 4 x Schutzkontaktsteckdose 16A 230V IP 54 1 x CEE-Steckdose 16A 400V 5p 6h IP 44 1 x CEE-Steckdose 32A 400V 5p 6h IP 44 Absicherung/Schutzmaßnahme: 2 x C-Automat 16A 1p 1 x C-Automat 16A 3p 1 x FI-Schalter 40/0,03A 4p Leitungseinführung/Anschlussmöglichkeit: CEE-Stecker 32A 400V 5p 6h IP 44 mit 2m Leitung H07RN-F5G4 Zusätzliche Informationen: Anschlussfertig verdrahtet. CEE-Geräte mit schraubloser, wartungsfreier Quick-Connect-Anschlusstechnik | C62 | C62 | 1,0 | 1,0 | 1,0 | 1,0 | 0,0156 | 7,568 | 0,297 | 0,25 | 0,21 |  | DE |  | 85371098 |  | true | 2023-09-05 | 20 |  | 20 |  |  |  | 20 | physical | 99 | false | true | true | 95bb8196-05b7-4e23-bdd4-cee6dcf19b76
5201047 |  | Vollgummivert. Vollgummivert. IP44 I | 5201047 |  | 4024941198660 |  |  | Bals Elektrotechnik GmbH & Co. KG | BALS |  | Verteiler Vollgummi tragbar Verteiler Vollgummi tragbar IP44 | Steckdosen-KombinationIP44 | Verteiler, Vollgummi, tragbar, Verteiler, Vollgummi, tragbar Norm: DIN EN 61439-2, DIN EN 61439-2 Schutzart: IP44, IP44 Gehäuse: schlagfestes Vollgummi-Gehäuse mit abklappbarem Gehäusedeckel, verschließbar über V2A-Schnapp- verschlüsse Gerätefarbe: Gehäuseunterteil schwarz ähnlich RAL 9017, Gehäuseoberteil schwarz ähnlich RAL 9017, Gehäuseunterteil schwarz ähnlich RAL 9017, Gehäuseoberteil schwarz ähnlich RAL 9017 Gerätehöhe: 297 mm, 297 mm, Gerätebreite: 250 mm, 250 mm, Gerätetiefe: 210 mm, 210 mm RDF-Faktor: 0,6, 0,6 InA: 32, 32 Bestückung: 4 x Schutzkontaktsteckdose 16A 230V IP 54 2 x CEE-Steckdose 16A 400V 5p 6h IP 44 1 x CEE-Steckdose 32A 400V 5p 6h IP 44 Absicherung/Schutzmaßnahme: 4 x C-Automat 16A 1p 2 x C-Automat 16A 3p 1 x FI-Schalter 40/0,03A 4p Leitungseinführung/Anschlussmöglichkeit: CEE-Gerätestecker 32A 400V 5p 6h IP 44 Zusätzliche Informationen: Anschlussfertig verdrahtet. CEE-Geräte mit schraubloser, wartungsfreier Quick-Connect-Anschlusstechnik. | 5201047/CEE-Steckdosen-Kombination IP44 | BALS-Art.-Nr: 5201047 EAN: 4024941198660 Verteiler, Vollgummi, tragbar, Verteiler, Vollgummi, tragbar Norm: DIN EN 61439-2, DIN EN 61439-2 Schutzart: IP44, IP44 Gehäuse: schlagfestes Vollgummi-Gehäuse mit abklappbarem Gehäusedeckel, verschließbar über V2A-Schnapp- verschlüsse Gerätefarbe: Gehäuseunterteil schwarz ähnlich RAL 9017, Gehäuseoberteil schwarz ähnlich RAL 9017, Gehäuseunterteil schwarz ähnlich RAL 9017, Gehäuseoberteil schwarz ähnlich RAL 9017 Gerätehöhe: 297 mm, 297 mm, Gerätebreite: 250 mm, 250 mm, Gerätetiefe: 210 mm, 210 mm RDF-Faktor: 0,6, 0,6 InA: 32, 32 Bestückung: 4 x Schutzkontaktsteckdose 16A 230V IP 54 2 x CEE-Steckdose 16A 400V 5p 6h IP 44 1 x CEE-Steckdose 32A 400V 5p 6h IP 44 Absicherung/Schutzmaßnahme: 4 x C-Automat 16A 1p 2 x C-Automat 16A 3p 1 x FI-Schalter 40/0,03A 4p Leitungseinführung/Anschlussmöglichkeit: CEE-Gerätestecker 32A 400V 5p 6h IP 44 Zusätzliche Informationen: Anschlussfertig verdrahtet. CEE-Geräte mit schraubloser, wartungsfreier Quick-Connect-Anschlusstechnik. | C62 | C62 | 1,0 | 1,0 | 1,0 | 1,0 | 0,0156 | 7,306 | 0,297 | 0,25 | 0,21 |  | DE |  | 85371098 |  | true | 2023-09-05 | 20 |  | 20 |  |  |  | 20 | physical | 99 | false | true | true | 95bb8196-05b7-4e23-bdd4-cee6dcf19b76
5201555 |  | Vollgummivert. IP44 | 5201555 |  | 4024941948463 |  |  | Bals Elektrotechnik GmbH & Co. KG | BALS |  | Verteiler Vollgummi tragbar IP44 | Steckdosen-KombinationIP44 | Verteiler, Vollgummi, tragbar Norm: DIN EN 61439-2 Schutzart: IP44 Gehäuse: schlagfestes Vollgummi-Gehäuse mit abklappbarem Gehäusedeckel, verschließbar über V2A-Schnapp- verschlüsse Gerätefarbe: Gehäuseunterteil schwarz ähnlich RAL 9017, Gehäuseoberteil schwarz ähnlich RAL 9017 Gerätehöhe: 297 mm, Gerätebreite: 250 mm, Gerätetiefe: 210 mm RDF-Faktor: 0,7 InA: 32 Bestückung: 3 x Schutzkontaktsteckdose 16A 230V IP 54 1 x CEE-Steckdose 16A 400V 5p 6h IP 44 1 x CEE-Steckdose 32A 400V 5p 6h IP 44 Absicherung/Schutzmaßnahme: 3 x C-Automat 16A 1p 1 x C-Automat 16A 3p 1 x FI-Schalter 40/0,03A 4p Leitungseinführung/Anschlussmöglichkeit: CEE-Gerätestecker 32A 400V 5p 6h IP 44 Zusätzliche Informationen: Anschlussfertig verdrahtet. CEE-Geräte mit schraubloser, wartungsfreier Quick-Connect-Anschlusstechnik. Aufbau gem. Zeichnung: Z120653 | 5201555/CEE-Steckdosen-Kombination IP44 | BALS-Art.-Nr: 5201555 EAN: 4024941948463 Verteiler, Vollgummi, tragbar Norm: DIN EN 61439-2 Schutzart: IP44 Gehäuse: schlagfestes Vollgummi-Gehäuse mit abklappbarem Gehäusedeckel, verschließbar über V2A-Schnapp- verschlüsse Gerätefarbe: Gehäuseunterteil schwarz ähnlich RAL 9017, Gehäuseoberteil schwarz ähnlich RAL 9017 Gerätehöhe: 297 mm, Gerätebreite: 250 mm, Gerätetiefe: 210 mm RDF-Faktor: 0,7 InA: 32 Bestückung: 3 x Schutzkontaktsteckdose 16A 230V IP 54 1 x CEE-Steckdose 16A 400V 5p 6h IP 44 1 x CEE-Steckdose 32A 400V 5p 6h IP 44 Absicherung/Schutzmaßnahme: 3 x C-Automat 16A 1p 1 x C-Automat 16A 3p 1 x FI-Schalter 40/0,03A 4p Leitungseinführung/Anschlussmöglichkeit: CEE-Gerätestecker 32A 400V 5p 6h IP 44 Zusätzliche Informationen: Anschlussfertig verdrahtet. CEE-Geräte mit schraubloser, wartungsfreier Quick-Connect-Anschlusstechnik. Aufbau gem. Zeichnung: Z120653 | C62 | C62 | 1,0 | 1,0 | 1,0 | 1,0 | 0,0156 | 6,536 | 0,297 | 0,25 | 0,21 |  | DE |  | 85371098 |  | true | 2023-09-05 | 20 |  | 20 |  |  |  | 20 | physical | 99 | false | true | true | 95bb8196-05b7-4e23-bdd4-cee6dcf19b76
5201558 |  | Vollgummivert. Vollgummivert. IP44 I | 5201558 |  | 4024941948470 |  | true | Bals Elektrotechnik GmbH & Co. KG | BALS |  | Verteiler Vollgummi tragbar Verteiler Vollgummi tragbar IP44 | Steckdosen-KombinationIP44 | Verteiler, Vollgummi, tragbar, Verteiler, Vollgummi, tragbar Norm: DIN EN 61439-2, DIN EN 61439-2 Schutzart: IP44, IP44 Gehäuse: schlagfestes Vollgummi-Gehäuse mit abklappbarem Gehäusedeckel, verschließbar über V2A-Schnapp- verschlüsse Gerätefarbe: Gehäuseunterteil schwarz ähnlich RAL 9017, Gehäuseoberteil schwarz ähnlich RAL 9017, Gehäuseunterteil schwarz ähnlich RAL 9017, Gehäuseoberteil schwarz ähnlich RAL 9017 Gerätehöhe: 297 mm, 297 mm, Gerätebreite: 250 mm, 250 mm, Gerätetiefe: 210 mm, 210 mm RDF-Faktor: 0,69, 0,69 InA: 32, 32 Bestückung: 3 x Schutzkontaktsteckdose 16A 230V IP 54 2 x CEE-Steckdose 16A 400V 5p 6h IP 44 1 x CEE-Steckdose 32A 400V 5p 6h IP 44 Absicherung/Schutzmaßnahme: 3 x C-Automat 16A 1p 1 x C-Automat 16A 3p 1 x FI-Schalter 40/0,03A 4p Leitungseinführung/Anschlussmöglichkeit: CEE-Gerätestecker 32A 400V 5p 6h IP 44 Zusätzliche Informationen: Anschlussfertig verdrahtet. CEE-Geräte mit schraubloser, wartungsfreier Quick-Connect-Anschlusstechnik. | 5201558/CEE-Steckdosen-Kombination IP44 | BALS-Art.-Nr: 5201558 EAN: 4024941948470 Verteiler, Vollgummi, tragbar, Verteiler, Vollgummi, tragbar Norm: DIN EN 61439-2, DIN EN 61439-2 Schutzart: IP44, IP44 Gehäuse: schlagfestes Vollgummi-Gehäuse mit abklappbarem Gehäusedeckel, verschließbar über V2A-Schnapp- verschlüsse Gerätefarbe: Gehäuseunterteil schwarz ähnlich RAL 9017, Gehäuseoberteil schwarz ähnlich RAL 9017, Gehäuseunterteil schwarz ähnlich RAL 9017, Gehäuseoberteil schwarz ähnlich RAL 9017 Gerätehöhe: 297 mm, 297 mm, Gerätebreite: 250 mm, 250 mm, Gerätetiefe: 210 mm, 210 mm RDF-Faktor: 0,69, 0,69 InA: 32, 32 Bestückung: 3 x Schutzkontaktsteckdose 16A 230V IP 54 2 x CEE-Steckdose 16A 400V 5p 6h IP 44 1 x CEE-Steckdose 32A 400V 5p 6h IP 44 Absicherung/Schutzmaßnahme: 3 x C-Automat 16A 1p 1 x C-Automat 16A 3p 1 x FI-Schalter 40/0,03A 4p Leitungseinführung/Anschlussmöglichkeit: CEE-Gerätestecker 32A 400V 5p 6h IP 44 Zusätzliche Informationen: Anschlussfertig verdrahtet. CEE-Geräte mit schraubloser, wartungsfreier Quick-Connect-Anschlusstechnik. | C62 | C62 | 1,0 | 1,0 | 1,0 | 1,0 | 0,0156 | 6,704 | 0,297 | 0,25 | 0,21 |  | DE |  | 85371098 |  | true | 2023-09-05 | 20 |  | 20 |  |  |  | 5 | physical | 99 | false | true | true | 95bb8196-05b7-4e23-bdd4-cee6dcf19b76
5201831 |  | Vollgummivert. IP44 | 5201831 |  | 4024941776424 |  |  | Bals Elektrotechnik GmbH & Co. KG | BALS |  | Verteiler Vollgummi tragbar IP44 | Steckdosen-KombinationIP44 | Verteiler, Vollgummi, tragbar Schutzart: IP44 Gehäuse: schlagfestes Vollgummi-Gehäuse mit abklappbarem Gehäusedeckel, verschließbar über V2A-Schnapp- verschlüsse Gerätefarbe: Gehäuseoberteil schwarz ähnlich RAL 9017, Gehäuseunterteil schwarz ähnlich RAL 9017 Gerätehöhe: 297 mm, Gerätebreite: 250 mm, Gerätetiefe: 210 mm Bestückung: 4 x Schutzkontaktsteckdose 16A 230V IP 54 1 x CEE-Steckdose 16A 400V 5p 6h IP 44 1 x CEE-Steckdose 32A 400V 5p 6h IP 44 Absicherung/Schutzmaßnahme: 2 x K-Automat 16A 1p 1 x K-Automat 16A 3p 1 x FI-Schalter 40/0,03A 4p Leitungseinführung/Anschlussmöglichkeit: CEE-Gerätestecker 32A 400V 5p 6h IP 44 Zusätzliche Informationen: Anschlussfertig verdrahtet. CEE-Geräte mit schraubloser, wartungsfreier Quick-Connect-Anschlusstechnik. | 5201831/CEE-Steckdosen-Kombination IP44 | BALS-Art.-Nr: 5201831 EAN: 4024941776424 Verteiler, Vollgummi, tragbar Schutzart: IP44 Gehäuse: schlagfestes Vollgummi-Gehäuse mit abklappbarem Gehäusedeckel, verschließbar über V2A-Schnapp- verschlüsse Gerätefarbe: Gehäuseoberteil schwarz ähnlich RAL 9017, Gehäuseunterteil schwarz ähnlich RAL 9017 Gerätehöhe: 297 mm, Gerätebreite: 250 mm, Gerätetiefe: 210 mm Bestückung: 4 x Schutzkontaktsteckdose 16A 230V IP 54 1 x CEE-Steckdose 16A 400V 5p 6h IP 44 1 x CEE-Steckdose 32A 400V 5p 6h IP 44 Absicherung/Schutzmaßnahme: 2 x K-Automat 16A 1p 1 x K-Automat 16A 3p 1 x FI-Schalter 40/0,03A 4p Leitungseinführung/Anschlussmöglichkeit: CEE-Gerätestecker 32A 400V 5p 6h IP 44 Zusätzliche Informationen: Anschlussfertig verdrahtet. CEE-Geräte mit schraubloser, wartungsfreier Quick-Connect-Anschlusstechnik. | C62 | C62 | 1,0 | 1,0 | 1,0 | 1,0 | 0,0156 |  | 0,297 | 0,25 | 0,21 |  | DE |  | 85371098 |  | true | 2023-09-05 | 20 |  | 20 |  |  |  | 20 | physical | 99 | false | true | true | 95bb8196-05b7-4e23-bdd4-cee6dcf19b76
5201926 |  | Vollgummivert. Vollgummivert. IP44 I | 5201926 |  | 4024941948487 |  | true | Bals Elektrotechnik GmbH & Co. KG | BALS |  | Verteiler Vollgummi tragbar Verteiler Vollgummi tragbar IP44 | Steckdosen-KombinationIP44 | Verteiler, Vollgummi, tragbar, Verteiler, Vollgummi, tragbar Norm: DIN EN 61439-2, DIN EN 61439-2 Schutzart: IP44, IP44 Gehäuse: schlagfestes Vollgummi-Gehäuse mit abklappbarem Gehäusedeckel, verschließbar über V2A-Schnapp- verschlüsse Gerätefarbe: Gehäuseunterteil schwarz ähnlich RAL 9017, Gehäuseoberteil schwarz ähnlich RAL 9017, Gehäuseunterteil schwarz ähnlich RAL 9017, Gehäuseoberteil schwarz ähnlich RAL 9017 Gerätehöhe: 297 mm, 297 mm, Gerätebreite: 250 mm, 250 mm, Gerätetiefe: 210 mm, 210 mm RDF-Faktor: 0,73, 0,73 InA: 32, 32 Bestückung: 4 x Schutzkontaktsteckdose 16A 230V IP 54 1 x CEE-Steckdose 16A 400V 5p 6h IP 44 2 x CEE-Steckdose 32A 400V 5p 6h IP 44 Absicherung/Schutzmaßnahme: 2 x C-Automat 16A 1p 1 x C-Automat 16A 3p 1 x FI-Schalter 40/0,03A 4p Leitungseinführung/Anschlussmöglichkeit: CEE-Stecker 32A 400V 5p 6h IP 44 mit 3m Leitung H07RN-F5G6 Zusätzliche Informationen: Anschlussfertig verdrahtet. CEE-Geräte mit schraubloser, wartungsfreier Quick-Connect-Anschlusstechnik | 5201926/CEE-Steckdosen-Kombination IP44 | BALS-Art.-Nr: 5201926 EAN: 4024941948487 Verteiler, Vollgummi, tragbar, Verteiler, Vollgummi, tragbar Norm: DIN EN 61439-2, DIN EN 61439-2 Schutzart: IP44, IP44 Gehäuse: schlagfestes Vollgummi-Gehäuse mit abklappbarem Gehäusedeckel, verschließbar über V2A-Schnapp- verschlüsse Gerätefarbe: Gehäuseunterteil schwarz ähnlich RAL 9017, Gehäuseoberteil schwarz ähnlich RAL 9017, Gehäuseunterteil schwarz ähnlich RAL 9017, Gehäuseoberteil schwarz ähnlich RAL 9017 Gerätehöhe: 297 mm, 297 mm, Gerätebreite: 250 mm, 250 mm, Gerätetiefe: 210 mm, 210 mm RDF-Faktor: 0,73, 0,73 InA: 32, 32 Bestückung: 4 x Schutzkontaktsteckdose 16A 230V IP 54 1 x CEE-Steckdose 16A 400V 5p 6h IP 44 2 x CEE-Steckdose 32A 400V 5p 6h IP 44 Absicherung/Schutzmaßnahme: 2 x C-Automat 16A 1p 1 x C-Automat 16A 3p 1 x FI-Schalter 40/0,03A 4p Leitungseinführung/Anschlussmöglichkeit: CEE-Stecker 32A 400V 5p 6h IP 44 mit 3m Leitung H07RN-F5G6 Zusätzliche Informationen: Anschlussfertig verdrahtet. CEE-Geräte mit schraubloser, wartungsfreier Quick-Connect-Anschlusstechnik | C62 | C62 | 1,0 | 1,0 | 1,0 | 1,0 | 0,0156 | 8,656 | 0,297 | 0,25 | 0,21 |  | DE |  | 85371098 |  | true | 2023-09-05 | 20 |  | 20 |  |  |  | 20 | physical | 99 | false | true | true | 95bb8196-05b7-4e23-bdd4-cee6dcf19b76
5202236 |  | Vollgummivert. IP44 | 5202236 |  | 4024941948494 |  |  | Bals Elektrotechnik GmbH & Co. KG | BALS |  | Verteiler Vollgummi tragbar IP44 | Steckdosen-KombinationIP44 | Verteiler, Vollgummi, tragbar Norm: DIN EN 61439-2 Schutzart: IP44 Gehäuse: schlagfestes Vollgummi-Gehäuse mit abklappbarem Gehäusedeckel, verschließbar über V2A-Schnapp- verschlüsse Gerätefarbe: Gehäuseunterteil schwarz ähnlich RAL 9017, Gehäuseoberteil schwarz ähnlich RAL 9017 Gerätehöhe: 297 mm, Gerätebreite: 250 mm, Gerätetiefe: 210 mm RDF-Faktor: 0,61 InA: 32 Bestückung: 3 x Schutzkontaktsteckdose 16A 230V IP 54 2 x CEE-Steckdose 16A 400V 5p 6h IP 44 2 x CEE-Steckdose 32A 400V 5p 6h IP 44 Absicherung/Schutzmaßnahme: 3 x C-Automat 16A 1p 2 x C-Automat 16A 3p 1 x FI-Schalter 40/0,03A 4p Leitungseinführung/Anschlussmöglichkeit: CEE-Gerätestecker 32A 400V 5p 6h IP 44 Zusätzliche Informationen: Anschlussfertig verdrahtet. CEE-Geräte mit schraubloser, wartungsfreier Quick-Connect-Anschlusstechnik. | 5202236/CEE-Steckdosen-Kombination IP44 | BALS-Art.-Nr: 5202236 EAN: 4024941948494 Verteiler, Vollgummi, tragbar Norm: DIN EN 61439-2 Schutzart: IP44 Gehäuse: schlagfestes Vollgummi-Gehäuse mit abklappbarem Gehäusedeckel, verschließbar über V2A-Schnapp- verschlüsse Gerätefarbe: Gehäuseunterteil schwarz ähnlich RAL 9017, Gehäuseoberteil schwarz ähnlich RAL 9017 Gerätehöhe: 297 mm, Gerätebreite: 250 mm, Gerätetiefe: 210 mm RDF-Faktor: 0,61 InA: 32 Bestückung: 3 x Schutzkontaktsteckdose 16A 230V IP 54 2 x CEE-Steckdose 16A 400V 5p 6h IP 44 2 x CEE-Steckdose 32A 400V 5p 6h IP 44 Absicherung/Schutzmaßnahme: 3 x C-Automat 16A 1p 2 x C-Automat 16A 3p 1 x FI-Schalter 40/0,03A 4p Leitungseinführung/Anschlussmöglichkeit: CEE-Gerätestecker 32A 400V 5p 6h IP 44 Zusätzliche Informationen: Anschlussfertig verdrahtet. CEE-Geräte mit schraubloser, wartungsfreier Quick-Connect-Anschlusstechnik. | C62 | C62 | 1,0 | 1,0 | 1,0 | 1,0 | 0,0156 | 7,36 | 0,297 | 0,25 | 0,21 |  | DE |  | 85371098 |  | true | 2023-09-05 | 20 |  | 20 |  |  |  | 20 | physical | 99 | false | true | true | 95bb8196-05b7-4e23-bdd4-cee6dcf19b76
5202237 |  | Vollgummivert. IP44 | 5202237 |  | 4024941948500 |  |  | Bals Elektrotechnik GmbH & Co. KG | BALS |  | Verteiler Vollgummi tragbar IP44 | Steckdosen-KombinationIP44 | Verteiler, Vollgummi, tragbar Norm: DIN EN 61439-2 Schutzart: IP44 Gehäuse: schlagfestes Vollgummi-Gehäuse mit abklappbarem Gehäusedeckel, verschließbar über V2A-Schnapp- verschlüsse Gerätefarbe: Gehäuseunterteil schwarz ähnlich RAL 9017, Gehäuseoberteil schwarz ähnlich RAL 9017 Gerätehöhe: 297 mm, Gerätebreite: 250 mm, Gerätetiefe: 210 mm RDF-Faktor: 0,71 InA: 32 Bestückung: 3 x Schutzkontaktsteckdose 16A 230V IP 54 2 x CEE-Steckdose 16A 400V 5p 6h IP 44 1 x CEE-Steckdose 32A 400V 5p 6h IP 44 Absicherung/Schutzmaßnahme: 3 x C-Automat 16A 1p 1 x C-Automat 16A 3p 1 x FI-Schalter 40/0,03A 4p Leitungseinführung/Anschlussmöglichkeit: CEE-Stecker 32A 400V 5p 6h IP 44 mit 3m HO7RN-F5G4 Zusätzliche Informationen: Anschlussfertig verdrahtet. Aufbau gemäß Z-Nr. Z131051 CEE-Geräte mit schraubloser, wartungsfreier Quick-Connect-Anschlusstechnik | 5202237/CEE-Steckdosen-Kombination IP44 | BALS-Art.-Nr: 5202237 EAN: 4024941948500 Verteiler, Vollgummi, tragbar Norm: DIN EN 61439-2 Schutzart: IP44 Gehäuse: schlagfestes Vollgummi-Gehäuse mit abklappbarem Gehäusedeckel, verschließbar über V2A-Schnapp- verschlüsse Gerätefarbe: Gehäuseunterteil schwarz ähnlich RAL 9017, Gehäuseoberteil schwarz ähnlich RAL 9017 Gerätehöhe: 297 mm, Gerätebreite: 250 mm, Gerätetiefe: 210 mm RDF-Faktor: 0,71 InA: 32 Bestückung: 3 x Schutzkontaktsteckdose 16A 230V IP 54 2 x CEE-Steckdose 16A 400V 5p 6h IP 44 1 x CEE-Steckdose 32A 400V 5p 6h IP 44 Absicherung/Schutzmaßnahme: 3 x C-Automat 16A 1p 1 x C-Automat 16A 3p 1 x FI-Schalter 40/0,03A 4p Leitungseinführung/Anschlussmöglichkeit: CEE-Stecker 32A 400V 5p 6h IP 44 mit 3m HO7RN-F5G4 Zusätzliche Informationen: Anschlussfertig verdrahtet. Aufbau gemäß Z-Nr. Z131051 CEE-Geräte mit schraubloser, wartungsfreier Quick-Connect-Anschlusstechnik | C62 | C62 | 1,0 | 1,0 | 1,0 | 1,0 | 0,0156 | 8,14 | 0,297 | 0,25 | 0,21 |  | DE |  | 85371098 |  | true | 2023-09-05 | 20 |  | 20 |  |  |  | 20 | physical | 99 | false | true | true | 95bb8196-05b7-4e23-bdd4-cee6dcf19b76
5202238 |  | Vollgummivert. IP44 | 5202238 |  | 4024941948517 |  |  | Bals Elektrotechnik GmbH & Co. KG | BALS |  | Verteiler Vollgummi tragbar IP44 | Steckdosen-KombinationIP44 | Verteiler, Vollgummi, tragbar Norm: DIN EN 61439-2 Schutzart: IP44 Gehäuse: schlagfestes Vollgummi-Gehäuse mit abklappbarem Gehäusedeckel, verschließbar über V2A-Schnapp- verschlüsse Gerätefarbe: Gehäuseunterteil schwarz ähnlich RAL 9017, Gehäuseoberteil schwarz ähnlich RAL 9017 Gerätehöhe: 297 mm, Gerätebreite: 250 mm, Gerätetiefe: 210 mm RDF-Faktor: 0,66 InA: 32 Bestückung: 4 x Schutzkontaktsteckdose 16A 230V IP 54 1 x CEE-Steckdose 16A 400V 5p 6h IP 44 2 x CEE-Steckdose 32A 400V 5p 6h IP 44 Absicherung/Schutzmaßnahme: 4 x C-Automat 16A 1p 1 x C-Automat 16A 3p 1 x FI-Schalter 40/0,03A 4p Leitungseinführung/Anschlussmöglichkeit: CEE-Gerätestecker 32A 400V 5p 6h IP 44 Zusätzliche Informationen: Anschlussfertig verdrahtet. CEE-Geräte mit schraubloser, wartungsfreier Quick-Connect-Anschlusstechnik. | 5202238/CEE-Steckdosen-Kombination IP44 | BALS-Art.-Nr: 5202238 EAN: 4024941948517 Verteiler, Vollgummi, tragbar Norm: DIN EN 61439-2 Schutzart: IP44 Gehäuse: schlagfestes Vollgummi-Gehäuse mit abklappbarem Gehäusedeckel, verschließbar über V2A-Schnapp- verschlüsse Gerätefarbe: Gehäuseunterteil schwarz ähnlich RAL 9017, Gehäuseoberteil schwarz ähnlich RAL 9017 Gerätehöhe: 297 mm, Gerätebreite: 250 mm, Gerätetiefe: 210 mm RDF-Faktor: 0,66 InA: 32 Bestückung: 4 x Schutzkontaktsteckdose 16A 230V IP 54 1 x CEE-Steckdose 16A 400V 5p 6h IP 44 2 x CEE-Steckdose 32A 400V 5p 6h IP 44 Absicherung/Schutzmaßnahme: 4 x C-Automat 16A 1p 1 x C-Automat 16A 3p 1 x FI-Schalter 40/0,03A 4p Leitungseinführung/Anschlussmöglichkeit: CEE-Gerätestecker 32A 400V 5p 6h IP 44 Zusätzliche Informationen: Anschlussfertig verdrahtet. CEE-Geräte mit schraubloser, wartungsfreier Quick-Connect-Anschlusstechnik. | C62 | C62 | 1,0 | 1,0 | 1,0 | 1,0 | 0,0156 | 7,112 | 0,297 | 0,25 | 0,21 |  | DE |  | 85371098 |  | true | 2023-09-05 | 20 |  | 20 |  |  |  | 20 | physical | 99 | false | true | true | 95bb8196-05b7-4e23-bdd4-cee6dcf19b76
5202239 |  | Vollgummivert. IP44 | 5202239 |  | 4024941948524 |  |  | Bals Elektrotechnik GmbH & Co. KG | BALS |  | Verteiler Vollgummi tragbar IP44 | Steckdosen-KombinationIP44 | Verteiler, Vollgummi, tragbar Norm: DIN EN 61439-2 Schutzart: IP44 Gehäuse: schlagfestes Vollgummi-Gehäuse mit abklappbarem Gehäusedeckel, verschließbar über V2A-Schnapp- verschlüsse Gerätefarbe: Gehäuseunterteil schwarz ähnlich RAL 9017, Gehäuseoberteil schwarz ähnlich RAL 9017 Gerätehöhe: 355 mm, Gerätebreite: 320 mm, Gerätetiefe: 245 mm RDF-Faktor: 0,5 InA: 63 Bestückung: 4 x Schutzkontaktsteckdose 16A 230V IP 54 2 x CEE-Steckdose 16A 400V 5p 6h IP 44 2 x CEE-Steckdose 32A 400V 5p 6h IP 44 Absicherung/Schutzmaßnahme: 4 x C-Automat 16A 1p 2 x C-Automat 16A 3p 2 x C-Automat 32A 3p 1 x FI-Schalter 63/0,03A 4p Leitungseinführung/Anschlussmöglichkeit: CEE-Stecker 63A 400V 5p 6h IP 44 mit 2m Leitung H07RN-F5G10 Zusätzliche Informationen: Anschlussfertig verdrahtet. Aufbau gemäß Z-Nr. Z131068 CEE-Geräte 16/32A mit schraubloser, wartungsfreier Quick-Connect-Anschlusstechnik | 5202239/CEE-Steckdosen-Kombination IP44 | BALS-Art.-Nr: 5202239 EAN: 4024941948524 Verteiler, Vollgummi, tragbar Norm: DIN EN 61439-2 Schutzart: IP44 Gehäuse: schlagfestes Vollgummi-Gehäuse mit abklappbarem Gehäusedeckel, verschließbar über V2A-Schnapp- verschlüsse Gerätefarbe: Gehäuseunterteil schwarz ähnlich RAL 9017, Gehäuseoberteil schwarz ähnlich RAL 9017 Gerätehöhe: 355 mm, Gerätebreite: 320 mm, Gerätetiefe: 245 mm RDF-Faktor: 0,5 InA: 63 Bestückung: 4 x Schutzkontaktsteckdose 16A 230V IP 54 2 x CEE-Steckdose 16A 400V 5p 6h IP 44 2 x CEE-Steckdose 32A 400V 5p 6h IP 44 Absicherung/Schutzmaßnahme: 4 x C-Automat 16A 1p 2 x C-Automat 16A 3p 2 x C-Automat 32A 3p 1 x FI-Schalter 63/0,03A 4p Leitungseinführung/Anschlussmöglichkeit: CEE-Stecker 63A 400V 5p 6h IP 44 mit 2m Leitung H07RN-F5G10 Zusätzliche Informationen: Anschlussfertig verdrahtet. Aufbau gemäß Z-Nr. Z131068 CEE-Geräte 16/32A mit schraubloser, wartungsfreier Quick-Connect-Anschlusstechnik | C62 | C62 | 1,0 | 1,0 | 1,0 | 1,0 | 0,0278 | 14,65 | 0,355 | 0,32 | 0,245 |  | DE |  | 85371098 |  | true | 2023-09-05 | 20 |  | 20 |  |  |  | 20 | physical | 99 | false | true | true | 95bb8196-05b7-4e23-bdd4-cee6dcf19b76
5202240 |  | Vollgummivert. IP44 | 5202240 |  | 4024941948531 |  |  | Bals Elektrotechnik GmbH & Co. KG | BALS |  | Verteiler Vollgummi tragbar IP44 | Steckdosen-KombinationIP44 | Verteiler, Vollgummi, tragbar Norm: DIN EN 61439-2 Schutzart: IP44 Gehäuse: schlagfestes Vollgummi-Gehäuse mit abklappbarem Gehäusedeckel, verschließbar über V2A-Schnapp- verschlüsse Gerätefarbe: Gehäuseunterteil schwarz ähnlich RAL 9017, Gehäuseoberteil schwarz ähnlich RAL 9017 Gerätehöhe: 355 mm, Gerätebreite: 320 mm, Gerätetiefe: 245 mm RDF-Faktor: 0,61 InA: 63 Bestückung: 4 x Schutzkontaktsteckdose 16A 230V IP 54 1 x CEE-Steckdose 16A 400V 5p 6h IP 44 1 x CEE-Steckdose 32A 400V 5p 6h IP 44 1 x CEE-Steckdose 63A 400V 5p 6h IP 44 Absicherung/Schutzmaßnahme: 2 x C-Automat 16A 1p 1 x C-Automat 16A 3p 1 x C-Automat 32A 3p 1 x FI-Schalter 63/0,03A 4p Leitungseinführung/Anschlussmöglichkeit: CEE-Stecker 63A 400V 5p 6h IP 44 mit 3m Leitung H07RN-F5G10 Zusätzliche Informationen: Anschlussfertig verdrahtet. Aufbau gemäß Z-Nr. Z131069 CEE-Geräte 16-32A mit schraubloser, wartungsfreier Quick-Connect-Anschlusstechnik | 5202240/CEE-Steckdosen-Kombination IP44 | BALS-Art.-Nr: 5202240 EAN: 4024941948531 Verteiler, Vollgummi, tragbar Norm: DIN EN 61439-2 Schutzart: IP44 Gehäuse: schlagfestes Vollgummi-Gehäuse mit abklappbarem Gehäusedeckel, verschließbar über V2A-Schnapp- verschlüsse Gerätefarbe: Gehäuseunterteil schwarz ähnlich RAL 9017, Gehäuseoberteil schwarz ähnlich RAL 9017 Gerätehöhe: 355 mm, Gerätebreite: 320 mm, Gerätetiefe: 245 mm RDF-Faktor: 0,61 InA: 63 Bestückung: 4 x Schutzkontaktsteckdose 16A 230V IP 54 1 x CEE-Steckdose 16A 400V 5p 6h IP 44 1 x CEE-Steckdose 32A 400V 5p 6h IP 44 1 x CEE-Steckdose 63A 400V 5p 6h IP 44 Absicherung/Schutzmaßnahme: 2 x C-Automat 16A 1p 1 x C-Automat 16A 3p 1 x C-Automat 32A 3p 1 x FI-Schalter 63/0,03A 4p Leitungseinführung/Anschlussmöglichkeit: CEE-Stecker 63A 400V 5p 6h IP 44 mit 3m Leitung H07RN-F5G10 Zusätzliche Informationen: Anschlussfertig verdrahtet. Aufbau gemäß Z-Nr. Z131069 CEE-Geräte 16-32A mit schraubloser, wartungsfreier Quick-Connect-Anschlusstechnik | C62 | C62 | 1,0 | 1,0 | 1,0 | 1,0 | 0,0278 | 14,716 | 0,355 | 0,32 | 0,245 |  | DE |  | 85371098 |  | true | 2023-09-05 | 20 |  | 20 |  |  |  | 20 | physical | 99 | false | true | true | 95bb8196-05b7-4e23-bdd4-cee6dcf19b76
5202241 |  | Vollgummivert. IP44 | 5202241 |  | 4024941948548 |  |  | Bals Elektrotechnik GmbH & Co. KG | BALS |  | Verteiler Vollgummi tragbar IP44 | Steckdosen-KombinationIP44 | Verteiler, Vollgummi, tragbar Norm: DIN EN 61439-2 Schutzart: IP44 Gehäuse: schlagfestes Vollgummi-Gehäuse mit abklappbarem Gehäusedeckel, verschließbar über V2A-Schnapp- verschlüsse Gerätefarbe: Gehäuseunterteil schwarz ähnlich RAL 9017, Gehäuseoberteil schwarz ähnlich RAL 9017 Gerätehöhe: 320 mm, Gerätebreite: 245 mm RDF-Faktor: 0,6 Bestückung: 4 x Schutzkontaktsteckdose 16A 230V IP 54 (71082) 1 x CEE-Steckdose 16A 400V 5p 6h IP 44 (13835) 1 x CEE-Steckdose 32A 400V 5p 6h IP 44 (13850) 1 x CEE-Steckdose 63A 400V 5p 6h IP 44 (136) Absicherung/Schutzmaßnahme: 2 x C-Automat 16A 1p 1 x C-Automat 16A 3p 1 x C-Automat 32A 3p 1 x FI-Schalter 63/0,03A 4p Leitungseinführung/Anschlussmöglichkeit: CEE-Gerätestecker 63A 400V 5p 6h IP 44 Zusätzliche Informationen: Anschlussfertig verdrahtet. Aufbau gemäß Z-Nr. Z1310103 CEE-Geräte 16-32A mit schraubloser, wartungsfreier Quick-Connect-Anschlusstechnik. | 5202241/CEE-Steckdosen-Kombination IP44 | BALS-Art.-Nr: 5202241 EAN: 4024941948548 Verteiler, Vollgummi, tragbar Norm: DIN EN 61439-2 Schutzart: IP44 Gehäuse: schlagfestes Vollgummi-Gehäuse mit abklappbarem Gehäusedeckel, verschließbar über V2A-Schnapp- verschlüsse Gerätefarbe: Gehäuseunterteil schwarz ähnlich RAL 9017, Gehäuseoberteil schwarz ähnlich RAL 9017 Gerätehöhe: 320 mm, Gerätebreite: 245 mm RDF-Faktor: 0,6 Bestückung: 4 x Schutzkontaktsteckdose 16A 230V IP 54 (71082) 1 x CEE-Steckdose 16A 400V 5p 6h IP 44 (13835) 1 x CEE-Steckdose 32A 400V 5p 6h IP 44 (13850) 1 x CEE-Steckdose 63A 400V 5p 6h IP 44 (136) Absicherung/Schutzmaßnahme: 2 x C-Automat 16A 1p 1 x C-Automat 16A 3p 1 x C-Automat 32A 3p 1 x FI-Schalter 63/0,03A 4p Leitungseinführung/Anschlussmöglichkeit: CEE-Gerätestecker 63A 400V 5p 6h IP 44 Zusätzliche Informationen: Anschlussfertig verdrahtet. Aufbau gemäß Z-Nr. Z1310103 CEE-Geräte 16-32A mit schraubloser, wartungsfreier Quick-Connect-Anschlusstechnik. | C62 | C62 | 1,0 | 1,0 | 1,0 | 1,0 |  | 11,444 | 0,32 | 0,245 |  |  | DE |  | 85371098 |  | true | 2023-09-05 | 20 |  | 20 |  |  |  | 20 | physical | 99 | false | true | true | 95bb8196-05b7-4e23-bdd4-cee6dcf19b76
5202242 |  | Vollgummivert. IP44 | 5202242 |  | 4024941948555 |  |  | Bals Elektrotechnik GmbH & Co. KG | BALS |  | Verteiler Vollgummi tragbar IP44 | Steckdosen-KombinationIP44 | Verteiler, Vollgummi, tragbar Norm: DIN EN 61439-2 Schutzart: IP44 Gehäuse: schlagfestes Vollgummi-Gehäuse mit abklappbarem Gehäusedeckel, verschließbar über V2A-Schnapp- verschlüsse Gerätefarbe: Gehäuseunterteil schwarz ähnlich RAL 9017, Gehäuseoberteil schwarz ähnlich RAL 9017 Gerätehöhe: 355 mm, Gerätebreite: 320 mm, Gerätetiefe: 245 mm RDF-Faktor: 0,55 InA: 63 Bestückung: 6 x Schutzkontaktsteckdose 16A 230V IP 54 1 x CEE-Steckdose 16A 400V 5p 6h IP 44 1 x CEE-Steckdose 32A 400V 5p 6h IP 44 1 x CEE-Steckdose 63A 400V 5p 6h IP 44 Absicherung/Schutzmaßnahme: 6 x C-Automat 16A 1p 1 x C-Automat 16A 3p 1 x C-Automat 32A 3p 1 x FI-Schalter 63/0,03A 4p Leitungseinführung/Anschlussmöglichkeit: CEE-Stecker 63A 400V 5p 6h IP 44 mit 2m Leitung H07RN-F5G16 Zusätzliche Informationen: Anschlussfertig verdrahtet | 5202242/CEE-Steckdosen-Kombination IP44 | BALS-Art.-Nr: 5202242 EAN: 4024941948555 Verteiler, Vollgummi, tragbar Norm: DIN EN 61439-2 Schutzart: IP44 Gehäuse: schlagfestes Vollgummi-Gehäuse mit abklappbarem Gehäusedeckel, verschließbar über V2A-Schnapp- verschlüsse Gerätefarbe: Gehäuseunterteil schwarz ähnlich RAL 9017, Gehäuseoberteil schwarz ähnlich RAL 9017 Gerätehöhe: 355 mm, Gerätebreite: 320 mm, Gerätetiefe: 245 mm RDF-Faktor: 0,55 InA: 63 Bestückung: 6 x Schutzkontaktsteckdose 16A 230V IP 54 1 x CEE-Steckdose 16A 400V 5p 6h IP 44 1 x CEE-Steckdose 32A 400V 5p 6h IP 44 1 x CEE-Steckdose 63A 400V 5p 6h IP 44 Absicherung/Schutzmaßnahme: 6 x C-Automat 16A 1p 1 x C-Automat 16A 3p 1 x C-Automat 32A 3p 1 x FI-Schalter 63/0,03A 4p Leitungseinführung/Anschlussmöglichkeit: CEE-Stecker 63A 400V 5p 6h IP 44 mit 2m Leitung H07RN-F5G16 Zusätzliche Informationen: Anschlussfertig verdrahtet | C62 | C62 | 1,0 | 1,0 | 1,0 | 1,0 | 0,0278 | 15,568 | 0,355 | 0,32 | 0,245 |  | DE |  | 85371098 |  | true | 2023-09-05 | 20 |  | 20 |  |  |  | 20 | physical | 99 | false | true | true | 95bb8196-05b7-4e23-bdd4-cee6dcf19b76
5202243 |  | Vollgummivert. IP44 | 5202243 |  | 4024941948562 |  |  | Bals Elektrotechnik GmbH & Co. KG | BALS |  | Verteiler Vollgummi tragbar IP44 | Steckdosen-KombinationIP44 | Verteiler, Vollgummi, tragbar Norm: DIN EN 61439-2 Schutzart: IP44 Gehäuse: schlagfestes Vollgummi-Gehäuse mit abklappbarem Gehäusedeckel, verschließbar über V2A-Schnapp- verschlüsse Gerätefarbe: Gehäuseunterteil schwarz ähnlich RAL 9017, Gehäuseoberteil schwarz ähnlich RAL 9017 Gerätehöhe: 355 mm, Gerätebreite: 320 mm, Gerätetiefe: 245 mm RDF-Faktor: 0,71 InA: 32 Bestückung: 8 x Schutzkontaktsteckdose 16A 230V IP 54 1 x CEE-Steckdose 16A 400V 5p 6h IP 44 1 x CEE-Steckdose 32A 400V 5p 6h IP 44 Absicherung/Schutzmaßnahme: 4 x C-Automat 16A 1p 1 x C-Automat 16A 3p 1 x FI-Schalter 40/0,03A 4p Leitungseinführung/Anschlussmöglichkeit: CEE-Stecker 32A 400V 5p 6h IP 44 mit 3m Leitung H07RN-F5G4 Zusätzliche Informationen: Anschlussfertig verdrahtet. CEE-Geräte mit schraubloser, wartungsfreier Quick-Connect-Anschlusstechnik | 5202243/CEE-Steckdosen-Kombination IP44 | BALS-Art.-Nr: 5202243 EAN: 4024941948562 Verteiler, Vollgummi, tragbar Norm: DIN EN 61439-2 Schutzart: IP44 Gehäuse: schlagfestes Vollgummi-Gehäuse mit abklappbarem Gehäusedeckel, verschließbar über V2A-Schnapp- verschlüsse Gerätefarbe: Gehäuseunterteil schwarz ähnlich RAL 9017, Gehäuseoberteil schwarz ähnlich RAL 9017 Gerätehöhe: 355 mm, Gerätebreite: 320 mm, Gerätetiefe: 245 mm RDF-Faktor: 0,71 InA: 32 Bestückung: 8 x Schutzkontaktsteckdose 16A 230V IP 54 1 x CEE-Steckdose 16A 400V 5p 6h IP 44 1 x CEE-Steckdose 32A 400V 5p 6h IP 44 Absicherung/Schutzmaßnahme: 4 x C-Automat 16A 1p 1 x C-Automat 16A 3p 1 x FI-Schalter 40/0,03A 4p Leitungseinführung/Anschlussmöglichkeit: CEE-Stecker 32A 400V 5p 6h IP 44 mit 3m Leitung H07RN-F5G4 Zusätzliche Informationen: Anschlussfertig verdrahtet. CEE-Geräte mit schraubloser, wartungsfreier Quick-Connect-Anschlusstechnik | C62 | C62 | 1,0 | 1,0 | 1,0 | 1,0 | 0,0278 | 11,93 | 0,355 | 0,32 | 0,245 |  | DE |  | 85371098 |  | true | 2023-09-05 | 20 |  | 20 |  |  |  | 20 | physical | 99 | false | true | true | 95bb8196-05b7-4e23-bdd4-cee6dcf19b76
5202244 |  | Vollgummivert. IP44 | 5202244 |  | 4024941948579 |  |  | Bals Elektrotechnik GmbH & Co. KG | BALS |  | Verteiler Vollgummi tragbar IP44 | Steckdosen-KombinationIP44 | Verteiler, Vollgummi, tragbar Norm: DIN EN 61439-2 Schutzart: IP44 Gehäuse: schlagfestes Vollgummi-Gehäuse mit abklappbarem Gehäusedeckel, verschließbar über V2A-Schnapp- verschlüsse Gerätefarbe: Gehäuseunterteil schwarz ähnlich RAL 9017, Gehäuseoberteil schwarz ähnlich RAL 9017 Gerätehöhe: 355 mm, Gerätebreite: 320 mm, Gerätetiefe: 245 mm RDF-Faktor: 0,7 InA: 32 Bestückung: 8 x Schutzkontaktsteckdose 16A 230V IP 54 1 x CEE-Steckdose 16A 400V 5p 6h IP 44 1 x CEE-Steckdose 32A 400V 5p 6h IP 44 Absicherung/Schutzmaßnahme: 4 x C-Automat 16A 1p 1 x C-Automat 16A 3p 1 x FI-Schalter 40/0,03A 4p Leitungseinführung/Anschlussmöglichkeit: CEE-Gerätestecker 32A 400V 5p 6h IP 44 Zusätzliche Informationen: Anschlussfertig verdrahtet. CEE-Geräte mit schraubloser, wartungsfreier Quick-Connect-Anschlusstechnik. | 5202244/CEE-Steckdosen-Kombination IP44 | BALS-Art.-Nr: 5202244 EAN: 4024941948579 Verteiler, Vollgummi, tragbar Norm: DIN EN 61439-2 Schutzart: IP44 Gehäuse: schlagfestes Vollgummi-Gehäuse mit abklappbarem Gehäusedeckel, verschließbar über V2A-Schnapp- verschlüsse Gerätefarbe: Gehäuseunterteil schwarz ähnlich RAL 9017, Gehäuseoberteil schwarz ähnlich RAL 9017 Gerätehöhe: 355 mm, Gerätebreite: 320 mm, Gerätetiefe: 245 mm RDF-Faktor: 0,7 InA: 32 Bestückung: 8 x Schutzkontaktsteckdose 16A 230V IP 54 1 x CEE-Steckdose 16A 400V 5p 6h IP 44 1 x CEE-Steckdose 32A 400V 5p 6h IP 44 Absicherung/Schutzmaßnahme: 4 x C-Automat 16A 1p 1 x C-Automat 16A 3p 1 x FI-Schalter 40/0,03A 4p Leitungseinführung/Anschlussmöglichkeit: CEE-Gerätestecker 32A 400V 5p 6h IP 44 Zusätzliche Informationen: Anschlussfertig verdrahtet. CEE-Geräte mit schraubloser, wartungsfreier Quick-Connect-Anschlusstechnik. | C62 | C62 | 1,0 | 1,0 | 1,0 | 1,0 | 0,0278 | 10,454 | 0,355 | 0,32 | 0,245 |  | DE |  | 85371098 |  | true | 2023-09-05 | 20 |  | 20 |  |  |  | 20 | physical | 99 | false | true | true | 95bb8196-05b7-4e23-bdd4-cee6dcf19b76
5202245 |  | Vollgummivert. IP44 | 5202245 |  | 4024941948586 |  |  | Bals Elektrotechnik GmbH & Co. KG | BALS |  | Verteiler Vollgummi tragbar IP44 | Steckdosen-KombinationIP44 | Verteiler, Vollgummi, tragbar Norm: DIN EN 61439-4 Schutzart: IP44 Gehäuse: schlagfestes Vollgummi-Gehäuse mit abklappbarem Gehäusedeckel, verschließbar über V2A-Schnapp- verschlüsse Gerätefarbe: Gehäuseunterteil schwarz ähnlich RAL 9017, Gehäuseoberteil schwarz ähnlich RAL 9017 RDF-Faktor: 0,52 InA: 63 Bestückung: 4 x Schutzkontaktsteckdose 16A 230V IP 54 2 x CEE-Steckdose 16A 400V 5p 6h IP 44 2 x CEE-Steckdose 32A 400V 5p 6h IP 44 Absicherung/Schutzmaßnahme: 2 x C-Automat 16A 1p 2 x C-Automat 16A 3p 2 x C-Automat 32A 3p 1 x FI-Schalter 63/0,03A 4p Leitungseinführung/Anschlussmöglichkeit: CEE-Stecker 63A 400V 5p 6h IP 44 mit 3m Leitung H07RN-F5G10 Zusätzliche Informationen: Anschlussfertig verdrahtet. Aufbau gemäß Z-Nr. Z1310109 CEE-Geräte 16-32A mit schraubloser, wartungsfreier Quick-Connect-Anschlusstechnik | 5202245/CEE-Steckdosen-Kombination IP44 | BALS-Art.-Nr: 5202245 EAN: 4024941948586 Verteiler, Vollgummi, tragbar Norm: DIN EN 61439-4 Schutzart: IP44 Gehäuse: schlagfestes Vollgummi-Gehäuse mit abklappbarem Gehäusedeckel, verschließbar über V2A-Schnapp- verschlüsse Gerätefarbe: Gehäuseunterteil schwarz ähnlich RAL 9017, Gehäuseoberteil schwarz ähnlich RAL 9017 RDF-Faktor: 0,52 InA: 63 Bestückung: 4 x Schutzkontaktsteckdose 16A 230V IP 54 2 x CEE-Steckdose 16A 400V 5p 6h IP 44 2 x CEE-Steckdose 32A 400V 5p 6h IP 44 Absicherung/Schutzmaßnahme: 2 x C-Automat 16A 1p 2 x C-Automat 16A 3p 2 x C-Automat 32A 3p 1 x FI-Schalter 63/0,03A 4p Leitungseinführung/Anschlussmöglichkeit: CEE-Stecker 63A 400V 5p 6h IP 44 mit 3m Leitung H07RN-F5G10 Zusätzliche Informationen: Anschlussfertig verdrahtet. Aufbau gemäß Z-Nr. Z1310109 CEE-Geräte 16-32A mit schraubloser, wartungsfreier Quick-Connect-Anschlusstechnik | C62 | C62 | 1,0 | 1,0 | 1,0 | 1,0 |  | 15,226 |  |  |  |  | DE |  | 85371098 |  | true | 2023-09-05 | 20 |  | 20 |  |  |  | 20 | physical | 99 | false | true | true | 95bb8196-05b7-4e23-bdd4-cee6dcf19b76
5202292 |  | Vollgummivert. IP54 | 5202292 |  | 4024941962018 |  |  | Bals Elektrotechnik GmbH & Co. KG | BALS |  | Verteiler Vollgummi tragbar IP54 | Steckdosen-KombinationIP54 | Verteiler, Vollgummi, tragbar Schutzart: IP54 Gehäuse: schlagfestes Vollgummi-Gehäuse mit abklappbarem Gehäusedeckel, verschließbar über V2A-Schnapp- verschlüsse Gerätefarbe: Gehäuseoberteil gelb ähnlich RAL 1021, Gehäuseunterteil schwarz ähnlich RAL 9017 Gerätehöhe: 297 mm, Gerätebreite: 320 mm, Gerätetiefe: 245 mm Bestückung: 1 x CEE-Steckdose 16A 400V 5p 6h TE IP 54 1 x Energie-Controlling-Modul mit interner Strom- Spulen-Leitung zur Messung der CEE-Steckdose 16A 400V 5p, Modul, sichtbar montiert unter Gehäuseklappdeckel 1 x Schütz-Kontaktverriegelung 1 x RJ45 / Cat.6 Datendose / Datenauslesung 1 x LED-Leuchtmelder-grün / Energie-Modul-betriebsbereit 1 x LED-Leuchtmelder-rot / Energie-Modul-Störung Absicherung/Schutzmaßnahme: 1 x B-Automat 10A 3p mit Hiko S/Ö / Energie-Modul 2 x B-Automat 6A 1p / Steuersicherungen Leitungseinführung/Anschlussmöglichkeit: 1 x CEE-Gerätestecker 16A 400V 5p 6h IP 44 1 x Kaltgerätestecker 16A 230V Zusätzliche Informationen: Anschlussfertig verdrahtet. CEE-Geräte mit schraubloser, wartungsfreier Quick- Connect-Anschlusstechnik, sowie mit vernickelten Kontakten und hochwärmebeständigem Kontaktträger. Verteiler ohne FI-Schalter / Absicherung montiert unter seitlicher Betätigungsklappe. Zur Datenauslesung wird bei einer max. zur Verfügung stehenden Wechselspannung von 230V Wechselspannung der Kaltgerätestecker als Spannungsversorgung verwendet, eine interne Kontaktverriegelung gewährleistet eine Spannungsfreiheit am CEE-Gerätestecker und umgekehrt. Im Verteiler-Klappdeckel befindet sich eine 230V-Anschluss- leitung Schutzkontaktstecker auf Kaltgerätebuchse. | 5202292/CEE-Steckdosen-Kombination IP54 | BALS-Art.-Nr: 5202292 EAN: 4024941962018 Verteiler, Vollgummi, tragbar Schutzart: IP54 Gehäuse: schlagfestes Vollgummi-Gehäuse mit abklappbarem Gehäusedeckel, verschließbar über V2A-Schnapp- verschlüsse Gerätefarbe: Gehäuseoberteil gelb ähnlich RAL 1021, Gehäuseunterteil schwarz ähnlich RAL 9017 Gerätehöhe: 297 mm, Gerätebreite: 320 mm, Gerätetiefe: 245 mm Bestückung: 1 x CEE-Steckdose 16A 400V 5p 6h TE IP 54 1 x Energie-Controlling-Modul mit interner Strom- Spulen-Leitung zur Messung der CEE-Steckdose 16A 400V 5p, Modul, sichtbar montiert unter Gehäuseklappdeckel 1 x Schütz-Kontaktverriegelung 1 x RJ45 / Cat.6 Datendose / Datenauslesung 1 x LED-Leuchtmelder-grün / Energie-Modul-betriebsbereit 1 x LED-Leuchtmelder-rot / Energie-Modul-Störung Absicherung/Schutzmaßnahme: 1 x B-Automat 10A 3p mit Hiko S/Ö / Energie-Modul 2 x B-Automat 6A 1p / Steuersicherungen Leitungseinführung/Anschlussmöglichkeit: 1 x CEE-Gerätestecker 16A 400V 5p 6h IP 44 1 x Kaltgerätestecker 16A 230V Zusätzliche Informationen: Anschlussfertig verdrahtet. CEE-Geräte mit schraubloser, wartungsfreier Quick- Connect-Anschlusstechnik, sowie mit vernickelten Kontakten und hochwärmebeständigem Kontaktträger. Verteiler ohne FI-Schalter / Absicherung montiert unter seitlicher Betätigungsklappe. Zur Datenauslesung wird bei einer max. zur Verfügung stehenden Wechselspannung von 230V Wechselspannung der Kaltgerätestecker als Spannungsversorgung verwendet, eine interne Kontaktverriegelung gewährleistet eine Spannungsfreiheit am CEE-Gerätestecker und umgekehrt. Im Verteiler-Klappdeckel befindet sich eine 230V-Anschluss- leitung Schutzkontaktstecker auf Kaltgerätebuchse. | C62 | C62 | 1,0 | 1,0 | 1,0 | 1,0 | 0,0233 | 10,708 | 0,297 | 0,32 | 0,245 |  | DE |  | 85371098 |  | true | 2023-09-05 | 20 |  | 20 |  |  |  | 20 | physical | 99 | false | true | true | d008383c-42bc-4bea-817a-87ee9927a69a
5202293 |  | Vollgummivert. IP54 | 5202293 |  | 4024941962025 |  |  | Bals Elektrotechnik GmbH & Co. KG | BALS |  | Verteiler Vollgummi tragbar IP54 | Steckdosen-KombinationIP54 | Verteiler, Vollgummi, tragbar Schutzart: IP54 Gehäuse: schlagfestes Vollgummi-Gehäuse mit abklappbarem Gehäusedeckel, verschließbar über V2A-Schnapp- verschlüsse Gerätefarbe: Gehäuseoberteil gelb ähnlich RAL 1021, Gehäuseunterteil schwarz ähnlich RAL 9017 Gerätehöhe: 297 mm, Gerätebreite: 320 mm, Gerätetiefe: 245 mm Bestückung: 1 x CEE-Steckdose 32A 400V 5p 6h TE IP 54 1 x Energie-Controlling-Modul mit interner Strom- Spulen-Leitung zur Messung der CEE-Steckdose 32A 400V 5p, Modul sichtbar montiert unter Gehäuseklappdeckel 1 x Schütz-Kontaktverriegelung 1 x RJ45 / Cat.6 Datendose / Datenauslesung 1 x LED-Leuchtmelder-grün / Energie-Modul-betriebsbereit 1 x LED-Leuchtmelder-rot / Energie-Modul-Störung Absicherung/Schutzmaßnahme: 1 x B-Automat 10A 3p mit Hiko S/Ö / Energie-Modul 2 x B-Automat 6A 1p / Steuersicherungen Leitungseinführung/Anschlussmöglichkeit: 1 x CEE-Gerätestecker 32A 400V 5p 6h IP 44 1 x Kaltgerätestecker 16A 230V Zusätzliche Informationen: Anschlussfertig verdrahtet. CEE-Geräte mit schraubloser, wartungsfreier Quick- Connect-Anschlusstechnik, sowie mit vernickelten Kontakten und hochwärmebeständigem Kontaktträger. =========================================================== Zur Datenauslesung wird bei einer max. zur Verfügung stehenden Wechselspannung von 230V Wechselspannung der Kaltgerätestecker als Spannungsversorgung verwendet, eine interne Kontaktverriegelung gewährleistet eine Spannungsfreiheit am CEE-Gerätestecker und umgekehrt. =========================================================== Im Verteiler-Klappdeckel befindet sich eine 230V-Anschluss- leitung Schutzkontaktstecker auf Kaltgerätebuchse. =========================================================== | 5202293/CEE-Steckdosen-Kombination IP54 | BALS-Art.-Nr: 5202293 EAN: 4024941962025 Verteiler, Vollgummi, tragbar Schutzart: IP54 Gehäuse: schlagfestes Vollgummi-Gehäuse mit abklappbarem Gehäusedeckel, verschließbar über V2A-Schnapp- verschlüsse Gerätefarbe: Gehäuseoberteil gelb ähnlich RAL 1021, Gehäuseunterteil schwarz ähnlich RAL 9017 Gerätehöhe: 297 mm, Gerätebreite: 320 mm, Gerätetiefe: 245 mm Bestückung: 1 x CEE-Steckdose 32A 400V 5p 6h TE IP 54 1 x Energie-Controlling-Modul mit interner Strom- Spulen-Leitung zur Messung der CEE-Steckdose 32A 400V 5p, Modul sichtbar montiert unter Gehäuseklappdeckel 1 x Schütz-Kontaktverriegelung 1 x RJ45 / Cat.6 Datendose / Datenauslesung 1 x LED-Leuchtmelder-grün / Energie-Modul-betriebsbereit 1 x LED-Leuchtmelder-rot / Energie-Modul-Störung Absicherung/Schutzmaßnahme: 1 x B-Automat 10A 3p mit Hiko S/Ö / Energie-Modul 2 x B-Automat 6A 1p / Steuersicherungen Leitungseinführung/Anschlussmöglichkeit: 1 x CEE-Gerätestecker 32A 400V 5p 6h IP 44 1 x Kaltgerätestecker 16A 230V Zusätzliche Informationen: Anschlussfertig verdrahtet. CEE-Geräte mit schraubloser, wartungsfreier Quick- Connect-Anschlusstechnik, sowie mit vernickelten Kontakten und hochwärmebeständigem Kontaktträger. =========================================================== Zur Datenauslesung wird bei einer max. zur Verfügung stehenden Wechselspannung von 230V Wechselspannung der Kaltgerätestecker als Spannungsversorgung verwendet, eine interne Kontaktverriegelung gewährleistet eine Spannungsfreiheit am CEE-Gerätestecker und umgekehrt. =========================================================== Im Verteiler-Klappdeckel befindet sich eine 230V-Anschluss- leitung Schutzkontaktstecker auf Kaltgerätebuchse. =========================================================== | C62 | C62 | 1,0 | 1,0 | 1,0 | 1,0 | 0,0233 | 10,783 | 0,297 | 0,32 | 0,245 |  | DE |  | 85371098 |  | true | 2023-09-05 | 20 |  | 20 |  |  |  | 20 | physical | 99 | false | true | true | d008383c-42bc-4bea-817a-87ee9927a69a
5202295 |  | Vollgummivert. IP54 | 5202295 |  | 4024941962063 |  |  | Bals Elektrotechnik GmbH & Co. KG | BALS |  | Verteiler Vollgummi tragbar IP54 | Steckdosen-KombinationIP54 | Verteiler, Vollgummi, tragbar Schutzart: IP54 Gehäuse: schlagfestes Vollgummi-Gehäuse mit abklappbarem Gehäusedeckel, verschließbar über V2A-Schnapp- verschlüsse Gerätefarbe: Gehäuseoberteil gelb ähnlich RAL 1021, Gehäuseunterteil schwarz ähnlich RAL 9017 Gerätehöhe: 297 mm, Gerätebreite: 320 mm, Gerätetiefe: 245 mm Bestückung: 1 x Energie-Controlling-Modul mit steckbarer Strom- Spulen-Leitung zur Messung von einem externen Verbraucher bis 400A, Modul sichtbar montiert unter Gehäuseklappdeckel 1 x Schütz-Kontaktverriegelung 1 x RJ45 / Cat.6 Datendoppeldose / Datenauslesung / externe Messung 1 x LED-Leuchtmelder-grün / Energie-Modul-betriebsbereit 1 x LED-Leuchtmelder-rot / Energie-Modul-Störung Absicherung/Schutzmaßnahme: 1 x B-Automat 10A 3p mit Hiko S/Ö / Energie-Modul 2 x B-Automat 6A 1p / Steuersicherungen Leitungseinführung/Anschlussmöglichkeit: 1 x CEE-Gerätestecker 16A 400V 5p 6h IP 44 1 x Kaltgerätestecker 16A 230V Zusätzliche Informationen: Anschlussfertig verdrahtet. Aufbau gem. Zeichnung: Z131210 Verdrahtung gem. Schaltplan: 52-059S. Verteiler ohne FI-Schalter / Absicherung montiert unter seitlicher Betätigungsklappe. Zur Datenauslesung wird bei einer max. zur Verfügung stehenden Wechselspannung von 230V Wechselspannung der Kaltgerätestecker als Spannungsversorgung verwendet, eine interne Kontaktverriegelung gewährleistet eine Spannungsfreiheit am CEE-Gerätestecker und umgekehrt. Im Verteiler-Klappdeckel befindet sich eine 230V-Anschluss- leitung Schutzkontaktstecker auf Kaltgerätebuchse und eine eine steckbare Strom-Spulen-Leitung zur externen Messung. CEE-Geräte mit schraubloser, wartungsfreier Quick- Connect-Anschlusstechnik, sowie mit vernickelten Kontakten und hochwärmebeständigem Kontaktträger. | 5202295/CEE-Steckdosen-Kombination IP54 | BALS-Art.-Nr: 5202295 EAN: 4024941962063 Verteiler, Vollgummi, tragbar Schutzart: IP54 Gehäuse: schlagfestes Vollgummi-Gehäuse mit abklappbarem Gehäusedeckel, verschließbar über V2A-Schnapp- verschlüsse Gerätefarbe: Gehäuseoberteil gelb ähnlich RAL 1021, Gehäuseunterteil schwarz ähnlich RAL 9017 Gerätehöhe: 297 mm, Gerätebreite: 320 mm, Gerätetiefe: 245 mm Bestückung: 1 x Energie-Controlling-Modul mit steckbarer Strom- Spulen-Leitung zur Messung von einem externen Verbraucher bis 400A, Modul sichtbar montiert unter Gehäuseklappdeckel 1 x Schütz-Kontaktverriegelung 1 x RJ45 / Cat.6 Datendoppeldose / Datenauslesung / externe Messung 1 x LED-Leuchtmelder-grün / Energie-Modul-betriebsbereit 1 x LED-Leuchtmelder-rot / Energie-Modul-Störung Absicherung/Schutzmaßnahme: 1 x B-Automat 10A 3p mit Hiko S/Ö / Energie-Modul 2 x B-Automat 6A 1p / Steuersicherungen Leitungseinführung/Anschlussmöglichkeit: 1 x CEE-Gerätestecker 16A 400V 5p 6h IP 44 1 x Kaltgerätestecker 16A 230V Zusätzliche Informationen: Anschlussfertig verdrahtet. Aufbau gem. Zeichnung: Z131210 Verdrahtung gem. Schaltplan: 52-059S. Verteiler ohne FI-Schalter / Absicherung montiert unter seitlicher Betätigungsklappe. Zur Datenauslesung wird bei einer max. zur Verfügung stehenden Wechselspannung von 230V Wechselspannung der Kaltgerätestecker als Spannungsversorgung verwendet, eine interne Kontaktverriegelung gewährleistet eine Spannungsfreiheit am CEE-Gerätestecker und umgekehrt. Im Verteiler-Klappdeckel befindet sich eine 230V-Anschluss- leitung Schutzkontaktstecker auf Kaltgerätebuchse und eine eine steckbare Strom-Spulen-Leitung zur externen Messung. CEE-Geräte mit schraubloser, wartungsfreier Quick- Connect-Anschlusstechnik, sowie mit vernickelten Kontakten und hochwärmebeständigem Kontaktträger. | C62 | C62 | 1,0 | 1,0 | 1,0 | 1,0 | 0,0233 | 10,726 | 0,297 | 0,32 | 0,245 |  | DE |  | 85371098 |  | true | 2023-09-05 | 20 |  | 20 |  |  |  | 20 | physical | 99 | false | true | true | d008383c-42bc-4bea-817a-87ee9927a69a
5202329 |  | Vollgummivert. IP54 | 5202329 |  | 4024941936842 |  |  | Bals Elektrotechnik GmbH & Co. KG | BALS |  | Verteiler Vollgummi tragbar IP54 | Steckdosen-KombinationIP54 | Verteiler, Vollgummi, tragbar Schutzart: IP54 Gehäuse: schlagfestes Vollgummi-Gehäuse mit abklappbarem Gehäusedeckel, verschließbar über V2A-Schnapp- verschlüsse Gerätefarbe: Gehäuseoberteil gelb ähnlich RAL 1021, Gehäuseunterteil schwarz ähnlich RAL 9017 Gerätehöhe: 297 mm, Gerätebreite: 320 mm, Gerätetiefe: 245 mm Bestückung: 1 x CEE-Steckdose 16A 400V 5p 6h TE IP 54 1 x Energie-Controlling-Modul mit interner Strom- Spulen-Leitung zur Messung der CEE-Steckdose 16A 400V 5p, Modul montiert unter Gehäuse- klappdeckel 1 x Energie-Controlling-Modul mit steckbarer Strom- Spulen-Leitung zur Messung von einem externen Verbraucher bis 400A, Modul sichtbar montiert unter Gehäuseklappdeckel 1 x Schütz-Kontaktverriegelung 1 x RJ45 / Cat.6 Datendoppeldose / Datenauslesung / externe Messung 1 x LED-Leuchtmelder-grün / Energie-Module-betriebsbereit 1 x LED-Leuchtmelder-rot / Energie-Module-Störung Absicherung/Schutzmaßnahme: 1 x B-Automat 10A 3p mit Hiko S/Ö / Energie-Module 2 x B-Automat 6A 1p / Steuersicherungen Leitungseinführung/Anschlussmöglichkeit: 1 x CEE-Gerätestecker 16A 400V 5p 6h IP 44 1 x Kaltgerätestecker 16A 230V Zusätzliche Informationen: Anschlussfertig verdrahtet. Aufbau gem. Zeichnung: Z140230 Verdrahtung gem. Schaltplan: 52-060S + 52-060.1S. Verteiler ohne FI-Schalter / Absicherung montiert unter seitlicher Betätigungsklappe Zur Datenauslesung wird bei einer max. zur Verfügung stehenden Wechselspannung von 230V Wechselspannung der Kaltgerätestecker als Spannungsversorgung verwendet, eine interne Kontaktverriegelung gewährleistet eine Spannungsfreiheit am CEE-Gerätestecker und umgekehrt. Im Verteiler-Klappdeckel befindet sich eine 230V-Anschluss- leitung Schutzkontaktstecker auf Kaltgerätebuchse und eine eine steckbare Strom-Spulen-Leitung zur externen Messung. CEE-Geräte mit schraubloser, wartungsfreier Quick- Connect-Anschlusstechnik, sowie mit vernickelten Kontakten und hochwärmebeständigem Kontaktträger. | 5202329/CEE-Steckdosen-Kombination IP54 | BALS-Art.-Nr: 5202329 EAN: 4024941936842 Verteiler, Vollgummi, tragbar Schutzart: IP54 Gehäuse: schlagfestes Vollgummi-Gehäuse mit abklappbarem Gehäusedeckel, verschließbar über V2A-Schnapp- verschlüsse Gerätefarbe: Gehäuseoberteil gelb ähnlich RAL 1021, Gehäuseunterteil schwarz ähnlich RAL 9017 Gerätehöhe: 297 mm, Gerätebreite: 320 mm, Gerätetiefe: 245 mm Bestückung: 1 x CEE-Steckdose 16A 400V 5p 6h TE IP 54 1 x Energie-Controlling-Modul mit interner Strom- Spulen-Leitung zur Messung der CEE-Steckdose 16A 400V 5p, Modul montiert unter Gehäuse- klappdeckel 1 x Energie-Controlling-Modul mit steckbarer Strom- Spulen-Leitung zur Messung von einem externen Verbraucher bis 400A, Modul sichtbar montiert unter Gehäuseklappdeckel 1 x Schütz-Kontaktverriegelung 1 x RJ45 / Cat.6 Datendoppeldose / Datenauslesung / externe Messung 1 x LED-Leuchtmelder-grün / Energie-Module-betriebsbereit 1 x LED-Leuchtmelder-rot / Energie-Module-Störung Absicherung/Schutzmaßnahme: 1 x B-Automat 10A 3p mit Hiko S/Ö / Energie-Module 2 x B-Automat 6A 1p / Steuersicherungen Leitungseinführung/Anschlussmöglichkeit: 1 x CEE-Gerätestecker 16A 400V 5p 6h IP 44 1 x Kaltgerätestecker 16A 230V Zusätzliche Informationen: Anschlussfertig verdrahtet. Aufbau gem. Zeichnung: Z140230 Verdrahtung gem. Schaltplan: 52-060S + 52-060.1S. Verteiler ohne FI-Schalter / Absicherung montiert unter seitlicher Betätigungsklappe Zur Datenauslesung wird bei einer max. zur Verfügung stehenden Wechselspannung von 230V Wechselspannung der Kaltgerätestecker als Spannungsversorgung verwendet, eine interne Kontaktverriegelung gewährleistet eine Spannungsfreiheit am CEE-Gerätestecker und umgekehrt. Im Verteiler-Klappdeckel befindet sich eine 230V-Anschluss- leitung Schutzkontaktstecker auf Kaltgerätebuchse und eine eine steckbare Strom-Spulen-Leitung zur externen Messung. CEE-Geräte mit schraubloser, wartungsfreier Quick- Connect-Anschlusstechnik, sowie mit vernickelten Kontakten und hochwärmebeständigem Kontaktträger. | C62 | C62 | 1,0 | 1,0 | 1,0 | 1,0 | 0,0233 | 11,434 | 0,297 | 0,32 | 0,245 |  | DE |  | 85371098 |  | true | 2023-09-05 | 20 |  | 20 |  |  |  | 20 | physical | 99 | false | true | true | d008383c-42bc-4bea-817a-87ee9927a69a
5202330 |  | Vollgummivert. IP54 | 5202330 |  | 4024941936859 |  |  | Bals Elektrotechnik GmbH & Co. KG | BALS |  | Verteiler Vollgummi tragbar IP54 | Steckdosen-KombinationIP54 | Verteiler, Vollgummi, tragbar Schutzart: IP54 Gehäuse: schlagfestes Vollgummi-Gehäuse mit abklappbarem Gehäusedeckel, verschließbar über V2A-Schnapp- verschlüsse Gerätefarbe: Gehäuseoberteil gelb ähnlich RAL 1021, Gehäuseunterteil schwarz ähnlich RAL 9017 Gerätehöhe: 297 mm, Gerätebreite: 320 mm, Gerätetiefe: 245 mm Bestückung: 1 x CEE-Steckdose 32A 400V 5p 6h TE IP 54 1 x Energie-Controlling-Modul mit interner Strom- Spulen-Leitung zur Messung der CEE-Steckdose 32A 400V 5p, Modul montiert unter Gehäuse- klappdeckel 1 x Energie-Controlling-Modul mit steckbarer Strom- Spulen-Leitung zur Messung von einem externen Verbraucher bis 400A, Modul sichtbar montiert unter Gehäuseklappdeckel 1 x Schütz-Kontaktverriegelung 1 x RJ45 / Cat.6 Datendoppeldose / Datenauslesung / externe Messung 1 x LED-Leuchtmelder-grün / Energie-Module-betriebsbereit 1 x LED-Leuchtmelder-rot / Energie-Module-Störung Absicherung/Schutzmaßnahme: 1 x B-Automat 10A 3p mit Hiko S/Ö / Energie-Module 2 x B-Automat 6A 1p / Steuersicherungen Leitungseinführung/Anschlussmöglichkeit: 1 x CEE-Gerätestecker 32A 400V 5p 6h IP 44 1 x Kaltgerätestecker 16A 230V Zusätzliche Informationen: Anschlussfertig verdrahtet. Aufbau gem. Zeichnung: Z140231 Verdrahtung gem. Schaltplan: 52-061S + 52-061.1S. Verteiler ohne FI-Schalter / Absicherung montiert unter seitlicher Betätigungsklappe. Zur Datenauslesung wird bei einer max. zur Verfügung stehenden Wechselspannung von 230V Wechselspannung der Kaltgerätestecker als Spannungsversorgung verwendet, eine interne Kontaktverriegelung gewährleistet eine Spannungsfreiheit am CEE-Gerätestecker und umgekehrt. Im Verteiler-Klappdeckel befindet sich eine 230V-Anschluss- leitung Schutzkontaktstecker auf Kaltgerätebuchse und eine eine steckbare Strom-Spulen-Leitung zur externen Messung. CEE-Geräte mit schraubloser, wartungsfreier Quick- Connect-Anschlusstechnik, sowie mit vernickelten Kontakten und hochwärmebeständigem Kontaktträger. | 5202330/CEE-Steckdosen-Kombination IP54 | BALS-Art.-Nr: 5202330 EAN: 4024941936859 Verteiler, Vollgummi, tragbar Schutzart: IP54 Gehäuse: schlagfestes Vollgummi-Gehäuse mit abklappbarem Gehäusedeckel, verschließbar über V2A-Schnapp- verschlüsse Gerätefarbe: Gehäuseoberteil gelb ähnlich RAL 1021, Gehäuseunterteil schwarz ähnlich RAL 9017 Gerätehöhe: 297 mm, Gerätebreite: 320 mm, Gerätetiefe: 245 mm Bestückung: 1 x CEE-Steckdose 32A 400V 5p 6h TE IP 54 1 x Energie-Controlling-Modul mit interner Strom- Spulen-Leitung zur Messung der CEE-Steckdose 32A 400V 5p, Modul montiert unter Gehäuse- klappdeckel 1 x Energie-Controlling-Modul mit steckbarer Strom- Spulen-Leitung zur Messung von einem externen Verbraucher bis 400A, Modul sichtbar montiert unter Gehäuseklappdeckel 1 x Schütz-Kontaktverriegelung 1 x RJ45 / Cat.6 Datendoppeldose / Datenauslesung / externe Messung 1 x LED-Leuchtmelder-grün / Energie-Module-betriebsbereit 1 x LED-Leuchtmelder-rot / Energie-Module-Störung Absicherung/Schutzmaßnahme: 1 x B-Automat 10A 3p mit Hiko S/Ö / Energie-Module 2 x B-Automat 6A 1p / Steuersicherungen Leitungseinführung/Anschlussmöglichkeit: 1 x CEE-Gerätestecker 32A 400V 5p 6h IP 44 1 x Kaltgerätestecker 16A 230V Zusätzliche Informationen: Anschlussfertig verdrahtet. Aufbau gem. Zeichnung: Z140231 Verdrahtung gem. Schaltplan: 52-061S + 52-061.1S. Verteiler ohne FI-Schalter / Absicherung montiert unter seitlicher Betätigungsklappe. Zur Datenauslesung wird bei einer max. zur Verfügung stehenden Wechselspannung von 230V Wechselspannung der Kaltgerätestecker als Spannungsversorgung verwendet, eine interne Kontaktverriegelung gewährleistet eine Spannungsfreiheit am CEE-Gerätestecker und umgekehrt. Im Verteiler-Klappdeckel befindet sich eine 230V-Anschluss- leitung Schutzkontaktstecker auf Kaltgerätebuchse und eine eine steckbare Strom-Spulen-Leitung zur externen Messung. CEE-Geräte mit schraubloser, wartungsfreier Quick- Connect-Anschlusstechnik, sowie mit vernickelten Kontakten und hochwärmebeständigem Kontaktträger. | C62 | C62 | 1,0 | 1,0 | 1,0 | 1,0 | 0,0233 | 11,742 | 0,297 | 0,32 | 0,245 |  | DE |  | 85371098 |  | true | 2023-09-05 | 20 |  | 20 |  |  |  | 20 | physical | 99 | false | true | true | d008383c-42bc-4bea-817a-87ee9927a69a
5202469 |  | Vollgummivert. IP44 | 5202469 |  | 4024941948593 |  |  | Bals Elektrotechnik GmbH & Co. KG | BALS |  | Verteiler Vollgummi tragbar IP44 | Steckdosen-KombinationIP44 | Verteiler, Vollgummi, tragbar Norm: DIN EN 61439-2 Schutzart: IP44 Gehäuse: schlagfestes Vollgummi-Gehäuse mit abklappbarem Gehäusedeckel, verschließbar über V2A-Schnapp- verschlüsse Gerätefarbe: Gehäuseunterteil schwarz ähnlich RAL 9017, Gehäuseoberteil schwarz ähnlich RAL 9017 Gerätehöhe: 355 mm, Gerätebreite: 320 mm, Gerätetiefe: 245 mm RDF-Faktor: 0,54 InA: 63 Bestückung: 6 x Schutzkontaktsteckdose 16A 230V IP 54 1 x CEE-Steckdose 16A 400V 5p 6h IP 44 1 x CEE-Steckdose 32A 400V 5p 6h IP 44 1 x CEE-Steckdose 63A 400V 5p 6h IP 44 Absicherung/Schutzmaßnahme: 6 x C-Automat 16A 1p 1 x C-Automat 16A 3p 1 x C-Automat 32A 3p 1 x FI-Schalter 63/0,03A 4p Leitungseinführung/Anschlussmöglichkeit: CEE-Gerätestecker 63A 400V 5p 6h IP 44 Zusätzliche Informationen: Anschlussfertig verdrahtet. CEE-Geräte 16/32A mit schraubloser, wartungsfreier Quick-Connect-Anschlusstechnik, CEE-Geräte 63A mit bewährten Rahmenklemmen. | 5202469/CEE-Steckdosen-Kombination IP44 | BALS-Art.-Nr: 5202469 EAN: 4024941948593 Verteiler, Vollgummi, tragbar Norm: DIN EN 61439-2 Schutzart: IP44 Gehäuse: schlagfestes Vollgummi-Gehäuse mit abklappbarem Gehäusedeckel, verschließbar über V2A-Schnapp- verschlüsse Gerätefarbe: Gehäuseunterteil schwarz ähnlich RAL 9017, Gehäuseoberteil schwarz ähnlich RAL 9017 Gerätehöhe: 355 mm, Gerätebreite: 320 mm, Gerätetiefe: 245 mm RDF-Faktor: 0,54 InA: 63 Bestückung: 6 x Schutzkontaktsteckdose 16A 230V IP 54 1 x CEE-Steckdose 16A 400V 5p 6h IP 44 1 x CEE-Steckdose 32A 400V 5p 6h IP 44 1 x CEE-Steckdose 63A 400V 5p 6h IP 44 Absicherung/Schutzmaßnahme: 6 x C-Automat 16A 1p 1 x C-Automat 16A 3p 1 x C-Automat 32A 3p 1 x FI-Schalter 63/0,03A 4p Leitungseinführung/Anschlussmöglichkeit: CEE-Gerätestecker 63A 400V 5p 6h IP 44 Zusätzliche Informationen: Anschlussfertig verdrahtet. CEE-Geräte 16/32A mit schraubloser, wartungsfreier Quick-Connect-Anschlusstechnik, CEE-Geräte 63A mit bewährten Rahmenklemmen. | C62 | C62 | 1,0 | 1,0 | 1,0 | 1,0 | 0,0278 | 12,146 | 0,355 | 0,32 | 0,245 |  | DE |  | 85371098 |  | true | 2023-09-05 | 20 |  | 20 |  |  |  | 20 | physical | 99 | false | true | true | 95bb8196-05b7-4e23-bdd4-cee6dcf19b76
5202470 |  | Vollgummivert. IP44 | 5202470 |  | 4024941948609 |  |  | Bals Elektrotechnik GmbH & Co. KG | BALS |  | Verteiler Vollgummi tragbar IP44 | Steckdosen-KombinationIP44 | Verteiler, Vollgummi, tragbar Norm: DIN EN 61439-2 Schutzart: IP44 Gehäuse: schlagfestes Vollgummi-Gehäuse mit abklappbarem Gehäusedeckel, verschließbar über V2A-Schnapp- verschlüsse Gerätefarbe: Gehäuseoberteil grau RAL 7035, Gehäuseunterteil schwarz ähnlich RAL 9017 Gerätehöhe: 355 mm, Gerätebreite: 320 mm, Gerätetiefe: 245 mm RDF-Faktor: 0,51 InA: 63 Bestückung: 4 x Schutzkontaktsteckdose 16A 230V IP 54 2 x CEE-Steckdose 16A 400V 5p 6h IP 44 2 x CEE-Steckdose 32A 400V 5p 6h IP 44 Absicherung/Schutzmaßnahme: 2 x C-Automat 16A 1p 2 x C-Automat 16A 3p 2 x C-Automat 32A 3p 1 x FI-Schalter 63/0,03A 4p Leitungseinführung/Anschlussmöglichkeit: CEE-Gerätestecker 63A 400V 5p 6h IP 44 Zusätzliche Informationen: Anschlussfertig verdrahtet. CEE-Geräte 16/32A mit schraubloser, wartungsfreier Quick-Connect-Anschlusstechnik. | 5202470/CEE-Steckdosen-Kombination IP44 | BALS-Art.-Nr: 5202470 EAN: 4024941948609 Verteiler, Vollgummi, tragbar Norm: DIN EN 61439-2 Schutzart: IP44 Gehäuse: schlagfestes Vollgummi-Gehäuse mit abklappbarem Gehäusedeckel, verschließbar über V2A-Schnapp- verschlüsse Gerätefarbe: Gehäuseoberteil grau RAL 7035, Gehäuseunterteil schwarz ähnlich RAL 9017 Gerätehöhe: 355 mm, Gerätebreite: 320 mm, Gerätetiefe: 245 mm RDF-Faktor: 0,51 InA: 63 Bestückung: 4 x Schutzkontaktsteckdose 16A 230V IP 54 2 x CEE-Steckdose 16A 400V 5p 6h IP 44 2 x CEE-Steckdose 32A 400V 5p 6h IP 44 Absicherung/Schutzmaßnahme: 2 x C-Automat 16A 1p 2 x C-Automat 16A 3p 2 x C-Automat 32A 3p 1 x FI-Schalter 63/0,03A 4p Leitungseinführung/Anschlussmöglichkeit: CEE-Gerätestecker 63A 400V 5p 6h IP 44 Zusätzliche Informationen: Anschlussfertig verdrahtet. CEE-Geräte 16/32A mit schraubloser, wartungsfreier Quick-Connect-Anschlusstechnik. | C62 | C62 | 1,0 | 1,0 | 1,0 | 1,0 | 0,0278 | 12,08 | 0,355 | 0,32 | 0,245 |  | DE |  | 85371098 |  | true | 2023-09-05 | 20 |  | 20 |  |  |  | 20 | physical | 99 | false | true | true | 95bb8196-05b7-4e23-bdd4-cee6dcf19b76
5202999 |  | EVOBOX - S IP54 | 5202999 |  | 4024941870726 |  |  | Bals Elektrotechnik GmbH & Co. KG | BALS |  | Steckdosenkombination EVOBOX - S IP54 | Steckdosen-KombinationIP54 | EVOBOX - S Schutzart: IP54 Gehäuse: schlagfestes Kunststoff-Gehäuse mit innenliegenden Griffmulden, Anbauten durch umlaufenden seitlichen Schutzrand gegen Stoß und Schlag geschützt. Gerätefarbe: Gehäuseoberteil schwarz ähnlich RAL 9017, Gehäuseunterteil schwarz ähnlich RAL 9017 Gerätehöhe: 340 mm, Gerätebreite: 400 mm, Gerätetiefe: 350 mm Bestückung: 6 x Schutzkontaktsteckdose 16A 230V IP 54 1 x CEE-Steckdose 16A 400V 5p 6h TE IP 54 (Durchgangssteckdose / ohne FI/LSS-Schutz) 1 x Phasenanzeige / 3 x LED grün / Reiheneinbaumodul 1 x Außenerder gelb/grün (Flügelmutter abnehmbar) Absicherung/Schutzmaßnahme: 3 x B-Automat 6A 1p / Phasenanzeige 6 x C-Automat 16A 1p / Schutzk. 1 x C-Automat 16A 3p / CEE 1 x FI-Schalter 40/0,03A 4p / Schutzk. + 1xCEE Leitungseinführung/Anschlussmöglichkeit: CEE-Flanschgerätestecker 16A 400V 5p 6h IP 67 (ohne Haltenase) Zusätzliche Informationen: Anschlussfertig verdrahtet. Absicherungselemente unter seitlichen Rast-Betätigungsklappen schwarz montiert, verschlossen mit Rändelschrauben und zusätzlichen Ösen für bauseitige Vorhängeschlösser. CEE-Geräte mit schraubloser, wartungsfreier Quick- Connect-Anschlusstechnik, sowie mit vernickelten Kontakten und hochwärmebeständigen Kontaktträgern. | 5202999/CEE-Steckdosen-Kombination IP54 | BALS-Art.-Nr: 5202999 EAN: 4024941870726 EVOBOX - S Schutzart: IP54 Gehäuse: schlagfestes Kunststoff-Gehäuse mit innenliegenden Griffmulden, Anbauten durch umlaufenden seitlichen Schutzrand gegen Stoß und Schlag geschützt. Gerätefarbe: Gehäuseoberteil schwarz ähnlich RAL 9017, Gehäuseunterteil schwarz ähnlich RAL 9017 Gerätehöhe: 340 mm, Gerätebreite: 400 mm, Gerätetiefe: 350 mm Bestückung: 6 x Schutzkontaktsteckdose 16A 230V IP 54 1 x CEE-Steckdose 16A 400V 5p 6h TE IP 54 (Durchgangssteckdose / ohne FI/LSS-Schutz) 1 x Phasenanzeige / 3 x LED grün / Reiheneinbaumodul 1 x Außenerder gelb/grün (Flügelmutter abnehmbar) Absicherung/Schutzmaßnahme: 3 x B-Automat 6A 1p / Phasenanzeige 6 x C-Automat 16A 1p / Schutzk. 1 x C-Automat 16A 3p / CEE 1 x FI-Schalter 40/0,03A 4p / Schutzk. + 1xCEE Leitungseinführung/Anschlussmöglichkeit: CEE-Flanschgerätestecker 16A 400V 5p 6h IP 67 (ohne Haltenase) Zusätzliche Informationen: Anschlussfertig verdrahtet. Absicherungselemente unter seitlichen Rast-Betätigungsklappen schwarz montiert, verschlossen mit Rändelschrauben und zusätzlichen Ösen für bauseitige Vorhängeschlösser. CEE-Geräte mit schraubloser, wartungsfreier Quick- Connect-Anschlusstechnik, sowie mit vernickelten Kontakten und hochwärmebeständigen Kontaktträgern. | C62 | C62 | 1,0 | 1,0 | 1,0 | 1,0 | 0,0476 | 11,212 | 0,34 | 0,4 | 0,35 |  | DE |  | 85371098 |  | true | 2023-09-05 | 20 |  | 20 |  |  |  | 20 | physical | 99 | false | true | true | 3049a3fb-75c9-4774-9a0a-b534ba12893d
5203000 |  | EVOBOX - M IP54 | 5203000 |  | 4024941872942 |  |  | Bals Elektrotechnik GmbH & Co. KG | BALS |  | Steckdosenkombination EVOBOX - M IP54 | Steckdosen-KombinationIP54 | EVOBOX - M Schutzart: IP54 Gehäuse: schlagfestes Kunststoff-Gehäuse mit innenliegenden Griffmulden, Anbauten durch umlaufenden seitlichen Schutzrand gegen Stoß und Schlag geschützt. Gerätefarbe: Gehäuseoberteil schwarz ähnlich RAL 9017, Gehäuseunterteil schwarz ähnlich RAL 9017 Gerätehöhe: 340 mm, Gerätebreite: 560 mm, Gerätetiefe: 350 mm Bestückung: 9 x Schutzkontaktsteckdose 16A 230V IP 54 3 x CEE-Steckdose 16A 400V 5p 6h TE IP 54 1 x CEE-Steckdose 32A 400V 5p 6h TE IP 54 (Durchgangssteckdose / ohne FI/LSS-Schutz) 1 x Phasenanzeige / 3xLED grün / Reiheneinbaumodul 1 x Außenerder gelb/grün (Flügelmutter abnehmbar) Absicherung/Schutzmaßnahme: 3 x B-Automat 6A 1p / Phasenanzeige 9 x C-Automat 16A 1p / Schutzk. 3 x C-Automat 16A 3p / CEE 1 x FI-Schalter 40/0,03A 4p / Schutzk. + CEE 16A Leitungseinführung/Anschlussmöglichkeit: CEE-Flanschgerätestecker 32A 400V 5p 6h IP 67 (ohne Haltenase) Zusätzliche Informationen: Anschlussfertig verdrahtet. Absicherungselemente unter seitlichen Rast-Betätigungsklappen schwarz montiert, verschlossen mit Rändelschrauben und zusätzlichen Ösen für bauseitige Vorhängeschlösser. CEE-Geräte mit schraubloser, wartungsfreier Quick- Connect-Anschlusstechnik, sowie mit vernickelten Kontakten und hochwärmebeständigen Kontaktträgern. | 5203000/CEE-Steckdosen-Kombination IP54 | BALS-Art.-Nr: 5203000 EAN: 4024941872942 EVOBOX - M Schutzart: IP54 Gehäuse: schlagfestes Kunststoff-Gehäuse mit innenliegenden Griffmulden, Anbauten durch umlaufenden seitlichen Schutzrand gegen Stoß und Schlag geschützt. Gerätefarbe: Gehäuseoberteil schwarz ähnlich RAL 9017, Gehäuseunterteil schwarz ähnlich RAL 9017 Gerätehöhe: 340 mm, Gerätebreite: 560 mm, Gerätetiefe: 350 mm Bestückung: 9 x Schutzkontaktsteckdose 16A 230V IP 54 3 x CEE-Steckdose 16A 400V 5p 6h TE IP 54 1 x CEE-Steckdose 32A 400V 5p 6h TE IP 54 (Durchgangssteckdose / ohne FI/LSS-Schutz) 1 x Phasenanzeige / 3xLED grün / Reiheneinbaumodul 1 x Außenerder gelb/grün (Flügelmutter abnehmbar) Absicherung/Schutzmaßnahme: 3 x B-Automat 6A 1p / Phasenanzeige 9 x C-Automat 16A 1p / Schutzk. 3 x C-Automat 16A 3p / CEE 1 x FI-Schalter 40/0,03A 4p / Schutzk. + CEE 16A Leitungseinführung/Anschlussmöglichkeit: CEE-Flanschgerätestecker 32A 400V 5p 6h IP 67 (ohne Haltenase) Zusätzliche Informationen: Anschlussfertig verdrahtet. Absicherungselemente unter seitlichen Rast-Betätigungsklappen schwarz montiert, verschlossen mit Rändelschrauben und zusätzlichen Ösen für bauseitige Vorhängeschlösser. CEE-Geräte mit schraubloser, wartungsfreier Quick- Connect-Anschlusstechnik, sowie mit vernickelten Kontakten und hochwärmebeständigen Kontaktträgern. | C62 | C62 | 1,0 | 1,0 | 1,0 | 1,0 | 0,0666 | 16,264 | 0,34 | 0,56 | 0,35 |  | DE |  | 85371098 |  | true | 2023-09-05 | 20 |  | 20 |  |  |  | 20 | physical | 99 | false | true | true | 3049a3fb-75c9-4774-9a0a-b534ba12893d
5203001 |  | EVOBOX - L IP54 | 5203001 |  | 4024941871587 |  |  | Bals Elektrotechnik GmbH & Co. KG | BALS |  | Steckdosenkombination EVOBOX - L IP54 | Steckdosen-KombinationIP54 | EVOBOX - L Schutzart: IP54 Gehäuse: schlagfestes Kunststoff-Gehäuse mit innenliegenden Griffmulden, Anbauten durch umlaufenden seitlichen Schutzrand gegen Stoß und Schlag geschützt. Gerätefarbe: Gehäuseunterteil schwarz ähnlich RAL 9017, Gehäuseoberteil schwarz ähnlich RAL 9017 Gerätehöhe: 545 mm, Gerätebreite: 600 mm, Gerätetiefe: 400 mm Bestückung: 9 x Schutzkontaktsteckdose 16A 230V IP 54 4 x CEE-Steckdose 16A 400V 5p 6h TE IP 54 2 x CEE-Steckdose 32A 400V 5p 6h TE IP 54 1 x CEE-Steckdose 63A 400V 5p 6h TE IP 67 (Durchgangssteckdose / ohne FI/LSS-Schutz) 1 x Phasenanzeige / 3xLED grün / Reiheneinbaumodul 1 x Außenerder gelb/grün (Flügelmutter abnehmbar) Absicherung/Schutzmaßnahme: 3 x B-Automat 6A 1p / Phasenanzeige 9 x C-Automat 16A 1p / Schutzk. 4 x C-Automat 16A 3p / CEE 16A 2 x C-Automat 32A 3p / CEE 32A 1 x FI-Schalter 63/0,03A 4p / Schutzk. 1 x FI-Schalter 63/0,03A 4p / 2xCEE 16A + 1xCEE 32A Leitungseinführung/Anschlussmöglichkeit: CEE-Flanschgerätestecker 63A 400V 5p 6h IP 67 (ohne Haltenase) Zusätzliche Informationen: Anschlussfertig verdrahtet. Absicherungselemente unter seitlichen Rast-Betätigungsklappen schwarz montiert, verschlossen mit Rändelschrauben und zusätzlichen Ösen für bauseitige Vorhängeschlösser. CEE-Geräte 16/32A mit schraubloser, wartungsfreier Quick-Connect-Anschlusstechnik, CEE-Stecker 63A mit bewährten Rahmenklemmen, alle CEE-Geräte mit vernickelten Kontakten und hochwärmebeständigen Kontaktträgern. | 5203001/CEE-Steckdosen-Kombination IP54 | BALS-Art.-Nr: 5203001 EAN: 4024941871587 EVOBOX - L Schutzart: IP54 Gehäuse: schlagfestes Kunststoff-Gehäuse mit innenliegenden Griffmulden, Anbauten durch umlaufenden seitlichen Schutzrand gegen Stoß und Schlag geschützt. Gerätefarbe: Gehäuseunterteil schwarz ähnlich RAL 9017, Gehäuseoberteil schwarz ähnlich RAL 9017 Gerätehöhe: 545 mm, Gerätebreite: 600 mm, Gerätetiefe: 400 mm Bestückung: 9 x Schutzkontaktsteckdose 16A 230V IP 54 4 x CEE-Steckdose 16A 400V 5p 6h TE IP 54 2 x CEE-Steckdose 32A 400V 5p 6h TE IP 54 1 x CEE-Steckdose 63A 400V 5p 6h TE IP 67 (Durchgangssteckdose / ohne FI/LSS-Schutz) 1 x Phasenanzeige / 3xLED grün / Reiheneinbaumodul 1 x Außenerder gelb/grün (Flügelmutter abnehmbar) Absicherung/Schutzmaßnahme: 3 x B-Automat 6A 1p / Phasenanzeige 9 x C-Automat 16A 1p / Schutzk. 4 x C-Automat 16A 3p / CEE 16A 2 x C-Automat 32A 3p / CEE 32A 1 x FI-Schalter 63/0,03A 4p / Schutzk. 1 x FI-Schalter 63/0,03A 4p / 2xCEE 16A + 1xCEE 32A Leitungseinführung/Anschlussmöglichkeit: CEE-Flanschgerätestecker 63A 400V 5p 6h IP 67 (ohne Haltenase) Zusätzliche Informationen: Anschlussfertig verdrahtet. Absicherungselemente unter seitlichen Rast-Betätigungsklappen schwarz montiert, verschlossen mit Rändelschrauben und zusätzlichen Ösen für bauseitige Vorhängeschlösser. CEE-Geräte 16/32A mit schraubloser, wartungsfreier Quick-Connect-Anschlusstechnik, CEE-Stecker 63A mit bewährten Rahmenklemmen, alle CEE-Geräte mit vernickelten Kontakten und hochwärmebeständigen Kontaktträgern. | C62 | C62 | 1,0 | 1,0 | 1,0 | 1,0 | 0,1308 | 26,64 | 0,545 | 0,6 | 0,4 |  | DE |  | 85371098 |  | true | 2023-09-05 | 20 |  | 20 |  |  |  | 20 | physical | 99 | false | true | true | 3049a3fb-75c9-4774-9a0a-b534ba12893d
5203002 |  | EVOBOX - XL IP54 | 5203002 |  | 4024941872959 |  |  | Bals Elektrotechnik GmbH & Co. KG | BALS |  | Steckdosenkombination EVOBOX - XL IP54 | Steckdosen-KombinationIP54 | EVOBOX - XL Schutzart: IP54 Gehäuse: schlagfestes Kunststoff-Gehäuse mit innenliegenden Griffmulden, Anbauten durch umlaufenden seitlichen Schutzrand gegen Stoß und Schlag geschützt. Gerätefarbe: Gehäuseoberteil schwarz ähnlich RAL 9017, Gehäuseunterteil schwarz ähnlich RAL 9017 Gerätehöhe: 700 mm, Gerätebreite: 600 mm, Gerätetiefe: 400 mm Bestückung: 9 x Schutzkontaktsteckdose 16A 230V IP 54 4 x CEE-Steckdose 16A 400V 5p 6h TE IP 54 4 x CEE-Steckdose 32A 400V 5p 6h TE IP 54 2 x CEE-Steckdose 63A 400V 5p 6h TE IP 67 1 x CEE-Steckdose 125A 400V 5p 6h TE IP 67 (Durchgangssteckdose) 1 x Phasenanzeige / 3xLED grün / Reiheneinbaumodul 1 x Außenerder gelb/grün (Flügelmutter abnehmbar) Absicherung/Schutzmaßnahme: 3 x B-Automat 6A 1p / Phasenanzeige 9 x C-Automat 16A 1p / Schutzk. 4 x C-Automat 16A 3p / CEE 16A 4 x C-Automat 32A 3p / CEE 32A 2 x C-Automat 63A 3p / CEE 63A / Vorsicherung-FI 4 x C-Automat 63A 3p / Vorsicherung-FI 1 x FI-Schalter 63/0,03A 4p / Schutzk. 1 x FI-Schalter 63/0,03A 4p / 4xCEE 16A 1 x FI-Schalter 63/0,03A 4p / 2xCEE 32A 1 x FI-Schalter 63/0,5A 4p / 1xCEE 63A Leitungseinführung/Anschlussmöglichkeit: CEE-Flanschgerätestecker 125A 400V 5p 6h IP 67 (ohne Haltenase) Zusätzliche Informationen: Anschlussfertig verdrahtet. Absicherungselemente unter seitlichen Rast-Betätigungsklappen schwarz montiert, verschlossen mit Rändelschrauben und zusätzlichen Ösen für bauseitige Vorhängeschlösser. CEE-Geräte 16/32A mit schraubloser, wartungsfreier Quick-Connect-Anschlusstechnik, CEE-Geräte 63/125A mit bewährten Rahmenklemmen, alle CEE-Geräte mit vernickelten Kontakten und hochwärmebeständigen Kontaktträgern. | 5203002/CEE-Steckdosen-Kombination IP54 | BALS-Art.-Nr: 5203002 EAN: 4024941872959 EVOBOX - XL Schutzart: IP54 Gehäuse: schlagfestes Kunststoff-Gehäuse mit innenliegenden Griffmulden, Anbauten durch umlaufenden seitlichen Schutzrand gegen Stoß und Schlag geschützt. Gerätefarbe: Gehäuseoberteil schwarz ähnlich RAL 9017, Gehäuseunterteil schwarz ähnlich RAL 9017 Gerätehöhe: 700 mm, Gerätebreite: 600 mm, Gerätetiefe: 400 mm Bestückung: 9 x Schutzkontaktsteckdose 16A 230V IP 54 4 x CEE-Steckdose 16A 400V 5p 6h TE IP 54 4 x CEE-Steckdose 32A 400V 5p 6h TE IP 54 2 x CEE-Steckdose 63A 400V 5p 6h TE IP 67 1 x CEE-Steckdose 125A 400V 5p 6h TE IP 67 (Durchgangssteckdose) 1 x Phasenanzeige / 3xLED grün / Reiheneinbaumodul 1 x Außenerder gelb/grün (Flügelmutter abnehmbar) Absicherung/Schutzmaßnahme: 3 x B-Automat 6A 1p / Phasenanzeige 9 x C-Automat 16A 1p / Schutzk. 4 x C-Automat 16A 3p / CEE 16A 4 x C-Automat 32A 3p / CEE 32A 2 x C-Automat 63A 3p / CEE 63A / Vorsicherung-FI 4 x C-Automat 63A 3p / Vorsicherung-FI 1 x FI-Schalter 63/0,03A 4p / Schutzk. 1 x FI-Schalter 63/0,03A 4p / 4xCEE 16A 1 x FI-Schalter 63/0,03A 4p / 2xCEE 32A 1 x FI-Schalter 63/0,5A 4p / 1xCEE 63A Leitungseinführung/Anschlussmöglichkeit: CEE-Flanschgerätestecker 125A 400V 5p 6h IP 67 (ohne Haltenase) Zusätzliche Informationen: Anschlussfertig verdrahtet. Absicherungselemente unter seitlichen Rast-Betätigungsklappen schwarz montiert, verschlossen mit Rändelschrauben und zusätzlichen Ösen für bauseitige Vorhängeschlösser. CEE-Geräte 16/32A mit schraubloser, wartungsfreier Quick-Connect-Anschlusstechnik, CEE-Geräte 63/125A mit bewährten Rahmenklemmen, alle CEE-Geräte mit vernickelten Kontakten und hochwärmebeständigen Kontaktträgern. | C62 | C62 | 1,0 | 1,0 | 1,0 | 1,0 | 0,168 | 41,672 | 0,7 | 0,6 | 0,4 |  | DE |  | 85371098 |  | true | 2020-01-24 | 20 |  | 20 |  |  |  | 20 | physical | 99 | false | true | true | 95bb8196-05b7-4e23-bdd4-cee6dcf19b76
5204216 |  | Vollgummivert. IP44 | 5204216 |  | 4024941224680 |  |  | Bals Elektrotechnik GmbH & Co. KG | BALS |  | Verteiler Vollgummi tragbar IP44 | Steckdosen-KombinationIP44 | Verteiler, Vollgummi, tragbar Schutzart: IP44 Gehäuse: schlagfestes Vollgummi-Gehäuse mit abklappbarem Gehäusedeckel, verschließbar über V2A-Schnapp- verschlüsse Gerätefarbe: Gehäuseunterteil schwarz ähnlich RAL 9017, Gehäuseoberteil schwarz ähnlich RAL 9017 Gerätehöhe: 355 mm, Gerätebreite: 320 mm, Gerätetiefe: 245 mm Bestückung: 6 x Schutzkontaktsteckdose 16A 230V IP 54 1 x CEE-Steckdose 16A 400V 5p 6h IP 44 1 x CEE-Steckdose 63A 400V 5p 6h IP 44 / Durchschleifdose Absicherung/Schutzmaßnahme: 6 x C-Automat 16A 1p 1 x C-Automat 16A 3p 1 x FI-Schalter 63/0,03A 4p Typ B allstromsensitiv CEE-Steckdose 63A nicht über FI geführt! Leitungseinführung/Anschlussmöglichkeit: CEE-Gerätestecker 63A 400V 5p 6h IP 44 Zusätzliche Informationen: Anschlussfertig verdrahtet. CEE-Geräte 16/32A mit schraubloser, wartungsfreier Quick-Connect-Anschlusstechnik, CEE-Geräte 63A mit bewährten Rahmenklemmen. | 5204216/CEE-Steckdosen-Kombination IP44 | BALS-Art.-Nr: 5204216 EAN: 4024941224680 Verteiler, Vollgummi, tragbar Schutzart: IP44 Gehäuse: schlagfestes Vollgummi-Gehäuse mit abklappbarem Gehäusedeckel, verschließbar über V2A-Schnapp- verschlüsse Gerätefarbe: Gehäuseunterteil schwarz ähnlich RAL 9017, Gehäuseoberteil schwarz ähnlich RAL 9017 Gerätehöhe: 355 mm, Gerätebreite: 320 mm, Gerätetiefe: 245 mm Bestückung: 6 x Schutzkontaktsteckdose 16A 230V IP 54 1 x CEE-Steckdose 16A 400V 5p 6h IP 44 1 x CEE-Steckdose 63A 400V 5p 6h IP 44 / Durchschleifdose Absicherung/Schutzmaßnahme: 6 x C-Automat 16A 1p 1 x C-Automat 16A 3p 1 x FI-Schalter 63/0,03A 4p Typ B allstromsensitiv CEE-Steckdose 63A nicht über FI geführt! Leitungseinführung/Anschlussmöglichkeit: CEE-Gerätestecker 63A 400V 5p 6h IP 44 Zusätzliche Informationen: Anschlussfertig verdrahtet. CEE-Geräte 16/32A mit schraubloser, wartungsfreier Quick-Connect-Anschlusstechnik, CEE-Geräte 63A mit bewährten Rahmenklemmen. | C62 | C62 | 1,0 | 1,0 | 1,0 | 1,0 | 0,0278 | 11,85 | 0,355 | 0,32 | 0,245 |  | DE |  | 85371098 |  | true | 2023-09-05 | 20 |  | 20 |  |  |  | 20 | physical | 99 | false | true | true | 95bb8196-05b7-4e23-bdd4-cee6dcf19b76
5204217 |  | Vollgummivert. IP44 | 5204217 |  | 4024941224673 |  |  | Bals Elektrotechnik GmbH & Co. KG | BALS |  | Verteiler Vollgummi tragbar IP44 | Steckdosen-KombinationIP44 | Verteiler, Vollgummi, tragbar Schutzart: IP44 Gehäuse: schlagfestes Vollgummi-Gehäuse mit abklappbarem Gehäusedeckel, verschließbar über V2A-Schnapp- verschlüsse Gerätefarbe: Gehäuseunterteil schwarz ähnlich RAL 9017, Gehäuseoberteil schwarz ähnlich RAL 9017 Gerätehöhe: 355 mm, Gerätebreite: 320 mm, Gerätetiefe: 245 mm Bestückung: 6 x Schutzkontaktsteckdose 16A 230V IP 54 1 x CEE-Steckdose 16A 400V 5p 6h IP 44 1 x CEE-Steckdose 32A 400V 5p 6h IP 44 1 x CEE-Steckdose 63A 400V 5p 6h IP 44 / Durchschleifdose Absicherung/Schutzmaßnahme: 6 x C-Automat 16A 1p 1 x C-Automat 16A 3p 1 x C-Automat 32A 3p 1 x FI-Schalter 63/0,03A 4p Typ B allstromsensitiv CEE-Steckdose 63A nicht über FI geführt! Leitungseinführung/Anschlussmöglichkeit: CEE-Gerätestecker 63A 400V 5p 6h IP 44 Zusätzliche Informationen: Anschlussfertig verdrahtet. CEE-Geräte 16/32A mit schraubloser, wartungsfreier Quick-Connect-Anschlusstechnik, CEE-Geräte 63A mit bewährten Rahmenklemmen. | 5204217/CEE-Steckdosen-Kombination IP44 | BALS-Art.-Nr: 5204217 EAN: 4024941224673 Verteiler, Vollgummi, tragbar Schutzart: IP44 Gehäuse: schlagfestes Vollgummi-Gehäuse mit abklappbarem Gehäusedeckel, verschließbar über V2A-Schnapp- verschlüsse Gerätefarbe: Gehäuseunterteil schwarz ähnlich RAL 9017, Gehäuseoberteil schwarz ähnlich RAL 9017 Gerätehöhe: 355 mm, Gerätebreite: 320 mm, Gerätetiefe: 245 mm Bestückung: 6 x Schutzkontaktsteckdose 16A 230V IP 54 1 x CEE-Steckdose 16A 400V 5p 6h IP 44 1 x CEE-Steckdose 32A 400V 5p 6h IP 44 1 x CEE-Steckdose 63A 400V 5p 6h IP 44 / Durchschleifdose Absicherung/Schutzmaßnahme: 6 x C-Automat 16A 1p 1 x C-Automat 16A 3p 1 x C-Automat 32A 3p 1 x FI-Schalter 63/0,03A 4p Typ B allstromsensitiv CEE-Steckdose 63A nicht über FI geführt! Leitungseinführung/Anschlussmöglichkeit: CEE-Gerätestecker 63A 400V 5p 6h IP 44 Zusätzliche Informationen: Anschlussfertig verdrahtet. CEE-Geräte 16/32A mit schraubloser, wartungsfreier Quick-Connect-Anschlusstechnik, CEE-Geräte 63A mit bewährten Rahmenklemmen. | C62 | C62 | 1,0 | 1,0 | 1,0 | 1,0 | 0,0278 | 12,15 | 0,355 | 0,32 | 0,245 |  | DE |  | 85371098 |  | true | 2023-09-05 | 20 |  | 20 |  |  |  | 20 | physical | 99 | false | true | true | 95bb8196-05b7-4e23-bdd4-cee6dcf19b76
5401046 |  | Vollgummivert. IP54 | 5401046 |  | 4024941201520 |  |  | Bals Elektrotechnik GmbH & Co. KG | BALS |  | Verteiler Vollgummi Wandmontage IP54 | Steckdosen-KombinationIP54 | Verteiler, Vollgummi, Wandmontage Schutzart: IP54 Gehäuse: schlagfestes Vollgummi-Gehäuse, flacher Deckel Gerätefarbe: Gehäuseunterteil schwarz RAL 9005, Gehäuseoberteil schwarz RAL 9005 Gerätehöhe: 145 mm, Gerätebreite: 260 mm, Gerätetiefe: 80 mm Bestückung: 4 x Schutzkontaktsteckdose 16A 230V IP 54 4 x RJ45 / Cat.6 Buchseneinsatz montiert unter Klarsichtbetätigungsklappe, optional abschließbar durch Schloßgarnitur Typ 58037 (inkl. Berührungsschutztülle) Absicherung/Schutzmaßnahme: ohne Leitungseinführung/Anschlussmöglichkeit: 1 x M25 Kabelverschraubung / Dichtbereich: 11-17 mm 1 x M32 Kabelverschraubung / Mehrfachdicht: 4x8 mm Zusätzliche Informationen: Anschlussfertig verdrahtet auf Reihenklemme 5x4 qmm (Drehstromverdrahtung). | 5401046/CEE-Steckdosen-Kombination IP54 | BALS-Art.-Nr: 5401046 EAN: 4024941201520 Verteiler, Vollgummi, Wandmontage Schutzart: IP54 Gehäuse: schlagfestes Vollgummi-Gehäuse, flacher Deckel Gerätefarbe: Gehäuseunterteil schwarz RAL 9005, Gehäuseoberteil schwarz RAL 9005 Gerätehöhe: 145 mm, Gerätebreite: 260 mm, Gerätetiefe: 80 mm Bestückung: 4 x Schutzkontaktsteckdose 16A 230V IP 54 4 x RJ45 / Cat.6 Buchseneinsatz montiert unter Klarsichtbetätigungsklappe, optional abschließbar durch Schloßgarnitur Typ 58037 (inkl. Berührungsschutztülle) Absicherung/Schutzmaßnahme: ohne Leitungseinführung/Anschlussmöglichkeit: 1 x M25 Kabelverschraubung / Dichtbereich: 11-17 mm 1 x M32 Kabelverschraubung / Mehrfachdicht: 4x8 mm Zusätzliche Informationen: Anschlussfertig verdrahtet auf Reihenklemme 5x4 qmm (Drehstromverdrahtung). | C62 | C62 | 1,0 | 1,0 | 1,0 | 1,0 | 0,003 | 2,05 | 0,145 | 0,26 | 0,08 |  | DE |  | 85371098 |  | true | 2023-09-05 | 20 |  | 20 |  |  |  | 20 | physical | 99 | false | true | true | 630edfee-64fa-4a9f-8848-f34148507ecf
5401274 |  | MODBOX IP44 | 5401274 |  | 4024941204002 |  |  | Bals Elektrotechnik GmbH & Co. KG | BALS | MODBOX | Steckdosenkombination MODBOX IP44 | Steckdosen-KombinationIP44 | MODBOX Schutzart: IP44 Gehäuse: schlagfestes, schwer entflammbares Vollgummi-Gehäuse UV beständig, halogenfrei, alterungs-, temperatur öl und säurebeständig, gute chemische Beständigkeit Absicherungselemente angeordnet unter transparenter Rast-Betätigungsklappe Gerätefarbe: Gehäuseoberteil schwarz ähnlich RAL 9011, Gehäuseunterteil schwarz ähnlich RAL 9011 Gerätehöhe: 420 mm, Gerätebreite: 300 mm, Gerätetiefe: 175 mm RDF-Faktor: 0,66 InA: 63 Bestückung: 2 x Schutzkontaktsteckdose 16A 230V IP54 blau 1 x CEE-Steckdose 16A 400V 5p 6h IP44 geneigt 1 x CEE-Steckdose 32A 400V 5p 6h IP44 geneigt Absicherung/Schutzmaßnahme: 2 x C-Automat 16A 1p 1 x C-Automat 16A 3p 1 x C-Automat 32A 3p 1 x FI-Schalter 63/0,03A 4p Leitungseinführung/Anschlussmöglichkeit: 2 x M40 oben 2 x M40 unten 1 x Zählerklemmstein 5x25 mm² / Typ: C (Schleifleitung) Zusätzliche Informationen: Anschlussfertig verdrahtet. | 5401274/CEE-Steckdosen-Kombination IP44 | BALS-Art.-Nr: 5401274 EAN: 4024941204002 MODBOX Schutzart: IP44 Gehäuse: schlagfestes, schwer entflammbares Vollgummi-Gehäuse UV beständig, halogenfrei, alterungs-, temperatur öl und säurebeständig, gute chemische Beständigkeit Absicherungselemente angeordnet unter transparenter Rast-Betätigungsklappe Gerätefarbe: Gehäuseoberteil schwarz ähnlich RAL 9011, Gehäuseunterteil schwarz ähnlich RAL 9011 Gerätehöhe: 420 mm, Gerätebreite: 300 mm, Gerätetiefe: 175 mm RDF-Faktor: 0,66 InA: 63 Bestückung: 2 x Schutzkontaktsteckdose 16A 230V IP54 blau 1 x CEE-Steckdose 16A 400V 5p 6h IP44 geneigt 1 x CEE-Steckdose 32A 400V 5p 6h IP44 geneigt Absicherung/Schutzmaßnahme: 2 x C-Automat 16A 1p 1 x C-Automat 16A 3p 1 x C-Automat 32A 3p 1 x FI-Schalter 63/0,03A 4p Leitungseinführung/Anschlussmöglichkeit: 2 x M40 oben 2 x M40 unten 1 x Zählerklemmstein 5x25 mm² / Typ: C (Schleifleitung) Zusätzliche Informationen: Anschlussfertig verdrahtet. | C62 | C62 | 1,0 | 1,0 | 1,0 | 1,0 | 0,0221 | 13,964 | 0,42 | 0,3 | 0,175 |  | DE |  | 85371098 |  | true | 2023-09-05 | 20 |  | 20 |  |  | 2024-06-01 | 20 | physical | 99 | false | true | true | 95bb8196-05b7-4e23-bdd4-cee6dcf19b76
5401302 |  | MODBOX IP44 | 5401302 |  | 4024941962087 |  |  | Bals Elektrotechnik GmbH & Co. KG | BALS | MODBOX | Steckdosenkombination MODBOX IP44 | Steckdosen-KombinationIP44 | MODBOX Schutzart: IP44 Gehäuse: schlagfestes, schwer entflammbares Vollgummi-Gehäuse UV beständig, halogenfrei, alterungs-, temperatur öl und säurebeständig, gute chemische Beständigkeit Absicherungselemente angeordnet unter transparenter Rast-Betätigungsklappe Gerätefarbe: Gehäuseoberteil schwarz ähnlich RAL 9011, Gehäuseunterteil schwarz ähnlich RAL 9011 Gerätehöhe: 420 mm, Gerätebreite: 300 mm, Gerätetiefe: 175 mm RDF-Faktor: 0,71 InA: 40 Bestückung: 2 x Schutzkontaktsteckdose 16A 230V IP54 blau 1 x CEE-Steckdose 16A 400V 5p 6h IP44 geneigt 1 x CEE-Steckdose 32A 400V 5p 6h IP44 geneigt Absicherung/Schutzmaßnahme: 2 x C-Automat 16A 1p 1 x C-Automat 16A 3p 1 x C-Automat 32A 3p 1 x FI-Schalter 40/0,03A 4p Leitungseinführung/Anschlussmöglichkeit: 2 x M40 oben 2 x M40 unten 1 x Zählerklemmstein 5x25 mm² / Typ: C (Schleifleitung) Zusätzliche Informationen: Anschlussfertig verdrahtet. | 5401302/CEE-Steckdosen-Kombination IP44 | BALS-Art.-Nr: 5401302 EAN: 4024941962087 MODBOX Schutzart: IP44 Gehäuse: schlagfestes, schwer entflammbares Vollgummi-Gehäuse UV beständig, halogenfrei, alterungs-, temperatur öl und säurebeständig, gute chemische Beständigkeit Absicherungselemente angeordnet unter transparenter Rast-Betätigungsklappe Gerätefarbe: Gehäuseoberteil schwarz ähnlich RAL 9011, Gehäuseunterteil schwarz ähnlich RAL 9011 Gerätehöhe: 420 mm, Gerätebreite: 300 mm, Gerätetiefe: 175 mm RDF-Faktor: 0,71 InA: 40 Bestückung: 2 x Schutzkontaktsteckdose 16A 230V IP54 blau 1 x CEE-Steckdose 16A 400V 5p 6h IP44 geneigt 1 x CEE-Steckdose 32A 400V 5p 6h IP44 geneigt Absicherung/Schutzmaßnahme: 2 x C-Automat 16A 1p 1 x C-Automat 16A 3p 1 x C-Automat 32A 3p 1 x FI-Schalter 40/0,03A 4p Leitungseinführung/Anschlussmöglichkeit: 2 x M40 oben 2 x M40 unten 1 x Zählerklemmstein 5x25 mm² / Typ: C (Schleifleitung) Zusätzliche Informationen: Anschlussfertig verdrahtet. | C62 | C62 | 1,0 | 1,0 | 1,0 | 1,0 | 0,0221 | 14,226 | 0,42 | 0,3 | 0,175 |  | DE |  | 85371098 |  | true | 2023-09-05 | 20 |  | 20 |  |  | 2024-06-01 | 20 | physical | 99 | false | true | true | 95bb8196-05b7-4e23-bdd4-cee6dcf19b76
5401343 |  | MODBOX IP54 | 5401343 |  | 4024941948616 |  |  | Bals Elektrotechnik GmbH & Co. KG | BALS | MODBOX | Steckdosenkombination MODBOX IP54 | Steckdosen-KombinationIP54 | MODBOX Schutzart: IP54 Gehäuse: schlagfestes, schwer entflammbares Vollgummi-Gehäuse UV-beständig, halogenfrei, alterungs-, temperatur, öl- und säurebeständig, gute chemische Beständigkeit Gerätefarbe: Gehäuseoberteil schwarz ähnlich RAL 9011, Gehäuseunterteil schwarz ähnlich RAL 9011 Gerätehöhe: 420 mm, Gerätebreite: 300 mm, Gerätetiefe: 200 mm Bestückung: 3 x Schutzkontaktsteckdose 16A 230V IP 44 1 x CEE-Steckdose 16A 400V 5p 6h IP 44 1 x CEE-Steckdose 32A 400V 5p 6h IP 44 Absicherung/Schutzmaßnahme: 3 x C-Automat 16A 1p 1 x C-Automat 16A 3p 1 x C-Automat 32A 3p 1 x FI-Schalter 40/0,03A 4p Bauseitige Vorsicherung max. 40A Leitungseinführung/Anschlussmöglichkeit: 2 x M40 oben (1-mal offen / 1-mal verschlossen) 2 x M40 unten (verschlossen) Zusätzliche Informationen: Anschlussfertig verdrahtet auf Reihenklemme 2 x 5 x 16 qmm (für Schleifleitung geeignet). Aufbau gemäß Z-Nr. Z131022 CEE-Steckdosen mit schraubloser, wartungsfreier Quick-Connect-Anschlusstechnik. | 5401343/CEE-Steckdosen-Kombination IP54 | BALS-Art.-Nr: 5401343 EAN: 4024941948616 MODBOX Schutzart: IP54 Gehäuse: schlagfestes, schwer entflammbares Vollgummi-Gehäuse UV-beständig, halogenfrei, alterungs-, temperatur, öl- und säurebeständig, gute chemische Beständigkeit Gerätefarbe: Gehäuseoberteil schwarz ähnlich RAL 9011, Gehäuseunterteil schwarz ähnlich RAL 9011 Gerätehöhe: 420 mm, Gerätebreite: 300 mm, Gerätetiefe: 200 mm Bestückung: 3 x Schutzkontaktsteckdose 16A 230V IP 44 1 x CEE-Steckdose 16A 400V 5p 6h IP 44 1 x CEE-Steckdose 32A 400V 5p 6h IP 44 Absicherung/Schutzmaßnahme: 3 x C-Automat 16A 1p 1 x C-Automat 16A 3p 1 x C-Automat 32A 3p 1 x FI-Schalter 40/0,03A 4p Bauseitige Vorsicherung max. 40A Leitungseinführung/Anschlussmöglichkeit: 2 x M40 oben (1-mal offen / 1-mal verschlossen) 2 x M40 unten (verschlossen) Zusätzliche Informationen: Anschlussfertig verdrahtet auf Reihenklemme 2 x 5 x 16 qmm (für Schleifleitung geeignet). Aufbau gemäß Z-Nr. Z131022 CEE-Steckdosen mit schraubloser, wartungsfreier Quick-Connect-Anschlusstechnik. | C62 | C62 | 1,0 | 1,0 | 1,0 | 1,0 | 0,0252 | 14,224 | 0,42 | 0,3 | 0,2 |  | DE |  | 85371098 |  | true | 2023-09-05 | 20 |  | 20 |  |  |  | 20 | physical | 99 | false | true | true | 95bb8196-05b7-4e23-bdd4-cee6dcf19b76
5401453 |  | MODBOX IP44 | 5401453 |  | 4024941209250 |  |  | Bals Elektrotechnik GmbH & Co. KG | BALS | MODBOX | Steckdosenkombination MODBOX IP44 | Steckdosen-KombinationIP44 | MODBOX Schutzart: IP44 Gehäuse: schlagfestes, schwer entflammbares Vollgummi-Gehäuse UV beständig, halogenfrei, alterungs-, temperatur öl und säurebeständig, gute chemische Beständigkeit Absicherungselemente angeordnet unter transparenter Rast-Betätigungsklappe Gerätefarbe: Gehäuseoberteil schwarz ähnlich RAL 9011, Gehäuseunterteil schwarz ähnlich RAL 9011 Gerätehöhe: 420 mm, Gerätebreite: 300 mm, Gerätetiefe: 175 mm RDF-Faktor: 0,67 InA: 63 Bestückung: 4 x Schutzkontaktsteckdose 16A 230V IP54 blau 1 x CEE-Steckdose 16A 400V 5p 6h IP44 geneigt 1 x CEE-Steckdose 32A 400V 5p 6h IP44 geneigt Absicherung/Schutzmaßnahme: 2 x C-Automat 16A 1p 1 x C-Automat 16A 3p 1 x C-Automat 32A 3p 1 x FI-Schalter 63/0,03A 4p Leitungseinführung/Anschlussmöglichkeit: 2 x M40 oben 2 x M40 unten 1 x Zählerklemmstein 5x25 mm² / Typ: C (Schleifleitung) Zusätzliche Informationen: Anschlussfertig verdrahtet. | 5401453/CEE-Steckdosen-Kombination IP44 | BALS-Art.-Nr: 5401453 EAN: 4024941209250 MODBOX Schutzart: IP44 Gehäuse: schlagfestes, schwer entflammbares Vollgummi-Gehäuse UV beständig, halogenfrei, alterungs-, temperatur öl und säurebeständig, gute chemische Beständigkeit Absicherungselemente angeordnet unter transparenter Rast-Betätigungsklappe Gerätefarbe: Gehäuseoberteil schwarz ähnlich RAL 9011, Gehäuseunterteil schwarz ähnlich RAL 9011 Gerätehöhe: 420 mm, Gerätebreite: 300 mm, Gerätetiefe: 175 mm RDF-Faktor: 0,67 InA: 63 Bestückung: 4 x Schutzkontaktsteckdose 16A 230V IP54 blau 1 x CEE-Steckdose 16A 400V 5p 6h IP44 geneigt 1 x CEE-Steckdose 32A 400V 5p 6h IP44 geneigt Absicherung/Schutzmaßnahme: 2 x C-Automat 16A 1p 1 x C-Automat 16A 3p 1 x C-Automat 32A 3p 1 x FI-Schalter 63/0,03A 4p Leitungseinführung/Anschlussmöglichkeit: 2 x M40 oben 2 x M40 unten 1 x Zählerklemmstein 5x25 mm² / Typ: C (Schleifleitung) Zusätzliche Informationen: Anschlussfertig verdrahtet. | C62 | C62 | 1,0 | 1,0 | 1,0 | 1,0 | 0,0221 | 14,552 | 0,42 | 0,3 | 0,175 |  | DE |  | 85371098 |  | true | 2023-09-05 | 20 |  | 20 |  |  | 2024-06-01 | 20 | physical | 99 | false | true | true | 95bb8196-05b7-4e23-bdd4-cee6dcf19b76
5401455 |  | MODBOX IP54 | 5401455 |  | 4024941948623 |  |  | Bals Elektrotechnik GmbH & Co. KG | BALS | MODBOX | Steckdosenkombination MODBOX IP54 | Steckdosen-KombinationIP54 | MODBOX, MODBOX Norm: DIN EN 61439-3, DIN EN 61439-3 Schutzart: IP54, IP54 Gehäuse: schlagfestes, schwer entflammbares Vollgummi-Gehäuse UV beständig, halogenfrei, alterungs-, temperatur öl und säurebeständig, gute chemische Beständigkeit Absicherungselemente angeordnet unter transparenter Rast-Betätigungsklappe Gerätefarbe: Gehäuseoberteil schwarz ähnlich RAL 9011, Gehäuseunterteil schwarz ähnlich RAL 9011, Gehäuseoberteil schwarz ähnlich RAL 9011, Gehäuseunterteil schwarz ähnlich RAL 9011 Gerätehöhe: 455 mm, 455 mm, Gerätebreite: 330 mm, 330 mm, Gerätetiefe: 200 mm, 200 mm RDF-Faktor: 0,73, 0,73 InA: 40, 40 Bestückung: 3 x Schutzkontaktsteckdose 16A 230V IP54 blau 2 x CEE-Steckdose 16A 400V 5p 6h IP44 geneigt Absicherung/Schutzmaßnahme: 3 x C-Automat 16A 1p 2 x C-Automat 16A 3p 1 x FI-Schalter 40/0,03A 4p Leitungseinführung/Anschlussmöglichkeit: 2 x M40 oben 2 x M40 unten 1 x Zählerklemmstein 5x25 mm² / Typ: C (Schleifleitung) Zusätzliche Informationen: Anschlussfertig verdrahtet. | 5401455/CEE-Steckdosen-Kombination IP54 | BALS-Art.-Nr: 5401455 EAN: 4024941948623 MODBOX, MODBOX Norm: DIN EN 61439-3, DIN EN 61439-3 Schutzart: IP54, IP54 Gehäuse: schlagfestes, schwer entflammbares Vollgummi-Gehäuse UV beständig, halogenfrei, alterungs-, temperatur öl und säurebeständig, gute chemische Beständigkeit Absicherungselemente angeordnet unter transparenter Rast-Betätigungsklappe Gerätefarbe: Gehäuseoberteil schwarz ähnlich RAL 9011, Gehäuseunterteil schwarz ähnlich RAL 9011, Gehäuseoberteil schwarz ähnlich RAL 9011, Gehäuseunterteil schwarz ähnlich RAL 9011 Gerätehöhe: 455 mm, 455 mm, Gerätebreite: 330 mm, 330 mm, Gerätetiefe: 200 mm, 200 mm RDF-Faktor: 0,73, 0,73 InA: 40, 40 Bestückung: 3 x Schutzkontaktsteckdose 16A 230V IP54 blau 2 x CEE-Steckdose 16A 400V 5p 6h IP44 geneigt Absicherung/Schutzmaßnahme: 3 x C-Automat 16A 1p 2 x C-Automat 16A 3p 1 x FI-Schalter 40/0,03A 4p Leitungseinführung/Anschlussmöglichkeit: 2 x M40 oben 2 x M40 unten 1 x Zählerklemmstein 5x25 mm² / Typ: C (Schleifleitung) Zusätzliche Informationen: Anschlussfertig verdrahtet. | C62 | C62 | 1,0 | 1,0 | 1,0 | 1,0 | 0,03 | 14,212 | 0,455 | 0,33 | 0,2 |  | DE |  | 85371098 |  | true | 2023-09-05 | 20 |  | 20 |  |  | 2024-06-01 | 20 | physical | 99 | false | true | true | 95bb8196-05b7-4e23-bdd4-cee6dcf19b76
5401499 |  | MODBOX IP44 | 5401499 |  | 4024941779227 |  |  | Bals Elektrotechnik GmbH & Co. KG | BALS | MODBOX | Steckdosenkombination MODBOX IP44 | Steckdosen-KombinationIP44 | MODBOX Schutzart: IP44 Gehäuse: schlagfestes, schwer entflammbares Vollgummi-Gehäuse UV-beständig, halogenfrei, alterungs-, temperatur, öl- und säurebeständig, gute chemische Beständigkeit Gerätefarbe: Gehäuseoberteil schwarz ähnlich RAL 9011, Gehäuseunterteil schwarz ähnlich RAL 9011 Gerätehöhe: 420 mm, Gerätebreite: 300 mm, Gerätetiefe: 200 mm Bestückung: 2 x Schutzkontaktsteckdose 16A 230V IP 44 2 x CEE-Steckdose 32A 400V 5p 6h IP 44 Absicherung/Schutzmaßnahme: 2 x B-Automat 16A 1p 2 x C-Automat 32A 3p 1 x FI-Schalter 63/0,03A 4p Leitungseinführung/Anschlussmöglichkeit: 2 x M40 oben (1-mal offen, 1-mal verschlossen) 2 x M40 unten (verschlossen) Zusätzliche Informationen: Anschlussfertig verdrahtet auf Zählerklemmstein 5x25 qmm / Typ: C (für Schleifleitung geeignet). Aufbau gemäß Z-Nr. Z110832 CEE-Steckdosen mit schraubloser, wartungsfreier Quick-Connect-Anschlusstechnik. | 5401499/CEE-Steckdosen-Kombination IP44 | BALS-Art.-Nr: 5401499 EAN: 4024941779227 MODBOX Schutzart: IP44 Gehäuse: schlagfestes, schwer entflammbares Vollgummi-Gehäuse UV-beständig, halogenfrei, alterungs-, temperatur, öl- und säurebeständig, gute chemische Beständigkeit Gerätefarbe: Gehäuseoberteil schwarz ähnlich RAL 9011, Gehäuseunterteil schwarz ähnlich RAL 9011 Gerätehöhe: 420 mm, Gerätebreite: 300 mm, Gerätetiefe: 200 mm Bestückung: 2 x Schutzkontaktsteckdose 16A 230V IP 44 2 x CEE-Steckdose 32A 400V 5p 6h IP 44 Absicherung/Schutzmaßnahme: 2 x B-Automat 16A 1p 2 x C-Automat 32A 3p 1 x FI-Schalter 63/0,03A 4p Leitungseinführung/Anschlussmöglichkeit: 2 x M40 oben (1-mal offen, 1-mal verschlossen) 2 x M40 unten (verschlossen) Zusätzliche Informationen: Anschlussfertig verdrahtet auf Zählerklemmstein 5x25 qmm / Typ: C (für Schleifleitung geeignet). Aufbau gemäß Z-Nr. Z110832 CEE-Steckdosen mit schraubloser, wartungsfreier Quick-Connect-Anschlusstechnik. | C62 | C62 | 1,0 | 1,0 | 1,0 | 1,0 | 0,0252 | 14,232 | 0,42 | 0,3 | 0,2 |  | DE |  | 85371098 |  | true | 2023-09-05 | 20 |  | 20 |  |  | 2024-06-01 | 20 | physical | 99 | false | true | true | 95bb8196-05b7-4e23-bdd4-cee6dcf19b76
5401567 |  | MODBOX IP44 | 5401567 |  | 4024941948630 |  |  | Bals Elektrotechnik GmbH & Co. KG | BALS | MODBOX | Steckdosenkombination MODBOX IP44 | Steckdosen-KombinationIP44 | MODBOX Schutzart: IP44 Gehäuse: schlagfestes, schwer entflammbares Vollgummi-Gehäuse UV beständig, halogenfrei, alterungs-, temperatur öl und säurebeständig, gute chemische Beständigkeit Absicherungselemente angeordnet unter transparenter Rast-Betätigungsklappe Gerätefarbe: Gehäuseoberteil schwarz ähnlich RAL 9011, Gehäuseunterteil schwarz ähnlich RAL 9011 Gerätehöhe: 420 mm, Gerätebreite: 300 mm, Gerätetiefe: 175 mm RDF-Faktor: 0,63 InA: 63 Bestückung: 3 x Schutzkontaktsteckdose 16A 230V IP54 blau 2 x CEE-Steckdose 32A 400V 5p 6h IP44 geneigt Absicherung/Schutzmaßnahme: 3 x C-Automat 16A 1p 2 x C-Automat 32A 3p 1 x FI-Schalter 63/0,03A 4p Leitungseinführung/Anschlussmöglichkeit: 2 x M40 oben 2 x M40 unten 1 x Zählerklemmstein 5x25 mm² / Typ: C (Schleifleitung) Zusätzliche Informationen: Anschlussfertig verdrahtet. | 5401567/CEE-Steckdosen-Kombination IP44 | BALS-Art.-Nr: 5401567 EAN: 4024941948630 MODBOX Schutzart: IP44 Gehäuse: schlagfestes, schwer entflammbares Vollgummi-Gehäuse UV beständig, halogenfrei, alterungs-, temperatur öl und säurebeständig, gute chemische Beständigkeit Absicherungselemente angeordnet unter transparenter Rast-Betätigungsklappe Gerätefarbe: Gehäuseoberteil schwarz ähnlich RAL 9011, Gehäuseunterteil schwarz ähnlich RAL 9011 Gerätehöhe: 420 mm, Gerätebreite: 300 mm, Gerätetiefe: 175 mm RDF-Faktor: 0,63 InA: 63 Bestückung: 3 x Schutzkontaktsteckdose 16A 230V IP54 blau 2 x CEE-Steckdose 32A 400V 5p 6h IP44 geneigt Absicherung/Schutzmaßnahme: 3 x C-Automat 16A 1p 2 x C-Automat 32A 3p 1 x FI-Schalter 63/0,03A 4p Leitungseinführung/Anschlussmöglichkeit: 2 x M40 oben 2 x M40 unten 1 x Zählerklemmstein 5x25 mm² / Typ: C (Schleifleitung) Zusätzliche Informationen: Anschlussfertig verdrahtet. | C62 | C62 | 1,0 | 1,0 | 1,0 | 1,0 | 0,0221 | 14,242 | 0,42 | 0,3 | 0,175 |  | DE |  | 85371098 |  | true | 2023-09-05 | 20 |  | 20 |  |  | 2024-06-01 | 20 | physical | 99 | false | true | true | 95bb8196-05b7-4e23-bdd4-cee6dcf19b76
5401662 |  | MODBOX IP44 | 5401662 |  | 4024941948647 |  |  | Bals Elektrotechnik GmbH & Co. KG | BALS | MODBOX | Steckdosenkombination MODBOX IP44 | Steckdosen-KombinationIP44 | MODBOX Schutzart: IP44 Gehäuse: schlagfestes, schwer entflammbares Vollgummi-Gehäuse UV beständig, halogenfrei, alterungs-, temperatur öl und säurebeständig, gute chemische Beständigkeit Absicherungselemente angeordnet unter transparenter Rast-Betätigungsklappe Gerätefarbe: Gehäuseoberteil schwarz ähnlich RAL 9011, Gehäuseunterteil schwarz ähnlich RAL 9011 Gerätehöhe: 420 mm, Gerätebreite: 300 mm, Gerätetiefe: 175 mm RDF-Faktor: 1 InA: 63 Bestückung: 3 x Schutzkontaktsteckdose 16A 230V IP54 blau 1 x CEE-Steckdose 16A 400V 5p 6h IP44 geneigt 1 x CEE-Steckdose 32A 400V 5p 6h IP44 geneigt Absicherung/Schutzmaßnahme: 3 x Sicherungssockel D01 1p 1 x Sicherungssockel D01 3p 1 x Sicherungssockel D02 3p Leitungseinführung/Anschlussmöglichkeit: 2 x M40 oben 2 x M40 unten 1 x Zählerklemmstein 5x25 mm² / Typ: C (Schleifleitung) Zusätzliche Informationen: Anschlussfertig verdrahtet. | 5401662/CEE-Steckdosen-Kombination IP44 | BALS-Art.-Nr: 5401662 EAN: 4024941948647 MODBOX Schutzart: IP44 Gehäuse: schlagfestes, schwer entflammbares Vollgummi-Gehäuse UV beständig, halogenfrei, alterungs-, temperatur öl und säurebeständig, gute chemische Beständigkeit Absicherungselemente angeordnet unter transparenter Rast-Betätigungsklappe Gerätefarbe: Gehäuseoberteil schwarz ähnlich RAL 9011, Gehäuseunterteil schwarz ähnlich RAL 9011 Gerätehöhe: 420 mm, Gerätebreite: 300 mm, Gerätetiefe: 175 mm RDF-Faktor: 1 InA: 63 Bestückung: 3 x Schutzkontaktsteckdose 16A 230V IP54 blau 1 x CEE-Steckdose 16A 400V 5p 6h IP44 geneigt 1 x CEE-Steckdose 32A 400V 5p 6h IP44 geneigt Absicherung/Schutzmaßnahme: 3 x Sicherungssockel D01 1p 1 x Sicherungssockel D01 3p 1 x Sicherungssockel D02 3p Leitungseinführung/Anschlussmöglichkeit: 2 x M40 oben 2 x M40 unten 1 x Zählerklemmstein 5x25 mm² / Typ: C (Schleifleitung) Zusätzliche Informationen: Anschlussfertig verdrahtet. | C62 | C62 | 1,0 | 1,0 | 1,0 | 1,0 | 0,0221 |  | 0,42 | 0,3 | 0,175 |  | DE |  | 85371098 |  | true | 2023-09-05 | 20 |  | 20 |  |  | 2024-06-01 | 20 | physical | 99 | false | true | true | 95bb8196-05b7-4e23-bdd4-cee6dcf19b76
5401668 |  | MODBOX IP44 | 5401668 |  | 4024941936651 |  |  | Bals Elektrotechnik GmbH & Co. KG | BALS | MODBOX | Steckdosenkombination MODBOX IP44 | Steckdosen-KombinationIP44 | MODBOX Schutzart: IP44 Gehäuse: schlagfestes, schwer entflammbares Vollgummi-Gehäuse UV beständig, halogenfrei, alterungs-, temperatur öl und säurebeständig, gute chemische Beständigkeit Absicherungselemente angeordnet unter transparenter Rast-Betätigungsklappe Gerätefarbe: Gehäuseoberteil schwarz ähnlich RAL 9011, Gehäuseunterteil schwarz ähnlich RAL 9011 Gerätehöhe: 420 mm, Gerätebreite: 300 mm, Gerätetiefe: 175 mm RDF-Faktor: 1 InA: 32 Bestückung: 3 x Schutzkontaktsteckdose 16A 230V IP54 blau 1 x CEE-Steckdose 16A 400V 5p 6h IP44 geneigt 1 x CEE-Steckdose 32A 400V 5p 6h IP44 geneigt Absicherung/Schutzmaßnahme: 3 x Sicherungssockel D01 1p 1 x Sicherungssockel D01 3p 1 x FI-Schalter 40/0,03A 4p Leitungseinführung/Anschlussmöglichkeit: 2 x M40 oben 2 x M40 unten 1 x Zählerklemmstein 5x25 mm² / Typ: C (Schleifleitung) Zusätzliche Informationen: Anschlussfertig verdrahtet. | 5401668/CEE-Steckdosen-Kombination IP44 | BALS-Art.-Nr: 5401668 EAN: 4024941936651 MODBOX Schutzart: IP44 Gehäuse: schlagfestes, schwer entflammbares Vollgummi-Gehäuse UV beständig, halogenfrei, alterungs-, temperatur öl und säurebeständig, gute chemische Beständigkeit Absicherungselemente angeordnet unter transparenter Rast-Betätigungsklappe Gerätefarbe: Gehäuseoberteil schwarz ähnlich RAL 9011, Gehäuseunterteil schwarz ähnlich RAL 9011 Gerätehöhe: 420 mm, Gerätebreite: 300 mm, Gerätetiefe: 175 mm RDF-Faktor: 1 InA: 32 Bestückung: 3 x Schutzkontaktsteckdose 16A 230V IP54 blau 1 x CEE-Steckdose 16A 400V 5p 6h IP44 geneigt 1 x CEE-Steckdose 32A 400V 5p 6h IP44 geneigt Absicherung/Schutzmaßnahme: 3 x Sicherungssockel D01 1p 1 x Sicherungssockel D01 3p 1 x FI-Schalter 40/0,03A 4p Leitungseinführung/Anschlussmöglichkeit: 2 x M40 oben 2 x M40 unten 1 x Zählerklemmstein 5x25 mm² / Typ: C (Schleifleitung) Zusätzliche Informationen: Anschlussfertig verdrahtet. | C62 | C62 | 1,0 | 1,0 | 1,0 | 1,0 | 0,0221 | 13,838 | 0,42 | 0,3 | 0,175 |  | DE |  | 85371098 |  | true | 2023-09-05 | 20 |  | 20 |  |  | 2024-06-01 | 20 | physical | 99 | false | true | true | 95bb8196-05b7-4e23-bdd4-cee6dcf19b76
5401882 |  | MODBOX IP44 | 5401882 |  | 4024941005494 |  |  | Bals Elektrotechnik GmbH & Co. KG | BALS | MODBOX | Steckdosenkombination MODBOX IP44 | Steckdosen-KombinationIP44 | MODBOX Schutzart: IP44 Gehäuse: schlagfestes, schwer entflammbares Vollgummi-Gehäuse UV beständig, halogenfrei, alterungs-, temperatur, öl und säurebeständig, gute chemische Beständigkeit Absicherungselemente angeordnet unter durchsichtiger Betätigungsklappe mit bedienerfreundlicher OTC Mechanik (one touch close) Gerätefarbe: Gehäuseoberteil schwarz ähnlich RAL 9011, Gehäuseunterteil schwarz ähnlich RAL 9011 Gerätehöhe: 384 mm, Gerätebreite: 255 mm, Gerätetiefe: 135 mm RDF-Faktor: 0,72 InA: 16 Bestückung: 3 x Schutzkontaktsteckdose 16A 230V IP54 blau Absicherung/Schutzmaßnahme: 3 x C-Automat 16A 1p 1 x FI-Schalter 40/0,03A 4p Leitungseinführung/Anschlussmöglichkeit: 2 x M40 oben 2 x M40 unten 1 x Zählerklemmstein 5x25 mm² / Typ: C (Schleifleitung) Zusätzliche Informationen: Anschlussfertig verdrahtet. | 5401882/CEE-Steckdosen-Kombination IP44 | BALS-Art.-Nr: 5401882 EAN: 4024941005494 MODBOX Schutzart: IP44 Gehäuse: schlagfestes, schwer entflammbares Vollgummi-Gehäuse UV beständig, halogenfrei, alterungs-, temperatur, öl und säurebeständig, gute chemische Beständigkeit Absicherungselemente angeordnet unter durchsichtiger Betätigungsklappe mit bedienerfreundlicher OTC Mechanik (one touch close) Gerätefarbe: Gehäuseoberteil schwarz ähnlich RAL 9011, Gehäuseunterteil schwarz ähnlich RAL 9011 Gerätehöhe: 384 mm, Gerätebreite: 255 mm, Gerätetiefe: 135 mm RDF-Faktor: 0,72 InA: 16 Bestückung: 3 x Schutzkontaktsteckdose 16A 230V IP54 blau Absicherung/Schutzmaßnahme: 3 x C-Automat 16A 1p 1 x FI-Schalter 40/0,03A 4p Leitungseinführung/Anschlussmöglichkeit: 2 x M40 oben 2 x M40 unten 1 x Zählerklemmstein 5x25 mm² / Typ: C (Schleifleitung) Zusätzliche Informationen: Anschlussfertig verdrahtet. | C62 | C62 | 1,0 | 1,0 | 1,0 | 1,0 | 0,0132 | 10,324 | 0,384 | 0,255 | 0,135 |  | DE |  | 85371098 |  | true | 2023-09-05 | 20 |  | 20 |  |  | 2025-06-18 | 20 | physical | 99 | false | true | true | 95bb8196-05b7-4e23-bdd4-cee6dcf19b76
5401883 |  | MODBOX IP44 | 5401883 |  | 4024941005470 |  |  | Bals Elektrotechnik GmbH & Co. KG | BALS | MODBOX | Steckdosenkombination MODBOX IP44 | Steckdosen-KombinationIP44 | MODBOX Norm: DIN EN 61439-2 Schutzart: IP44 Gehäuse: schlagfestes, schwer entflammbares Vollgummi-Gehäuse UV beständig, halogenfrei, alterungs-, temperatur, öl und säurebeständig, gute chemische Beständigkeit Absicherungselemente angeordnet unter durchsichtiger Betätigungsklappe mit bedienerfreundlicher OTC Mechanik (one touch close) Gerätefarbe: Gehäuseoberteil schwarz ähnlich RAL 9011, Gehäuseunterteil schwarz ähnlich RAL 9011 Gerätehöhe: 384 mm, Gerätebreite: 255 mm, Gerätetiefe: 149 mm RDF-Faktor: 0,73 InA: 32 Bestückung: 4 x Schutzkontaktsteckdose 16A 230V IP54 blau Absicherung/Schutzmaßnahme: 4 x C-Automat 16A 1p 1 x FI-Schalter 40/0,03A 4p Leitungseinführung/Anschlussmöglichkeit: 2 x M40 oben 2 x M40 unten 1 x Zählerklemmstein 5x25 mm² / Typ: C (Schleifleitung) 1 x Verschlußschraube M40x1,5 schwarz 2 x Verschlußschraube M40x1,5 schwarz Zusätzliche Informationen: Anschlussfertig verdrahtet. | 5401883/CEE-Steckdosen-Kombination IP44 | BALS-Art.-Nr: 5401883 EAN: 4024941005470 MODBOX Norm: DIN EN 61439-2 Schutzart: IP44 Gehäuse: schlagfestes, schwer entflammbares Vollgummi-Gehäuse UV beständig, halogenfrei, alterungs-, temperatur, öl und säurebeständig, gute chemische Beständigkeit Absicherungselemente angeordnet unter durchsichtiger Betätigungsklappe mit bedienerfreundlicher OTC Mechanik (one touch close) Gerätefarbe: Gehäuseoberteil schwarz ähnlich RAL 9011, Gehäuseunterteil schwarz ähnlich RAL 9011 Gerätehöhe: 384 mm, Gerätebreite: 255 mm, Gerätetiefe: 149 mm RDF-Faktor: 0,73 InA: 32 Bestückung: 4 x Schutzkontaktsteckdose 16A 230V IP54 blau Absicherung/Schutzmaßnahme: 4 x C-Automat 16A 1p 1 x FI-Schalter 40/0,03A 4p Leitungseinführung/Anschlussmöglichkeit: 2 x M40 oben 2 x M40 unten 1 x Zählerklemmstein 5x25 mm² / Typ: C (Schleifleitung) 1 x Verschlußschraube M40x1,5 schwarz 2 x Verschlußschraube M40x1,5 schwarz Zusätzliche Informationen: Anschlussfertig verdrahtet. | C62 | C62 | 1,0 | 1,0 | 1,0 | 1,0 | 0,0146 | 10,532 | 0,384 | 0,255 | 0,149 |  | DE |  | 85371098 |  | true | 2023-09-05 | 20 |  | 20 |  |  | 2025-06-18 | 20 | physical | 99 | false | true | true | 95bb8196-05b7-4e23-bdd4-cee6dcf19b76
5401884 |  | MODBOX IP44 | 5401884 |  | 4024941005456 |  |  | Bals Elektrotechnik GmbH & Co. KG | BALS | MODBOX | Steckdosenkombination MODBOX IP44 | Steckdosen-KombinationIP44 | MODBOX Schutzart: IP44 Gehäuse: schlagfestes, schwer entflammbares Vollgummi-Gehäuse UV beständig, halogenfrei, alterungs-, temperatur, öl und säurebeständig, gute chemische Beständigkeit Absicherungselemente angeordnet unter durchsichtiger Betätigungsklappe mit bedienerfreundlicher OTC Mechanik (one touch close) Gerätefarbe: Gehäuseoberteil schwarz ähnlich RAL 9011, Gehäuseunterteil schwarz ähnlich RAL 9011 Gerätehöhe: 384 mm, Gerätebreite: 225 mm, Gerätetiefe: 135 mm RDF-Faktor: 0,6 InA: 32 Bestückung: 6 x Schutzkontaktsteckdose 16A 230V IP54 blau Absicherung/Schutzmaßnahme: 6 x C-Automat 16A 1p 1 x FI-Schalter 40/0,03A 4p Leitungseinführung/Anschlussmöglichkeit: 2 x M40 oben 2 x M40 unten 1 x Zählerklemmstein 5x25 mm² / Typ: C (Schleifleitung) Zusätzliche Informationen: Anschlussfertig verdrahtet. | 5401884/CEE-Steckdosen-Kombination IP44 | BALS-Art.-Nr: 5401884 EAN: 4024941005456 MODBOX Schutzart: IP44 Gehäuse: schlagfestes, schwer entflammbares Vollgummi-Gehäuse UV beständig, halogenfrei, alterungs-, temperatur, öl und säurebeständig, gute chemische Beständigkeit Absicherungselemente angeordnet unter durchsichtiger Betätigungsklappe mit bedienerfreundlicher OTC Mechanik (one touch close) Gerätefarbe: Gehäuseoberteil schwarz ähnlich RAL 9011, Gehäuseunterteil schwarz ähnlich RAL 9011 Gerätehöhe: 384 mm, Gerätebreite: 225 mm, Gerätetiefe: 135 mm RDF-Faktor: 0,6 InA: 32 Bestückung: 6 x Schutzkontaktsteckdose 16A 230V IP54 blau Absicherung/Schutzmaßnahme: 6 x C-Automat 16A 1p 1 x FI-Schalter 40/0,03A 4p Leitungseinführung/Anschlussmöglichkeit: 2 x M40 oben 2 x M40 unten 1 x Zählerklemmstein 5x25 mm² / Typ: C (Schleifleitung) Zusätzliche Informationen: Anschlussfertig verdrahtet. | C62 | C62 | 1,0 | 1,0 | 1,0 | 1,0 | 0,0117 | 10,858 | 0,384 | 0,225 | 0,135 |  | DE |  | 85371098 |  | true | 2023-09-05 | 20 |  | 20 |  |  | 2025-06-18 | 20 | physical | 99 | false | true | true | 95bb8196-05b7-4e23-bdd4-cee6dcf19b76
5401886 |  | MODBOX IP44 | 5401886 |  | 4024941005432 |  |  | Bals Elektrotechnik GmbH & Co. KG | BALS | MODBOX | Steckdosenkombination MODBOX IP44 | Steckdosen-KombinationIP44 | MODBOX Schutzart: IP44 Gehäuse: schlagfestes, schwer entflammbares Vollgummi-Gehäuse UV beständig, halogenfrei, alterungs-, temperatur, öl und säurebeständig, gute chemische Beständigkeit Absicherungselemente angeordnet unter durchsichtiger Betätigungsklappe mit bedienerfreundlicher OTC Mechanik (one touch close) Gerätefarbe: Gehäuseoberteil schwarz ähnlich RAL 9011, Gehäuseunterteil schwarz ähnlich RAL 9011 Gerätehöhe: 384 mm, Gerätebreite: 255 mm, Gerätetiefe: 135 mm RDF-Faktor: 0,66 InA: 32 Bestückung: 2 x Schutzkontaktsteckdose 16A 230V IP54 blau 1 x CEE-Steckdose 16A 400V 5p 6h IP44 geneigt Absicherung/Schutzmaßnahme: 2 x C-Automat 16A 1p 1 x C-Automat 16A 3p 1 x FI-Schalter 40/0,03A 4p Leitungseinführung/Anschlussmöglichkeit: 2 x M40 oben 2 x M40 unten 1 x Zählerklemmstein 5x25 mm² / Typ: C (Schleifleitung) Zusätzliche Informationen: Anschlussfertig verdrahtet. | 5401886/CEE-Steckdosen-Kombination IP44 | BALS-Art.-Nr: 5401886 EAN: 4024941005432 MODBOX Schutzart: IP44 Gehäuse: schlagfestes, schwer entflammbares Vollgummi-Gehäuse UV beständig, halogenfrei, alterungs-, temperatur, öl und säurebeständig, gute chemische Beständigkeit Absicherungselemente angeordnet unter durchsichtiger Betätigungsklappe mit bedienerfreundlicher OTC Mechanik (one touch close) Gerätefarbe: Gehäuseoberteil schwarz ähnlich RAL 9011, Gehäuseunterteil schwarz ähnlich RAL 9011 Gerätehöhe: 384 mm, Gerätebreite: 255 mm, Gerätetiefe: 135 mm RDF-Faktor: 0,66 InA: 32 Bestückung: 2 x Schutzkontaktsteckdose 16A 230V IP54 blau 1 x CEE-Steckdose 16A 400V 5p 6h IP44 geneigt Absicherung/Schutzmaßnahme: 2 x C-Automat 16A 1p 1 x C-Automat 16A 3p 1 x FI-Schalter 40/0,03A 4p Leitungseinführung/Anschlussmöglichkeit: 2 x M40 oben 2 x M40 unten 1 x Zählerklemmstein 5x25 mm² / Typ: C (Schleifleitung) Zusätzliche Informationen: Anschlussfertig verdrahtet. | C62 | C62 | 1,0 | 1,0 | 1,0 | 1,0 | 0,0132 | 10,656 | 0,384 | 0,255 | 0,135 |  | DE |  | 85371098 |  | true | 2023-09-05 | 20 |  | 20 |  |  | 2025-06-18 | 20 | physical | 99 | false | true | true | 95bb8196-05b7-4e23-bdd4-cee6dcf19b76
5401888 |  | MODBOX IP44 | 5401888 |  | 4024941005418 |  |  | Bals Elektrotechnik GmbH & Co. KG | BALS | MODBOX | Steckdosenkombination MODBOX IP44 | Steckdosen-KombinationIP44 | MODBOX Schutzart: IP44 Gehäuse: schlagfestes, schwer entflammbares Vollgummi-Gehäuse UV beständig, halogenfrei, alterungs-, temperatur, öl und säurebeständig, gute chemische Beständigkeit Absicherungselemente angeordnet unter durchsichtiger Betätigungsklappe mit bedienerfreundlicher OTC Mechanik (one touch close) Gerätefarbe: Gehäuseoberteil schwarz ähnlich RAL 9011, Gehäuseunterteil schwarz ähnlich RAL 9011 Gerätehöhe: 384 mm, Gerätebreite: 255 mm, Gerätetiefe: 135 mm RDF-Faktor: 0,63 InA: 40 Bestückung: 3 x Schutzkontaktsteckdose 16A 230V IP54 blau 1 x CEE-Steckdose 16A 400V 5p 6h IP44 geneigt Absicherung/Schutzmaßnahme: 3 x C-Automat 16A 1p 1 x C-Automat 16A 3p 1 x FI-Schalter 40/0,03A 4p Leitungseinführung/Anschlussmöglichkeit: 2 x M40 oben 2 x M40 unten 1 x Zählerklemmstein 5x25 mm² / Typ: C (Schleifleitung) Zusätzliche Informationen: Anschlussfertig verdrahtet. | 5401888/CEE-Steckdosen-Kombination IP44 | BALS-Art.-Nr: 5401888 EAN: 4024941005418 MODBOX Schutzart: IP44 Gehäuse: schlagfestes, schwer entflammbares Vollgummi-Gehäuse UV beständig, halogenfrei, alterungs-, temperatur, öl und säurebeständig, gute chemische Beständigkeit Absicherungselemente angeordnet unter durchsichtiger Betätigungsklappe mit bedienerfreundlicher OTC Mechanik (one touch close) Gerätefarbe: Gehäuseoberteil schwarz ähnlich RAL 9011, Gehäuseunterteil schwarz ähnlich RAL 9011 Gerätehöhe: 384 mm, Gerätebreite: 255 mm, Gerätetiefe: 135 mm RDF-Faktor: 0,63 InA: 40 Bestückung: 3 x Schutzkontaktsteckdose 16A 230V IP54 blau 1 x CEE-Steckdose 16A 400V 5p 6h IP44 geneigt Absicherung/Schutzmaßnahme: 3 x C-Automat 16A 1p 1 x C-Automat 16A 3p 1 x FI-Schalter 40/0,03A 4p Leitungseinführung/Anschlussmöglichkeit: 2 x M40 oben 2 x M40 unten 1 x Zählerklemmstein 5x25 mm² / Typ: C (Schleifleitung) Zusätzliche Informationen: Anschlussfertig verdrahtet. | C62 | C62 | 1,0 | 1,0 | 1,0 | 1,0 | 0,0132 | 10,86 | 0,384 | 0,255 | 0,135 |  | DE |  | 85371098 |  | true | 2023-09-05 | 20 |  | 20 |  |  |  | 20 | physical | 99 | false | true | true | 95bb8196-05b7-4e23-bdd4-cee6dcf19b76
5401890 |  | MODBOX IP44 | 5401890 |  | 4024941005388 |  |  | Bals Elektrotechnik GmbH & Co. KG | BALS | MODBOX | Steckdosenkombination MODBOX IP44 | Steckdosen-KombinationIP44 | MODBOX Schutzart: IP44 Gehäuse: schlagfestes, schwer entflammbares Vollgummi-Gehäuse UV-beständig, halogenfrei, alterungs-, temperatur, öl- und säurebeständig, gute chemische Beständigkeit Absicherungselemente angeordnet unter durchsichtiger Betätigungsklappe mit bedienerfreundlicher OTC Mechanik (one touch close) Gerätefarbe: Gehäuseoberteil schwarz ähnlich RAL 9011, Gehäuseunterteil schwarz ähnlich RAL 9011 Gerätehöhe: 384 mm, Gerätebreite: 255 mm, Gerätetiefe: 149 mm Bestückung: 4 x Schutzkontaktsteckdose 16A 230V IP 54 1 x CEE-Steckdose 16A 400V 5p 6h IP 44 Absicherung/Schutzmaßnahme: 4 x C-Automat 16A 1p / Fabr. GE 1 x C-Automat 16A 3p / Fabr. GE 1 x FI-Schalter 40/0,03A 4p 3 TE Leitungseinführung/Anschlussmöglichkeit: 2 x M40 oben (1-mal offen / 1-mal verschlossen) 2 x M40 unten (verschlossen) Zusätzliche Informationen: Anschlussfertig verdrahtet auf Zählerklemmstein 5x25 mm² / Typ: C. Bauseitige Vorsicherung max. 40A CEE-Steckdosen mit schraubenloser, wartungsfreier Quick-Connect Anschlußtechnik. | 5401890/CEE-Steckdosen-Kombination IP44 | BALS-Art.-Nr: 5401890 EAN: 4024941005388 MODBOX Schutzart: IP44 Gehäuse: schlagfestes, schwer entflammbares Vollgummi-Gehäuse UV-beständig, halogenfrei, alterungs-, temperatur, öl- und säurebeständig, gute chemische Beständigkeit Absicherungselemente angeordnet unter durchsichtiger Betätigungsklappe mit bedienerfreundlicher OTC Mechanik (one touch close) Gerätefarbe: Gehäuseoberteil schwarz ähnlich RAL 9011, Gehäuseunterteil schwarz ähnlich RAL 9011 Gerätehöhe: 384 mm, Gerätebreite: 255 mm, Gerätetiefe: 149 mm Bestückung: 4 x Schutzkontaktsteckdose 16A 230V IP 54 1 x CEE-Steckdose 16A 400V 5p 6h IP 44 Absicherung/Schutzmaßnahme: 4 x C-Automat 16A 1p / Fabr. GE 1 x C-Automat 16A 3p / Fabr. GE 1 x FI-Schalter 40/0,03A 4p 3 TE Leitungseinführung/Anschlussmöglichkeit: 2 x M40 oben (1-mal offen / 1-mal verschlossen) 2 x M40 unten (verschlossen) Zusätzliche Informationen: Anschlussfertig verdrahtet auf Zählerklemmstein 5x25 mm² / Typ: C. Bauseitige Vorsicherung max. 40A CEE-Steckdosen mit schraubenloser, wartungsfreier Quick-Connect Anschlußtechnik. | C62 | C62 | 1,0 | 1,0 | 1,0 | 1,0 | 0,0146 | 11,028 | 0,384 | 0,255 | 0,149 |  | DE |  | 85371098 |  | true | 2023-09-05 | 20 |  | 20 |  |  |  | 20 | physical | 99 | false | true | true | 95bb8196-05b7-4e23-bdd4-cee6dcf19b76
5401892 |  | MODBOX IP44 | 5401892 |  | 4024941003582 |  |  | Bals Elektrotechnik GmbH & Co. KG | BALS | MODBOX | Steckdosenkombination MODBOX IP44 | Steckdosen-KombinationIP44 | MODBOX Schutzart: IP44 Gehäuse: schlagfestes, schwer entflammbares Vollgummi-Gehäuse UV beständig, halogenfrei, alterungs-, temperatur, öl und säurebeständig, gute chemische Beständigkeit Absicherungselemente angeordnet unter durchsichtiger Betätigungsklappe mit bedienerfreundlicher OTC Mechanik (one touch close) Gerätefarbe: Gehäuseoberteil schwarz ähnlich RAL 9011, Gehäuseunterteil schwarz ähnlich RAL 9011 Gerätehöhe: 384 mm, Gerätebreite: 255 mm, Gerätetiefe: 135 mm RDF-Faktor: 0,66 InA: 32 Bestückung: 2 x Schutzkontaktsteckdose 16A 230V IP54 blau 1 x CEE-Steckdose 16A 400V 5p 6h IP44 geneigt 1 x CEE-Steckdose 32A 400V 5p 6h IP44 geneigt Absicherung/Schutzmaßnahme: 2 x C-Automat 16A 1p 1 x C-Automat 16A 3p 1 x FI-Schalter 40/0,03A 4p Leitungseinführung/Anschlussmöglichkeit: 2 x M40 oben 2 x M40 unten 1 x Zählerklemmstein 5x25 mm² / Typ: C (Schleifleitung) Zusätzliche Informationen: Anschlussfertig verdrahtet. | 5401892/CEE-Steckdosen-Kombination IP44 | BALS-Art.-Nr: 5401892 EAN: 4024941003582 MODBOX Schutzart: IP44 Gehäuse: schlagfestes, schwer entflammbares Vollgummi-Gehäuse UV beständig, halogenfrei, alterungs-, temperatur, öl und säurebeständig, gute chemische Beständigkeit Absicherungselemente angeordnet unter durchsichtiger Betätigungsklappe mit bedienerfreundlicher OTC Mechanik (one touch close) Gerätefarbe: Gehäuseoberteil schwarz ähnlich RAL 9011, Gehäuseunterteil schwarz ähnlich RAL 9011 Gerätehöhe: 384 mm, Gerätebreite: 255 mm, Gerätetiefe: 135 mm RDF-Faktor: 0,66 InA: 32 Bestückung: 2 x Schutzkontaktsteckdose 16A 230V IP54 blau 1 x CEE-Steckdose 16A 400V 5p 6h IP44 geneigt 1 x CEE-Steckdose 32A 400V 5p 6h IP44 geneigt Absicherung/Schutzmaßnahme: 2 x C-Automat 16A 1p 1 x C-Automat 16A 3p 1 x FI-Schalter 40/0,03A 4p Leitungseinführung/Anschlussmöglichkeit: 2 x M40 oben 2 x M40 unten 1 x Zählerklemmstein 5x25 mm² / Typ: C (Schleifleitung) Zusätzliche Informationen: Anschlussfertig verdrahtet. | C62 | C62 | 1,0 | 1,0 | 1,0 | 1,0 | 0,0132 | 10,856 | 0,384 | 0,255 | 0,135 |  | DE |  | 85371098 |  | true | 2023-09-05 | 20 |  | 20 |  |  | 2026-02-20 | 20 | physical | 99 | false | true | true | 95bb8196-05b7-4e23-bdd4-cee6dcf19b76
5401894 |  | MODBOX IP44 | 5401894 |  | 4024941003476 |  |  | Bals Elektrotechnik GmbH & Co. KG | BALS | MODBOX | Steckdosenkombination MODBOX IP44 | Steckdosen-KombinationIP44 | MODBOX Schutzart: IP44 Gehäuse: schlagfestes, schwer entflammbares Vollgummi-Gehäuse UV beständig, halogenfrei, alterungs-, temperatur, öl und säurebeständig, gute chemische Beständigkeit Absicherungselemente angeordnet unter durchsichtiger Betätigungsklappe mit bedienerfreundlicher OTC Mechanik (one touch close) Gerätefarbe: Gehäuseoberteil schwarz ähnlich RAL 9011, Gehäuseunterteil schwarz ähnlich RAL 9011 Gerätehöhe: 384 mm, Gerätebreite: 255 mm, Gerätetiefe: 135 mm RDF-Faktor: 0,72 InA: 48 Bestückung: 3 x Schutzkontaktsteckdose 16A 230V IP54 blau 2 x CEE-Steckdose 16A 400V 5p 6h IP44 geneigt Absicherung/Schutzmaßnahme: 3 x C-Automat 16A 1p 2 x C-Automat 16A 3p Leitungseinführung/Anschlussmöglichkeit: 2 x M40 oben 2 x M40 unten 1 x Zählerklemmstein 5x25 mm² / Typ: C (Schleifleitung) Zusätzliche Informationen: Anschlussfertig verdrahtet. | 5401894/CEE-Steckdosen-Kombination IP44 | BALS-Art.-Nr: 5401894 EAN: 4024941003476 MODBOX Schutzart: IP44 Gehäuse: schlagfestes, schwer entflammbares Vollgummi-Gehäuse UV beständig, halogenfrei, alterungs-, temperatur, öl und säurebeständig, gute chemische Beständigkeit Absicherungselemente angeordnet unter durchsichtiger Betätigungsklappe mit bedienerfreundlicher OTC Mechanik (one touch close) Gerätefarbe: Gehäuseoberteil schwarz ähnlich RAL 9011, Gehäuseunterteil schwarz ähnlich RAL 9011 Gerätehöhe: 384 mm, Gerätebreite: 255 mm, Gerätetiefe: 135 mm RDF-Faktor: 0,72 InA: 48 Bestückung: 3 x Schutzkontaktsteckdose 16A 230V IP54 blau 2 x CEE-Steckdose 16A 400V 5p 6h IP44 geneigt Absicherung/Schutzmaßnahme: 3 x C-Automat 16A 1p 2 x C-Automat 16A 3p Leitungseinführung/Anschlussmöglichkeit: 2 x M40 oben 2 x M40 unten 1 x Zählerklemmstein 5x25 mm² / Typ: C (Schleifleitung) Zusätzliche Informationen: Anschlussfertig verdrahtet. | C62 | C62 | 1,0 | 1,0 | 1,0 | 1,0 | 0,0132 | 10,764 | 0,384 | 0,255 | 0,135 |  | DE |  | 85371098 |  | true | 2023-09-05 | 20 |  | 20 |  |  | 2025-06-18 | 10 | physical | 99 | false | true | true | 95bb8196-05b7-4e23-bdd4-cee6dcf19b76
5401895 |  | MODBOX IP44 | 5401895 |  | 4024941005371 |  |  | Bals Elektrotechnik GmbH & Co. KG | BALS | MODBOX | Steckdosenkombination MODBOX IP44 | Steckdosen-KombinationIP44 | MODBOX Schutzart: IP44 Gehäuse: schlagfestes, schwer entflammbares Vollgummi-Gehäuse UV beständig, halogenfrei, alterungs-, temperatur, öl und säurebeständig, gute chemische Beständigkeit Absicherungselemente angeordnet unter durchsichtiger Betätigungsklappe mit bedienerfreundlicher OTC Mechanik (one touch close) Gerätefarbe: Gehäuseoberteil schwarz ähnlich RAL 9011, Gehäuseunterteil schwarz ähnlich RAL 9011 Gerätehöhe: 384 mm, Gerätebreite: 255 mm, Gerätetiefe: 135 mm RDF-Faktor: 0,64 Bestückung: 4 x Schutzkontaktsteckdose 16A 230V IP54 blau 2 x CEE-Steckdose 16A 400V 5p 6h IP44 geneigt 1 x Verschlußschraube M40x1,5 schwarz 2 x Verschlußschraube M40x1,5 schwarz Absicherung/Schutzmaßnahme: 4 x C-Automat 16A 1p 2 x C-Automat 16A 3p Leitungseinführung/Anschlussmöglichkeit: 2 x M40 oben 2 x M40 unten 1 x Zählerklemmstein 5x25 mm² / Typ: C (Schleifleitung) Zusätzliche Informationen: Anschlussfertig verdrahtet. | 5401895/CEE-Steckdosen-Kombination IP44 | BALS-Art.-Nr: 5401895 EAN: 4024941005371 MODBOX Schutzart: IP44 Gehäuse: schlagfestes, schwer entflammbares Vollgummi-Gehäuse UV beständig, halogenfrei, alterungs-, temperatur, öl und säurebeständig, gute chemische Beständigkeit Absicherungselemente angeordnet unter durchsichtiger Betätigungsklappe mit bedienerfreundlicher OTC Mechanik (one touch close) Gerätefarbe: Gehäuseoberteil schwarz ähnlich RAL 9011, Gehäuseunterteil schwarz ähnlich RAL 9011 Gerätehöhe: 384 mm, Gerätebreite: 255 mm, Gerätetiefe: 135 mm RDF-Faktor: 0,64 Bestückung: 4 x Schutzkontaktsteckdose 16A 230V IP54 blau 2 x CEE-Steckdose 16A 400V 5p 6h IP44 geneigt 1 x Verschlußschraube M40x1,5 schwarz 2 x Verschlußschraube M40x1,5 schwarz Absicherung/Schutzmaßnahme: 4 x C-Automat 16A 1p 2 x C-Automat 16A 3p Leitungseinführung/Anschlussmöglichkeit: 2 x M40 oben 2 x M40 unten 1 x Zählerklemmstein 5x25 mm² / Typ: C (Schleifleitung) Zusätzliche Informationen: Anschlussfertig verdrahtet. | C62 | C62 | 1,0 | 1,0 | 1,0 | 1,0 | 0,0132 | 11,19 | 0,384 | 0,255 | 0,135 |  | DE |  | 85371098 |  | true | 2023-09-05 | 20 |  | 20 |  |  |  | 20 | physical | 99 | false | true | true | 95bb8196-05b7-4e23-bdd4-cee6dcf19b76
5401902 |  | MODBOX IP44 | 5401902 |  | 4024941005296 |  |  | Bals Elektrotechnik GmbH & Co. KG | BALS | MODBOX | Steckdosenkombination MODBOX IP44 | Steckdosen-KombinationIP44 | MODBOX Schutzart: IP44 Gehäuse: schlagfestes, schwer entflammbares Vollgummi-Gehäuse UV beständig, halogenfrei, alterungs-, temperatur, öl und säurebeständig, gute chemische Beständigkeit Absicherungselemente angeordnet unter durchsichtiger Betätigungsklappe mit bedienerfreundlicher OTC Mechanik (one touch close) Gerätefarbe: Gehäuseoberteil schwarz ähnlich RAL 9011, Gehäuseunterteil schwarz ähnlich RAL 9011 Gerätehöhe: 384 mm, Gerätebreite: 255 mm, Gerätetiefe: 149 mm Bestückung: 1 x CEE-Steckdose 16A 400V 5p 6h IP44 geneigt 1 x CEE-Steckdose 32A 400V 5p 6h IP44 geneigt Absicherung/Schutzmaßnahme: 1 x C-Automat 16A 3p 1 x C-Automat 32A 3p 1 x FI-Schalter 40/0,03A 4p Leitungseinführung/Anschlussmöglichkeit: 2 x M40 oben 2 x M40 unten 1 x Zählerklemmstein 5x25 mm² / Typ: C (Schleifleitung) Zusätzliche Informationen: Anschlussfertig verdrahtet. | 5401902/CEE-Steckdosen-Kombination IP44 | BALS-Art.-Nr: 5401902 EAN: 4024941005296 MODBOX Schutzart: IP44 Gehäuse: schlagfestes, schwer entflammbares Vollgummi-Gehäuse UV beständig, halogenfrei, alterungs-, temperatur, öl und säurebeständig, gute chemische Beständigkeit Absicherungselemente angeordnet unter durchsichtiger Betätigungsklappe mit bedienerfreundlicher OTC Mechanik (one touch close) Gerätefarbe: Gehäuseoberteil schwarz ähnlich RAL 9011, Gehäuseunterteil schwarz ähnlich RAL 9011 Gerätehöhe: 384 mm, Gerätebreite: 255 mm, Gerätetiefe: 149 mm Bestückung: 1 x CEE-Steckdose 16A 400V 5p 6h IP44 geneigt 1 x CEE-Steckdose 32A 400V 5p 6h IP44 geneigt Absicherung/Schutzmaßnahme: 1 x C-Automat 16A 3p 1 x C-Automat 32A 3p 1 x FI-Schalter 40/0,03A 4p Leitungseinführung/Anschlussmöglichkeit: 2 x M40 oben 2 x M40 unten 1 x Zählerklemmstein 5x25 mm² / Typ: C (Schleifleitung) Zusätzliche Informationen: Anschlussfertig verdrahtet. | C62 | C62 | 1,0 | 1,0 | 1,0 | 1,0 | 0,0146 | 10,702 | 0,384 | 0,255 | 0,149 |  | DE |  | 85371098 |  | true | 2023-09-05 | 20 |  | 20 |  |  |  | 20 | physical | 99 | false | true | true | 95bb8196-05b7-4e23-bdd4-cee6dcf19b76
5402044 |  | MODBOX IP44 | 5402044 |  | 4024941948661 |  |  | Bals Elektrotechnik GmbH & Co. KG | BALS | MODBOX | Steckdosenkombination MODBOX IP44 | Steckdosen-KombinationIP44 | MODBOX Schutzart: IP44 Gehäuse: schlagfestes, schwer entflammbares Vollgummi-Gehäuse UV beständig, halogenfrei, alterungs-, temperatur öl und säurebeständig, gute chemische Beständigkeit Absicherungselemente angeordnet unter transparenter Rast-Betätigungsklappe Gerätefarbe: Gehäuseoberteil schwarz ähnlich RAL 9011, Gehäuseunterteil schwarz ähnlich RAL 9011 Gerätehöhe: 420 mm, Gerätebreite: 300 mm, Gerätetiefe: 175 mm RDF-Faktor: 0,64 InA: 63 Bestückung: 2 x Schutzkontaktsteckdose 16A 230V IP54 blau 2 x CEE-Steckdose 32A 400V 5p 6h IP44 geneigt Absicherung/Schutzmaßnahme: 2 x C-Automat 16A 1p 2 x C-Automat 32A 3p 1 x FI-Schalter 63/0,03A 4p Leitungseinführung/Anschlussmöglichkeit: 2 x M40 oben 2 x M40 unten 1 x Zählerklemmstein 5x25 mm² / Typ: C (Schleifleitung) Zusätzliche Informationen: Anschlussfertig verdrahtet. | 5402044/CEE-Steckdosen-Kombination IP44 | BALS-Art.-Nr: 5402044 EAN: 4024941948661 MODBOX Schutzart: IP44 Gehäuse: schlagfestes, schwer entflammbares Vollgummi-Gehäuse UV beständig, halogenfrei, alterungs-, temperatur öl und säurebeständig, gute chemische Beständigkeit Absicherungselemente angeordnet unter transparenter Rast-Betätigungsklappe Gerätefarbe: Gehäuseoberteil schwarz ähnlich RAL 9011, Gehäuseunterteil schwarz ähnlich RAL 9011 Gerätehöhe: 420 mm, Gerätebreite: 300 mm, Gerätetiefe: 175 mm RDF-Faktor: 0,64 InA: 63 Bestückung: 2 x Schutzkontaktsteckdose 16A 230V IP54 blau 2 x CEE-Steckdose 32A 400V 5p 6h IP44 geneigt Absicherung/Schutzmaßnahme: 2 x C-Automat 16A 1p 2 x C-Automat 32A 3p 1 x FI-Schalter 63/0,03A 4p Leitungseinführung/Anschlussmöglichkeit: 2 x M40 oben 2 x M40 unten 1 x Zählerklemmstein 5x25 mm² / Typ: C (Schleifleitung) Zusätzliche Informationen: Anschlussfertig verdrahtet. | C62 | C62 | 1,0 | 1,0 | 1,0 | 1,0 | 0,0221 | 14,622 | 0,42 | 0,3 | 0,175 |  | DE |  | 85371098 |  | true | 2023-09-05 | 20 |  | 20 |  |  | 2024-06-01 | 20 | physical | 99 | false | true | true | 95bb8196-05b7-4e23-bdd4-cee6dcf19b76
5402046 |  | MODBOX IP44 | 5402046 |  | 4024941948678 |  |  | Bals Elektrotechnik GmbH & Co. KG | BALS | MODBOX | Steckdosenkombination MODBOX IP44 | Steckdosen-KombinationIP44 | MODBOX Schutzart: IP44 Gehäuse: schlagfestes, schwer entflammbares Vollgummi-Gehäuse UV beständig, halogenfrei, alterungs-, temperatur öl und säurebeständig, gute chemische Beständigkeit Absicherungselemente angeordnet unter transparenter Rast-Betätigungsklappe Gerätefarbe: Gehäuseoberteil schwarz ähnlich RAL 9011, Gehäuseunterteil schwarz ähnlich RAL 9011 Gerätehöhe: 420 mm, Gerätebreite: 300 mm, Gerätetiefe: 175 mm RDF-Faktor: 0,79 InA: 40 Bestückung: 3 x Schutzkontaktsteckdose 16A 230V IP54 blau 1 x CEE-Steckdose 16A 230V 3p 6h IP44 geneigt 1 x CEE-Steckdose 16A 400V 5p 6h IP44 geneigt Absicherung/Schutzmaßnahme: 4 x C-Automat 16A 1p 1 x C-Automat 16A 3p 1 x FI-Schalter 40/0,03A 4p Leitungseinführung/Anschlussmöglichkeit: 2 x M40 oben 2 x M40 unten 1 x Zählerklemmstein 5x25 mm² / Typ: C (Schleifleitung) Zusätzliche Informationen: Anschlussfertig verdrahtet. | 5402046/CEE-Steckdosen-Kombination IP44 | BALS-Art.-Nr: 5402046 EAN: 4024941948678 MODBOX Schutzart: IP44 Gehäuse: schlagfestes, schwer entflammbares Vollgummi-Gehäuse UV beständig, halogenfrei, alterungs-, temperatur öl und säurebeständig, gute chemische Beständigkeit Absicherungselemente angeordnet unter transparenter Rast-Betätigungsklappe Gerätefarbe: Gehäuseoberteil schwarz ähnlich RAL 9011, Gehäuseunterteil schwarz ähnlich RAL 9011 Gerätehöhe: 420 mm, Gerätebreite: 300 mm, Gerätetiefe: 175 mm RDF-Faktor: 0,79 InA: 40 Bestückung: 3 x Schutzkontaktsteckdose 16A 230V IP54 blau 1 x CEE-Steckdose 16A 230V 3p 6h IP44 geneigt 1 x CEE-Steckdose 16A 400V 5p 6h IP44 geneigt Absicherung/Schutzmaßnahme: 4 x C-Automat 16A 1p 1 x C-Automat 16A 3p 1 x FI-Schalter 40/0,03A 4p Leitungseinführung/Anschlussmöglichkeit: 2 x M40 oben 2 x M40 unten 1 x Zählerklemmstein 5x25 mm² / Typ: C (Schleifleitung) Zusätzliche Informationen: Anschlussfertig verdrahtet. | C62 | C62 | 1,0 | 1,0 | 1,0 | 1,0 | 0,0221 |  | 0,42 | 0,3 | 0,175 |  | DE |  | 85371098 |  | true | 2023-09-05 | 20 |  | 20 |  |  | 2024-06-01 | 20 | physical | 99 | false | true | true | 95bb8196-05b7-4e23-bdd4-cee6dcf19b76
5402047 |  | MODBOX IP44 | 5402047 |  | 4024941970624 |  |  | Bals Elektrotechnik GmbH & Co. KG | BALS | MODBOX | Steckdosenkombination MODBOX IP44 | Steckdosen-KombinationIP44 | MODBOX Schutzart: IP44 Gehäuse: schlagfestes, schwer entflammbares Vollgummi-Gehäuse UV beständig, halogenfrei, alterungs-, temperatur, öl und säurebeständig, gute chemische Beständigkeit Absicherungselemente angeordnet unter transparenter Rast-Betätigungsklappe Gerätefarbe: Gehäuseoberteil schwarz ähnlich RAL 9011, Gehäuseunterteil schwarz ähnlich RAL 9011 Gerätehöhe: 420 mm, Gerätebreite: 300 mm, Gerätetiefe: 175 mm RDF-Faktor: 0,76 InA: 63 Bestückung: 4 x Schutzkontaktsteckdose 16A 230V IP54 blau 1 x CEE-Steckdose 16A 400V 5p 6h IP44 geneigt 1 x CEE-Steckdose 32A 400V 5p 6h IP44 geneigt Absicherung/Schutzmaßnahme: 4 x C-Automat 16A 1p 1 x C-Automat 16A 3p 1 x C-Automat 32A 3p Leitungseinführung/Anschlussmöglichkeit: 2 x M40 oben 2 x M40 unten 1 x Zählerklemmstein 5x25 mm² / Typ: C (Schleifleitung) Zusätzliche Informationen: Anschlussfertig verdrahtet. | 5402047/CEE-Steckdosen-Kombination IP44 | BALS-Art.-Nr: 5402047 EAN: 4024941970624 MODBOX Schutzart: IP44 Gehäuse: schlagfestes, schwer entflammbares Vollgummi-Gehäuse UV beständig, halogenfrei, alterungs-, temperatur, öl und säurebeständig, gute chemische Beständigkeit Absicherungselemente angeordnet unter transparenter Rast-Betätigungsklappe Gerätefarbe: Gehäuseoberteil schwarz ähnlich RAL 9011, Gehäuseunterteil schwarz ähnlich RAL 9011 Gerätehöhe: 420 mm, Gerätebreite: 300 mm, Gerätetiefe: 175 mm RDF-Faktor: 0,76 InA: 63 Bestückung: 4 x Schutzkontaktsteckdose 16A 230V IP54 blau 1 x CEE-Steckdose 16A 400V 5p 6h IP44 geneigt 1 x CEE-Steckdose 32A 400V 5p 6h IP44 geneigt Absicherung/Schutzmaßnahme: 4 x C-Automat 16A 1p 1 x C-Automat 16A 3p 1 x C-Automat 32A 3p Leitungseinführung/Anschlussmöglichkeit: 2 x M40 oben 2 x M40 unten 1 x Zählerklemmstein 5x25 mm² / Typ: C (Schleifleitung) Zusätzliche Informationen: Anschlussfertig verdrahtet. | C62 | C62 | 1,0 | 1,0 | 1,0 | 1,0 | 0,0221 | 13,992 | 0,42 | 0,3 | 0,175 |  | DE |  | 85371098 |  | true | 2023-09-05 | 20 |  | 20 |  |  | 2024-06-01 | 20 | physical | 99 | false | true | true | 95bb8196-05b7-4e23-bdd4-cee6dcf19b76
5402049 |  | Vollgummivert. IP54 | 5402049 |  | 4024941948685 |  |  | Bals Elektrotechnik GmbH & Co. KG | BALS |  | Verteiler Vollgummi Wandmontage IP54 | Steckdosen-KombinationIP54 | Verteiler, Vollgummi, Wandmontage Schutzart: IP54 Gehäuse: schlagfestes, hochwertiges Vollgummi-Gehäuse Absicherungselemente angeordnet unter transparenter Betätigungsklappe Gerätefarbe: schwarz, Gehäuseoberteil schwarz ähnlich RAL 9017, Gehäuseunterteil schwarz ähnlich RAL 9017 Gerätehöhe: 380 mm, Gerätebreite: 370 mm, Gerätetiefe: 225 mm RDF-Faktor: 0,59 InA: 57 Bestückung: 4 x Schutzkontaktsteckdose 16A 230V IP54 blau 2 x CEE-Steckdose 16A 400V 5p 6h IP44 geneigt 1 x CEE-Steckdose 32A 400V 5p 6h IP44 geneigt Absicherung/Schutzmaßnahme: 4 x C-Automat 16A 1p 2 x C-Automat 16A 3p 1 x C-Automat 32A 3p 1 x FI-Schalter 63/0,03A 4p Leitungseinführung/Anschlussmöglichkeit: 2 x M40 oben 2 x M40 unten 1 x Zählerklemmstein 5x25 mm² / Typ: C (Schleifleitung) Zusätzliche Informationen: Anschlussfertig verdrahtet. | 5402049/CEE-Steckdosen-Kombination IP54 | BALS-Art.-Nr: 5402049 EAN: 4024941948685 Verteiler, Vollgummi, Wandmontage Schutzart: IP54 Gehäuse: schlagfestes, hochwertiges Vollgummi-Gehäuse Absicherungselemente angeordnet unter transparenter Betätigungsklappe Gerätefarbe: schwarz, Gehäuseoberteil schwarz ähnlich RAL 9017, Gehäuseunterteil schwarz ähnlich RAL 9017 Gerätehöhe: 380 mm, Gerätebreite: 370 mm, Gerätetiefe: 225 mm RDF-Faktor: 0,59 InA: 57 Bestückung: 4 x Schutzkontaktsteckdose 16A 230V IP54 blau 2 x CEE-Steckdose 16A 400V 5p 6h IP44 geneigt 1 x CEE-Steckdose 32A 400V 5p 6h IP44 geneigt Absicherung/Schutzmaßnahme: 4 x C-Automat 16A 1p 2 x C-Automat 16A 3p 1 x C-Automat 32A 3p 1 x FI-Schalter 63/0,03A 4p Leitungseinführung/Anschlussmöglichkeit: 2 x M40 oben 2 x M40 unten 1 x Zählerklemmstein 5x25 mm² / Typ: C (Schleifleitung) Zusätzliche Informationen: Anschlussfertig verdrahtet. | C62 | C62 | 1,0 | 1,0 | 1,0 | 1,0 | 0,0316 | 14,15 | 0,38 | 0,37 | 0,225 |  | DE |  | 85371098 |  | true | 2023-09-05 | 20 |  | 20 |  |  |  | 20 | physical | 99 | false | true | true | 95bb8196-05b7-4e23-bdd4-cee6dcf19b76
5402050 |  | Vollgummivert. IP44 | 5402050 |  | 4024941948692 |  |  | Bals Elektrotechnik GmbH & Co. KG | BALS |  | Verteiler Vollgummi Wandmontage IP44 | Steckdosen-KombinationIP44 | Verteiler, Vollgummi, Wandmontage Norm: DIN EN 61439-2 Schutzart: IP44 Gehäuse: schlagfestes Vollgummi-Gehäuse mit Betätigungsklappe Gerätefarbe: Gehäuseunterteil schwarz ähnlich RAL 9017, Gehäuseoberteil schwarz ähnlich RAL 9017 Gerätehöhe: 370 mm, Gerätebreite: 380 mm, Gerätetiefe: 255 mm RDF-Faktor: 0,74 InA: 63 Bestückung: 4 x Schutzkontaktsteckdose 16A 230V IP 44 2 x CEE-Steckdose 16A 400V 5p 6h IP 44 geneigt 1 x CEE-Steckdose 32A 400V 5p 6h IP 44 geneigt Absicherung/Schutzmaßnahme: 4 x C-Automat 16A 1p 2 x C-Automat 16A 3p 1 x C-Automat 32A 3p Leitungseinführung/Anschlussmöglichkeit: 2 x M40 oben (1-mal offen / 1-mal verschlossen) 2 x M40 unten (verschlossen) Zusätzliche Informationen: Anschlussfertig verdrahtet auf Zählerklemmstein 5x25 qmm / Typ: C (für Schleifleitung geeignet). Aufbau gemäß Z-Nr. Z131006 CEE-Steckdosen mit schraubloser, wartungsfreier Quick-Connect-Anschlusstechnik. | 5402050/CEE-Steckdosen-Kombination IP44 | BALS-Art.-Nr: 5402050 EAN: 4024941948692 Verteiler, Vollgummi, Wandmontage Norm: DIN EN 61439-2 Schutzart: IP44 Gehäuse: schlagfestes Vollgummi-Gehäuse mit Betätigungsklappe Gerätefarbe: Gehäuseunterteil schwarz ähnlich RAL 9017, Gehäuseoberteil schwarz ähnlich RAL 9017 Gerätehöhe: 370 mm, Gerätebreite: 380 mm, Gerätetiefe: 255 mm RDF-Faktor: 0,74 InA: 63 Bestückung: 4 x Schutzkontaktsteckdose 16A 230V IP 44 2 x CEE-Steckdose 16A 400V 5p 6h IP 44 geneigt 1 x CEE-Steckdose 32A 400V 5p 6h IP 44 geneigt Absicherung/Schutzmaßnahme: 4 x C-Automat 16A 1p 2 x C-Automat 16A 3p 1 x C-Automat 32A 3p Leitungseinführung/Anschlussmöglichkeit: 2 x M40 oben (1-mal offen / 1-mal verschlossen) 2 x M40 unten (verschlossen) Zusätzliche Informationen: Anschlussfertig verdrahtet auf Zählerklemmstein 5x25 qmm / Typ: C (für Schleifleitung geeignet). Aufbau gemäß Z-Nr. Z131006 CEE-Steckdosen mit schraubloser, wartungsfreier Quick-Connect-Anschlusstechnik. | C62 | C62 | 1,0 | 1,0 | 1,0 | 1,0 | 0,0359 | 13,658 | 0,37 | 0,38 | 0,255 |  | DE |  | 85371098 |  | true | 2023-09-05 | 20 |  | 20 |  |  |  | 20 | physical | 99 | false | true | true | 95bb8196-05b7-4e23-bdd4-cee6dcf19b76
5402051 |  | Vollgummivert. IP44 | 5402051 |  | 4024941948708 |  |  | Bals Elektrotechnik GmbH & Co. KG | BALS |  | Verteiler Vollgummi Wandmontage IP44 | Steckdosen-KombinationIP44 | Verteiler, Vollgummi, Wandmontage Norm: DIN EN 61439-2 Schutzart: IP44 Gehäuse: 380 x 370 mm aus schlagfestem Vollgummi mit Betätigungsklappe Gerätefarbe: Gehäuseoberteil schwarz ähnlich RAL 9017, Gehäuseunterteil schwarz ähnlich RAL 9017 Gerätehöhe: 380 mm, Gerätebreite: 370 mm, Gerätetiefe: 225 mm RDF-Faktor: 0,61 InA: 63 Bestückung: 2 x Schutzkontaktsteckdose 16A 230V 1 x CEE-Steckdose 16A 400V 5p 6h IP 44 geneigt 1 x CEE-Steckdose 32A 400V 5p 6h IP 44 geneigt 1 x CEE-Steckdose 63A 400V 5p 6h IP 44 geneigt Absicherung/Schutzmaßnahme: 2 x C-Automat 16A 1p 1 x C-Automat 16A 3p 1 x C-Automat 32A 3p 1 x D02 3p / für CEE 63A 1 x FI-Schalter 63/0,03A 4p unter Betätigungsklappe Bauseitige Vorsicherung max. 63A Leitungseinführung/Anschlussmöglichkeit: 2 x M40 oben (1-mal offen / 1-mal verschlossen) 2 x M40 unten (verschlossen) Zusätzliche Informationen: Anschlußfertig verdrahtet auf Zählerklemmstein 5x25 mm² / Typ: C Aufbau gemäß Z-Nr. Z131007 | 5402051/CEE-Steckdosen-Kombination IP44 | BALS-Art.-Nr: 5402051 EAN: 4024941948708 Verteiler, Vollgummi, Wandmontage Norm: DIN EN 61439-2 Schutzart: IP44 Gehäuse: 380 x 370 mm aus schlagfestem Vollgummi mit Betätigungsklappe Gerätefarbe: Gehäuseoberteil schwarz ähnlich RAL 9017, Gehäuseunterteil schwarz ähnlich RAL 9017 Gerätehöhe: 380 mm, Gerätebreite: 370 mm, Gerätetiefe: 225 mm RDF-Faktor: 0,61 InA: 63 Bestückung: 2 x Schutzkontaktsteckdose 16A 230V 1 x CEE-Steckdose 16A 400V 5p 6h IP 44 geneigt 1 x CEE-Steckdose 32A 400V 5p 6h IP 44 geneigt 1 x CEE-Steckdose 63A 400V 5p 6h IP 44 geneigt Absicherung/Schutzmaßnahme: 2 x C-Automat 16A 1p 1 x C-Automat 16A 3p 1 x C-Automat 32A 3p 1 x D02 3p / für CEE 63A 1 x FI-Schalter 63/0,03A 4p unter Betätigungsklappe Bauseitige Vorsicherung max. 63A Leitungseinführung/Anschlussmöglichkeit: 2 x M40 oben (1-mal offen / 1-mal verschlossen) 2 x M40 unten (verschlossen) Zusätzliche Informationen: Anschlußfertig verdrahtet auf Zählerklemmstein 5x25 mm² / Typ: C Aufbau gemäß Z-Nr. Z131007 | C62 | C62 | 1,0 | 1,0 | 1,0 | 1,0 | 0,0316 | 14,184 | 0,38 | 0,37 | 0,225 |  | DE |  | 85371098 |  | true | 2023-09-05 | 20 |  | 20 |  |  |  | 20 | physical | 99 | false | true | true | 95bb8196-05b7-4e23-bdd4-cee6dcf19b76
5402052 |  | Vollgummivert. IP44 | 5402052 |  | 4024941948715 |  |  | Bals Elektrotechnik GmbH & Co. KG | BALS |  | Verteiler Vollgummi Wandmontage IP44 | Steckdosen-KombinationIP44 | Verteiler, Vollgummi, Wandmontage Norm: DIN EN 61439-2 Schutzart: IP44 Gehäuse: schlagfestes Vollgummi-Gehäuse mit Betätigungsklappe Gerätefarbe: Gehäuseunterteil schwarz ähnlich RAL 9017, Gehäuseoberteil schwarz ähnlich RAL 9017 Gerätehöhe: 380 mm, Gerätebreite: 370 mm, Gerätetiefe: 225 mm RDF-Faktor: 0,65 InA: 63 Bestückung: 4 x Schutzkontaktsteckdose 16A 230V IP 44 1 x CEE-Steckdose 16A 400V 5p 6h IP 44 geneigt 1 x CEE-Steckdose 32A 400V 5p 6h IP 44 geneigt 1 x CEE-Steckdose 63A 400V 5p 6h IP 44 geneigt Absicherung/Schutzmaßnahme: 4 x C-Automat 16A 1p 1 x C-Automat 16A 3p 1 x C-Automat 32A 3p 1 x FI-Schalter 63/0,03A 4p / Gesamt Bauseitige Vorsicherung max. 63A Leitungseinführung/Anschlussmöglichkeit: 2 x M40 oben (offen / verschlossen) 2 x M40 unten (verschlossen) Zusätzliche Informationen: Anschlussfertig verdrahtet auf Zählerklemmstein 5x25 qmm / Typ: C (für Schleifleitung geeignet). Aufbau gemäß Z-Nr. Z131010 CEE-Steckdosen 16/32A mit schraubloser, wartungs- freier Quick-Connect-Anschlusstechnik | 5402052/CEE-Steckdosen-Kombination IP44 | BALS-Art.-Nr: 5402052 EAN: 4024941948715 Verteiler, Vollgummi, Wandmontage Norm: DIN EN 61439-2 Schutzart: IP44 Gehäuse: schlagfestes Vollgummi-Gehäuse mit Betätigungsklappe Gerätefarbe: Gehäuseunterteil schwarz ähnlich RAL 9017, Gehäuseoberteil schwarz ähnlich RAL 9017 Gerätehöhe: 380 mm, Gerätebreite: 370 mm, Gerätetiefe: 225 mm RDF-Faktor: 0,65 InA: 63 Bestückung: 4 x Schutzkontaktsteckdose 16A 230V IP 44 1 x CEE-Steckdose 16A 400V 5p 6h IP 44 geneigt 1 x CEE-Steckdose 32A 400V 5p 6h IP 44 geneigt 1 x CEE-Steckdose 63A 400V 5p 6h IP 44 geneigt Absicherung/Schutzmaßnahme: 4 x C-Automat 16A 1p 1 x C-Automat 16A 3p 1 x C-Automat 32A 3p 1 x FI-Schalter 63/0,03A 4p / Gesamt Bauseitige Vorsicherung max. 63A Leitungseinführung/Anschlussmöglichkeit: 2 x M40 oben (offen / verschlossen) 2 x M40 unten (verschlossen) Zusätzliche Informationen: Anschlussfertig verdrahtet auf Zählerklemmstein 5x25 qmm / Typ: C (für Schleifleitung geeignet). Aufbau gemäß Z-Nr. Z131010 CEE-Steckdosen 16/32A mit schraubloser, wartungs- freier Quick-Connect-Anschlusstechnik | C62 | C62 | 1,0 | 1,0 | 1,0 | 1,0 | 0,0316 | 15,098 | 0,38 | 0,37 | 0,225 |  | DE |  | 85371098 |  | true | 2023-09-05 | 20 |  | 20 |  |  |  | 20 | physical | 99 | false | true | true | 95bb8196-05b7-4e23-bdd4-cee6dcf19b76
5402053 |  | Vollgummivert. IP44 | 5402053 |  | 4024941948722 |  |  | Bals Elektrotechnik GmbH & Co. KG | BALS |  | Verteiler Vollgummi Wandmontage IP44 | Steckdosen-KombinationIP44 | Verteiler, Vollgummi, Wandmontage Norm: DIN EN 61439-2 Schutzart: IP44 Gehäuse: schlagfestes Vollgummi-Gehäuse mit Betätigungsklappe Gerätefarbe: Gehäuseunterteil schwarz ähnlich RAL 9017, Gehäuseoberteil schwarz ähnlich RAL 9017 Gerätehöhe: 380 mm, Gerätebreite: 370 mm, Gerätetiefe: 225 mm RDF-Faktor: 0,8 InA: 63 Bestückung: 4 x Schutzkontaktsteckdose 16A 230V IP 54 1 x CEE-Steckdose 16A 400V 5p 6h IP 44 geneigt 1 x CEE-Steckdose 32A 400V 5p 6h IP 44 geneigt 1 x CEE-Steckdose 63A 400V 5p 6h IP 44 geneigt Absicherung/Schutzmaßnahme: 4 x C-Automat 16A 1p 1 x C-Automat 16A 3p 1 x C-Automat 32A 3p Leitungseinführung/Anschlussmöglichkeit: 2 x M40 oben (1-mal offen / 1-mal verschlossen) 2 x M40 unten (verschlossen) Zusätzliche Informationen: Anschlussfertig verdrahtet auf Zählerklemmstein 5x25 qmm / Typ: C (für Schleifleitung geeignet). Aufbau gemäß Z-Nr. Z131011 CEE-Steckdosen 16/32A mit schraubloser, wartungs- freier Quick-Connect-Anschlusstechnik | 5402053/CEE-Steckdosen-Kombination IP44 | BALS-Art.-Nr: 5402053 EAN: 4024941948722 Verteiler, Vollgummi, Wandmontage Norm: DIN EN 61439-2 Schutzart: IP44 Gehäuse: schlagfestes Vollgummi-Gehäuse mit Betätigungsklappe Gerätefarbe: Gehäuseunterteil schwarz ähnlich RAL 9017, Gehäuseoberteil schwarz ähnlich RAL 9017 Gerätehöhe: 380 mm, Gerätebreite: 370 mm, Gerätetiefe: 225 mm RDF-Faktor: 0,8 InA: 63 Bestückung: 4 x Schutzkontaktsteckdose 16A 230V IP 54 1 x CEE-Steckdose 16A 400V 5p 6h IP 44 geneigt 1 x CEE-Steckdose 32A 400V 5p 6h IP 44 geneigt 1 x CEE-Steckdose 63A 400V 5p 6h IP 44 geneigt Absicherung/Schutzmaßnahme: 4 x C-Automat 16A 1p 1 x C-Automat 16A 3p 1 x C-Automat 32A 3p Leitungseinführung/Anschlussmöglichkeit: 2 x M40 oben (1-mal offen / 1-mal verschlossen) 2 x M40 unten (verschlossen) Zusätzliche Informationen: Anschlussfertig verdrahtet auf Zählerklemmstein 5x25 qmm / Typ: C (für Schleifleitung geeignet). Aufbau gemäß Z-Nr. Z131011 CEE-Steckdosen 16/32A mit schraubloser, wartungs- freier Quick-Connect-Anschlusstechnik | C62 | C62 | 1,0 | 1,0 | 1,0 | 1,0 | 0,0316 | 13,764 | 0,38 | 0,37 | 0,225 |  | DE |  | 85371098 |  | true | 2023-09-05 | 20 |  | 20 |  |  |  | 20 | physical | 99 | false | true | true | 95bb8196-05b7-4e23-bdd4-cee6dcf19b76
5402054 |  | Vollgummivert. IP44 | 5402054 |  | 4024941948739 |  |  | Bals Elektrotechnik GmbH & Co. KG | BALS |  | Verteiler Vollgummi Wandmontage IP44 | Steckdosen-KombinationIP44 | Verteiler, Vollgummi, Wandmontage Norm: DIN EN 61439-2 Schutzart: IP44 Gehäuse: schlagfestes Vollgummi-Gehäuse mit Betätigungsklappe Gerätefarbe: Gehäuseunterteil schwarz ähnlich RAL 9017, Gehäuseoberteil schwarz ähnlich RAL 9017 Gerätehöhe: 380 mm, Gerätebreite: 370 mm, Gerätetiefe: 225 mm RDF-Faktor: 0,84 InA: 63 Bestückung: 2 x Schutzkontaktsteckdose 16A 230V IP 54 1 x CEE-Steckdose 16A 400V 5p 6h IP 44 geneigt 1 x CEE-Steckdose 32A 400V 5p 6h IP 44 geneigt 1 x CEE-Steckdose 63A 400V 5p 6h IP 44 geneigt Absicherung/Schutzmaßnahme: 2 x D01 1p 1 x D01 3p 2 x D02 3p Leitungseinführung/Anschlussmöglichkeit: 2 x M50 oben (1-mal offen / 1-mal verschlossen) 2 x M50 unten (verschlossen) Zusätzliche Informationen: Anschlussfertig verdrahtet auf Zählerklemmstein 5 x 25 qmm / Typ: C (für Schleifleitung geeignet). Aufbau gemäß Z-Nr. Z131013 CEE-Steckdosen mit schraubloser, wartungsfreier Quick-Connect-Anschlusstechnik. | 5402054/CEE-Steckdosen-Kombination IP44 | BALS-Art.-Nr: 5402054 EAN: 4024941948739 Verteiler, Vollgummi, Wandmontage Norm: DIN EN 61439-2 Schutzart: IP44 Gehäuse: schlagfestes Vollgummi-Gehäuse mit Betätigungsklappe Gerätefarbe: Gehäuseunterteil schwarz ähnlich RAL 9017, Gehäuseoberteil schwarz ähnlich RAL 9017 Gerätehöhe: 380 mm, Gerätebreite: 370 mm, Gerätetiefe: 225 mm RDF-Faktor: 0,84 InA: 63 Bestückung: 2 x Schutzkontaktsteckdose 16A 230V IP 54 1 x CEE-Steckdose 16A 400V 5p 6h IP 44 geneigt 1 x CEE-Steckdose 32A 400V 5p 6h IP 44 geneigt 1 x CEE-Steckdose 63A 400V 5p 6h IP 44 geneigt Absicherung/Schutzmaßnahme: 2 x D01 1p 1 x D01 3p 2 x D02 3p Leitungseinführung/Anschlussmöglichkeit: 2 x M50 oben (1-mal offen / 1-mal verschlossen) 2 x M50 unten (verschlossen) Zusätzliche Informationen: Anschlussfertig verdrahtet auf Zählerklemmstein 5 x 25 qmm / Typ: C (für Schleifleitung geeignet). Aufbau gemäß Z-Nr. Z131013 CEE-Steckdosen mit schraubloser, wartungsfreier Quick-Connect-Anschlusstechnik. | C62 | C62 | 1,0 | 1,0 | 1,0 | 1,0 | 0,0316 | 13,206 | 0,38 | 0,37 | 0,225 |  | DE |  | 85371098 |  | true | 2023-09-05 | 20 |  | 20 |  |  |  | 20 | physical | 99 | false | true | true | 95bb8196-05b7-4e23-bdd4-cee6dcf19b76
5402059 |  | MODBOX IP44 | 5402059 |  | 4024941948746 |  |  | Bals Elektrotechnik GmbH & Co. KG | BALS | MODBOX | Steckdosenkombination MODBOX IP44 | Steckdosen-KombinationIP44 | MODBOX Schutzart: IP44 Gehäuse: schlagfestes, schwer entflammbares Vollgummi-Gehäuse UV beständig, halogenfrei, alterungs-, temperatur öl und säurebeständig, gute chemische Beständigkeit Absicherungselemente angeordnet unter transparenter Rast-Betätigungsklappe Gerätefarbe: Gehäuseoberteil schwarz ähnlich RAL 9011, Gehäuseunterteil schwarz ähnlich RAL 9011 Gerätehöhe: 420 mm, Gerätebreite: 300 mm, Gerätetiefe: 175 mm RDF-Faktor: 0,71 InA: 40 Bestückung: 2 x Schutzkontaktsteckdose 16A 230V IP54 blau 1 x CEE-Steckdose 16A 400V 5p 6h IP44 geneigt 1 x CEE-Steckdose 32A 400V 5p 6h IP44 geneigt 1 x Datendoppeldose RJ45 CAT6a IP55 gelb mit Klappdeckel Absicherung/Schutzmaßnahme: 2 x C-Automat 16A 1p 1 x C-Automat 16A 3p 1 x C-Automat 32A 3p 1 x FI-Schalter 40/0,03A 4p Leitungseinführung/Anschlussmöglichkeit: 2 x M20, 2 x M40 oben 2 x M20, 2 x M40 unten 1 x Zählerklemmstein 5x25 mm² / Typ: C (Schleifleitung) Zusätzliche Informationen: Anschlussfertig verdrahtet. | 5402059/CEE-Steckdosen-Kombination IP44 | BALS-Art.-Nr: 5402059 EAN: 4024941948746 MODBOX Schutzart: IP44 Gehäuse: schlagfestes, schwer entflammbares Vollgummi-Gehäuse UV beständig, halogenfrei, alterungs-, temperatur öl und säurebeständig, gute chemische Beständigkeit Absicherungselemente angeordnet unter transparenter Rast-Betätigungsklappe Gerätefarbe: Gehäuseoberteil schwarz ähnlich RAL 9011, Gehäuseunterteil schwarz ähnlich RAL 9011 Gerätehöhe: 420 mm, Gerätebreite: 300 mm, Gerätetiefe: 175 mm RDF-Faktor: 0,71 InA: 40 Bestückung: 2 x Schutzkontaktsteckdose 16A 230V IP54 blau 1 x CEE-Steckdose 16A 400V 5p 6h IP44 geneigt 1 x CEE-Steckdose 32A 400V 5p 6h IP44 geneigt 1 x Datendoppeldose RJ45 CAT6a IP55 gelb mit Klappdeckel Absicherung/Schutzmaßnahme: 2 x C-Automat 16A 1p 1 x C-Automat 16A 3p 1 x C-Automat 32A 3p 1 x FI-Schalter 40/0,03A 4p Leitungseinführung/Anschlussmöglichkeit: 2 x M20, 2 x M40 oben 2 x M20, 2 x M40 unten 1 x Zählerklemmstein 5x25 mm² / Typ: C (Schleifleitung) Zusätzliche Informationen: Anschlussfertig verdrahtet. | C62 | C62 | 1,0 | 1,0 | 1,0 | 1,0 | 0,0221 |  | 0,42 | 0,3 | 0,175 |  | DE |  | 85371098 |  | true | 2023-09-05 | 20 |  | 20 |  |  | 2024-06-01 | 20 | physical | 99 | false | true | true | 95bb8196-05b7-4e23-bdd4-cee6dcf19b76
5402060 |  | MODBOX IP44 | 5402060 |  | 4024941948753 |  |  | Bals Elektrotechnik GmbH & Co. KG | BALS | MODBOX | Steckdosenkombination MODBOX IP44 | Steckdosen-KombinationIP44 | MODBOX Schutzart: IP44 Gehäuse: schlagfestes, schwer entflammbares Vollgummi-Gehäuse UV beständig, halogenfrei, alterungs-, temperatur öl und säurebeständig, gute chemische Beständigkeit Absicherungselemente angeordnet unter transparenter Rast-Betätigungsklappe Gerätefarbe: Gehäuseoberteil schwarz ähnlich RAL 9011, Gehäuseunterteil schwarz ähnlich RAL 9011 Gerätehöhe: 420 mm, Gerätebreite: 300 mm, Gerätetiefe: 175 mm RDF-Faktor: 0,65 InA: 63 Bestückung: 3 x Schutzkontaktsteckdose 16A 230V IP54 blau 1 x CEE-Steckdose 16A 400V 5p 6h IP44 geneigt 1 x CEE-Steckdose 32A 400V 5p 6h IP44 geneigt 1 x Datendoppeldose RJ45 CAT6a IP55 gelb mit Klappdeckel Absicherung/Schutzmaßnahme: 3 x C-Automat 16A 1p 1 x C-Automat 16A 3p 1 x C-Automat 32A 3p 1 x FI-Schalter 63/0,03A 4p Leitungseinführung/Anschlussmöglichkeit: 2 x M20, 2 x M40 oben 2 x M20, 2 x M40 unten 1 x Zählerklemmstein 5x25 mm² / Typ: C (Schleifleitung) Zusätzliche Informationen: Anschlussfertig verdrahtet. | 5402060/CEE-Steckdosen-Kombination IP44 | BALS-Art.-Nr: 5402060 EAN: 4024941948753 MODBOX Schutzart: IP44 Gehäuse: schlagfestes, schwer entflammbares Vollgummi-Gehäuse UV beständig, halogenfrei, alterungs-, temperatur öl und säurebeständig, gute chemische Beständigkeit Absicherungselemente angeordnet unter transparenter Rast-Betätigungsklappe Gerätefarbe: Gehäuseoberteil schwarz ähnlich RAL 9011, Gehäuseunterteil schwarz ähnlich RAL 9011 Gerätehöhe: 420 mm, Gerätebreite: 300 mm, Gerätetiefe: 175 mm RDF-Faktor: 0,65 InA: 63 Bestückung: 3 x Schutzkontaktsteckdose 16A 230V IP54 blau 1 x CEE-Steckdose 16A 400V 5p 6h IP44 geneigt 1 x CEE-Steckdose 32A 400V 5p 6h IP44 geneigt 1 x Datendoppeldose RJ45 CAT6a IP55 gelb mit Klappdeckel Absicherung/Schutzmaßnahme: 3 x C-Automat 16A 1p 1 x C-Automat 16A 3p 1 x C-Automat 32A 3p 1 x FI-Schalter 63/0,03A 4p Leitungseinführung/Anschlussmöglichkeit: 2 x M20, 2 x M40 oben 2 x M20, 2 x M40 unten 1 x Zählerklemmstein 5x25 mm² / Typ: C (Schleifleitung) Zusätzliche Informationen: Anschlussfertig verdrahtet. | C62 | C62 | 1,0 | 1,0 | 1,0 | 1,0 | 0,0221 | 14,67 | 0,42 | 0,3 | 0,175 |  | DE |  | 85371098 |  | true | 2023-09-05 | 20 |  | 20 |  |  | 2024-06-01 | 20 | physical | 99 | false | true | true | 95bb8196-05b7-4e23-bdd4-cee6dcf19b76
5402159 |  | MODBOX IP67 | 5402159 |  | 4024941943949 |  |  | Bals Elektrotechnik GmbH & Co. KG | BALS | MODBOX | Steckdosenkombination MODBOX IP67 | Steckdosen-KombinationIP67 | MODBOX Schutzart: IP67 Gehäuse: schlagfestes, schwer entflammbares Vollgummi-Gehäuse UV beständig, halogenfrei, alterungs-, temperatur öl und säurebeständig, gute chemische Beständigkeit Absicherungselemente angeordnet unter transparenter Rast-Betätigungsklappe Gerätefarbe: Gehäuseoberteil schwarz ähnlich RAL 9011, Gehäuseunterteil schwarz ähnlich RAL 9011 Gerätehöhe: 420 mm, Gerätebreite: 300 mm, Gerätetiefe: 175 mm RDF-Faktor: 0,91 InA: 32 Bestückung: 4 x Schutzkontaktsteckdose 16A 230V IP67 blau Absicherung/Schutzmaßnahme: 4 x C-Automat 16A 1p 1 x FI-Schalter 40/0,03A 4p Leitungseinführung/Anschlussmöglichkeit: 1 x M12, 2 x M40 unten 1 x Zählerklemmstein 5x25 mm² / Typ: C (Schleifleitung) Zusätzliche Informationen: Anschlussfertig verdrahtet. | 5402159/CEE-Steckdosen-Kombination IP67 | BALS-Art.-Nr: 5402159 EAN: 4024941943949 MODBOX Schutzart: IP67 Gehäuse: schlagfestes, schwer entflammbares Vollgummi-Gehäuse UV beständig, halogenfrei, alterungs-, temperatur öl und säurebeständig, gute chemische Beständigkeit Absicherungselemente angeordnet unter transparenter Rast-Betätigungsklappe Gerätefarbe: Gehäuseoberteil schwarz ähnlich RAL 9011, Gehäuseunterteil schwarz ähnlich RAL 9011 Gerätehöhe: 420 mm, Gerätebreite: 300 mm, Gerätetiefe: 175 mm RDF-Faktor: 0,91 InA: 32 Bestückung: 4 x Schutzkontaktsteckdose 16A 230V IP67 blau Absicherung/Schutzmaßnahme: 4 x C-Automat 16A 1p 1 x FI-Schalter 40/0,03A 4p Leitungseinführung/Anschlussmöglichkeit: 1 x M12, 2 x M40 unten 1 x Zählerklemmstein 5x25 mm² / Typ: C (Schleifleitung) Zusätzliche Informationen: Anschlussfertig verdrahtet. | C62 | C62 | 1,0 | 1,0 | 1,0 | 1,0 | 0,0221 | 13,422 | 0,42 | 0,3 | 0,175 |  | DE |  | 85371098 |  | true | 2023-09-05 | 20 |  | 20 |  |  | 2024-06-01 | 20 | physical | 99 | false | true | true | 95bb8196-05b7-4e23-bdd4-cee6dcf19b76
5402160 |  | MODBOX IP67 | 5402160 |  | 4024941948760 |  |  | Bals Elektrotechnik GmbH & Co. KG | BALS | MODBOX | Steckdosenkombination MODBOX IP67 | Steckdosen-KombinationIP67 | MODBOX Schutzart: IP67 Gehäuse: schlagfestes, schwer entflammbares Vollgummi-Gehäuse UV beständig, halogenfrei, alterungs-, temperatur öl und säurebeständig, gute chemische Beständigkeit Absicherungselemente angeordnet unter transparenter Rast-Betätigungsklappe Gerätefarbe: Gehäuseoberteil schwarz ähnlich RAL 9011, Gehäuseunterteil schwarz ähnlich RAL 9011 Gerätehöhe: 420 mm, Gerätebreite: 300 mm, Gerätetiefe: 175 mm RDF-Faktor: 0,82 InA: 32 Bestückung: 3 x Schutzkontaktsteckdose 16A 230V IP67 blau 1 x CEE-Steckdose 16A 400V 5p 6h IP67 geneigt Absicherung/Schutzmaßnahme: 3 x C-Automat 16A 1p 1 x C-Automat 16A 3p 1 x FI-Schalter 40/0,03A 4p Leitungseinführung/Anschlussmöglichkeit: 1 x M12, 2 x M40 unten 1 x Zählerklemmstein 5x25 mm² / Typ: C (Schleifleitung) Zusätzliche Informationen: Anschlussfertig verdrahtet. | 5402160/CEE-Steckdosen-Kombination IP67 | BALS-Art.-Nr: 5402160 EAN: 4024941948760 MODBOX Schutzart: IP67 Gehäuse: schlagfestes, schwer entflammbares Vollgummi-Gehäuse UV beständig, halogenfrei, alterungs-, temperatur öl und säurebeständig, gute chemische Beständigkeit Absicherungselemente angeordnet unter transparenter Rast-Betätigungsklappe Gerätefarbe: Gehäuseoberteil schwarz ähnlich RAL 9011, Gehäuseunterteil schwarz ähnlich RAL 9011 Gerätehöhe: 420 mm, Gerätebreite: 300 mm, Gerätetiefe: 175 mm RDF-Faktor: 0,82 InA: 32 Bestückung: 3 x Schutzkontaktsteckdose 16A 230V IP67 blau 1 x CEE-Steckdose 16A 400V 5p 6h IP67 geneigt Absicherung/Schutzmaßnahme: 3 x C-Automat 16A 1p 1 x C-Automat 16A 3p 1 x FI-Schalter 40/0,03A 4p Leitungseinführung/Anschlussmöglichkeit: 1 x M12, 2 x M40 unten 1 x Zählerklemmstein 5x25 mm² / Typ: C (Schleifleitung) Zusätzliche Informationen: Anschlussfertig verdrahtet. | C62 | C62 | 1,0 | 1,0 | 1,0 | 1,0 | 0,0221 | 13,698 | 0,42 | 0,3 | 0,175 |  | DE |  | 85371098 |  | true | 2023-09-05 | 20 |  | 20 |  |  | 2024-06-01 | 20 | physical | 99 | false | true | true | 95bb8196-05b7-4e23-bdd4-cee6dcf19b76
5402161 |  | MODBOX IP67 | 5402161 |  | 4024941935890 |  |  | Bals Elektrotechnik GmbH & Co. KG | BALS | MODBOX | Steckdosenkombination MODBOX IP67 | Steckdosen-KombinationIP67 | MODBOX Schutzart: IP67 Gehäuse: schlagfestes, schwer entflammbares Vollgummi-Gehäuse UV beständig, halogenfrei, alterungs-, temperatur öl und säurebeständig, gute chemische Beständigkeit Absicherungselemente angeordnet unter transparenter Rast-Betätigungsklappe Gerätefarbe: Gehäuseoberteil schwarz ähnlich RAL 9011, Gehäuseunterteil schwarz ähnlich RAL 9011 Gerätehöhe: 420 mm, Gerätebreite: 300 mm, Gerätetiefe: 175 mm RDF-Faktor: 0,76 InA: 40 Bestückung: 2 x Schutzkontaktsteckdose 16A 230V IP67 blau 2 x CEE-Steckdose 16A 400V 5p 6h IP67 geneigt Absicherung/Schutzmaßnahme: 2 x C-Automat 16A 1p 2 x C-Automat 16A 3p 1 x FI-Schalter 40/0,03A 4p Leitungseinführung/Anschlussmöglichkeit: 1 x M12, 2 x M40 unten 1 x Zählerklemmstein 5x25 mm² / Typ: C (Schleifleitung) Zusätzliche Informationen: Anschlussfertig verdrahtet. | 5402161/CEE-Steckdosen-Kombination IP67 | BALS-Art.-Nr: 5402161 EAN: 4024941935890 MODBOX Schutzart: IP67 Gehäuse: schlagfestes, schwer entflammbares Vollgummi-Gehäuse UV beständig, halogenfrei, alterungs-, temperatur öl und säurebeständig, gute chemische Beständigkeit Absicherungselemente angeordnet unter transparenter Rast-Betätigungsklappe Gerätefarbe: Gehäuseoberteil schwarz ähnlich RAL 9011, Gehäuseunterteil schwarz ähnlich RAL 9011 Gerätehöhe: 420 mm, Gerätebreite: 300 mm, Gerätetiefe: 175 mm RDF-Faktor: 0,76 InA: 40 Bestückung: 2 x Schutzkontaktsteckdose 16A 230V IP67 blau 2 x CEE-Steckdose 16A 400V 5p 6h IP67 geneigt Absicherung/Schutzmaßnahme: 2 x C-Automat 16A 1p 2 x C-Automat 16A 3p 1 x FI-Schalter 40/0,03A 4p Leitungseinführung/Anschlussmöglichkeit: 1 x M12, 2 x M40 unten 1 x Zählerklemmstein 5x25 mm² / Typ: C (Schleifleitung) Zusätzliche Informationen: Anschlussfertig verdrahtet. | C62 | C62 | 1,0 | 1,0 | 1,0 | 1,0 | 0,0221 | 14,494 | 0,42 | 0,3 | 0,175 |  | DE |  | 85371098 |  | true | 2023-09-05 | 20 |  | 20 |  |  | 2024-06-01 | 20 | physical | 99 | false | true | true | 95bb8196-05b7-4e23-bdd4-cee6dcf19b76
5402162 |  | MODBOX IP67 | 5402162 |  | 4024941945073 |  |  | Bals Elektrotechnik GmbH & Co. KG | BALS | MODBOX | Steckdosenkombination MODBOX IP67 | Steckdosen-KombinationIP67 | MODBOX Schutzart: IP67 Gehäuse: schlagfestes, schwer entflammbares Vollgummi-Gehäuse, UV beständig, halogenfrei, alterungs-, temperatur, öl und säurebeständig, gute chemische Beständigkeit Absicherungselemente angeordnet unter transparenter Rast-Betätigungsklappe Gerätefarbe: Gehäuseoberteil schwarz ähnlich RAL 9011, Gehäuseunterteil schwarz ähnlich RAL 9011 Gerätehöhe: 420 mm, Gerätebreite: 300 mm, Gerätetiefe: 200 mm RDF-Faktor: 0,7 InA: 40 Bestückung: 2 x Schutzkontaktsteckdose 16A 230V IP67 blau 1 x CEE-Steckdose 16A 400V 5p 6h IP67 geneigt 1 x CEE-Steckdose 32A 400V 5p 6h IP67 geneigt Absicherung/Schutzmaßnahme: 2 x C-Automat 16A 1p 1 x C-Automat 16A 3p 1 x C-Automat 32A 3p 1 x FI-Schalter 40/0,03A 4p Leitungseinführung/Anschlussmöglichkeit: 1 x M12, 2 x M40 unten 1 x Zählerklemmstein 5x25 mm² / Typ: C (Schleifleitung) Zusätzliche Informationen: Anschlussfertig verdrahtet. | 5402162/CEE-Steckdosen-Kombination IP67 | BALS-Art.-Nr: 5402162 EAN: 4024941945073 MODBOX Schutzart: IP67 Gehäuse: schlagfestes, schwer entflammbares Vollgummi-Gehäuse, UV beständig, halogenfrei, alterungs-, temperatur, öl und säurebeständig, gute chemische Beständigkeit Absicherungselemente angeordnet unter transparenter Rast-Betätigungsklappe Gerätefarbe: Gehäuseoberteil schwarz ähnlich RAL 9011, Gehäuseunterteil schwarz ähnlich RAL 9011 Gerätehöhe: 420 mm, Gerätebreite: 300 mm, Gerätetiefe: 200 mm RDF-Faktor: 0,7 InA: 40 Bestückung: 2 x Schutzkontaktsteckdose 16A 230V IP67 blau 1 x CEE-Steckdose 16A 400V 5p 6h IP67 geneigt 1 x CEE-Steckdose 32A 400V 5p 6h IP67 geneigt Absicherung/Schutzmaßnahme: 2 x C-Automat 16A 1p 1 x C-Automat 16A 3p 1 x C-Automat 32A 3p 1 x FI-Schalter 40/0,03A 4p Leitungseinführung/Anschlussmöglichkeit: 1 x M12, 2 x M40 unten 1 x Zählerklemmstein 5x25 mm² / Typ: C (Schleifleitung) Zusätzliche Informationen: Anschlussfertig verdrahtet. | C62 | C62 | 1,0 | 1,0 | 1,0 | 1,0 | 0,0252 | 14,572 | 0,42 | 0,3 | 0,2 |  | DE |  | 85371098 |  | true | 2023-09-05 | 20 |  | 20 |  |  | 2025-03-25 | 20 | physical | 99 | false | true | true | 95bb8196-05b7-4e23-bdd4-cee6dcf19b76
5402163 |  | MODBOX IP67 | 5402163 |  | 4024941948777 |  |  | Bals Elektrotechnik GmbH & Co. KG | BALS | MODBOX | Steckdosenkombination MODBOX IP67 | Steckdosen-KombinationIP67 | MODBOX Schutzart: IP67 Gehäuse: schlagfestes, schwer entflammbares Vollgummi-Gehäuse UV beständig, halogenfrei, alterungs-, temperatur öl und säurebeständig, gute chemische Beständigkeit Absicherungselemente angeordnet unter transparenter Rast-Betätigungsklappe Gerätefarbe: Gehäuseoberteil schwarz ähnlich RAL 9011, Gehäuseunterteil schwarz ähnlich RAL 9011 Gerätehöhe: 420 mm, Gerätebreite: 300 mm, Gerätetiefe: 175 mm RDF-Faktor: 0,65 InA: 63 Bestückung: 2 x Schutzkontaktsteckdose 16A 230V IP67 blau 1 x CEE-Steckdose 16A 400V 5p 6h IP67 geneigt 1 x CEE-Steckdose 32A 400V 5p 6h IP67 geneigt Absicherung/Schutzmaßnahme: 2 x C-Automat 16A 1p 1 x C-Automat 16A 3p 1 x C-Automat 32A 3p 1 x FI-Schalter 63/0,03A 4p Bauseitige Vorsicherung max. 63A Leitungseinführung/Anschlussmöglichkeit: 1 x M12, 2 x M40 unten 1 x Zählerklemmstein 5x25 mm² / Typ: C (Schleifleitung) Zusätzliche Informationen: Anschlussfertig verdrahtet. | 5402163/CEE-Steckdosen-Kombination IP67 | BALS-Art.-Nr: 5402163 EAN: 4024941948777 MODBOX Schutzart: IP67 Gehäuse: schlagfestes, schwer entflammbares Vollgummi-Gehäuse UV beständig, halogenfrei, alterungs-, temperatur öl und säurebeständig, gute chemische Beständigkeit Absicherungselemente angeordnet unter transparenter Rast-Betätigungsklappe Gerätefarbe: Gehäuseoberteil schwarz ähnlich RAL 9011, Gehäuseunterteil schwarz ähnlich RAL 9011 Gerätehöhe: 420 mm, Gerätebreite: 300 mm, Gerätetiefe: 175 mm RDF-Faktor: 0,65 InA: 63 Bestückung: 2 x Schutzkontaktsteckdose 16A 230V IP67 blau 1 x CEE-Steckdose 16A 400V 5p 6h IP67 geneigt 1 x CEE-Steckdose 32A 400V 5p 6h IP67 geneigt Absicherung/Schutzmaßnahme: 2 x C-Automat 16A 1p 1 x C-Automat 16A 3p 1 x C-Automat 32A 3p 1 x FI-Schalter 63/0,03A 4p Bauseitige Vorsicherung max. 63A Leitungseinführung/Anschlussmöglichkeit: 1 x M12, 2 x M40 unten 1 x Zählerklemmstein 5x25 mm² / Typ: C (Schleifleitung) Zusätzliche Informationen: Anschlussfertig verdrahtet. | C62 | C62 | 1,0 | 1,0 | 1,0 | 1,0 | 0,0221 | 14,568 | 0,42 | 0,3 | 0,175 |  | DE |  | 85371098 |  | true | 2023-09-05 | 20 |  | 20 |  |  | 2024-06-01 | 20 | physical | 99 | false | true | true | 95bb8196-05b7-4e23-bdd4-cee6dcf19b76
5402164 |  | MODBOX IP67 | 5402164 |  | 4024941948784 |  |  | Bals Elektrotechnik GmbH & Co. KG | BALS | MODBOX | Steckdosenkombination MODBOX IP67 | Steckdosen-KombinationIP67 | MODBOX Norm: DIN EN 61439-3 Schutzart: IP67 Gehäuse: schlagfestes, schwer entflammbares Vollgummi-Gehäuse UV-beständig, halogenfrei, alterungs-, temperatur, öl- und säurebeständig, gute chemische Beständigkeit Gerätefarbe: Gehäuseoberteil schwarz ähnlich RAL 9011, Gehäuseunterteil schwarz ähnlich RAL 9011 Gerätehöhe: 420 mm, Gerätebreite: 300 mm, Gerätetiefe: 200 mm RDF-Faktor: 0,64 InA: 63 Bestückung: 2 x Schutzkontaktsteckdose 16A 230V IP 68 2 x CEE-Steckdose 32A 400V 5p 6h IP 67 Absicherung/Schutzmaßnahme: 2 x C-Automat 16A 1p 2 x C-Automat 32A 3p 1 x FI-Schalter 63/0,03A 4p Leitungseinführung/Anschlussmöglichkeit: 2 x M40 unten (1-mal offen / 1-mal verschlossen) 1 x M12 unten (verschlossen) Zusätzliche Informationen: Anschlussfertig verdrahtet auf Zählerklemmstein 5x25 qmm / Typ: C (für Schleifleitung geeignet). CEE-Steckdosen mit schraubloser, wartungsfreier Quick-Connect-Anschlusstechnik. | 5402164/CEE-Steckdosen-Kombination IP67 | BALS-Art.-Nr: 5402164 EAN: 4024941948784 MODBOX Norm: DIN EN 61439-3 Schutzart: IP67 Gehäuse: schlagfestes, schwer entflammbares Vollgummi-Gehäuse UV-beständig, halogenfrei, alterungs-, temperatur, öl- und säurebeständig, gute chemische Beständigkeit Gerätefarbe: Gehäuseoberteil schwarz ähnlich RAL 9011, Gehäuseunterteil schwarz ähnlich RAL 9011 Gerätehöhe: 420 mm, Gerätebreite: 300 mm, Gerätetiefe: 200 mm RDF-Faktor: 0,64 InA: 63 Bestückung: 2 x Schutzkontaktsteckdose 16A 230V IP 68 2 x CEE-Steckdose 32A 400V 5p 6h IP 67 Absicherung/Schutzmaßnahme: 2 x C-Automat 16A 1p 2 x C-Automat 32A 3p 1 x FI-Schalter 63/0,03A 4p Leitungseinführung/Anschlussmöglichkeit: 2 x M40 unten (1-mal offen / 1-mal verschlossen) 1 x M12 unten (verschlossen) Zusätzliche Informationen: Anschlussfertig verdrahtet auf Zählerklemmstein 5x25 qmm / Typ: C (für Schleifleitung geeignet). CEE-Steckdosen mit schraubloser, wartungsfreier Quick-Connect-Anschlusstechnik. | C62 | C62 | 1,0 | 1,0 | 1,0 | 1,0 | 0,0252 | 14,438 | 0,42 | 0,3 | 0,2 |  | DE |  | 85371098 |  | true | 2023-09-05 | 20 |  | 20 |  |  | 2024-06-01 | 20 | physical | 99 | false | true | true | 95bb8196-05b7-4e23-bdd4-cee6dcf19b76
5402165 |  | MODBOX IP67 | 5402165 |  | 4024941948791 |  |  | Bals Elektrotechnik GmbH & Co. KG | BALS | MODBOX | Steckdosenkombination MODBOX IP67 | Steckdosen-KombinationIP67 | MODBOX Schutzart: IP67 Gehäuse: schlagfestes, schwer entflammbares Vollgummi-Gehäuse UV-beständig, halogenfrei, alterungs-, temperatur, öl- und säurebeständig, gute chemische Beständigkeit Gerätefarbe: Gehäuseoberteil schwarz ähnlich RAL 9011, Gehäuseunterteil schwarz ähnlich RAL 9011 Gerätehöhe: 420 mm, Gerätebreite: 300 mm, Gerätetiefe: 200 mm Bestückung: 3 x Schutzkontaktsteckdose 16A 230V IP 68 1 x CEE-Steckdose 16A 400V 5p 6h IP 67 1 x CEE-Steckdose 32A 400v 5p 6h IP 67 Absicherung/Schutzmaßnahme: 3 x C-Automat 16A 1p 1 x C-Automat 16A 3p 1 x C-Automat 32A 3p 1 x FI-Schalter 63/0,03A 4p Bauseitige Vorsicherung max. 63A Leitungseinführung/Anschlussmöglichkeit: 2 x M40 unten (1-mal offen / 1-mal verschlossen) 1 x M12 unten (verschlossen) Zusätzliche Informationen: Anschlussfertig verdrahtet auf Zählerklemmstein 5 x 25 qmm / Typ: C (für Schleifleitung geeignet). Aufbau gemäß Z-Nr. Z150210 CEE-Steckdosen mit schraubloser, wartungsfreier Quick-Connect-Anschlusstechnik. | 5402165/CEE-Steckdosen-Kombination IP67 | BALS-Art.-Nr: 5402165 EAN: 4024941948791 MODBOX Schutzart: IP67 Gehäuse: schlagfestes, schwer entflammbares Vollgummi-Gehäuse UV-beständig, halogenfrei, alterungs-, temperatur, öl- und säurebeständig, gute chemische Beständigkeit Gerätefarbe: Gehäuseoberteil schwarz ähnlich RAL 9011, Gehäuseunterteil schwarz ähnlich RAL 9011 Gerätehöhe: 420 mm, Gerätebreite: 300 mm, Gerätetiefe: 200 mm Bestückung: 3 x Schutzkontaktsteckdose 16A 230V IP 68 1 x CEE-Steckdose 16A 400V 5p 6h IP 67 1 x CEE-Steckdose 32A 400v 5p 6h IP 67 Absicherung/Schutzmaßnahme: 3 x C-Automat 16A 1p 1 x C-Automat 16A 3p 1 x C-Automat 32A 3p 1 x FI-Schalter 63/0,03A 4p Bauseitige Vorsicherung max. 63A Leitungseinführung/Anschlussmöglichkeit: 2 x M40 unten (1-mal offen / 1-mal verschlossen) 1 x M12 unten (verschlossen) Zusätzliche Informationen: Anschlussfertig verdrahtet auf Zählerklemmstein 5 x 25 qmm / Typ: C (für Schleifleitung geeignet). Aufbau gemäß Z-Nr. Z150210 CEE-Steckdosen mit schraubloser, wartungsfreier Quick-Connect-Anschlusstechnik. | C62 | C62 | 1,0 | 1,0 | 1,0 | 1,0 | 0,0252 | 14,524 | 0,42 | 0,3 | 0,2 |  | DE |  | 85371098 |  | true | 2023-09-05 | 20 |  | 20 |  |  | 2024-06-01 | 20 | physical | 99 | false | true | true | 95bb8196-05b7-4e23-bdd4-cee6dcf19b76
5402166 |  | MODBOX IP67 | 5402166 |  | 4024941948807 |  |  | Bals Elektrotechnik GmbH & Co. KG | BALS | MODBOX | Steckdosenkombination MODBOX IP67 | Steckdosen-KombinationIP67 | MODBOX Schutzart: IP67 Gehäuse: schlagfestes, schwer entflammbares Vollgummi-Gehäuse UV beständig, halogenfrei, alterungs-, temperatur öl und säurebeständig, gute chemische Beständigkeit Absicherungselemente angeordnet unter transparenter Rast-Betätigungsklappe Gerätefarbe: Gehäuseoberteil schwarz ähnlich RAL 9011, Gehäuseunterteil schwarz ähnlich RAL 9011 Gerätehöhe: 420 mm, Gerätebreite: 300 mm, Gerätetiefe: 175 mm RDF-Faktor: 0,73 InA: 40 Bestückung: 3 x Schutzkontaktsteckdose 16A 230V IP67 blau 2 x CEE-Steckdose 16A 400V 5p 6h IP67 geneigt Absicherung/Schutzmaßnahme: 3 x C-Automat 16A 1p 2 x C-Automat 16A 3p 1 x FI-Schalter 40/0,03A 4p Leitungseinführung/Anschlussmöglichkeit: 1 x M12, 2 x M40 unten 1 x Zählerklemmstein 5x25 mm² / Typ: C (Schleifleitung) Zusätzliche Informationen: Anschlussfertig verdrahtet. | 5402166/CEE-Steckdosen-Kombination IP67 | BALS-Art.-Nr: 5402166 EAN: 4024941948807 MODBOX Schutzart: IP67 Gehäuse: schlagfestes, schwer entflammbares Vollgummi-Gehäuse UV beständig, halogenfrei, alterungs-, temperatur öl und säurebeständig, gute chemische Beständigkeit Absicherungselemente angeordnet unter transparenter Rast-Betätigungsklappe Gerätefarbe: Gehäuseoberteil schwarz ähnlich RAL 9011, Gehäuseunterteil schwarz ähnlich RAL 9011 Gerätehöhe: 420 mm, Gerätebreite: 300 mm, Gerätetiefe: 175 mm RDF-Faktor: 0,73 InA: 40 Bestückung: 3 x Schutzkontaktsteckdose 16A 230V IP67 blau 2 x CEE-Steckdose 16A 400V 5p 6h IP67 geneigt Absicherung/Schutzmaßnahme: 3 x C-Automat 16A 1p 2 x C-Automat 16A 3p 1 x FI-Schalter 40/0,03A 4p Leitungseinführung/Anschlussmöglichkeit: 1 x M12, 2 x M40 unten 1 x Zählerklemmstein 5x25 mm² / Typ: C (Schleifleitung) Zusätzliche Informationen: Anschlussfertig verdrahtet. | C62 | C62 | 1,0 | 1,0 | 1,0 | 1,0 | 0,0221 | 14,386 | 0,42 | 0,3 | 0,175 |  | DE |  | 85371098 |  | true | 2023-09-05 | 20 |  | 20 |  |  | 2024-06-01 | 20 | physical | 99 | false | true | true | 95bb8196-05b7-4e23-bdd4-cee6dcf19b76
5402438 |  | MODBOX IP44 | 5402438 |  | 4024941350600 |  |  | Bals Elektrotechnik GmbH & Co. KG | BALS | MODBOX | Steckdosenkombination MODBOX IP44 | Steckdosen-KombinationIP44 | MODBOX Norm: DIN EN 61439-3 Schutzart: IP44 Gerätefarbe: Gehäuseoberteil schwarz ähnlich RAL 9011, Gehäuseunterteil schwarz ähnlich RAL 9011 Gerätehöhe: 455 mm, Gerätebreite: 330 mm, Gerätetiefe: 200 mm RDF-Faktor: 0,69 InA: 40 Bestückung: 3 x Schutzkontaktsteckdose 16A 230V IP54 blau 1 x CEE-Steckdose 16A 400V 5p 6h IP44 geneigt 1 x CEE-Steckdose 32A 400V 5p 6h IP44 geneigt Absicherung/Schutzmaßnahme: 3 x C-Automat 16A 1p 1 x C-Automat 16A 3p 1 x C-Automat 32A 3p 1 x FI-Schalter 40/0,03A 4p allstromsensitiv Typ B (Gesamt) Leitungseinführung/Anschlussmöglichkeit: 2 x M40 oben 2 x M40 unten 1 x Reihenklemme 2 x 5 x 16 mm² Zusätzliche Informationen: Anschlussfertig verdrahtet. | 5402438/CEE-Steckdosen-Kombination IP44 | BALS-Art.-Nr: 5402438 EAN: 4024941350600 MODBOX Norm: DIN EN 61439-3 Schutzart: IP44 Gerätefarbe: Gehäuseoberteil schwarz ähnlich RAL 9011, Gehäuseunterteil schwarz ähnlich RAL 9011 Gerätehöhe: 455 mm, Gerätebreite: 330 mm, Gerätetiefe: 200 mm RDF-Faktor: 0,69 InA: 40 Bestückung: 3 x Schutzkontaktsteckdose 16A 230V IP54 blau 1 x CEE-Steckdose 16A 400V 5p 6h IP44 geneigt 1 x CEE-Steckdose 32A 400V 5p 6h IP44 geneigt Absicherung/Schutzmaßnahme: 3 x C-Automat 16A 1p 1 x C-Automat 16A 3p 1 x C-Automat 32A 3p 1 x FI-Schalter 40/0,03A 4p allstromsensitiv Typ B (Gesamt) Leitungseinführung/Anschlussmöglichkeit: 2 x M40 oben 2 x M40 unten 1 x Reihenklemme 2 x 5 x 16 mm² Zusätzliche Informationen: Anschlussfertig verdrahtet. | C62 | C62 | 1,0 | 1,0 | 1,0 | 1,0 | 0,03 |  | 0,455 | 0,33 | 0,2 |  | DE |  | 85371098 |  | true | 2023-09-05 | 20 |  | 20 |  |  | 2024-06-01 | 20 | physical | 99 | false | true | true | 95bb8196-05b7-4e23-bdd4-cee6dcf19b76
5402510 |  | MODBOX IP44 | 5402510 |  | 4024941350617 |  |  | Bals Elektrotechnik GmbH & Co. KG | BALS | MODBOX | Steckdosenkombination MODBOX IP44 | Steckdosen-KombinationIP44 | MODBOX Norm: DIN EN 61439-3 Schutzart: IP44 Gerätefarbe: Gehäuseoberteil schwarz ähnlich RAL 9011, Gehäuseunterteil schwarz ähnlich RAL 9011 Gerätehöhe: 384 mm, Gerätebreite: 305 mm, Gerätetiefe: 154 mm RDF-Faktor: 0,69 InA: 32 Bestückung: 2 x Schutzkontaktsteckdose 16A 230V IP54 blau 1 x CEE-Steckdose 16A 400V 5p 6h IP44 geneigt Absicherung/Schutzmaßnahme: 2 x C-Automat 16A 1p 1 x C-Automat 16A 3p 1 x FI-Schalter 40/0,03A 4p allstromsensitiv Typ B Leitungseinführung/Anschlussmöglichkeit: 2 x M40 oben 2 x M40 unten 1 x Zählerklemmstein 5x25 mm² / Typ: C (Schleifleitung) Zusätzliche Informationen: Anschlussfertig verdrahtet. | 5402510/CEE-Steckdosen-Kombination IP44 | BALS-Art.-Nr: 5402510 EAN: 4024941350617 MODBOX Norm: DIN EN 61439-3 Schutzart: IP44 Gerätefarbe: Gehäuseoberteil schwarz ähnlich RAL 9011, Gehäuseunterteil schwarz ähnlich RAL 9011 Gerätehöhe: 384 mm, Gerätebreite: 305 mm, Gerätetiefe: 154 mm RDF-Faktor: 0,69 InA: 32 Bestückung: 2 x Schutzkontaktsteckdose 16A 230V IP54 blau 1 x CEE-Steckdose 16A 400V 5p 6h IP44 geneigt Absicherung/Schutzmaßnahme: 2 x C-Automat 16A 1p 1 x C-Automat 16A 3p 1 x FI-Schalter 40/0,03A 4p allstromsensitiv Typ B Leitungseinführung/Anschlussmöglichkeit: 2 x M40 oben 2 x M40 unten 1 x Zählerklemmstein 5x25 mm² / Typ: C (Schleifleitung) Zusätzliche Informationen: Anschlussfertig verdrahtet. | C62 | C62 | 1,0 | 1,0 | 1,0 | 1,0 | 0,018 | 10,278 | 0,384 | 0,305 | 0,154 |  | DE |  | 85371098 |  | true | 2023-09-05 | 20 |  | 20 |  |  | 2025-06-18 | 20 | physical | 99 | false | true | true | 95bb8196-05b7-4e23-bdd4-cee6dcf19b76
5402511 |  | MODBOX IP44 | 5402511 |  | 4024941350624 |  |  | Bals Elektrotechnik GmbH & Co. KG | BALS | MODBOX | Steckdosenkombination MODBOX IP44 | Steckdosen-KombinationIP44 | MODBOX Norm: DIN EN 61439-3 Schutzart: IP44 Gerätefarbe: Gehäuseoberteil schwarz ähnlich RAL 9011, Gehäuseunterteil schwarz ähnlich RAL 9011 Gerätehöhe: 455 mm, Gerätebreite: 330 mm, Gerätetiefe: 200 mm RDF-Faktor: 0,71 InA: 40 Bestückung: 2 x Schutzkontaktsteckdose 16A 230V IP54 blau 1 x CEE-Steckdose 16A 400V 5p 6h IP44 geneigt 1 x CEE-Steckdose 32A 400V 5p 6h IP44 geneigt Absicherung/Schutzmaßnahme: 2 x C-Automat 16A 1p 1 x C-Automat 16A 3p 1 x C-Automat 32A 3p 1 x FI-Schalter 40/0,03A 4p allstromsensitiv Typ B (Gesamt) Leitungseinführung/Anschlussmöglichkeit: 2 x M40 oben 2 x M40 unten 1 x Zählerklemmstein 5x25 mm² / Typ: C (Schleifleitung) Zusätzliche Informationen: Anschlussfertig verdrahtet. | 5402511/CEE-Steckdosen-Kombination IP44 | BALS-Art.-Nr: 5402511 EAN: 4024941350624 MODBOX Norm: DIN EN 61439-3 Schutzart: IP44 Gerätefarbe: Gehäuseoberteil schwarz ähnlich RAL 9011, Gehäuseunterteil schwarz ähnlich RAL 9011 Gerätehöhe: 455 mm, Gerätebreite: 330 mm, Gerätetiefe: 200 mm RDF-Faktor: 0,71 InA: 40 Bestückung: 2 x Schutzkontaktsteckdose 16A 230V IP54 blau 1 x CEE-Steckdose 16A 400V 5p 6h IP44 geneigt 1 x CEE-Steckdose 32A 400V 5p 6h IP44 geneigt Absicherung/Schutzmaßnahme: 2 x C-Automat 16A 1p 1 x C-Automat 16A 3p 1 x C-Automat 32A 3p 1 x FI-Schalter 40/0,03A 4p allstromsensitiv Typ B (Gesamt) Leitungseinführung/Anschlussmöglichkeit: 2 x M40 oben 2 x M40 unten 1 x Zählerklemmstein 5x25 mm² / Typ: C (Schleifleitung) Zusätzliche Informationen: Anschlussfertig verdrahtet. | C62 | C62 | 1,0 | 1,0 | 1,0 | 1,0 | 0,03 |  | 0,455 | 0,33 | 0,2 |  | DE |  | 85371098 |  | true | 2023-09-05 | 20 |  | 20 |  |  | 2024-06-01 | 20 | physical | 99 | false | true | true | 95bb8196-05b7-4e23-bdd4-cee6dcf19b76
5402565 |  | MODBOX IP67 | 5402565 |  | 4024941350631 |  |  | Bals Elektrotechnik GmbH & Co. KG | BALS | MODBOX | Steckdosenkombination MODBOX IP67 | Steckdosen-KombinationIP67 | MODBOX, MODBOX Norm: DIN EN 61439-3, DIN EN 61439-3 Schutzart: IP67, IP67 Gerätefarbe: Gehäuseoberteil schwarz ähnlich RAL 9011, Gehäuseunterteil schwarz ähnlich RAL 9011, Gehäuseoberteil schwarz ähnlich RAL 9011, Gehäuseunterteil schwarz ähnlich RAL 9011 Gerätehöhe: 420 mm, 420 mm, Gerätebreite: 300 mm, 300 mm, Gerätetiefe: 200 mm, 200 mm RDF-Faktor: 0,67, 0,67 InA: 63, 63 Bestückung: 3 x Schutzkontaktsteckdose 16A 230V IP67 blau 1 x CEE-Steckdose 16A 400V 5p 6h IP67 geneigt 1 x CEE-Steckdose 32A 400V 5p 6h IP67 geneigt Absicherung/Schutzmaßnahme: 3 x C-Automat 16A 1p 1 x C-Automat 16A 3p 1 x C-Automat 32A 3p 1 x FI-Schalter 63/0,03A 4p allstromsensitiv Typ B (Gesamt) Leitungseinführung/Anschlussmöglichkeit: 1 x M12, 2 x M40 unten 1 x Zählerklemmstein 5x25 mm² / Typ: C (Schleifleitung) Zusätzliche Informationen: Anschlussfertig verdrahtet. | 5402565/CEE-Steckdosen-Kombination IP67 | BALS-Art.-Nr: 5402565 EAN: 4024941350631 MODBOX, MODBOX Norm: DIN EN 61439-3, DIN EN 61439-3 Schutzart: IP67, IP67 Gerätefarbe: Gehäuseoberteil schwarz ähnlich RAL 9011, Gehäuseunterteil schwarz ähnlich RAL 9011, Gehäuseoberteil schwarz ähnlich RAL 9011, Gehäuseunterteil schwarz ähnlich RAL 9011 Gerätehöhe: 420 mm, 420 mm, Gerätebreite: 300 mm, 300 mm, Gerätetiefe: 200 mm, 200 mm RDF-Faktor: 0,67, 0,67 InA: 63, 63 Bestückung: 3 x Schutzkontaktsteckdose 16A 230V IP67 blau 1 x CEE-Steckdose 16A 400V 5p 6h IP67 geneigt 1 x CEE-Steckdose 32A 400V 5p 6h IP67 geneigt Absicherung/Schutzmaßnahme: 3 x C-Automat 16A 1p 1 x C-Automat 16A 3p 1 x C-Automat 32A 3p 1 x FI-Schalter 63/0,03A 4p allstromsensitiv Typ B (Gesamt) Leitungseinführung/Anschlussmöglichkeit: 1 x M12, 2 x M40 unten 1 x Zählerklemmstein 5x25 mm² / Typ: C (Schleifleitung) Zusätzliche Informationen: Anschlussfertig verdrahtet. | C62 | C62 | 1,0 | 1,0 | 1,0 | 1,0 | 0,0252 | 14,522 | 0,42 | 0,3 | 0,2 |  | DE |  | 85371098 |  | true | 2023-09-05 | 20 |  | 20 |  |  | 2024-06-01 | 20 | physical | 99 | false | true | true | 95bb8196-05b7-4e23-bdd4-cee6dcf19b76
5402618 |  | MODBOX IP67 | 5402618 |  | 4024941872607 |  |  | Bals Elektrotechnik GmbH & Co. KG | BALS | MODBOX | Steckdosenkombination MODBOX IP67 | Steckdosen-KombinationIP67 | MODBOX Norm: DIN EN 61439-3 Schutzart: IP67 Gerätefarbe: Gehäuseoberteil schwarz ähnlich RAL 9011, Gehäuseunterteil schwarz ähnlich RAL 9011 Gerätehöhe: 455 mm, Gerätebreite: 330 mm, Gerätetiefe: 200 mm RDF-Faktor: 0,71 InA: 40 Bestückung: 2 x Schutzkontaktsteckdose 16A 230V IP67 blau 1 x CEE-Steckdose 16A 400V 5p 6h IP67 geneigt 1 x CEE-Steckdose 32A 400V 5p 6h IP67 geneigt Absicherung/Schutzmaßnahme: 2 x C-Automat 16A 1p 1 x C-Automat 16A 3p 1 x C-Automat 32A 3p 1 x FI-Schalter 40/0,03A 4p allstromsensitiv Typ B (Gesamt) Leitungseinführung/Anschlussmöglichkeit: 1 x M12, 2 x M40 unten 1 x Zählerklemmstein 5x25 mm² / Typ: C (Schleifleitung) Zusätzliche Informationen: Anschlussfertig verdrahtet. | 5402618/CEE-Steckdosen-Kombination IP67 | BALS-Art.-Nr: 5402618 EAN: 4024941872607 MODBOX Norm: DIN EN 61439-3 Schutzart: IP67 Gerätefarbe: Gehäuseoberteil schwarz ähnlich RAL 9011, Gehäuseunterteil schwarz ähnlich RAL 9011 Gerätehöhe: 455 mm, Gerätebreite: 330 mm, Gerätetiefe: 200 mm RDF-Faktor: 0,71 InA: 40 Bestückung: 2 x Schutzkontaktsteckdose 16A 230V IP67 blau 1 x CEE-Steckdose 16A 400V 5p 6h IP67 geneigt 1 x CEE-Steckdose 32A 400V 5p 6h IP67 geneigt Absicherung/Schutzmaßnahme: 2 x C-Automat 16A 1p 1 x C-Automat 16A 3p 1 x C-Automat 32A 3p 1 x FI-Schalter 40/0,03A 4p allstromsensitiv Typ B (Gesamt) Leitungseinführung/Anschlussmöglichkeit: 1 x M12, 2 x M40 unten 1 x Zählerklemmstein 5x25 mm² / Typ: C (Schleifleitung) Zusätzliche Informationen: Anschlussfertig verdrahtet. | C62 | C62 | 1,0 | 1,0 | 1,0 | 1,0 | 0,03 | 14,44 | 0,455 | 0,33 | 0,2 |  | DE |  | 85371098 |  | true | 2023-09-05 | 20 |  | 20 |  |  | 2024-06-01 | 20 | physical | 99 | false | true | true | 95bb8196-05b7-4e23-bdd4-cee6dcf19b76
5402633 |  | Vollgummivert. IP44 | 5402633 |  | 4024941876742 |  |  | Bals Elektrotechnik GmbH & Co. KG | BALS |  | Verteiler Vollgummi Wandmontage IP44 | Steckdosen-KombinationIP44 | Verteiler, Vollgummi, Wandmontage Norm: DIN EN 61439-3 Schutzart: IP44 Gerätefarbe: Gehäuseoberteil schwarz ähnlich RAL 9017, Gehäuseunterteil schwarz ähnlich RAL 9017 Gerätehöhe: 380 mm, Gerätebreite: 370 mm, Gerätetiefe: 225 mm RDF-Faktor: 0,64 InA: 63 Bestückung: 4 x Schutzkontaktsteckdose 16A 230V IP54 blau 2 x CEE-Steckdose 16A 400V 5p 6h IP44 geneigt 1 x CEE-Steckdose 32A 400V 5p 6h IP44 geneigt Absicherung/Schutzmaßnahme: 4 x C-Automat 16A 1p 2 x C-Automat 16A 3p 1 x C-Automat 32A 3p 1 x FI-Schalter 63/0,03A 4p allstromsensitiv Typ B (Gesamt) Leitungseinführung/Anschlussmöglichkeit: 2 x M40 oben 2 x M40 unten 1 x Zählerklemmstein 5x25 mm² / Typ: C (Schleifleitung) Zusätzliche Informationen: Anschlussfertig verdrahtet. | 5402633/CEE-Steckdosen-Kombination IP44 | BALS-Art.-Nr: 5402633 EAN: 4024941876742 Verteiler, Vollgummi, Wandmontage Norm: DIN EN 61439-3 Schutzart: IP44 Gerätefarbe: Gehäuseoberteil schwarz ähnlich RAL 9017, Gehäuseunterteil schwarz ähnlich RAL 9017 Gerätehöhe: 380 mm, Gerätebreite: 370 mm, Gerätetiefe: 225 mm RDF-Faktor: 0,64 InA: 63 Bestückung: 4 x Schutzkontaktsteckdose 16A 230V IP54 blau 2 x CEE-Steckdose 16A 400V 5p 6h IP44 geneigt 1 x CEE-Steckdose 32A 400V 5p 6h IP44 geneigt Absicherung/Schutzmaßnahme: 4 x C-Automat 16A 1p 2 x C-Automat 16A 3p 1 x C-Automat 32A 3p 1 x FI-Schalter 63/0,03A 4p allstromsensitiv Typ B (Gesamt) Leitungseinführung/Anschlussmöglichkeit: 2 x M40 oben 2 x M40 unten 1 x Zählerklemmstein 5x25 mm² / Typ: C (Schleifleitung) Zusätzliche Informationen: Anschlussfertig verdrahtet. | C62 | C62 | 1,0 | 1,0 | 1,0 | 1,0 | 0,0316 | 14,182 | 0,38 | 0,37 | 0,225 |  | DE |  | 85371098 |  | true | 2023-09-05 | 20 |  | 20 |  |  |  | 20 | physical | 99 | false | true | true | 95bb8196-05b7-4e23-bdd4-cee6dcf19b76
5402634 |  | Vollgummivert. IP44 | 5402634 |  | 4024941350648 |  |  | Bals Elektrotechnik GmbH & Co. KG | BALS |  | Verteiler Vollgummi Wandmontage IP44 | Steckdosen-KombinationIP44 | Verteiler, Vollgummi, Wandmontage Norm: DIN EN 61439-3 Schutzart: IP44 Gerätefarbe: Gehäuseoberteil schwarz ähnlich RAL 9017, Gehäuseunterteil schwarz ähnlich RAL 9017 Gerätehöhe: 380 mm, Gerätebreite: 370 mm, Gerätetiefe: 225 mm RDF-Faktor: 0,68 InA: 63 Bestückung: 4 x Schutzkontaktsteckdose 16A 230V IP54 blau 1 x CEE-Steckdose 16A 400V 5p 6h IP44 geneigt 1 x CEE-Steckdose 32A 400V 5p 6h IP44 geneigt 1 x CEE-Steckdose 63A 400V 5p 6h IP44 geneigt Absicherung/Schutzmaßnahme: 4 x C-Automat 16A 1p 1 x C-Automat 16A 3p 1 x C-Automat 32A 3p 1 x FI-Schalter 63/0,03A 4p allstromsensitiv Typ B (Gesamt) Leitungseinführung/Anschlussmöglichkeit: 2 x M40 oben 2 x M40 unten 1 x Zählerklemmstein 5x25 mm² / Typ: C (Schleifleitung) Zusätzliche Informationen: Anschlussfertig verdrahtet. | 5402634/CEE-Steckdosen-Kombination IP44 | BALS-Art.-Nr: 5402634 EAN: 4024941350648 Verteiler, Vollgummi, Wandmontage Norm: DIN EN 61439-3 Schutzart: IP44 Gerätefarbe: Gehäuseoberteil schwarz ähnlich RAL 9017, Gehäuseunterteil schwarz ähnlich RAL 9017 Gerätehöhe: 380 mm, Gerätebreite: 370 mm, Gerätetiefe: 225 mm RDF-Faktor: 0,68 InA: 63 Bestückung: 4 x Schutzkontaktsteckdose 16A 230V IP54 blau 1 x CEE-Steckdose 16A 400V 5p 6h IP44 geneigt 1 x CEE-Steckdose 32A 400V 5p 6h IP44 geneigt 1 x CEE-Steckdose 63A 400V 5p 6h IP44 geneigt Absicherung/Schutzmaßnahme: 4 x C-Automat 16A 1p 1 x C-Automat 16A 3p 1 x C-Automat 32A 3p 1 x FI-Schalter 63/0,03A 4p allstromsensitiv Typ B (Gesamt) Leitungseinführung/Anschlussmöglichkeit: 2 x M40 oben 2 x M40 unten 1 x Zählerklemmstein 5x25 mm² / Typ: C (Schleifleitung) Zusätzliche Informationen: Anschlussfertig verdrahtet. | C62 | C62 | 1,0 | 1,0 | 1,0 | 1,0 | 0,0316 | 14,458 | 0,38 | 0,37 | 0,225 |  | DE |  | 85371098 |  | true | 2023-09-05 | 20 |  | 20 |  |  |  | 20 | physical | 99 | false | true | true | 95bb8196-05b7-4e23-bdd4-cee6dcf19b76
5402775 |  | MODBOX IP44 | 5402775 |  | 4024941979603 |  |  | Bals Elektrotechnik GmbH & Co. KG | BALS | MODBOX | Steckdosenkombination MODBOX IP44 | Steckdosen-KombinationIP44 | MODBOX Norm: DIN EN 61439-3 Schutzart: IP44 Gerätefarbe: Gehäuseoberteil schwarz ähnlich RAL 9011, Gehäuseunterteil schwarz ähnlich RAL 9011 Gerätehöhe: 384 mm, Gerätebreite: 305 mm, Gerätetiefe: 154 mm RDF-Faktor: 0,77 InA: 16 Bestückung: 3 x Schutzkontaktsteckdose 16A 230V IP54 blau Absicherung/Schutzmaßnahme: 3 x C-Automat 16A 1p 1 x FI-Schalter 40/0,03A 4p allstromsensitiv Typ B Leitungseinführung/Anschlussmöglichkeit: 2 x M40 oben 2 x M40 unten 1 x Zählerklemmstein 5x25 mm² / Typ: C (Schleifleitung) Zusätzliche Informationen: Anschlussfertig verdrahtet. | 5402775/CEE-Steckdosen-Kombination IP44 | BALS-Art.-Nr: 5402775 EAN: 4024941979603 MODBOX Norm: DIN EN 61439-3 Schutzart: IP44 Gerätefarbe: Gehäuseoberteil schwarz ähnlich RAL 9011, Gehäuseunterteil schwarz ähnlich RAL 9011 Gerätehöhe: 384 mm, Gerätebreite: 305 mm, Gerätetiefe: 154 mm RDF-Faktor: 0,77 InA: 16 Bestückung: 3 x Schutzkontaktsteckdose 16A 230V IP54 blau Absicherung/Schutzmaßnahme: 3 x C-Automat 16A 1p 1 x FI-Schalter 40/0,03A 4p allstromsensitiv Typ B Leitungseinführung/Anschlussmöglichkeit: 2 x M40 oben 2 x M40 unten 1 x Zählerklemmstein 5x25 mm² / Typ: C (Schleifleitung) Zusätzliche Informationen: Anschlussfertig verdrahtet. | C62 | C62 | 1,0 | 1,0 | 1,0 | 1,0 | 0,018 |  | 0,384 | 0,305 | 0,154 |  | DE |  | 85371098 |  | true | 2023-09-05 | 30 |  | 30 |  |  | 2025-06-18 | 20 | physical | 99 | false | true | true | 95bb8196-05b7-4e23-bdd4-cee6dcf19b76
5402776 |  | MODBOX IP44 | 5402776 |  | 4024941979610 |  |  | Bals Elektrotechnik GmbH & Co. KG | BALS | MODBOX | Steckdosenkombination MODBOX IP44 | Steckdosen-KombinationIP44 | MODBOX Norm: DIN EN 61439-3 Schutzart: IP44 Gerätefarbe: Gehäuseoberteil schwarz ähnlich RAL 9011, Gehäuseunterteil schwarz ähnlich RAL 9011 Gerätehöhe: 384 mm, Gerätebreite: 305 mm, Gerätetiefe: 154 mm RDF-Faktor: 0,66 InA: 32 Bestückung: 6 x Schutzkontaktsteckdose 16A 230V IP54 blau Absicherung/Schutzmaßnahme: 6 x C-Automat 16A 1p 1 x FI-Schalter 40/0,03A 4p allstromsensitiv Typ B Leitungseinführung/Anschlussmöglichkeit: 2 x M40 oben 2 x M40 unten 1 x Zählerklemmstein 5x25 mm² / Typ: C (Schleifleitung) Zusätzliche Informationen: Anschlussfertig verdrahtet. | 5402776/CEE-Steckdosen-Kombination IP44 | BALS-Art.-Nr: 5402776 EAN: 4024941979610 MODBOX Norm: DIN EN 61439-3 Schutzart: IP44 Gerätefarbe: Gehäuseoberteil schwarz ähnlich RAL 9011, Gehäuseunterteil schwarz ähnlich RAL 9011 Gerätehöhe: 384 mm, Gerätebreite: 305 mm, Gerätetiefe: 154 mm RDF-Faktor: 0,66 InA: 32 Bestückung: 6 x Schutzkontaktsteckdose 16A 230V IP54 blau Absicherung/Schutzmaßnahme: 6 x C-Automat 16A 1p 1 x FI-Schalter 40/0,03A 4p allstromsensitiv Typ B Leitungseinführung/Anschlussmöglichkeit: 2 x M40 oben 2 x M40 unten 1 x Zählerklemmstein 5x25 mm² / Typ: C (Schleifleitung) Zusätzliche Informationen: Anschlussfertig verdrahtet. | C62 | C62 | 1,0 | 1,0 | 1,0 | 1,0 | 0,018 |  | 0,384 | 0,305 | 0,154 |  | DE |  | 85371098 |  | true | 2023-09-05 | 30 |  | 30 |  |  | 2025-06-18 | 20 | physical | 99 | false | true | true | 95bb8196-05b7-4e23-bdd4-cee6dcf19b76
5402777 |  | MODBOX IP44 | 5402777 |  | 4024941979627 |  |  | Bals Elektrotechnik GmbH & Co. KG | BALS | MODBOX | Steckdosenkombination MODBOX IP44 | Steckdosen-KombinationIP44 | MODBOX Norm: DIN EN 61439-2 Schutzart: IP44 Gerätefarbe: Gehäuseoberteil schwarz ähnlich RAL 9011, Gehäuseunterteil schwarz ähnlich RAL 9011 Gerätehöhe: 384 mm, Gerätebreite: 305 mm, Gerätetiefe: 154 mm RDF-Faktor: 0,68 InA: 32 Bestückung: 2 x Schutzkontaktsteckdose 16A 230V IP54 blau 1 x CEE-Steckdose 16A 400V 5p 6h IP44 geneigt 1 x CEE-Steckdose 32A 400V 5p 6h IP44 geneigt Absicherung/Schutzmaßnahme: 2 x C-Automat 16A 1p 1 x C-Automat 16A 3p 1 x FI-Schalter 40/0,03A 4p allstromsensitiv Typ B Leitungseinführung/Anschlussmöglichkeit: 2 x M40 oben 2 x M40 unten 1 x Zählerklemmstein 5x25 mm² / Typ: C (Schleifleitung) Zusätzliche Informationen: Anschlussfertig verdrahtet. | 5402777/CEE-Steckdosen-Kombination IP44 | BALS-Art.-Nr: 5402777 EAN: 4024941979627 MODBOX Norm: DIN EN 61439-2 Schutzart: IP44 Gerätefarbe: Gehäuseoberteil schwarz ähnlich RAL 9011, Gehäuseunterteil schwarz ähnlich RAL 9011 Gerätehöhe: 384 mm, Gerätebreite: 305 mm, Gerätetiefe: 154 mm RDF-Faktor: 0,68 InA: 32 Bestückung: 2 x Schutzkontaktsteckdose 16A 230V IP54 blau 1 x CEE-Steckdose 16A 400V 5p 6h IP44 geneigt 1 x CEE-Steckdose 32A 400V 5p 6h IP44 geneigt Absicherung/Schutzmaßnahme: 2 x C-Automat 16A 1p 1 x C-Automat 16A 3p 1 x FI-Schalter 40/0,03A 4p allstromsensitiv Typ B Leitungseinführung/Anschlussmöglichkeit: 2 x M40 oben 2 x M40 unten 1 x Zählerklemmstein 5x25 mm² / Typ: C (Schleifleitung) Zusätzliche Informationen: Anschlussfertig verdrahtet. | C62 | C62 | 1,0 | 1,0 | 1,0 | 1,0 | 0,018 |  | 0,384 | 0,305 | 0,154 |  | DE |  | 85371098 |  | true | 2023-09-05 | 30 |  | 30 |  |  | 2025-09-04 | 20 | physical | 99 | false | true | true | 95bb8196-05b7-4e23-bdd4-cee6dcf19b76
5402778 |  | MODBOX IP44 | 5402778 |  | 4024941979634 |  |  | Bals Elektrotechnik GmbH & Co. KG | BALS | MODBOX | Steckdosenkombination MODBOX IP44 | Steckdosen-KombinationIP44 | MODBOX Norm: DIN EN 61439-3 Schutzart: IP44 Gerätefarbe: Gehäuseoberteil schwarz ähnlich RAL 9011, Gehäuseunterteil schwarz ähnlich RAL 9011 Gerätehöhe: 455 mm, Gerätebreite: 330 mm, Gerätetiefe: 200 mm RDF-Faktor: 0,73 InA: 40 Bestückung: 3 x Schutzkontaktsteckdose 16A 230V IP54 blau 2 x CEE-Steckdose 16A 400V 5p 6h IP44 geneigt Absicherung/Schutzmaßnahme: 3 x C-Automat 16A 1p 2 x C-Automat 16A 3p 1 x FI-Schalter 40/0,03A 4p allstromsensitiv Typ B Leitungseinführung/Anschlussmöglichkeit: 2 x M40 oben 2 x M40 unten 1 x Zählerklemmstein 5x25 mm² / Typ: C (Schleifleitung) Zusätzliche Informationen: Anschlussfertig verdrahtet. | 5402778/CEE-Steckdosen-Kombination IP44 | BALS-Art.-Nr: 5402778 EAN: 4024941979634 MODBOX Norm: DIN EN 61439-3 Schutzart: IP44 Gerätefarbe: Gehäuseoberteil schwarz ähnlich RAL 9011, Gehäuseunterteil schwarz ähnlich RAL 9011 Gerätehöhe: 455 mm, Gerätebreite: 330 mm, Gerätetiefe: 200 mm RDF-Faktor: 0,73 InA: 40 Bestückung: 3 x Schutzkontaktsteckdose 16A 230V IP54 blau 2 x CEE-Steckdose 16A 400V 5p 6h IP44 geneigt Absicherung/Schutzmaßnahme: 3 x C-Automat 16A 1p 2 x C-Automat 16A 3p 1 x FI-Schalter 40/0,03A 4p allstromsensitiv Typ B Leitungseinführung/Anschlussmöglichkeit: 2 x M40 oben 2 x M40 unten 1 x Zählerklemmstein 5x25 mm² / Typ: C (Schleifleitung) Zusätzliche Informationen: Anschlussfertig verdrahtet. | C62 | C62 | 1,0 | 1,0 | 1,0 | 1,0 | 0,03 |  | 0,455 | 0,33 | 0,2 |  | DE |  | 85371098 |  | true | 2023-09-05 | 30 |  | 30 |  |  | 2024-06-01 | 20 | physical | 99 | false | true | true | 95bb8196-05b7-4e23-bdd4-cee6dcf19b76
5402779 |  | MODBOX IP44 | 5402779 |  | 4024941979658 |  |  | Bals Elektrotechnik GmbH & Co. KG | BALS | MODBOX | Steckdosenkombination MODBOX IP44 | Steckdosen-KombinationIP44 | MODBOX Norm: DIN EN 61439-3 Schutzart: IP44 Gerätefarbe: Gehäuseoberteil schwarz ähnlich RAL 9011, Gehäuseunterteil schwarz ähnlich RAL 9011 Gerätehöhe: 455 mm, Gerätebreite: 330 mm, Gerätetiefe: 200 mm RDF-Faktor: 0,66 InA: 63 Bestückung: 3 x Schutzkontaktsteckdose 16A 230V IP54 blau 2 x CEE-Steckdose 32A 400V 5p 6h IP44 geneigt Absicherung/Schutzmaßnahme: 3 x C-Automat 16A 1p 2 x C-Automat 32A 3p 1 x FI-Schalter 63/0,03A 4p allstromsensitiv Typ B Leitungseinführung/Anschlussmöglichkeit: 2 x M40 oben 2 x M40 unten 1 x Zählerklemmstein 5x25 mm² / Typ: C (Schleifleitung) Zusätzliche Informationen: Anschlussfertig verdrahtet. | 5402779/CEE-Steckdosen-Kombination IP44 | BALS-Art.-Nr: 5402779 EAN: 4024941979658 MODBOX Norm: DIN EN 61439-3 Schutzart: IP44 Gerätefarbe: Gehäuseoberteil schwarz ähnlich RAL 9011, Gehäuseunterteil schwarz ähnlich RAL 9011 Gerätehöhe: 455 mm, Gerätebreite: 330 mm, Gerätetiefe: 200 mm RDF-Faktor: 0,66 InA: 63 Bestückung: 3 x Schutzkontaktsteckdose 16A 230V IP54 blau 2 x CEE-Steckdose 32A 400V 5p 6h IP44 geneigt Absicherung/Schutzmaßnahme: 3 x C-Automat 16A 1p 2 x C-Automat 32A 3p 1 x FI-Schalter 63/0,03A 4p allstromsensitiv Typ B Leitungseinführung/Anschlussmöglichkeit: 2 x M40 oben 2 x M40 unten 1 x Zählerklemmstein 5x25 mm² / Typ: C (Schleifleitung) Zusätzliche Informationen: Anschlussfertig verdrahtet. | C62 | C62 | 1,0 | 1,0 | 1,0 | 1,0 | 0,03 |  | 0,455 | 0,33 | 0,2 |  | DE |  | 85371098 |  | true | 2023-09-05 | 30 |  | 30 |  |  | 2024-06-01 | 20 | physical | 99 | false | true | true | 95bb8196-05b7-4e23-bdd4-cee6dcf19b76
5402780 |  | MODBOX IP44 | 5402780 |  | 4024941979665 |  |  | Bals Elektrotechnik GmbH & Co. KG | BALS | MODBOX | Steckdosenkombination MODBOX IP44 | Steckdosen-KombinationIP44 | MODBOX Norm: DIN EN 61439-2 Schutzart: IP44 Gerätefarbe: Gehäuseoberteil schwarz ähnlich RAL 9011, Gehäuseunterteil schwarz ähnlich RAL 9011 Gerätehöhe: 455 mm, Gerätebreite: 330 mm, Gerätetiefe: 200 mm RDF-Faktor: 1 InA: 32 Bestückung: 3 x Schutzkontaktsteckdose 16A 230V IP54 blau 1 x CEE-Steckdose 16A 400V 5p 6h IP44 geneigt 1 x CEE-Steckdose 32A 400V 5p 6h IP44 geneigt Absicherung/Schutzmaßnahme: 3 x Sicherungssockel D01 1p 1 x Sicherungssockel D01 3p 1 x FI-Schalter 40/0,03A 4p allstromsensitiv Typ B Leitungseinführung/Anschlussmöglichkeit: 2 x M40 oben 2 x M40 unten 1 x Zählerklemmstein 5x25 mm² / Typ: C (Schleifleitung) Zusätzliche Informationen: Anschlussfertig verdrahtet. | 5402780/CEE-Steckdosen-Kombination IP44 | BALS-Art.-Nr: 5402780 EAN: 4024941979665 MODBOX Norm: DIN EN 61439-2 Schutzart: IP44 Gerätefarbe: Gehäuseoberteil schwarz ähnlich RAL 9011, Gehäuseunterteil schwarz ähnlich RAL 9011 Gerätehöhe: 455 mm, Gerätebreite: 330 mm, Gerätetiefe: 200 mm RDF-Faktor: 1 InA: 32 Bestückung: 3 x Schutzkontaktsteckdose 16A 230V IP54 blau 1 x CEE-Steckdose 16A 400V 5p 6h IP44 geneigt 1 x CEE-Steckdose 32A 400V 5p 6h IP44 geneigt Absicherung/Schutzmaßnahme: 3 x Sicherungssockel D01 1p 1 x Sicherungssockel D01 3p 1 x FI-Schalter 40/0,03A 4p allstromsensitiv Typ B Leitungseinführung/Anschlussmöglichkeit: 2 x M40 oben 2 x M40 unten 1 x Zählerklemmstein 5x25 mm² / Typ: C (Schleifleitung) Zusätzliche Informationen: Anschlussfertig verdrahtet. | C62 | C62 | 1,0 | 1,0 | 1,0 | 1,0 | 0,03 | 13,702 | 0,455 | 0,33 | 0,2 |  | DE |  | 85371098 |  | true | 2023-09-05 | 30 |  | 30 |  |  | 2024-06-01 | 20 | physical | 99 | false | true | true | 95bb8196-05b7-4e23-bdd4-cee6dcf19b76
5402781 |  | MODBOX IP44 | 5402781 |  | 4024941979672 |  |  | Bals Elektrotechnik GmbH & Co. KG | BALS | MODBOX | Steckdosenkombination MODBOX IP44 | Steckdosen-KombinationIP44 | MODBOX Norm: DIN EN 61439-3 Schutzart: IP44 Gerätefarbe: Gehäuseoberteil schwarz ähnlich RAL 9011, Gehäuseunterteil schwarz ähnlich RAL 9011 Gerätehöhe: 455 mm, Gerätebreite: 330 mm, Gerätetiefe: 200 mm RDF-Faktor: 0,68 InA: 63 Bestückung: 2 x Schutzkontaktsteckdose 16A 230V IP54 blau 2 x CEE-Steckdose 32A 400V 5p 6h IP44 geneigt Absicherung/Schutzmaßnahme: 2 x C-Automat 16A 1p 2 x C-Automat 32A 3p 1 x FI-Schalter 63/0,03A 4p allstromsensitiv Typ B Leitungseinführung/Anschlussmöglichkeit: 2 x M40 oben 2 x M40 unten 1 x Zählerklemmstein 5x25 mm² / Typ: C (Schleifleitung) Zusätzliche Informationen: Anschlussfertig verdrahtet. | 5402781/CEE-Steckdosen-Kombination IP44 | BALS-Art.-Nr: 5402781 EAN: 4024941979672 MODBOX Norm: DIN EN 61439-3 Schutzart: IP44 Gerätefarbe: Gehäuseoberteil schwarz ähnlich RAL 9011, Gehäuseunterteil schwarz ähnlich RAL 9011 Gerätehöhe: 455 mm, Gerätebreite: 330 mm, Gerätetiefe: 200 mm RDF-Faktor: 0,68 InA: 63 Bestückung: 2 x Schutzkontaktsteckdose 16A 230V IP54 blau 2 x CEE-Steckdose 32A 400V 5p 6h IP44 geneigt Absicherung/Schutzmaßnahme: 2 x C-Automat 16A 1p 2 x C-Automat 32A 3p 1 x FI-Schalter 63/0,03A 4p allstromsensitiv Typ B Leitungseinführung/Anschlussmöglichkeit: 2 x M40 oben 2 x M40 unten 1 x Zählerklemmstein 5x25 mm² / Typ: C (Schleifleitung) Zusätzliche Informationen: Anschlussfertig verdrahtet. | C62 | C62 | 1,0 | 1,0 | 1,0 | 1,0 | 0,03 |  | 0,455 | 0,33 | 0,2 |  | DE |  | 85371098 |  | true | 2023-09-05 | 30 |  | 30 |  |  | 2024-06-01 | 20 | physical | 99 | false | true | true | 95bb8196-05b7-4e23-bdd4-cee6dcf19b76
5402782 |  | MODBOX IP44 | 5402782 |  | 4024941979689 |  |  | Bals Elektrotechnik GmbH & Co. KG | BALS | MODBOX | Steckdosenkombination MODBOX IP44 | Steckdosen-KombinationIP44 | MODBOX Norm: DIN EN 61439-3 Schutzart: IP44 Gerätefarbe: Gehäuseoberteil schwarz ähnlich RAL 9011, Gehäuseunterteil schwarz ähnlich RAL 9011 Gerätehöhe: 455 mm, Gerätebreite: 330 mm, Gerätetiefe: 200 mm RDF-Faktor: 0,79 InA: 40 Bestückung: 3 x Schutzkontaktsteckdose 16A 230V IP54 blau 1 x CEE-Steckdose 16A 230V 3p 6h IP44 geneigt 1 x CEE-Steckdose 16A 400V 5p 6h IP44 geneigt Absicherung/Schutzmaßnahme: 4 x C-Automat 16A 1p 1 x C-Automat 16A 3p 1 x FI-Schalter 40/0,03A 4p allstromsensitiv Typ B Leitungseinführung/Anschlussmöglichkeit: 2 x M40 oben 2 x M40 unten Zusätzliche Informationen: 1 x Zählerklemmstein 5x25 mm² / Typ: C (Schleifleitung). Anschlussfertig verdrahtet. | 5402782/CEE-Steckdosen-Kombination IP44 | BALS-Art.-Nr: 5402782 EAN: 4024941979689 MODBOX Norm: DIN EN 61439-3 Schutzart: IP44 Gerätefarbe: Gehäuseoberteil schwarz ähnlich RAL 9011, Gehäuseunterteil schwarz ähnlich RAL 9011 Gerätehöhe: 455 mm, Gerätebreite: 330 mm, Gerätetiefe: 200 mm RDF-Faktor: 0,79 InA: 40 Bestückung: 3 x Schutzkontaktsteckdose 16A 230V IP54 blau 1 x CEE-Steckdose 16A 230V 3p 6h IP44 geneigt 1 x CEE-Steckdose 16A 400V 5p 6h IP44 geneigt Absicherung/Schutzmaßnahme: 4 x C-Automat 16A 1p 1 x C-Automat 16A 3p 1 x FI-Schalter 40/0,03A 4p allstromsensitiv Typ B Leitungseinführung/Anschlussmöglichkeit: 2 x M40 oben 2 x M40 unten Zusätzliche Informationen: 1 x Zählerklemmstein 5x25 mm² / Typ: C (Schleifleitung). Anschlussfertig verdrahtet. | C62 | C62 | 1,0 | 1,0 | 1,0 | 1,0 | 0,03 |  | 0,455 | 0,33 | 0,2 |  | DE |  | 85371098 |  | true | 2023-09-05 | 30 |  | 30 |  |  | 2024-06-01 | 20 | physical | 99 | false | true | true | 95bb8196-05b7-4e23-bdd4-cee6dcf19b76
5402783 |  | MODBOX IP44 | 5402783 |  | 4024941979696 |  |  | Bals Elektrotechnik GmbH & Co. KG | BALS | MODBOX | Steckdosenkombination MODBOX IP44 | Steckdosen-KombinationIP44 | MODBOX Norm: DIN EN 61439-3 Schutzart: IP44 Gerätefarbe: Gehäuseoberteil schwarz ähnlich RAL 9011, Gehäuseunterteil schwarz ähnlich RAL 9011 Gerätehöhe: 455 mm, Gerätebreite: 330 mm, Gerätetiefe: 200 mm RDF-Faktor: 0,71 InA: 63 Bestückung: 4 x Schutzkontaktsteckdose 16A 230V IP54 blau 1 x CEE-Steckdose 16A 400V 5p 6h IP44 geneigt 1 x CEE-Steckdose 32A 400V 5p 6h IP44 geneigt Absicherung/Schutzmaßnahme: 2 x C-Automat 16A 1p 1 x C-Automat 16A 3p 1 x C-Automat 32A 3p 1 x FI-Schalter 63/0,03A 4p allstromsensitiv Typ B Leitungseinführung/Anschlussmöglichkeit: 2 x M40 oben 2 x M40 unten 1 x Zählerklemmstein 5x25 mm² / Typ: C (Schleifleitung) Zusätzliche Informationen: Anschlussfertig verdrahtet. | 5402783/CEE-Steckdosen-Kombination IP44 | BALS-Art.-Nr: 5402783 EAN: 4024941979696 MODBOX Norm: DIN EN 61439-3 Schutzart: IP44 Gerätefarbe: Gehäuseoberteil schwarz ähnlich RAL 9011, Gehäuseunterteil schwarz ähnlich RAL 9011 Gerätehöhe: 455 mm, Gerätebreite: 330 mm, Gerätetiefe: 200 mm RDF-Faktor: 0,71 InA: 63 Bestückung: 4 x Schutzkontaktsteckdose 16A 230V IP54 blau 1 x CEE-Steckdose 16A 400V 5p 6h IP44 geneigt 1 x CEE-Steckdose 32A 400V 5p 6h IP44 geneigt Absicherung/Schutzmaßnahme: 2 x C-Automat 16A 1p 1 x C-Automat 16A 3p 1 x C-Automat 32A 3p 1 x FI-Schalter 63/0,03A 4p allstromsensitiv Typ B Leitungseinführung/Anschlussmöglichkeit: 2 x M40 oben 2 x M40 unten 1 x Zählerklemmstein 5x25 mm² / Typ: C (Schleifleitung) Zusätzliche Informationen: Anschlussfertig verdrahtet. | C62 | C62 | 1,0 | 1,0 | 1,0 | 1,0 | 0,03 |  | 0,455 | 0,33 | 0,2 |  | DE |  | 85371098 |  | true | 2023-09-05 | 30 |  | 30 |  |  | 2024-06-01 | 20 | physical | 99 | false | true | true | 95bb8196-05b7-4e23-bdd4-cee6dcf19b76
5402784 |  | MODBOX IP44 | 5402784 |  | 4024941979702 |  |  | Bals Elektrotechnik GmbH & Co. KG | BALS | MODBOX | Steckdosenkombination MODBOX IP44 | Steckdosen-KombinationIP44 | MODBOX Norm: DIN EN 61439-3 Schutzart: IP44 Gerätefarbe: Gehäuseoberteil schwarz ähnlich RAL 9011, Gehäuseunterteil schwarz ähnlich RAL 9011 Gerätehöhe: 455 mm, Gerätebreite: 330 mm, Gerätetiefe: 200 mm RDF-Faktor: 0,71 InA: 63 Bestückung: 2 x Schutzkontaktsteckdose 16A 230V IP54 blau 1 x CEE-Steckdose 16A 400V 5p 6h IP44 geneigt 1 x CEE-Steckdose 32A 400V 5p 6h IP44 geneigt Absicherung/Schutzmaßnahme: 2 x C-Automat 16A 1p 1 x C-Automat 16A 3p 1 x C-Automat 32A 3p 1 x FI-Schalter 63/0,03A 4p allstromsensitiv Typ B Leitungseinführung/Anschlussmöglichkeit: 2 x M40 oben 2 x M40 unten 1 x Zählerklemmstein 5x25 mm² / Typ: C (Schleifleitung) Zusätzliche Informationen: Anschlussfertig verdrahtet. | 5402784/CEE-Steckdosen-Kombination IP44 | BALS-Art.-Nr: 5402784 EAN: 4024941979702 MODBOX Norm: DIN EN 61439-3 Schutzart: IP44 Gerätefarbe: Gehäuseoberteil schwarz ähnlich RAL 9011, Gehäuseunterteil schwarz ähnlich RAL 9011 Gerätehöhe: 455 mm, Gerätebreite: 330 mm, Gerätetiefe: 200 mm RDF-Faktor: 0,71 InA: 63 Bestückung: 2 x Schutzkontaktsteckdose 16A 230V IP54 blau 1 x CEE-Steckdose 16A 400V 5p 6h IP44 geneigt 1 x CEE-Steckdose 32A 400V 5p 6h IP44 geneigt Absicherung/Schutzmaßnahme: 2 x C-Automat 16A 1p 1 x C-Automat 16A 3p 1 x C-Automat 32A 3p 1 x FI-Schalter 63/0,03A 4p allstromsensitiv Typ B Leitungseinführung/Anschlussmöglichkeit: 2 x M40 oben 2 x M40 unten 1 x Zählerklemmstein 5x25 mm² / Typ: C (Schleifleitung) Zusätzliche Informationen: Anschlussfertig verdrahtet. | C62 | C62 | 1,0 | 1,0 | 1,0 | 1,0 | 0,03 | 13,818 | 0,455 | 0,33 | 0,2 |  | DE |  | 85371098 |  | true | 2023-09-05 | 30 |  | 30 |  |  | 2024-06-01 | 20 | physical | 99 | false | true | true | 95bb8196-05b7-4e23-bdd4-cee6dcf19b76
5402785 |  | MODBOX IP44 | 5402785 |  | 4024941979719 |  |  | Bals Elektrotechnik GmbH & Co. KG | BALS | MODBOX | Steckdosenkombination MODBOX IP44 | Steckdosen-KombinationIP44 | MODBOX Norm: DIN EN 61439-3 Schutzart: IP44 Gerätefarbe: Gehäuseoberteil schwarz ähnlich RAL 9011, Gehäuseunterteil schwarz ähnlich RAL 9011 Gerätehöhe: 455 mm, Gerätebreite: 330 mm, Gerätetiefe: 200 mm RDF-Faktor: 0,71 InA: 40 Bestückung: 2 x Schutzkontaktsteckdose 16A 230V IP54 blau 1 x CEE-Steckdose 16A 400V 5p 6h IP44 geneigt 1 x CEE-Steckdose 32A 400V 5p 6h IP44 geneigt 1 x Datendoppeldose RJ45 CAT6a IP55 gelb mit Klappdeckel Absicherung/Schutzmaßnahme: 2 x C-Automat 16A 1p 1 x C-Automat 16A 3p 1 x C-Automat 32A 3p 1 x FI-Schalter 40/0,03A 4p allstromsensitiv Typ B Leitungseinführung/Anschlussmöglichkeit: 2 x M20, 2 x M40 oben 2 x M20, 2 x M40 unten 1 x Zählerklemmstein 5x25 mm² / Typ: C (Schleifleitung) Zusätzliche Informationen: Anschlussfertig verdrahtet. | 5402785/CEE-Steckdosen-Kombination IP44 | BALS-Art.-Nr: 5402785 EAN: 4024941979719 MODBOX Norm: DIN EN 61439-3 Schutzart: IP44 Gerätefarbe: Gehäuseoberteil schwarz ähnlich RAL 9011, Gehäuseunterteil schwarz ähnlich RAL 9011 Gerätehöhe: 455 mm, Gerätebreite: 330 mm, Gerätetiefe: 200 mm RDF-Faktor: 0,71 InA: 40 Bestückung: 2 x Schutzkontaktsteckdose 16A 230V IP54 blau 1 x CEE-Steckdose 16A 400V 5p 6h IP44 geneigt 1 x CEE-Steckdose 32A 400V 5p 6h IP44 geneigt 1 x Datendoppeldose RJ45 CAT6a IP55 gelb mit Klappdeckel Absicherung/Schutzmaßnahme: 2 x C-Automat 16A 1p 1 x C-Automat 16A 3p 1 x C-Automat 32A 3p 1 x FI-Schalter 40/0,03A 4p allstromsensitiv Typ B Leitungseinführung/Anschlussmöglichkeit: 2 x M20, 2 x M40 oben 2 x M20, 2 x M40 unten 1 x Zählerklemmstein 5x25 mm² / Typ: C (Schleifleitung) Zusätzliche Informationen: Anschlussfertig verdrahtet. | C62 | C62 | 1,0 | 1,0 | 1,0 | 1,0 | 0,03 |  | 0,455 | 0,33 | 0,2 |  | DE |  | 85371098 |  | true | 2023-09-05 | 30 |  | 30 |  |  | 2024-06-01 | 20 | physical | 99 | false | true | true | 95bb8196-05b7-4e23-bdd4-cee6dcf19b76
5402786 |  | MODBOX IP44 | 5402786 |  | 4024941979726 |  |  | Bals Elektrotechnik GmbH & Co. KG | BALS | MODBOX | Steckdosenkombination MODBOX IP44 | Steckdosen-KombinationIP44 | MODBOX Norm: DIN EN 61439-3 Schutzart: IP44 Gerätefarbe: Gehäuseoberteil schwarz ähnlich RAL 9011, Gehäuseunterteil schwarz ähnlich RAL 9011 Gerätehöhe: 420 mm, Gerätebreite: 300 mm, Gerätetiefe: 200 mm RDF-Faktor: 0,69 InA: 63 Bestückung: 3 x Schutzkontaktsteckdose 16A 230V IP54 blau 1 x CEE-Steckdose 16A 400V 5p 6h IP44 geneigt 1 x CEE-Steckdose 32A 400V 5p 6h IP44 geneigt 1 x Datendoppeldose RJ45 CAT6a IP55 gelb mit Klappdeckel Absicherung/Schutzmaßnahme: 3 x C-Automat 16A 1p 1 x C-Automat 16A 3p 1 x C-Automat 32A 3p 1 x FI-Schalter 63/0,03A 4p allstromsensitiv Typ B Leitungseinführung/Anschlussmöglichkeit: 2 x M20, 2 x M40 oben 2 x M20, 2 x M40 unten 1 x Zählerklemmstein 5x25 mm² / Typ: C (Schleifleitung) Zusätzliche Informationen: Anschlussfertig verdrahtet. | 5402786/CEE-Steckdosen-Kombination IP44 | BALS-Art.-Nr: 5402786 EAN: 4024941979726 MODBOX Norm: DIN EN 61439-3 Schutzart: IP44 Gerätefarbe: Gehäuseoberteil schwarz ähnlich RAL 9011, Gehäuseunterteil schwarz ähnlich RAL 9011 Gerätehöhe: 420 mm, Gerätebreite: 300 mm, Gerätetiefe: 200 mm RDF-Faktor: 0,69 InA: 63 Bestückung: 3 x Schutzkontaktsteckdose 16A 230V IP54 blau 1 x CEE-Steckdose 16A 400V 5p 6h IP44 geneigt 1 x CEE-Steckdose 32A 400V 5p 6h IP44 geneigt 1 x Datendoppeldose RJ45 CAT6a IP55 gelb mit Klappdeckel Absicherung/Schutzmaßnahme: 3 x C-Automat 16A 1p 1 x C-Automat 16A 3p 1 x C-Automat 32A 3p 1 x FI-Schalter 63/0,03A 4p allstromsensitiv Typ B Leitungseinführung/Anschlussmöglichkeit: 2 x M20, 2 x M40 oben 2 x M20, 2 x M40 unten 1 x Zählerklemmstein 5x25 mm² / Typ: C (Schleifleitung) Zusätzliche Informationen: Anschlussfertig verdrahtet. | C62 | C62 | 1,0 | 1,0 | 1,0 | 1,0 | 0,0252 |  | 0,42 | 0,3 | 0,2 |  | DE |  | 85371098 |  | true | 2023-09-05 | 30 |  | 30 |  |  | 2024-06-01 | 20 | physical | 99 | false | true | true | 95bb8196-05b7-4e23-bdd4-cee6dcf19b76
5402787 |  | MODBOX IP67 | 5402787 |  | 4024941979733 |  |  | Bals Elektrotechnik GmbH & Co. KG | BALS | MODBOX | Steckdosenkombination MODBOX IP67 | Steckdosen-KombinationIP67 | MODBOX Norm: DIN EN 61439-3 Schutzart: IP67 Gerätefarbe: Gehäuseoberteil schwarz ähnlich RAL 9011, Gehäuseunterteil schwarz ähnlich RAL 9011 Gerätehöhe: 455 mm, Gerätebreite: 330 mm, Gerätetiefe: 200 mm RDF-Faktor: 0,91 InA: 32 Bestückung: 4 x Schutzkontaktsteckdose 16A 230V IP67 blau Absicherung/Schutzmaßnahme: 4 x C-Automat 16A 1p 1 x FI-Schalter 40/0,03A 4p allstromsensitiv Typ B Leitungseinführung/Anschlussmöglichkeit: 1 x M12, 2 x M40 unten 1 x Zählerklemmstein 5x25 mm² / Typ: C (Schleifleitung) Zusätzliche Informationen: Anschlussfertig verdrahtet. | 5402787/CEE-Steckdosen-Kombination IP67 | BALS-Art.-Nr: 5402787 EAN: 4024941979733 MODBOX Norm: DIN EN 61439-3 Schutzart: IP67 Gerätefarbe: Gehäuseoberteil schwarz ähnlich RAL 9011, Gehäuseunterteil schwarz ähnlich RAL 9011 Gerätehöhe: 455 mm, Gerätebreite: 330 mm, Gerätetiefe: 200 mm RDF-Faktor: 0,91 InA: 32 Bestückung: 4 x Schutzkontaktsteckdose 16A 230V IP67 blau Absicherung/Schutzmaßnahme: 4 x C-Automat 16A 1p 1 x FI-Schalter 40/0,03A 4p allstromsensitiv Typ B Leitungseinführung/Anschlussmöglichkeit: 1 x M12, 2 x M40 unten 1 x Zählerklemmstein 5x25 mm² / Typ: C (Schleifleitung) Zusätzliche Informationen: Anschlussfertig verdrahtet. | C62 | C62 | 1,0 | 1,0 | 1,0 | 1,0 | 0,03 | 13,5 | 0,455 | 0,33 | 0,2 |  | DE |  | 85371098 |  | true | 2023-09-05 | 30 |  | 30 |  |  | 2024-06-01 | 20 | physical | 99 | false | true | true | 95bb8196-05b7-4e23-bdd4-cee6dcf19b76
5402788 |  | MODBOX IP67 | 5402788 |  | 4024941979740 |  |  | Bals Elektrotechnik GmbH & Co. KG | BALS | MODBOX | Steckdosenkombination MODBOX IP67 | Steckdosen-KombinationIP67 | MODBOX Norm: DIN EN 61439-3 Schutzart: IP67 Gerätefarbe: Gehäuseoberteil schwarz ähnlich RAL 9011, Gehäuseunterteil schwarz ähnlich RAL 9011 Gerätehöhe: 455 mm, Gerätebreite: 330 mm, Gerätetiefe: 200 mm RDF-Faktor: 0,82 InA: 32 Bestückung: 3 x Schutzkontaktsteckdose 16A 230V IP67 blau 1 x CEE-Steckdose 16A 400V 5p 6h IP67 geneigt Absicherung/Schutzmaßnahme: 3 x C-Automat 16A 1p 1 x C-Automat 16A 3p 1 x FI-Schalter 40/0,03A 4p allstromsensitiv Typ B Leitungseinführung/Anschlussmöglichkeit: 1 x M12, 2 x M40 unten 1 x Zählerklemmstein 5x25 mm² / Typ: C (Schleifleitung) Zusätzliche Informationen: Anschlussfertig verdrahtet. | 5402788/CEE-Steckdosen-Kombination IP67 | BALS-Art.-Nr: 5402788 EAN: 4024941979740 MODBOX Norm: DIN EN 61439-3 Schutzart: IP67 Gerätefarbe: Gehäuseoberteil schwarz ähnlich RAL 9011, Gehäuseunterteil schwarz ähnlich RAL 9011 Gerätehöhe: 455 mm, Gerätebreite: 330 mm, Gerätetiefe: 200 mm RDF-Faktor: 0,82 InA: 32 Bestückung: 3 x Schutzkontaktsteckdose 16A 230V IP67 blau 1 x CEE-Steckdose 16A 400V 5p 6h IP67 geneigt Absicherung/Schutzmaßnahme: 3 x C-Automat 16A 1p 1 x C-Automat 16A 3p 1 x FI-Schalter 40/0,03A 4p allstromsensitiv Typ B Leitungseinführung/Anschlussmöglichkeit: 1 x M12, 2 x M40 unten 1 x Zählerklemmstein 5x25 mm² / Typ: C (Schleifleitung) Zusätzliche Informationen: Anschlussfertig verdrahtet. | C62 | C62 | 1,0 | 1,0 | 1,0 | 1,0 | 0,03 |  | 0,455 | 0,33 | 0,2 |  | DE |  | 85371098 |  | true | 2023-09-05 | 30 |  | 30 |  |  | 2024-06-01 | 20 | physical | 99 | false | true | true | 95bb8196-05b7-4e23-bdd4-cee6dcf19b76
5402789 |  | MODBOX IP67 | 5402789 |  | 4024941979795 |  |  | Bals Elektrotechnik GmbH & Co. KG | BALS |  | Steckdosenkombination MODBOX IP67 | Steckdosen-KombinationIP67 | MODBOX Norm: DIN EN 61439-3 Schutzart: IP67 Gerätefarbe: Gehäuseoberteil schwarz ähnlich RAL 9017, Gehäuseunterteil schwarz ähnlich RAL 9017 Gerätehöhe: 455 mm, Gerätebreite: 330 mm, Gerätetiefe: 200 mm RDF-Faktor: 0,76 InA: 40 Bestückung: 2 x Schutzkontaktsteckdose 16A 230V IP67 blau 2 x CEE-Steckdose 16A 400V 5p 6h IP67 geneigt Absicherung/Schutzmaßnahme: 2 x C-Automat 16A 1p 2 x C-Automat 16A 3p 1 x FI-Schalter 40/0,03A 4p allstromsensitiv Typ B Leitungseinführung/Anschlussmöglichkeit: 1 x M12, 2 x M40 unten 1 x Zählerklemmstein 5x25 mm² / Typ: C (Schleifleitung) Zusätzliche Informationen: Anschlussfertig verdrahtet. | 5402789/CEE-Steckdosen-Kombination IP67 | BALS-Art.-Nr: 5402789 EAN: 4024941979795 MODBOX Norm: DIN EN 61439-3 Schutzart: IP67 Gerätefarbe: Gehäuseoberteil schwarz ähnlich RAL 9017, Gehäuseunterteil schwarz ähnlich RAL 9017 Gerätehöhe: 455 mm, Gerätebreite: 330 mm, Gerätetiefe: 200 mm RDF-Faktor: 0,76 InA: 40 Bestückung: 2 x Schutzkontaktsteckdose 16A 230V IP67 blau 2 x CEE-Steckdose 16A 400V 5p 6h IP67 geneigt Absicherung/Schutzmaßnahme: 2 x C-Automat 16A 1p 2 x C-Automat 16A 3p 1 x FI-Schalter 40/0,03A 4p allstromsensitiv Typ B Leitungseinführung/Anschlussmöglichkeit: 1 x M12, 2 x M40 unten 1 x Zählerklemmstein 5x25 mm² / Typ: C (Schleifleitung) Zusätzliche Informationen: Anschlussfertig verdrahtet. | C62 | C62 | 1,0 | 1,0 | 1,0 | 1,0 | 0,03 |  | 0,455 | 0,33 | 0,2 |  | DE |  | 85371098 |  | true | 2023-09-05 | 30 |  | 30 |  |  | 2024-06-01 | 20 | physical | 99 | false | true | true | 95bb8196-05b7-4e23-bdd4-cee6dcf19b76
5402790 |  | MODBOX IP67 | 5402790 |  | 4024941979801 |  |  | Bals Elektrotechnik GmbH & Co. KG | BALS | MODBOX | Steckdosenkombination MODBOX IP67 | Steckdosen-KombinationIP67 | MODBOX Norm: DIN EN 61439-3 Schutzart: IP67 Gerätefarbe: Gehäuseoberteil schwarz ähnlich RAL 9011, Gehäuseunterteil schwarz ähnlich RAL 9011 Gerätehöhe: 420 mm, Gerätebreite: 300 mm, Gerätetiefe: 200 mm RDF-Faktor: 0,71 InA: 63 Bestückung: 2 x Schutzkontaktsteckdose 16A 230V IP67 blau 1 x CEE-Steckdose 16A 400V 5p 6h IP67 geneigt 1 x CEE-Steckdose 32A 400V 5p 6h IP67 geneigt Absicherung/Schutzmaßnahme: 2 x C-Automat 16A 1p 1 x C-Automat 16A 3p 1 x C-Automat 32A 3p 1 x FI-Schalter 63/0,03A 4p allstromsensitiv Typ B Leitungseinführung/Anschlussmöglichkeit: 1 x M12, 2 x M40 unten 1 x Zählerklemmstein 5x25 mm² / Typ: C (Schleifleitung) Zusätzliche Informationen: Anschlussfertig verdrahtet. | 5402790/CEE-Steckdosen-Kombination IP67 | BALS-Art.-Nr: 5402790 EAN: 4024941979801 MODBOX Norm: DIN EN 61439-3 Schutzart: IP67 Gerätefarbe: Gehäuseoberteil schwarz ähnlich RAL 9011, Gehäuseunterteil schwarz ähnlich RAL 9011 Gerätehöhe: 420 mm, Gerätebreite: 300 mm, Gerätetiefe: 200 mm RDF-Faktor: 0,71 InA: 63 Bestückung: 2 x Schutzkontaktsteckdose 16A 230V IP67 blau 1 x CEE-Steckdose 16A 400V 5p 6h IP67 geneigt 1 x CEE-Steckdose 32A 400V 5p 6h IP67 geneigt Absicherung/Schutzmaßnahme: 2 x C-Automat 16A 1p 1 x C-Automat 16A 3p 1 x C-Automat 32A 3p 1 x FI-Schalter 63/0,03A 4p allstromsensitiv Typ B Leitungseinführung/Anschlussmöglichkeit: 1 x M12, 2 x M40 unten 1 x Zählerklemmstein 5x25 mm² / Typ: C (Schleifleitung) Zusätzliche Informationen: Anschlussfertig verdrahtet. | C62 | C62 | 1,0 | 1,0 | 1,0 | 1,0 | 0,0252 | 14,228 | 0,42 | 0,3 | 0,2 |  | DE |  | 85371098 |  | true | 2023-09-05 | 30 |  | 30 |  |  | 2024-06-01 | 20 | physical | 99 | false | true | true | 95bb8196-05b7-4e23-bdd4-cee6dcf19b76
5402791 |  | MODBOX IP67 | 5402791 |  | 4024941979825 |  |  | Bals Elektrotechnik GmbH & Co. KG | BALS | MODBOX | Steckdosenkombination MODBOX IP67 | Steckdosen-KombinationIP67 | MODBOX Norm: DIN EN 61439-3 Schutzart: IP67 Gerätefarbe: Gehäuseoberteil schwarz ähnlich RAL 9011, Gehäuseunterteil schwarz ähnlich RAL 9011 Gerätehöhe: 455 mm, Gerätebreite: 330 mm, Gerätetiefe: 200 mm RDF-Faktor: 0,68 InA: 63 Bestückung: 2 x Schutzkontaktsteckdose 16A 230V IP67 blau 2 x CEE-Steckdose 32A 400V 5p 6h IP67 geneigt Absicherung/Schutzmaßnahme: 2 x C-Automat 16A 1p 2 x C-Automat 32A 3p 1 x FI-Schalter 63/0,03A 4p allstromsensitiv Typ B Leitungseinführung/Anschlussmöglichkeit: 1 x M12, 2 x M40 unten 1 x Zählerklemmstein 5x25 mm² / Typ: C (Schleifleitung) Zusätzliche Informationen: Anschlussfertig verdrahtet. | 5402791/CEE-Steckdosen-Kombination IP67 | BALS-Art.-Nr: 5402791 EAN: 4024941979825 MODBOX Norm: DIN EN 61439-3 Schutzart: IP67 Gerätefarbe: Gehäuseoberteil schwarz ähnlich RAL 9011, Gehäuseunterteil schwarz ähnlich RAL 9011 Gerätehöhe: 455 mm, Gerätebreite: 330 mm, Gerätetiefe: 200 mm RDF-Faktor: 0,68 InA: 63 Bestückung: 2 x Schutzkontaktsteckdose 16A 230V IP67 blau 2 x CEE-Steckdose 32A 400V 5p 6h IP67 geneigt Absicherung/Schutzmaßnahme: 2 x C-Automat 16A 1p 2 x C-Automat 32A 3p 1 x FI-Schalter 63/0,03A 4p allstromsensitiv Typ B Leitungseinführung/Anschlussmöglichkeit: 1 x M12, 2 x M40 unten 1 x Zählerklemmstein 5x25 mm² / Typ: C (Schleifleitung) Zusätzliche Informationen: Anschlussfertig verdrahtet. | C62 | C62 | 1,0 | 1,0 | 1,0 | 1,0 | 0,03 |  | 0,455 | 0,33 | 0,2 |  | DE |  | 85371098 |  | true | 2023-09-05 | 30 |  | 30 |  |  | 2024-06-01 | 20 | physical | 99 | false | true | true | 95bb8196-05b7-4e23-bdd4-cee6dcf19b76
5402792 |  | MODBOX IP67 | 5402792 |  | 4024941979832 |  |  | Bals Elektrotechnik GmbH & Co. KG | BALS | MODBOX | Steckdosenkombination MODBOX IP67 | Steckdosen-KombinationIP67 | MODBOX Norm: DIN EN 61439-3 Schutzart: IP67 Gerätefarbe: Gehäuseoberteil schwarz ähnlich RAL 9011, Gehäuseunterteil schwarz ähnlich RAL 9011 Gerätehöhe: 455 mm, Gerätebreite: 330 mm, Gerätetiefe: 200 mm RDF-Faktor: 0,73 InA: 40 Bestückung: 3 x Schutzkontaktsteckdose 16A 230V IP67 blau 2 x CEE-Steckdose 16A 400V 5p 6h IP67 geneigt Absicherung/Schutzmaßnahme: 3 x C-Automat 16A 1p 2 x C-Automat 16A 3p 1 x FI-Schalter 40/0,03A 4p allstromsensitiv Typ B Leitungseinführung/Anschlussmöglichkeit: 1 x M12, 2 x M40 unten 1 x Zählerklemmstein 5x25 mm² / Typ: C (Schleifleitung) Zusätzliche Informationen: Anschlussfertig verdrahtet. | 5402792/CEE-Steckdosen-Kombination IP67 | BALS-Art.-Nr: 5402792 EAN: 4024941979832 MODBOX Norm: DIN EN 61439-3 Schutzart: IP67 Gerätefarbe: Gehäuseoberteil schwarz ähnlich RAL 9011, Gehäuseunterteil schwarz ähnlich RAL 9011 Gerätehöhe: 455 mm, Gerätebreite: 330 mm, Gerätetiefe: 200 mm RDF-Faktor: 0,73 InA: 40 Bestückung: 3 x Schutzkontaktsteckdose 16A 230V IP67 blau 2 x CEE-Steckdose 16A 400V 5p 6h IP67 geneigt Absicherung/Schutzmaßnahme: 3 x C-Automat 16A 1p 2 x C-Automat 16A 3p 1 x FI-Schalter 40/0,03A 4p allstromsensitiv Typ B Leitungseinführung/Anschlussmöglichkeit: 1 x M12, 2 x M40 unten 1 x Zählerklemmstein 5x25 mm² / Typ: C (Schleifleitung) Zusätzliche Informationen: Anschlussfertig verdrahtet. | C62 | C62 | 1,0 | 1,0 | 1,0 | 1,0 | 0,03 |  | 0,455 | 0,33 | 0,2 |  | DE |  | 85371098 |  | true | 2023-09-05 | 30 |  | 30 |  |  | 2024-06-01 | 20 | physical | 99 | false | true | true | 95bb8196-05b7-4e23-bdd4-cee6dcf19b76
5402793 |  | Vollgummivert. IP44 | 5402793 |  | 4024941979849 |  |  | Bals Elektrotechnik GmbH & Co. KG | BALS |  | Verteiler Vollgummi Wandmontage IP44 | Steckdosen-KombinationIP44 | Verteiler, Vollgummi, Wandmontage Norm: DIN EN 61439-3 Schutzart: IP44 Gerätefarbe: Gehäuseoberteil schwarz ähnlich RAL 9017, Gehäuseunterteil schwarz ähnlich RAL 9017 Gerätehöhe: 380 mm, Gerätebreite: 370 mm, Gerätetiefe: 225 mm RDF-Faktor: 0,63 InA: 63 Bestückung: 2 x Schutzkontaktsteckdose 16A 230V IP54 blau 1 x CEE-Steckdose 16A 400V 5p 6h IP44 geneigt 1 x CEE-Steckdose 32A 400V 5p 6h IP44 geneigt 1 x CEE-Steckdose 63A 400V 5p 6h IP44 geneigt Absicherung/Schutzmaßnahme: 2 x C-Automat 16A 1p 1 x C-Automat 16A 3p 1 x C-Automat 32A 3p 1 x Sicherungssockel D02 3p / für CEE 63A 1 x FI-Schalter 63/0,03A 4p allstromsensitiv Typ B Leitungseinführung/Anschlussmöglichkeit: 2 x M40 oben 2 x M40 unten 1 x Zählerklemmstein 5x25 mm² / Typ: C (Schleifleitung) Zusätzliche Informationen: Anschlussfertig verdrahtet. | 5402793/CEE-Steckdosen-Kombination IP44 | BALS-Art.-Nr: 5402793 EAN: 4024941979849 Verteiler, Vollgummi, Wandmontage Norm: DIN EN 61439-3 Schutzart: IP44 Gerätefarbe: Gehäuseoberteil schwarz ähnlich RAL 9017, Gehäuseunterteil schwarz ähnlich RAL 9017 Gerätehöhe: 380 mm, Gerätebreite: 370 mm, Gerätetiefe: 225 mm RDF-Faktor: 0,63 InA: 63 Bestückung: 2 x Schutzkontaktsteckdose 16A 230V IP54 blau 1 x CEE-Steckdose 16A 400V 5p 6h IP44 geneigt 1 x CEE-Steckdose 32A 400V 5p 6h IP44 geneigt 1 x CEE-Steckdose 63A 400V 5p 6h IP44 geneigt Absicherung/Schutzmaßnahme: 2 x C-Automat 16A 1p 1 x C-Automat 16A 3p 1 x C-Automat 32A 3p 1 x Sicherungssockel D02 3p / für CEE 63A 1 x FI-Schalter 63/0,03A 4p allstromsensitiv Typ B Leitungseinführung/Anschlussmöglichkeit: 2 x M40 oben 2 x M40 unten 1 x Zählerklemmstein 5x25 mm² / Typ: C (Schleifleitung) Zusätzliche Informationen: Anschlussfertig verdrahtet. | C62 | C62 | 1,0 | 1,0 | 1,0 | 1,0 | 0,0316 |  | 0,38 | 0,37 | 0,225 |  | DE |  | 85371098 |  | true | 2023-09-05 | 30 |  | 30 |  |  |  | 20 | physical | 99 | false | true | true | 95bb8196-05b7-4e23-bdd4-cee6dcf19b76
5402796 |  | MODBOX IP44 | 5402796 |  | 4024941979870 |  |  | Bals Elektrotechnik GmbH & Co. KG | BALS | MODBOX | Steckdosenkombination MODBOX IP44 | Steckdosen-KombinationIP44 | MODBOX Norm: DIN EN 61439-3 Schutzart: IP44 Gerätefarbe: Gehäuseoberteil schwarz ähnlich RAL 9011, Gehäuseunterteil schwarz ähnlich RAL 9011 Gerätehöhe: 455 mm, Gerätebreite: 330 mm, Gerätetiefe: 200 mm RDF-Faktor: 0,71 InA: 40 Bestückung: 2 x Schutzkontaktsteckdose 16A 230V IP54 blau 1 x CEE-Steckdose 16A 400V 5p 6h IP44 geneigt 1 x CEE-Steckdose 32A 400V 5p 6h IP44 geneigt 1 x Datenbetätigungsklappe mit 2 x RJ45 CAT 6a BTR abschließbar durch Schloßgarnitur Typ 58037 Absicherung/Schutzmaßnahme: 2 x C-Automat 16A 1p 1 x C-Automat 16A 3p 1 x C-Automat 32A 3p 1 x FI-Schalter 40/0,03A 4p allstromsensitiv Typ B Leitungseinführung/Anschlussmöglichkeit: 2 x M20, 2 x M40 oben 2 x M20, 2 x M40 unten 1 x Zählerklemmstein 5x25 mm² / Typ: C (Schleifleitung) Zusätzliche Informationen: Anschlussfertig verdrahtet. | 5402796/CEE-Steckdosen-Kombination IP44 | BALS-Art.-Nr: 5402796 EAN: 4024941979870 MODBOX Norm: DIN EN 61439-3 Schutzart: IP44 Gerätefarbe: Gehäuseoberteil schwarz ähnlich RAL 9011, Gehäuseunterteil schwarz ähnlich RAL 9011 Gerätehöhe: 455 mm, Gerätebreite: 330 mm, Gerätetiefe: 200 mm RDF-Faktor: 0,71 InA: 40 Bestückung: 2 x Schutzkontaktsteckdose 16A 230V IP54 blau 1 x CEE-Steckdose 16A 400V 5p 6h IP44 geneigt 1 x CEE-Steckdose 32A 400V 5p 6h IP44 geneigt 1 x Datenbetätigungsklappe mit 2 x RJ45 CAT 6a BTR abschließbar durch Schloßgarnitur Typ 58037 Absicherung/Schutzmaßnahme: 2 x C-Automat 16A 1p 1 x C-Automat 16A 3p 1 x C-Automat 32A 3p 1 x FI-Schalter 40/0,03A 4p allstromsensitiv Typ B Leitungseinführung/Anschlussmöglichkeit: 2 x M20, 2 x M40 oben 2 x M20, 2 x M40 unten 1 x Zählerklemmstein 5x25 mm² / Typ: C (Schleifleitung) Zusätzliche Informationen: Anschlussfertig verdrahtet. | C62 | C62 | 1,0 | 1,0 | 1,0 | 1,0 | 0,03 |  | 0,455 | 0,33 | 0,2 |  | DE |  | 85371098 |  | true | 2023-09-05 | 30 |  | 30 |  |  | 2024-06-01 | 20 | physical | 99 | false | true | true | 95bb8196-05b7-4e23-bdd4-cee6dcf19b76
5402797 |  | MODBOX IP44 | 5402797 |  | 4024941979887 |  |  | Bals Elektrotechnik GmbH & Co. KG | BALS | MODBOX | Steckdosenkombination MODBOX IP44 | Steckdosen-KombinationIP44 | MODBOX, MODBOX Norm: DIN EN 61439-2, DIN EN 61439-2 Schutzart: IP44, IP44 Gerätefarbe: Gehäuseoberteil schwarz ähnlich RAL 9011, Gehäuseunterteil schwarz ähnlich RAL 9011, Gehäuseoberteil schwarz ähnlich RAL 9011, Gehäuseunterteil schwarz ähnlich RAL 9011 Gerätehöhe: 384 mm, 384 mm, Gerätebreite: 305 mm, 305 mm, Gerätetiefe: 154 mm, 154 mm RDF-Faktor: 0,68, 0,68 InA: 32, 32 Bestückung: 2 x Schutzkontaktsteckdose 16A 230V IP54 blau 1 x CEE-Steckdose 16A 400V 5p 6h IP44 geneigt 1 x CEE-Steckdose 32A 400V 5p 6h IP44 geneigt 1 x Datendoppeldose RJ45 CAT6a IP55 gelb mit Klappdeckel Absicherung/Schutzmaßnahme: 2 x C-Automat 16A 1p 1 x C-Automat 16A 3p 1 x FI-Schalter 40/0,03A 4p allstromsensitiv Typ B Leitungseinführung/Anschlussmöglichkeit: 2 x M20, 2 x M32 oben 2 x M20, 2 x M32 unten 1 x Zählerklemmstein 5x25 mm² / Typ: C (Schleifleitung) Zusätzliche Informationen: Anschlussfertig verdrahtet. | 5402797/CEE-Steckdosen-Kombination IP44 | BALS-Art.-Nr: 5402797 EAN: 4024941979887 MODBOX, MODBOX Norm: DIN EN 61439-2, DIN EN 61439-2 Schutzart: IP44, IP44 Gerätefarbe: Gehäuseoberteil schwarz ähnlich RAL 9011, Gehäuseunterteil schwarz ähnlich RAL 9011, Gehäuseoberteil schwarz ähnlich RAL 9011, Gehäuseunterteil schwarz ähnlich RAL 9011 Gerätehöhe: 384 mm, 384 mm, Gerätebreite: 305 mm, 305 mm, Gerätetiefe: 154 mm, 154 mm RDF-Faktor: 0,68, 0,68 InA: 32, 32 Bestückung: 2 x Schutzkontaktsteckdose 16A 230V IP54 blau 1 x CEE-Steckdose 16A 400V 5p 6h IP44 geneigt 1 x CEE-Steckdose 32A 400V 5p 6h IP44 geneigt 1 x Datendoppeldose RJ45 CAT6a IP55 gelb mit Klappdeckel Absicherung/Schutzmaßnahme: 2 x C-Automat 16A 1p 1 x C-Automat 16A 3p 1 x FI-Schalter 40/0,03A 4p allstromsensitiv Typ B Leitungseinführung/Anschlussmöglichkeit: 2 x M20, 2 x M32 oben 2 x M20, 2 x M32 unten 1 x Zählerklemmstein 5x25 mm² / Typ: C (Schleifleitung) Zusätzliche Informationen: Anschlussfertig verdrahtet. | C62 | C62 | 1,0 | 1,0 | 1,0 | 1,0 | 0,018 | 10,654 | 0,384 | 0,305 | 0,154 |  | DE |  | 85371098 |  | true | 2023-09-05 | 30 |  | 30 |  |  | 2025-09-03 | 20 | physical | 99 | false | true | true | 95bb8196-05b7-4e23-bdd4-cee6dcf19b76
5403384 |  | MODBOX IP54 | 5403384 |  | 4024941396226 |  |  | Bals Elektrotechnik GmbH & Co. KG | BALS | MODBOX | Steckdosenkombination MODBOX IP54 | Steckdosen-KombinationIP54 | MODBOX Schutzart: IP54 Gerätefarbe: Gehäuseoberteil schwarz ähnlich RAL 9011, Gehäuseunterteil schwarz ähnlich RAL 9011 Gerätehöhe: 384 mm, Gerätebreite: 305 mm, Gerätetiefe: 154 mm RDF-Faktor: 0,77 Bestückung: 3 x Schutzkontaktsteckdose 16A 230V IP54 blau Absicherung/Schutzmaßnahme: 3 x C-Automat 16A 1p 1 x FI-Schalter 40/0,03A 4p Typ A Leitungseinführung/Anschlussmöglichkeit: 1 x Zählerklemmstein 5x25 mm² / Typ: C (Schleifleitung) 1 x Bohrloch M40 oben 1 x Verschlussschraube M40 oben 2 x Verschlussschraube M40 unten Zusätzliche Informationen: Anschlussfertig verdrahtet. | 5403384/CEE-Steckdosen-Kombination IP54 | BALS-Art.-Nr: 5403384 EAN: 4024941396226 MODBOX Schutzart: IP54 Gerätefarbe: Gehäuseoberteil schwarz ähnlich RAL 9011, Gehäuseunterteil schwarz ähnlich RAL 9011 Gerätehöhe: 384 mm, Gerätebreite: 305 mm, Gerätetiefe: 154 mm RDF-Faktor: 0,77 Bestückung: 3 x Schutzkontaktsteckdose 16A 230V IP54 blau Absicherung/Schutzmaßnahme: 3 x C-Automat 16A 1p 1 x FI-Schalter 40/0,03A 4p Typ A Leitungseinführung/Anschlussmöglichkeit: 1 x Zählerklemmstein 5x25 mm² / Typ: C (Schleifleitung) 1 x Bohrloch M40 oben 1 x Verschlussschraube M40 oben 2 x Verschlussschraube M40 unten Zusätzliche Informationen: Anschlussfertig verdrahtet. | C62 | C62 | 1,0 | 1,0 | 1,0 | 1,0 | 0,018 |  | 0,384 | 0,305 | 0,154 |  | DE |  | 85371098 |  | true | 2025-09-03 | 20 |  | 20 |  |  |  | 20 | physical | 99 | false | true |  | 95bb8196-05b7-4e23-bdd4-cee6dcf19b76
5403385 |  | MODBOX IP54 | 5403385 |  | 4024941396264 |  |  | Bals Elektrotechnik GmbH & Co. KG | BALS | MODBOX | Steckdosenkombination MODBOX IP54 | Steckdosen-KombinationIP54 | MODBOX Schutzart: IP54 Gerätefarbe: Gehäuseoberteil schwarz ähnlich RAL 9011, Gehäuseunterteil schwarz ähnlich RAL 9011 Gerätehöhe: 384 mm, Gerätebreite: 305 mm, Gerätetiefe: 154 mm RDF-Faktor: 0,91 Bestückung: 3 x Schutzkontaktsteckdose 16A 230V IP54 blau Absicherung/Schutzmaßnahme: 3 x C-Automat 16A 1p 1 x FI-Schalter 40/0,03A 4p allstromsensitiv Typ B Leitungseinführung/Anschlussmöglichkeit: 1 x Zählerklemmstein 5x25 mm² / Typ: C (Schleifleitung) 1 x Bohrloch M40 oben 1 x Verschlussschraube M40 oben 2 x Verschlussschraube M40 unten Zusätzliche Informationen: Anschlussfertig verdrahtet. | 5403385/CEE-Steckdosen-Kombination IP54 | BALS-Art.-Nr: 5403385 EAN: 4024941396264 MODBOX Schutzart: IP54 Gerätefarbe: Gehäuseoberteil schwarz ähnlich RAL 9011, Gehäuseunterteil schwarz ähnlich RAL 9011 Gerätehöhe: 384 mm, Gerätebreite: 305 mm, Gerätetiefe: 154 mm RDF-Faktor: 0,91 Bestückung: 3 x Schutzkontaktsteckdose 16A 230V IP54 blau Absicherung/Schutzmaßnahme: 3 x C-Automat 16A 1p 1 x FI-Schalter 40/0,03A 4p allstromsensitiv Typ B Leitungseinführung/Anschlussmöglichkeit: 1 x Zählerklemmstein 5x25 mm² / Typ: C (Schleifleitung) 1 x Bohrloch M40 oben 1 x Verschlussschraube M40 oben 2 x Verschlussschraube M40 unten Zusätzliche Informationen: Anschlussfertig verdrahtet. | C62 | C62 | 1,0 | 1,0 | 1,0 | 1,0 | 0,018 |  | 0,384 | 0,305 | 0,154 |  | DE |  | 85371098 |  | true | 2025-09-03 | 20 |  | 20 |  |  |  | 20 | physical | 99 | false | true |  | 95bb8196-05b7-4e23-bdd4-cee6dcf19b76
5403386 |  | MODBOX IP54 | 5403386 |  | 4024941396271 |  |  | Bals Elektrotechnik GmbH & Co. KG | BALS | MODBOX | Steckdosenkombination MODBOX IP54 | Steckdosen-KombinationIP54 | MODBOX Schutzart: IP54 Gerätefarbe: Gehäuseoberteil schwarz ähnlich RAL 9011, Gehäuseunterteil schwarz ähnlich RAL 9011 Gerätehöhe: 384 mm, Gerätebreite: 305 mm, Gerätetiefe: 154 mm RDF-Faktor: 0,66 Bestückung: 6 x Schutzkontaktsteckdose 16A 230V IP54 blau Absicherung/Schutzmaßnahme: 6 x C-Automat 16A 1p 1 x FI-Schalter 40/0,03A 4p Typ A Leitungseinführung/Anschlussmöglichkeit: 1 x Zählerklemmstein 5x25 mm² / Typ: C (Schleifleitung) 1 x Bohrloch M40 oben 1 x Verschlussschraube M40 oben 2 x Verschlussschraube M40 unten Zusätzliche Informationen: Anschlussfertig verdrahtet. | 5403386/CEE-Steckdosen-Kombination IP54 | BALS-Art.-Nr: 5403386 EAN: 4024941396271 MODBOX Schutzart: IP54 Gerätefarbe: Gehäuseoberteil schwarz ähnlich RAL 9011, Gehäuseunterteil schwarz ähnlich RAL 9011 Gerätehöhe: 384 mm, Gerätebreite: 305 mm, Gerätetiefe: 154 mm RDF-Faktor: 0,66 Bestückung: 6 x Schutzkontaktsteckdose 16A 230V IP54 blau Absicherung/Schutzmaßnahme: 6 x C-Automat 16A 1p 1 x FI-Schalter 40/0,03A 4p Typ A Leitungseinführung/Anschlussmöglichkeit: 1 x Zählerklemmstein 5x25 mm² / Typ: C (Schleifleitung) 1 x Bohrloch M40 oben 1 x Verschlussschraube M40 oben 2 x Verschlussschraube M40 unten Zusätzliche Informationen: Anschlussfertig verdrahtet. | C62 | C62 | 1,0 | 1,0 | 1,0 | 1,0 | 0,018 | 12,32 | 0,384 | 0,305 | 0,154 |  | DE |  | 85371098 |  | true | 2025-09-03 | 20 |  | 20 |  |  |  | 20 | physical | 99 | false | true |  | 95bb8196-05b7-4e23-bdd4-cee6dcf19b76
5403387 |  | MODBOX IP54 | 5403387 |  | 4024941396288 |  |  | Bals Elektrotechnik GmbH & Co. KG | BALS | MODBOX | Steckdosenkombination MODBOX IP54 | Steckdosen-KombinationIP54 | MODBOX Schutzart: IP54 Gerätefarbe: Gehäuseoberteil schwarz ähnlich RAL 9011, Gehäuseunterteil schwarz ähnlich RAL 9011 Gerätehöhe: 384 mm, Gerätebreite: 305 mm, Gerätetiefe: 154 mm RDF-Faktor: 0,73 Bestückung: 6 x Schutzkontaktsteckdose 16A 230V IP54 blau Absicherung/Schutzmaßnahme: 6 x C-Automat 16A 1p 1 x FI-Schalter 40/0,03A 4p allstromsensitiv Typ B Leitungseinführung/Anschlussmöglichkeit: 1 x Zählerklemmstein 5x25 mm² / Typ: C (Schleifleitung) 1 x Bohrloch M40 oben 1 x Verschlussschraube M40 oben 2 x Verschlussschraube M40 unten Zusätzliche Informationen: Anschlussfertig verdrahtet. | 5403387/CEE-Steckdosen-Kombination IP54 | BALS-Art.-Nr: 5403387 EAN: 4024941396288 MODBOX Schutzart: IP54 Gerätefarbe: Gehäuseoberteil schwarz ähnlich RAL 9011, Gehäuseunterteil schwarz ähnlich RAL 9011 Gerätehöhe: 384 mm, Gerätebreite: 305 mm, Gerätetiefe: 154 mm RDF-Faktor: 0,73 Bestückung: 6 x Schutzkontaktsteckdose 16A 230V IP54 blau Absicherung/Schutzmaßnahme: 6 x C-Automat 16A 1p 1 x FI-Schalter 40/0,03A 4p allstromsensitiv Typ B Leitungseinführung/Anschlussmöglichkeit: 1 x Zählerklemmstein 5x25 mm² / Typ: C (Schleifleitung) 1 x Bohrloch M40 oben 1 x Verschlussschraube M40 oben 2 x Verschlussschraube M40 unten Zusätzliche Informationen: Anschlussfertig verdrahtet. | C62 | C62 | 1,0 | 1,0 | 1,0 | 1,0 | 0,018 |  | 0,384 | 0,305 | 0,154 |  | DE |  | 85371098 |  | true | 2025-09-03 | 20 |  | 20 |  |  |  | 20 | physical | 99 | false | true |  | 95bb8196-05b7-4e23-bdd4-cee6dcf19b76
5403388 |  | MODBOX IP54 | 5403388 |  | 4024941396295 |  |  | Bals Elektrotechnik GmbH & Co. KG | BALS | MODBOX | Steckdosenkombination MODBOX IP54 | Steckdosen-KombinationIP54 | MODBOX Schutzart: IP54 Gerätefarbe: Gehäuseoberteil schwarz ähnlich RAL 9011, Gehäuseunterteil schwarz ähnlich RAL 9011 Gerätehöhe: 384 mm, Gerätebreite: 305 mm, Gerätetiefe: 154 mm RDF-Faktor: 0,69 InA: 22 Bestückung: 2 x Schutzkontaktsteckdose 16A 230V IP54 blau 1 x CEE-Steckdose 16A 400V 5p 6h IP54 IQ geneigt Absicherung/Schutzmaßnahme: 2 x C-Automat 16A 1p 1 x C-Automat 16A 3p 1 x FI-Schalter 40/0,03A 4p Typ A Leitungseinführung/Anschlussmöglichkeit: 1 x Zählerklemmstein 5x25 mm² / Typ: C (Schleifleitung) 1 x Bohrloch M40 oben 1 x Verschlussschraube M40 oben 2 x Verschlussschraube M40 unten Zusätzliche Informationen: Anschlussfertig verdrahtet. | 5403388/CEE-Steckdosen-Kombination IP54 | BALS-Art.-Nr: 5403388 EAN: 4024941396295 MODBOX Schutzart: IP54 Gerätefarbe: Gehäuseoberteil schwarz ähnlich RAL 9011, Gehäuseunterteil schwarz ähnlich RAL 9011 Gerätehöhe: 384 mm, Gerätebreite: 305 mm, Gerätetiefe: 154 mm RDF-Faktor: 0,69 InA: 22 Bestückung: 2 x Schutzkontaktsteckdose 16A 230V IP54 blau 1 x CEE-Steckdose 16A 400V 5p 6h IP54 IQ geneigt Absicherung/Schutzmaßnahme: 2 x C-Automat 16A 1p 1 x C-Automat 16A 3p 1 x FI-Schalter 40/0,03A 4p Typ A Leitungseinführung/Anschlussmöglichkeit: 1 x Zählerklemmstein 5x25 mm² / Typ: C (Schleifleitung) 1 x Bohrloch M40 oben 1 x Verschlussschraube M40 oben 2 x Verschlussschraube M40 unten Zusätzliche Informationen: Anschlussfertig verdrahtet. | C62 | C62 | 1,0 | 1,0 | 1,0 | 1,0 | 0,018 | 9,92 | 0,384 | 0,305 | 0,154 |  | DE |  | 85371098 |  | true | 2025-09-03 | 20 |  | 20 |  |  |  | 20 | physical | 99 | false | true |  | 95bb8196-05b7-4e23-bdd4-cee6dcf19b76
5403390 |  | MODBOX IP54 | 5403390 |  | 4024941396318 |  |  | Bals Elektrotechnik GmbH & Co. KG | BALS | MODBOX | Steckdosenkombination MODBOX IP54 | Steckdosen-KombinationIP54 | MODBOX Schutzart: IP54 Gerätefarbe: Gehäuseoberteil schwarz ähnlich RAL 9011, Gehäuseunterteil schwarz ähnlich RAL 9011 Gerätehöhe: 384 mm, Gerätebreite: 305 mm, Gerätetiefe: 154 mm RDF-Faktor: 0,68 InA: 32 Bestückung: 2 x Schutzkontaktsteckdose 16A 230V IP54 blau 1 x CEE-Steckdose 16A 400V 5p 6h IP54 IQ geneigt 1 x CEE-Steckdose 32A 400V 5p 6h IP54 IQ geneigt Absicherung/Schutzmaßnahme: 2 x C-Automat 16A 1p 1 x C-Automat 16A 3p 1 x FI-Schalter 40/0,03A 4p Typ A / Gesamt Leitungseinführung/Anschlussmöglichkeit: 1 x Zählerklemmstein 5x25 mm² / Typ: C (Schleifleitung) 1 x Bohrloch M40 oben 1 x Verschlussschraube M40 oben 2 x Verschlussschraube M40 unten Zusätzliche Informationen: Anschlussfertig verdrahtet. | 5403390/CEE-Steckdosen-Kombination IP54 | BALS-Art.-Nr: 5403390 EAN: 4024941396318 MODBOX Schutzart: IP54 Gerätefarbe: Gehäuseoberteil schwarz ähnlich RAL 9011, Gehäuseunterteil schwarz ähnlich RAL 9011 Gerätehöhe: 384 mm, Gerätebreite: 305 mm, Gerätetiefe: 154 mm RDF-Faktor: 0,68 InA: 32 Bestückung: 2 x Schutzkontaktsteckdose 16A 230V IP54 blau 1 x CEE-Steckdose 16A 400V 5p 6h IP54 IQ geneigt 1 x CEE-Steckdose 32A 400V 5p 6h IP54 IQ geneigt Absicherung/Schutzmaßnahme: 2 x C-Automat 16A 1p 1 x C-Automat 16A 3p 1 x FI-Schalter 40/0,03A 4p Typ A / Gesamt Leitungseinführung/Anschlussmöglichkeit: 1 x Zählerklemmstein 5x25 mm² / Typ: C (Schleifleitung) 1 x Bohrloch M40 oben 1 x Verschlussschraube M40 oben 2 x Verschlussschraube M40 unten Zusätzliche Informationen: Anschlussfertig verdrahtet. | C62 | C62 | 1,0 | 1,0 | 1,0 | 1,0 | 0,018 | 10,268 | 0,384 | 0,305 | 0,154 |  | DE |  | 85371098 |  | true | 2025-09-03 | 20 |  | 20 |  |  |  | 20 | physical | 99 | false | true |  | 95bb8196-05b7-4e23-bdd4-cee6dcf19b76
5403391 |  | MODBOX IP54 | 5403391 |  | 4024941396325 |  |  | Bals Elektrotechnik GmbH & Co. KG | BALS | MODBOX | Steckdosenkombination MODBOX IP54 | Steckdosen-KombinationIP54 | MODBOX Schutzart: IP54 Gerätefarbe: Gehäuseoberteil schwarz ähnlich RAL 9011, Gehäuseunterteil schwarz ähnlich RAL 9011 Gerätehöhe: 384 mm, Gerätebreite: 305 mm, Gerätetiefe: 154 mm RDF-Faktor: 0,77 Bestückung: 2 x Schutzkontaktsteckdose 16A 230V IP54 blau 1 x CEE-Steckdose 16A 400V 5p 6h IP54 IQ geneigt 1 x CEE-Steckdose 32A 400V 5p 6h IP54 IQ geneigt Absicherung/Schutzmaßnahme: 2 x C-Automat 16A 1p 1 x C-Automat 16A 3p 1 x FI-Schalter 40/0,03A 4p allstromsensitiv Typ B Leitungseinführung/Anschlussmöglichkeit: 1 x Zählerklemmstein 5x25 mm² / Typ: C (Schleifleitung) 1 x Bohrloch M40 oben 1 x Verschlussschraube M40 oben 2 x Verschlussschraube M40 unten Zusätzliche Informationen: Anschlussfertig verdrahtet. | 5403391/CEE-Steckdosen-Kombination IP54 | BALS-Art.-Nr: 5403391 EAN: 4024941396325 MODBOX Schutzart: IP54 Gerätefarbe: Gehäuseoberteil schwarz ähnlich RAL 9011, Gehäuseunterteil schwarz ähnlich RAL 9011 Gerätehöhe: 384 mm, Gerätebreite: 305 mm, Gerätetiefe: 154 mm RDF-Faktor: 0,77 Bestückung: 2 x Schutzkontaktsteckdose 16A 230V IP54 blau 1 x CEE-Steckdose 16A 400V 5p 6h IP54 IQ geneigt 1 x CEE-Steckdose 32A 400V 5p 6h IP54 IQ geneigt Absicherung/Schutzmaßnahme: 2 x C-Automat 16A 1p 1 x C-Automat 16A 3p 1 x FI-Schalter 40/0,03A 4p allstromsensitiv Typ B Leitungseinführung/Anschlussmöglichkeit: 1 x Zählerklemmstein 5x25 mm² / Typ: C (Schleifleitung) 1 x Bohrloch M40 oben 1 x Verschlussschraube M40 oben 2 x Verschlussschraube M40 unten Zusätzliche Informationen: Anschlussfertig verdrahtet. | C62 | C62 | 1,0 | 1,0 | 1,0 | 1,0 | 0,018 |  | 0,384 | 0,305 | 0,154 |  | DE |  | 85371098 |  | true | 2025-09-03 | 20 |  | 20 |  |  |  | 20 | physical | 99 | false | true |  | 95bb8196-05b7-4e23-bdd4-cee6dcf19b76
5403392 |  | MODBOX IP54 | 5403392 |  | 4024941396332 |  |  | Bals Elektrotechnik GmbH & Co. KG | BALS | MODBOX | Steckdosenkombination MODBOX IP54 | Steckdosen-KombinationIP54 | MODBOX Schutzart: IP54 Gerätefarbe: Gehäuseoberteil schwarz ähnlich RAL 9011, Gehäuseunterteil schwarz ähnlich RAL 9011 Gerätehöhe: 384 mm, Gerätebreite: 305 mm, Gerätetiefe: 154 mm RDF-Faktor: 0,72 Bestückung: 3 x Schutzkontaktsteckdose 16A 230V IP54 blau 2 x CEE-Steckdose 16A 400V 5p 6h IP54 IQ geneigt Absicherung/Schutzmaßnahme: 3 x C-Automat 16A 1p 2 x C-Automat 16A 3p Leitungseinführung/Anschlussmöglichkeit: 1 x Zählerklemmstein 5x25 mm² / Typ: C (Schleifleitung) 1 x Bohrloch M40 oben 1 x Verschlussschraube M40 oben 2 x Verschlussschraube M40 unten Zusätzliche Informationen: Anschlussfertig verdrahtet. | 5403392/CEE-Steckdosen-Kombination IP54 | BALS-Art.-Nr: 5403392 EAN: 4024941396332 MODBOX Schutzart: IP54 Gerätefarbe: Gehäuseoberteil schwarz ähnlich RAL 9011, Gehäuseunterteil schwarz ähnlich RAL 9011 Gerätehöhe: 384 mm, Gerätebreite: 305 mm, Gerätetiefe: 154 mm RDF-Faktor: 0,72 Bestückung: 3 x Schutzkontaktsteckdose 16A 230V IP54 blau 2 x CEE-Steckdose 16A 400V 5p 6h IP54 IQ geneigt Absicherung/Schutzmaßnahme: 3 x C-Automat 16A 1p 2 x C-Automat 16A 3p Leitungseinführung/Anschlussmöglichkeit: 1 x Zählerklemmstein 5x25 mm² / Typ: C (Schleifleitung) 1 x Bohrloch M40 oben 1 x Verschlussschraube M40 oben 2 x Verschlussschraube M40 unten Zusätzliche Informationen: Anschlussfertig verdrahtet. | C62 | C62 | 1,0 | 1,0 | 1,0 | 1,0 | 0,018 |  | 0,384 | 0,305 | 0,154 |  | DE |  | 85371098 |  | true | 2025-09-03 | 20 |  | 20 |  |  |  | 20 | physical | 99 | false | true |  | 95bb8196-05b7-4e23-bdd4-cee6dcf19b76
5403407 |  | MODBOX IP54 | 5403407 |  | 4024941397216 |  |  | Bals Elektrotechnik GmbH & Co. KG | BALS | MODBOX | Steckdosenkombination MODBOX IP54 | Steckdosen-KombinationIP54 | MODBOX, MODBOX Schutzart: IP54, IP54 Gerätefarbe: Gehäuseoberteil schwarz ähnlich RAL 9011, Gehäuseunterteil schwarz ähnlich RAL 9011, Gehäuseoberteil schwarz ähnlich RAL 9011, Gehäuseunterteil schwarz ähnlich RAL 9011 Gerätehöhe: 384 mm, 384 mm, Gerätebreite: 305 mm, 305 mm, Gerätetiefe: 154 mm, 154 mm RDF-Faktor: 0,68, 0,68 Bestückung: 2 x Schutzkontaktsteckdose 16A 230V IP54 blau 1 x CEE-Steckdose 16A 400V 5p 6h IP54 IQ geneigt 1 x CEE-Steckdose 32A 400V 5p 6h IP54 IQ geneigt 1 x Datendoppeldose RJ45 CAT6a IP54 gelb mit Klappdeckel Absicherung/Schutzmaßnahme: 2 x C-Automat 16A 1p 1 x C-Automat 16A 3p 1 x FI-Schalter 40/0,03A 4p Typ A / Gesamt Leitungseinführung/Anschlussmöglichkeit: 1 x Zählerklemmstein 5x25 mm² / Typ: C (Schleifleitung) 1 x Bohrloch M32 oben 1 x Verschlussschraube M32 oben 2 x Verschlussschraube M20 oben 2 x Verschlussschraube M20 unten 2 x Verschlussschraube M32 unten Zusätzliche Informationen: Anschlussfertig verdrahtet. | 5403407/CEE-Steckdosen-Kombination IP54 | BALS-Art.-Nr: 5403407 EAN: 4024941397216 MODBOX, MODBOX Schutzart: IP54, IP54 Gerätefarbe: Gehäuseoberteil schwarz ähnlich RAL 9011, Gehäuseunterteil schwarz ähnlich RAL 9011, Gehäuseoberteil schwarz ähnlich RAL 9011, Gehäuseunterteil schwarz ähnlich RAL 9011 Gerätehöhe: 384 mm, 384 mm, Gerätebreite: 305 mm, 305 mm, Gerätetiefe: 154 mm, 154 mm RDF-Faktor: 0,68, 0,68 Bestückung: 2 x Schutzkontaktsteckdose 16A 230V IP54 blau 1 x CEE-Steckdose 16A 400V 5p 6h IP54 IQ geneigt 1 x CEE-Steckdose 32A 400V 5p 6h IP54 IQ geneigt 1 x Datendoppeldose RJ45 CAT6a IP54 gelb mit Klappdeckel Absicherung/Schutzmaßnahme: 2 x C-Automat 16A 1p 1 x C-Automat 16A 3p 1 x FI-Schalter 40/0,03A 4p Typ A / Gesamt Leitungseinführung/Anschlussmöglichkeit: 1 x Zählerklemmstein 5x25 mm² / Typ: C (Schleifleitung) 1 x Bohrloch M32 oben 1 x Verschlussschraube M32 oben 2 x Verschlussschraube M20 oben 2 x Verschlussschraube M20 unten 2 x Verschlussschraube M32 unten Zusätzliche Informationen: Anschlussfertig verdrahtet. | C62 | C62 | 1,0 | 1,0 | 1,0 | 1,0 | 0,018 | 10,512 | 0,384 | 0,305 | 0,154 |  | DE |  | 85371098 |  | true | 2025-09-03 | 20 |  | 20 |  |  |  | 20 | physical | 99 | false | true
5403408 |  | MODBOX IP54 | 5403408 |  | 4024941397223 |  |  | Bals Elektrotechnik GmbH & Co. KG | BALS | MODBOX | Steckdosenkombination MODBOX IP54 | Steckdosen-KombinationIP54 | MODBOX Schutzart: IP54 Gerätefarbe: Gehäuseoberteil schwarz ähnlich RAL 9011, Gehäuseunterteil schwarz ähnlich RAL 9011 Gerätehöhe: 384 mm, Gerätebreite: 305 mm, Gerätetiefe: 154 mm RDF-Faktor: 0,77 Bestückung: 2 x Schutzkontaktsteckdose 16A 230V IP54 blau 1 x CEE-Steckdose 16A 400V 5p 6h IP54 IQ geneigt 1 x CEE-Steckdose 32A 400V 5p 6h IP54 IQ geneigt 1 x Datendoppeldose RJ45 CAT6a IP54 gelb mit Klappdeckel Absicherung/Schutzmaßnahme: 2 x C-Automat 16A 1p 1 x C-Automat 16A 3p 1 x FI-Schalter 40/0,03A 4p allstromsensitiv Typ B (Gesamt) Leitungseinführung/Anschlussmöglichkeit: 1 x Zählerklemmstein 5x25 mm² / Typ: C (Schleifleitung) 1 x Bohrloch M32 oben 1 x Verschlussschraube M32 oben 2 x Verschlussschraube M20 oben 2 x Verschlussschraube M20 unten 2 x Verschlussschraube M32 unten Zusätzliche Informationen: Anschlussfertig verdrahtet. | 5403408/CEE-Steckdosen-Kombination IP54 | BALS-Art.-Nr: 5403408 EAN: 4024941397223 MODBOX Schutzart: IP54 Gerätefarbe: Gehäuseoberteil schwarz ähnlich RAL 9011, Gehäuseunterteil schwarz ähnlich RAL 9011 Gerätehöhe: 384 mm, Gerätebreite: 305 mm, Gerätetiefe: 154 mm RDF-Faktor: 0,77 Bestückung: 2 x Schutzkontaktsteckdose 16A 230V IP54 blau 1 x CEE-Steckdose 16A 400V 5p 6h IP54 IQ geneigt 1 x CEE-Steckdose 32A 400V 5p 6h IP54 IQ geneigt 1 x Datendoppeldose RJ45 CAT6a IP54 gelb mit Klappdeckel Absicherung/Schutzmaßnahme: 2 x C-Automat 16A 1p 1 x C-Automat 16A 3p 1 x FI-Schalter 40/0,03A 4p allstromsensitiv Typ B (Gesamt) Leitungseinführung/Anschlussmöglichkeit: 1 x Zählerklemmstein 5x25 mm² / Typ: C (Schleifleitung) 1 x Bohrloch M32 oben 1 x Verschlussschraube M32 oben 2 x Verschlussschraube M20 oben 2 x Verschlussschraube M20 unten 2 x Verschlussschraube M32 unten Zusätzliche Informationen: Anschlussfertig verdrahtet. | C62 | C62 | 1,0 | 1,0 | 1,0 | 1,0 | 0,018 |  | 0,384 | 0,305 | 0,154 |  | DE |  | 85371098 |  | true | 2025-09-03 | 20 |  | 20 |  |  |  | 20 | physical | 99 | false | true |  | 95bb8196-05b7-4e23-bdd4-cee6dcf19b76
5403419 |  | MODBOX IP67 | 5403419 |  | 4024941398589 |  |  | Bals Elektrotechnik GmbH & Co. KG | BALS | MODBOX | Steckdosenkombination MODBOX IP67 | Steckdosen-KombinationIP67 | MODBOX Schutzart: IP67 Gehäuse: schlagfestes, schwer entflammbares Vollgummi Gehäuse, UV beständig, halogenfrei, alterungs-, temperatur, öl und säurebeständig, gute chemische Beständigkeit, Absicherungselemente angeordnet unter transparenter Rast-Betätigungsklappe Gerätefarbe: Gehäuseoberteil schwarz ähnlich RAL 9011, Gehäuseunterteil schwarz ähnlich RAL 9011 Gerätehöhe: 455 mm, Gerätebreite: 330 mm, Gerätetiefe: 200 mm RDF-Faktor: 0,73 InA: 40 Bestückung: 3 x Schutzkontaktsteckdose 16A 230V IP67 blau 2 x CEE-Steckdose 16A 400V 5p 6h IP67 IQ geneigt Absicherung/Schutzmaßnahme: 3 x C-Automat 16A 1p 2 x C-Automat 16A 3p 1 x FI-Schalter 40/0,03A 4p Typ A Leitungseinführung/Anschlussmöglichkeit: 1 x Zählerklemmstein 5x25 mm² / Typ: C (Schleifleitung) 2 x Verschlussschraube M12 unten 2 x Verschlussschraube M40 unten Zusätzliche Informationen: Oben keine Gewindbohrungen. Anschlussfertig verdrahtet. | 5403419/CEE-Steckdosen-Kombination IP67 | BALS-Art.-Nr: 5403419 EAN: 4024941398589 MODBOX Schutzart: IP67 Gehäuse: schlagfestes, schwer entflammbares Vollgummi Gehäuse, UV beständig, halogenfrei, alterungs-, temperatur, öl und säurebeständig, gute chemische Beständigkeit, Absicherungselemente angeordnet unter transparenter Rast-Betätigungsklappe Gerätefarbe: Gehäuseoberteil schwarz ähnlich RAL 9011, Gehäuseunterteil schwarz ähnlich RAL 9011 Gerätehöhe: 455 mm, Gerätebreite: 330 mm, Gerätetiefe: 200 mm RDF-Faktor: 0,73 InA: 40 Bestückung: 3 x Schutzkontaktsteckdose 16A 230V IP67 blau 2 x CEE-Steckdose 16A 400V 5p 6h IP67 IQ geneigt Absicherung/Schutzmaßnahme: 3 x C-Automat 16A 1p 2 x C-Automat 16A 3p 1 x FI-Schalter 40/0,03A 4p Typ A Leitungseinführung/Anschlussmöglichkeit: 1 x Zählerklemmstein 5x25 mm² / Typ: C (Schleifleitung) 2 x Verschlussschraube M12 unten 2 x Verschlussschraube M40 unten Zusätzliche Informationen: Oben keine Gewindbohrungen. Anschlussfertig verdrahtet. | C62 | C62 | 1,0 | 1,0 | 1,0 | 1,0 | 0,03 | 15,246 | 0,455 | 0,33 | 0,2 |  | DE |  | 85371098 |  | true | 2024-10-11 | 20 |  | 20 |  |  |  | 20 | physical | 99 | false | true | true | 95bb8196-05b7-4e23-bdd4-cee6dcf19b76
5403430 |  | MODBOX IP54 | 5403430 |  | 4024941400213 |  |  | Bals Elektrotechnik GmbH & Co. KG | BALS | MODBOX | Steckdosenkombination MODBOX IP54 | Steckdosen-KombinationIP54 | MODBOX Norm: DIN EN 61439-3 Schutzart: IP54 Gehäuse: schlagfestes, schwer entflammbares Vollgummi Gehäuse, UV beständig, halogenfrei, alterungs-, temperatur, öl und säurebeständig, gute chemische Beständigkeit, Absicherungselemente angeordnet unter transparenter Rast-Betätigungsklappe Gerätefarbe: Gehäuseoberteil schwarz ähnlich RAL 9011, Gehäuseunterteil schwarz ähnlich RAL 9011 Gerätehöhe: 455 mm, Gerätebreite: 330 mm, Gerätetiefe: 200 mm RDF-Faktor: 0,73 InA: 35 Bestückung: 3 x Schutzkontaktsteckdose 16A 230V IP54 blau 2 x CEE-Steckdose 16A 400V 5p 6h IP54 IQ geneigt Absicherung/Schutzmaßnahme: 3 x C-Automat 16A 1p 2 x C-Automat 16A 3p 1 x FI-Schalter 40/0,03A 4p Typ A Leitungseinführung/Anschlussmöglichkeit: 1 x Bohrloch M40 oben 1 x Verschlussschraube M40 oben 2 x Verschlussschraube M40 unten 1 x Zählerklemmstein 5x25 mm² / Typ: C (Schleifleitung) Zusätzliche Informationen: Anschlussfertig verdrahtet. | 5403430/CEE-Steckdosen-Kombination IP54 | BALS-Art.-Nr: 5403430 EAN: 4024941400213 MODBOX Norm: DIN EN 61439-3 Schutzart: IP54 Gehäuse: schlagfestes, schwer entflammbares Vollgummi Gehäuse, UV beständig, halogenfrei, alterungs-, temperatur, öl und säurebeständig, gute chemische Beständigkeit, Absicherungselemente angeordnet unter transparenter Rast-Betätigungsklappe Gerätefarbe: Gehäuseoberteil schwarz ähnlich RAL 9011, Gehäuseunterteil schwarz ähnlich RAL 9011 Gerätehöhe: 455 mm, Gerätebreite: 330 mm, Gerätetiefe: 200 mm RDF-Faktor: 0,73 InA: 35 Bestückung: 3 x Schutzkontaktsteckdose 16A 230V IP54 blau 2 x CEE-Steckdose 16A 400V 5p 6h IP54 IQ geneigt Absicherung/Schutzmaßnahme: 3 x C-Automat 16A 1p 2 x C-Automat 16A 3p 1 x FI-Schalter 40/0,03A 4p Typ A Leitungseinführung/Anschlussmöglichkeit: 1 x Bohrloch M40 oben 1 x Verschlussschraube M40 oben 2 x Verschlussschraube M40 unten 1 x Zählerklemmstein 5x25 mm² / Typ: C (Schleifleitung) Zusätzliche Informationen: Anschlussfertig verdrahtet. | C62 | C62 | 1,0 | 1,0 | 1,0 | 1,0 | 0,03 | 14,812 | 0,455 | 0,33 | 0,2 |  | DE |  | 85371098 |  | true | 2024-10-11 | 20 |  | 20 |  |  |  | 20 | physical | 99 | false | true | true | 95bb8196-05b7-4e23-bdd4-cee6dcf19b76
5403431 |  | MODBOX IP54 | 5403431 |  | 4024941400220 |  |  | Bals Elektrotechnik GmbH & Co. KG | BALS | MODBOX | Steckdosenkombination MODBOX IP54 | Steckdosen-KombinationIP54 | MODBOX Norm: DIN EN 61439-3 Schutzart: IP54 Gehäuse: schlagfestes, schwer entflammbares Vollgummi-Gehäuse, UV beständig, halogenfrei, alterungs-, temperatur, öl und säurebeständig, gute chemische Beständigkeit, Absicherungselemente angeordnet unter transparenter Rast-Betätigungsklappe Gerätefarbe: Gehäuseoberteil schwarz ähnlich RAL 9011, Gehäuseunterteil schwarz ähnlich RAL 9011 Gerätehöhe: 455 mm, Gerätebreite: 330 mm, Gerätetiefe: 200 mm RDF-Faktor: 0,63 InA: 63 Bestückung: 3 x Schutzkontaktsteckdose 16A 230V IP54 blau 2 x CEE-Steckdose 32A 400V 5p 6h IP54 IQ geneigt Absicherung/Schutzmaßnahme: 3 x C-Automat 16A 1p 2 x C-Automat 32A 3p 1 x FI-Schalter 63/0,03A 4p Typ A Leitungseinführung/Anschlussmöglichkeit: 1 x Bohrloch M40 oben 1 x Verschlussschraube M40 oben 2 x Verschlussschraube M40 unten 1 x Zählerklemmstein 5x25 mm² / Typ: C (Schleifleitung) Zusätzliche Informationen: Anschlussfertig verdrahtet. | 5403431/CEE-Steckdosen-Kombination IP54 | BALS-Art.-Nr: 5403431 EAN: 4024941400220 MODBOX Norm: DIN EN 61439-3 Schutzart: IP54 Gehäuse: schlagfestes, schwer entflammbares Vollgummi-Gehäuse, UV beständig, halogenfrei, alterungs-, temperatur, öl und säurebeständig, gute chemische Beständigkeit, Absicherungselemente angeordnet unter transparenter Rast-Betätigungsklappe Gerätefarbe: Gehäuseoberteil schwarz ähnlich RAL 9011, Gehäuseunterteil schwarz ähnlich RAL 9011 Gerätehöhe: 455 mm, Gerätebreite: 330 mm, Gerätetiefe: 200 mm RDF-Faktor: 0,63 InA: 63 Bestückung: 3 x Schutzkontaktsteckdose 16A 230V IP54 blau 2 x CEE-Steckdose 32A 400V 5p 6h IP54 IQ geneigt Absicherung/Schutzmaßnahme: 3 x C-Automat 16A 1p 2 x C-Automat 32A 3p 1 x FI-Schalter 63/0,03A 4p Typ A Leitungseinführung/Anschlussmöglichkeit: 1 x Bohrloch M40 oben 1 x Verschlussschraube M40 oben 2 x Verschlussschraube M40 unten 1 x Zählerklemmstein 5x25 mm² / Typ: C (Schleifleitung) Zusätzliche Informationen: Anschlussfertig verdrahtet. | C62 | C62 | 1,0 | 1,0 | 1,0 | 1,0 | 0,03 | 15,082 | 0,455 | 0,33 | 0,2 |  | DE |  | 85371098 |  | true | 2024-10-11 | 20 |  | 20 |  |  |  | 20 | physical | 99 | false | true | true | 95bb8196-05b7-4e23-bdd4-cee6dcf19b76
5403432 |  | MODBOX IP54 | 5403432 |  | 4024941400237 |  |  | Bals Elektrotechnik GmbH & Co. KG | BALS | MODBOX | Steckdosenkombination MODBOX IP54 | Steckdosen-KombinationIP54 | MODBOX Norm: DIN EN 61439-3 Schutzart: IP54 Gehäuse: schlagfestes, schwer entflammbares Vollgummi-Gehäuse, UV beständig, halogenfrei, alterungs-, temperatur, öl und säurebeständig, gute chemische Beständigkeit, Absicherungselemente angeordnet unter transparenter Rast-Betätigungsklappe Gerätefarbe: Gehäuseoberteil schwarz ähnlich RAL 9011, Gehäuseunterteil schwarz ähnlich RAL 9011 Gerätehöhe: 455 mm, Gerätebreite: 330 mm, Gerätetiefe: 200 mm RDF-Faktor: 0,69 InA: 40 Bestückung: 3 x Schutzkontaktsteckdose 16A 230V IP54 blau 1 x CEE-Steckdose 16A 400V 5p 6h IP54 IQ geneigt 1 x CEE-Steckdose 32A 400V 5p 6h IP54 IQ geneigt Absicherung/Schutzmaßnahme: 3 x C-Automat 16A 1p 1 x C-Automat 16A 3p 1 x C-Automat 32A 3p 1 x FI-Schalter 40/0,03A 4p Typ A Leitungseinführung/Anschlussmöglichkeit: 1 x Bohrloch M40 oben 1 x Verschlussschraube M40 oben 2 x Verschlussschraube M40 unten 1 x Zählerklemmstein 5x25 mm² / Typ: C (Schleifleitung) Zusätzliche Informationen: Anschlussfertig verdrahtet. | 5403432/CEE-Steckdosen-Kombination IP54 | BALS-Art.-Nr: 5403432 EAN: 4024941400237 MODBOX Norm: DIN EN 61439-3 Schutzart: IP54 Gehäuse: schlagfestes, schwer entflammbares Vollgummi-Gehäuse, UV beständig, halogenfrei, alterungs-, temperatur, öl und säurebeständig, gute chemische Beständigkeit, Absicherungselemente angeordnet unter transparenter Rast-Betätigungsklappe Gerätefarbe: Gehäuseoberteil schwarz ähnlich RAL 9011, Gehäuseunterteil schwarz ähnlich RAL 9011 Gerätehöhe: 455 mm, Gerätebreite: 330 mm, Gerätetiefe: 200 mm RDF-Faktor: 0,69 InA: 40 Bestückung: 3 x Schutzkontaktsteckdose 16A 230V IP54 blau 1 x CEE-Steckdose 16A 400V 5p 6h IP54 IQ geneigt 1 x CEE-Steckdose 32A 400V 5p 6h IP54 IQ geneigt Absicherung/Schutzmaßnahme: 3 x C-Automat 16A 1p 1 x C-Automat 16A 3p 1 x C-Automat 32A 3p 1 x FI-Schalter 40/0,03A 4p Typ A Leitungseinführung/Anschlussmöglichkeit: 1 x Bohrloch M40 oben 1 x Verschlussschraube M40 oben 2 x Verschlussschraube M40 unten 1 x Zählerklemmstein 5x25 mm² / Typ: C (Schleifleitung) Zusätzliche Informationen: Anschlussfertig verdrahtet. | C62 | C62 | 1,0 | 1,0 | 1,0 | 1,0 | 0,03 | 14,992 | 0,455 | 0,33 | 0,2 |  | DE |  | 85371098 |  | true | 2024-10-11 | 20 |  | 20 |  |  |  | 20 | physical | 99 | false | true | true | 95bb8196-05b7-4e23-bdd4-cee6dcf19b76
5403433 |  | MODBOX IP54 | 5403433 |  | 4024941400251 |  |  | Bals Elektrotechnik GmbH & Co. KG | BALS | MODBOX | Steckdosenkombination MODBOX IP54 | Steckdosen-KombinationIP54 | MODBOX Norm: DIN EN 61439-3 Schutzart: IP54 Gehäuse: schlagfestes, schwer entflammbares Vollgummi-Gehäuse, UV beständig, halogenfrei, alterungs-, temperatur, öl und säurebeständig, gute chemische Beständigkeit, Absicherungselemente angeordnet unter transparenter Rast-Betätigungsklappe Gerätefarbe: Gehäuseoberteil schwarz ähnlich RAL 9011, Gehäuseunterteil schwarz ähnlich RAL 9011 Gerätehöhe: 455 mm, Gerätebreite: 330 mm, Gerätetiefe: 200 mm RDF-Faktor: 1 InA: 40 Bestückung: 3 x Schutzkontaktsteckdose 16A 230V IP54 blau 1 x CEE-Steckdose 16A 400V 5p 6h IP54 IQ geneigt 1 x CEE-Steckdose 32A 400V 5p 6h IP54 IQ geneigt Absicherung/Schutzmaßnahme: 3 x Sicherungssockel D01 1p 1 x Sicherungssockel D01 3p 1 x FI-Schalter 40/0,03A 4p Typ A / gesamt Leitungseinführung/Anschlussmöglichkeit: 1 x Bohrloch M40 oben 1 x Verschlussschraube M40 oben 2 x Verschlussschraube M40 unten 1 x Zählerklemmstein 5x25 mm² / Typ: C (Schleifleitung) Zusätzliche Informationen: Anschlussfertig verdrahtet. | 5403433/CEE-Steckdosen-Kombination IP54 | BALS-Art.-Nr: 5403433 EAN: 4024941400251 MODBOX Norm: DIN EN 61439-3 Schutzart: IP54 Gehäuse: schlagfestes, schwer entflammbares Vollgummi-Gehäuse, UV beständig, halogenfrei, alterungs-, temperatur, öl und säurebeständig, gute chemische Beständigkeit, Absicherungselemente angeordnet unter transparenter Rast-Betätigungsklappe Gerätefarbe: Gehäuseoberteil schwarz ähnlich RAL 9011, Gehäuseunterteil schwarz ähnlich RAL 9011 Gerätehöhe: 455 mm, Gerätebreite: 330 mm, Gerätetiefe: 200 mm RDF-Faktor: 1 InA: 40 Bestückung: 3 x Schutzkontaktsteckdose 16A 230V IP54 blau 1 x CEE-Steckdose 16A 400V 5p 6h IP54 IQ geneigt 1 x CEE-Steckdose 32A 400V 5p 6h IP54 IQ geneigt Absicherung/Schutzmaßnahme: 3 x Sicherungssockel D01 1p 1 x Sicherungssockel D01 3p 1 x FI-Schalter 40/0,03A 4p Typ A / gesamt Leitungseinführung/Anschlussmöglichkeit: 1 x Bohrloch M40 oben 1 x Verschlussschraube M40 oben 2 x Verschlussschraube M40 unten 1 x Zählerklemmstein 5x25 mm² / Typ: C (Schleifleitung) Zusätzliche Informationen: Anschlussfertig verdrahtet. | C62 | C62 | 1,0 | 1,0 | 1,0 | 1,0 | 0,03 |  | 0,455 | 0,33 | 0,2 |  | DE |  | 85371098 |  | true | 2024-10-11 | 20 |  | 20 |  |  |  | 20 | physical | 99 | false | true | true | 95bb8196-05b7-4e23-bdd4-cee6dcf19b76
5403439 |  | MODBOX IP54 | 5403439 |  | 4024941400992 |  |  | Bals Elektrotechnik GmbH & Co. KG | BALS | MODBOX | Steckdosenkombination MODBOX IP54 | Steckdosen-KombinationIP54 | MODBOX Norm: DIN EN 61439-3 Schutzart: IP54 Gehäuse: schlagfestes, schwer entflammbares Vollgummi-Gehäuse, UV beständig, halogenfrei, alterungs-, temperatur, öl und säurebeständig, gute chemische Beständigkeit, Absicherungselemente angeordnet unter transparenter Rast-Betätigungsklappe Gerätefarbe: Gehäuseoberteil schwarz ähnlich RAL 9011, Gehäuseunterteil schwarz ähnlich RAL 9011 Gerätehöhe: 455 mm, Gerätebreite: 330 mm, Gerätetiefe: 200 mm RDF-Faktor: 0,71 InA: 40 Bestückung: 2 x Schutzkontaktsteckdose 16A 230V IP54 blau 1 x CEE-Steckdose 16A 400V 5p 6h IP54 IQ geneigt 1 x CEE-Steckdose 32A 400V 5p 6h IP54 IQ geneigt Absicherung/Schutzmaßnahme: 2 x C-Automat 16A 1p 1 x C-Automat 16A 3p 1 x C-Automat 32A 3p 1 x FI-Schalter 40/0,03A 4p Typ A Leitungseinführung/Anschlussmöglichkeit: 1 x Bohrloch M40 oben 1 x Verschlussschraube M40 oben 2 x Verschlussschraube M40 unten 1 x Zählerklemmstein 5x25 mm² / Typ: C (Schleifleitung) Zusätzliche Informationen: Anschlussfertig verdrahtet. | 5403439/CEE-Steckdosen-Kombination IP54 | BALS-Art.-Nr: 5403439 EAN: 4024941400992 MODBOX Norm: DIN EN 61439-3 Schutzart: IP54 Gehäuse: schlagfestes, schwer entflammbares Vollgummi-Gehäuse, UV beständig, halogenfrei, alterungs-, temperatur, öl und säurebeständig, gute chemische Beständigkeit, Absicherungselemente angeordnet unter transparenter Rast-Betätigungsklappe Gerätefarbe: Gehäuseoberteil schwarz ähnlich RAL 9011, Gehäuseunterteil schwarz ähnlich RAL 9011 Gerätehöhe: 455 mm, Gerätebreite: 330 mm, Gerätetiefe: 200 mm RDF-Faktor: 0,71 InA: 40 Bestückung: 2 x Schutzkontaktsteckdose 16A 230V IP54 blau 1 x CEE-Steckdose 16A 400V 5p 6h IP54 IQ geneigt 1 x CEE-Steckdose 32A 400V 5p 6h IP54 IQ geneigt Absicherung/Schutzmaßnahme: 2 x C-Automat 16A 1p 1 x C-Automat 16A 3p 1 x C-Automat 32A 3p 1 x FI-Schalter 40/0,03A 4p Typ A Leitungseinführung/Anschlussmöglichkeit: 1 x Bohrloch M40 oben 1 x Verschlussschraube M40 oben 2 x Verschlussschraube M40 unten 1 x Zählerklemmstein 5x25 mm² / Typ: C (Schleifleitung) Zusätzliche Informationen: Anschlussfertig verdrahtet. | C62 | C62 | 1,0 | 1,0 | 1,0 | 1,0 | 0,03 | 14,659 | 0,455 | 0,33 | 0,2 |  | DE |  | 85371098 |  | true | 2024-10-11 | 20 |  | 20 |  |  |  | 20 | physical | 99 | false | true | true | 95bb8196-05b7-4e23-bdd4-cee6dcf19b76
5403444 |  | MODBOX IP54 | 5403444 |  | 4024941401289 |  |  | Bals Elektrotechnik GmbH & Co. KG | BALS | MODBOX | Steckdosenkombination MODBOX IP54 | Steckdosen-KombinationIP54 | MODBOX Norm: DIN EN 61439-2 Schutzart: IP54 Gehäuse: schlagfestes, schwer entflammbares Vollgummi Gehäuse, UV beständig, halogenfrei, alterungs-, temperatur, öl und säurebeständig, gute chemische Beständigkeit, Absicherungselemente angeordnet unter transparenter Rast-Betätigungsklappe Gerätefarbe: Gehäuseoberteil schwarz ähnlich RAL 9011, Gehäuseunterteil schwarz ähnlich RAL 9011 Gerätehöhe: 455 mm, Gerätebreite: 330 mm, Gerätetiefe: 200 mm RDF-Faktor: 0,67 InA: 63 Bestückung: 2 x Schutzkontaktsteckdose 16A 230V IP54 blau 1 x CEE-Steckdose 16A 400V 5p 6h IP54 IQ geneigt 1 x CEE-Steckdose 32A 400V 5p 6h IP54 IQ geneigt Absicherung/Schutzmaßnahme: 2 x C-Automat 16A 1p 1 x C-Automat 16A 3p 1 x C-Automat 32A 3p 1 x FI-Schalter 63/0,03A 4p Typ A Leitungseinführung/Anschlussmöglichkeit: 1 x Zählerklemmstein 5x25 mm² / Typ: C (Schleifleitung) 1 x Bohrloch M40 oben 1 x Verschlussschraube M40 oben 2 x Verschlussschraube M40 unten Zusätzliche Informationen: Anschlussfertig verdrahtet. | 5403444/CEE-Steckdosen-Kombination IP54 | BALS-Art.-Nr: 5403444 EAN: 4024941401289 MODBOX Norm: DIN EN 61439-2 Schutzart: IP54 Gehäuse: schlagfestes, schwer entflammbares Vollgummi Gehäuse, UV beständig, halogenfrei, alterungs-, temperatur, öl und säurebeständig, gute chemische Beständigkeit, Absicherungselemente angeordnet unter transparenter Rast-Betätigungsklappe Gerätefarbe: Gehäuseoberteil schwarz ähnlich RAL 9011, Gehäuseunterteil schwarz ähnlich RAL 9011 Gerätehöhe: 455 mm, Gerätebreite: 330 mm, Gerätetiefe: 200 mm RDF-Faktor: 0,67 InA: 63 Bestückung: 2 x Schutzkontaktsteckdose 16A 230V IP54 blau 1 x CEE-Steckdose 16A 400V 5p 6h IP54 IQ geneigt 1 x CEE-Steckdose 32A 400V 5p 6h IP54 IQ geneigt Absicherung/Schutzmaßnahme: 2 x C-Automat 16A 1p 1 x C-Automat 16A 3p 1 x C-Automat 32A 3p 1 x FI-Schalter 63/0,03A 4p Typ A Leitungseinführung/Anschlussmöglichkeit: 1 x Zählerklemmstein 5x25 mm² / Typ: C (Schleifleitung) 1 x Bohrloch M40 oben 1 x Verschlussschraube M40 oben 2 x Verschlussschraube M40 unten Zusätzliche Informationen: Anschlussfertig verdrahtet. | C62 | C62 | 1,0 | 1,0 | 1,0 | 1,0 | 0,03 | 14,696 | 0,455 | 0,33 | 0,2 |  | DE |  | 85371098 |  | true | 2024-10-11 | 20 |  | 20 |  |  |  | 20 | physical | 99 | false | true | true | 95bb8196-05b7-4e23-bdd4-cee6dcf19b76
5403446 |  | MODBOX IP54 | 5403446 |  | 4024941401296 |  |  | Bals Elektrotechnik GmbH & Co. KG | BALS | MODBOX | Steckdosenkombination MODBOX IP54 | Steckdosen-KombinationIP54 | MODBOX Schutzart: IP54 Gehäuse: schlagfestes, schwer entflammbares Vollgummi Gehäuse, UV beständig, halogenfrei, alterungs-, temperatur, öl und säurebeständig, gute chemische Beständigkeit, Absicherungselemente angeordnet unter transparenter Rast-Betätigungsklappe Gerätefarbe: Gehäuseoberteil schwarz ähnlich RAL 9011, Gehäuseunterteil schwarz ähnlich RAL 9011 Gerätehöhe: 455 mm, Gerätebreite: 330 mm, Gerätetiefe: 200 mm RDF-Faktor: 0,67 Bestückung: 4 x Schutzkontaktsteckdose 16A 230V IP54 blau 1 x CEE-Steckdose 16A 400V 5p 6h IP54 IQ geneigt 1 x CEE-Steckdose 32A 400V 5p 6h IP54 IQ geneigt Absicherung/Schutzmaßnahme: 2 x C-Automat 16A 1p 1 x C-Automat 16A 3p 1 x C-Automat 32A 3p 1 x FI-Schalter 63/0,03A 4p Typ A Leitungseinführung/Anschlussmöglichkeit: 1 x Zählerklemmstein 5x25 mm² / Typ: C (Schleifleitung) 1 x Bohrloch M40 oben 1 x Verschlussschraube M40 oben 2 x Verschlussschraube M40 unten Zusätzliche Informationen: Anschlussfertig verdrahtet. | 5403446/CEE-Steckdosen-Kombination IP54 | BALS-Art.-Nr: 5403446 EAN: 4024941401296 MODBOX Schutzart: IP54 Gehäuse: schlagfestes, schwer entflammbares Vollgummi Gehäuse, UV beständig, halogenfrei, alterungs-, temperatur, öl und säurebeständig, gute chemische Beständigkeit, Absicherungselemente angeordnet unter transparenter Rast-Betätigungsklappe Gerätefarbe: Gehäuseoberteil schwarz ähnlich RAL 9011, Gehäuseunterteil schwarz ähnlich RAL 9011 Gerätehöhe: 455 mm, Gerätebreite: 330 mm, Gerätetiefe: 200 mm RDF-Faktor: 0,67 Bestückung: 4 x Schutzkontaktsteckdose 16A 230V IP54 blau 1 x CEE-Steckdose 16A 400V 5p 6h IP54 IQ geneigt 1 x CEE-Steckdose 32A 400V 5p 6h IP54 IQ geneigt Absicherung/Schutzmaßnahme: 2 x C-Automat 16A 1p 1 x C-Automat 16A 3p 1 x C-Automat 32A 3p 1 x FI-Schalter 63/0,03A 4p Typ A Leitungseinführung/Anschlussmöglichkeit: 1 x Zählerklemmstein 5x25 mm² / Typ: C (Schleifleitung) 1 x Bohrloch M40 oben 1 x Verschlussschraube M40 oben 2 x Verschlussschraube M40 unten Zusätzliche Informationen: Anschlussfertig verdrahtet. | C62 | C62 | 1,0 | 1,0 | 1,0 | 1,0 | 0,03 |  | 0,455 | 0,33 | 0,2 |  | DE |  | 85371098 |  | true | 2024-10-11 | 20 |  | 20 |  |  |  | 20 | physical | 99 | false | true | true | 95bb8196-05b7-4e23-bdd4-cee6dcf19b76
5403447 |  | MODBOX IP54 | 5403447 |  | 4024941401302 |  |  | Bals Elektrotechnik GmbH & Co. KG | BALS | MODBOX | Steckdosenkombination MODBOX IP54 | Steckdosen-KombinationIP54 | MODBOX Norm: DIN EN 61439-2 Schutzart: IP54 Gehäuse: schlagfestes, schwer entflammbares Vollgummi Gehäuse, UV beständig, halogenfrei, alterungs-, temperatur, öl und säurebeständig, gute chemische Beständigkeit, Absicherungselemente angeordnet unter transparenter Rast-Betätigungsklappe Gerätefarbe: Gehäuseoberteil schwarz ähnlich RAL 9011, Gehäuseunterteil schwarz ähnlich RAL 9011 Gerätehöhe: 455 mm, Gerätebreite: 330 mm, Gerätetiefe: 200 mm RDF-Faktor: 0,64 Bestückung: 2 x Schutzkontaktsteckdose 16A 230V IP54 blau 2 x CEE-Steckdose 32A 400V 5p 6h IP54 IQ geneigt Absicherung/Schutzmaßnahme: 2 x B-Automat 16A 1p 2 x C-Automat 32A 3p 1 x FI-Schalter 63/0,03A 4p Typ A Leitungseinführung/Anschlussmöglichkeit: 1 x Zählerklemmstein 5x25 mm² / Typ: C (Schleifleitung) 1 x Bohrloch M40 oben 1 x Verschlussschraube M40 oben 2 x Verschlussschraube M40 unten Zusätzliche Informationen: Anschlussfertig verdrahtet. | 5403447/CEE-Steckdosen-Kombination IP54 | BALS-Art.-Nr: 5403447 EAN: 4024941401302 MODBOX Norm: DIN EN 61439-2 Schutzart: IP54 Gehäuse: schlagfestes, schwer entflammbares Vollgummi Gehäuse, UV beständig, halogenfrei, alterungs-, temperatur, öl und säurebeständig, gute chemische Beständigkeit, Absicherungselemente angeordnet unter transparenter Rast-Betätigungsklappe Gerätefarbe: Gehäuseoberteil schwarz ähnlich RAL 9011, Gehäuseunterteil schwarz ähnlich RAL 9011 Gerätehöhe: 455 mm, Gerätebreite: 330 mm, Gerätetiefe: 200 mm RDF-Faktor: 0,64 Bestückung: 2 x Schutzkontaktsteckdose 16A 230V IP54 blau 2 x CEE-Steckdose 32A 400V 5p 6h IP54 IQ geneigt Absicherung/Schutzmaßnahme: 2 x B-Automat 16A 1p 2 x C-Automat 32A 3p 1 x FI-Schalter 63/0,03A 4p Typ A Leitungseinführung/Anschlussmöglichkeit: 1 x Zählerklemmstein 5x25 mm² / Typ: C (Schleifleitung) 1 x Bohrloch M40 oben 1 x Verschlussschraube M40 oben 2 x Verschlussschraube M40 unten Zusätzliche Informationen: Anschlussfertig verdrahtet. | C62 | C62 | 1,0 | 1,0 | 1,0 | 1,0 | 0,03 |  | 0,455 | 0,33 | 0,2 |  | DE |  | 85371098 |  | true | 2024-10-11 | 20 |  | 20 |  |  |  | 20 | physical | 99 | false | true | true | 95bb8196-05b7-4e23-bdd4-cee6dcf19b76
5403448 |  | MODBOX IP54 | 5403448 |  | 4024941401319 |  |  | Bals Elektrotechnik GmbH & Co. KG | BALS | MODBOX | Steckdosenkombination MODBOX IP54 | Steckdosen-KombinationIP54 | MODBOX Schutzart: IP54 Gehäuse: schlagfestes, schwer entflammbares Vollgummi Gehäuse, UV beständig, halogenfrei, alterungs-, temperatur, öl und säurebeständig, gute chemische Beständigkeit, Absicherungselemente angeordnet unter transparenter Rast-Betätigungsklappe Gerätefarbe: Gehäuseoberteil schwarz ähnlich RAL 9011, Gehäuseunterteil schwarz ähnlich RAL 9011 Gerätehöhe: 455 mm, Gerätebreite: 330 mm, Gerätetiefe: 200 mm RDF-Faktor: 1 Bestückung: 3 x Schutzkontaktsteckdose 16A 230V IP54 blau 1 x CEE-Steckdose 16A 400V 5p 6h IP54 IQ geneigt 1 x CEE-Steckdose 32A 400V 5p 6h IP54 IQ geneigt Absicherung/Schutzmaßnahme: 3 x Sicherungssockel D01 1p 1 x Sicherungssockel D01 3p 1 x Sicherungssockel D02 3p Leitungseinführung/Anschlussmöglichkeit: 1 x Zählerklemmstein 5x25 mm² / Typ: C (Schleifleitung) 1 x Bohrloch M40 oben 1 x Verschlussschraube M40 oben 2 x Verschlussschraube M40 unten Zusätzliche Informationen: Anschlussfertig verdrahtet. | 5403448/CEE-Steckdosen-Kombination IP54 | BALS-Art.-Nr: 5403448 EAN: 4024941401319 MODBOX Schutzart: IP54 Gehäuse: schlagfestes, schwer entflammbares Vollgummi Gehäuse, UV beständig, halogenfrei, alterungs-, temperatur, öl und säurebeständig, gute chemische Beständigkeit, Absicherungselemente angeordnet unter transparenter Rast-Betätigungsklappe Gerätefarbe: Gehäuseoberteil schwarz ähnlich RAL 9011, Gehäuseunterteil schwarz ähnlich RAL 9011 Gerätehöhe: 455 mm, Gerätebreite: 330 mm, Gerätetiefe: 200 mm RDF-Faktor: 1 Bestückung: 3 x Schutzkontaktsteckdose 16A 230V IP54 blau 1 x CEE-Steckdose 16A 400V 5p 6h IP54 IQ geneigt 1 x CEE-Steckdose 32A 400V 5p 6h IP54 IQ geneigt Absicherung/Schutzmaßnahme: 3 x Sicherungssockel D01 1p 1 x Sicherungssockel D01 3p 1 x Sicherungssockel D02 3p Leitungseinführung/Anschlussmöglichkeit: 1 x Zählerklemmstein 5x25 mm² / Typ: C (Schleifleitung) 1 x Bohrloch M40 oben 1 x Verschlussschraube M40 oben 2 x Verschlussschraube M40 unten Zusätzliche Informationen: Anschlussfertig verdrahtet. | C62 | C62 | 1,0 | 1,0 | 1,0 | 1,0 | 0,03 |  | 0,455 | 0,33 | 0,2 |  | DE |  | 85371098 |  | true | 2024-10-11 | 20 |  | 20 |  |  |  | 20 | physical | 99 | false | true | true | 95bb8196-05b7-4e23-bdd4-cee6dcf19b76
5403449 |  | MODBOX IP54 | 5403449 |  | 4024941401326 |  |  | Bals Elektrotechnik GmbH & Co. KG | BALS | MODBOX | Steckdosenkombination MODBOX IP54 | Steckdosen-KombinationIP54 | MODBOX Schutzart: IP54 Gehäuse: schlagfestes, schwer entflammbares Vollgummi Gehäuse, UV beständig, halogenfrei, alterungs-, temperatur, öl und säurebeständig, gute chemische Beständigkeit, Absicherungselemente angeordnet unter transparenter Rast-Betätigungsklappe Gerätefarbe: Gehäuseoberteil schwarz ähnlich RAL 9011, Gehäuseunterteil schwarz ähnlich RAL 9011 Gerätehöhe: 455 mm, Gerätebreite: 330 mm, Gerätetiefe: 200 mm RDF-Faktor: 0,64 Bestückung: 2 x Schutzkontaktsteckdose 16A 230V IP54 blau 2 x CEE-Steckdose 32A 400V 5p 6h IP54 IQ geneigt Absicherung/Schutzmaßnahme: 2 x C-Automat 16A 1p 2 x C-Automat 32A 3p 1 x FI-Schalter 63/0,03A 4p Typ A Leitungseinführung/Anschlussmöglichkeit: 1 x Zählerklemmstein 5x25 mm² / Typ: C (Schleifleitung) 1 x Bohrloch M40 oben 1 x Verschlussschraube M40 oben 2 x Verschlussschraube M40 unten Zusätzliche Informationen: Anschlussfertig verdrahtet. | 5403449/CEE-Steckdosen-Kombination IP54 | BALS-Art.-Nr: 5403449 EAN: 4024941401326 MODBOX Schutzart: IP54 Gehäuse: schlagfestes, schwer entflammbares Vollgummi Gehäuse, UV beständig, halogenfrei, alterungs-, temperatur, öl und säurebeständig, gute chemische Beständigkeit, Absicherungselemente angeordnet unter transparenter Rast-Betätigungsklappe Gerätefarbe: Gehäuseoberteil schwarz ähnlich RAL 9011, Gehäuseunterteil schwarz ähnlich RAL 9011 Gerätehöhe: 455 mm, Gerätebreite: 330 mm, Gerätetiefe: 200 mm RDF-Faktor: 0,64 Bestückung: 2 x Schutzkontaktsteckdose 16A 230V IP54 blau 2 x CEE-Steckdose 32A 400V 5p 6h IP54 IQ geneigt Absicherung/Schutzmaßnahme: 2 x C-Automat 16A 1p 2 x C-Automat 32A 3p 1 x FI-Schalter 63/0,03A 4p Typ A Leitungseinführung/Anschlussmöglichkeit: 1 x Zählerklemmstein 5x25 mm² / Typ: C (Schleifleitung) 1 x Bohrloch M40 oben 1 x Verschlussschraube M40 oben 2 x Verschlussschraube M40 unten Zusätzliche Informationen: Anschlussfertig verdrahtet. | C62 | C62 | 1,0 | 1,0 | 1,0 | 1,0 | 0,03 | 14,946 | 0,455 | 0,33 | 0,2 |  | DE |  | 85371098 |  | true | 2024-10-11 | 20 |  | 20 |  |  |  | 20 | physical | 99 | false | true | true | 95bb8196-05b7-4e23-bdd4-cee6dcf19b76
5403450 |  | MODBOX IP54 | 5403450 |  | 4024941401340 |  |  | Bals Elektrotechnik GmbH & Co. KG | BALS | MODBOX | Steckdosenkombination MODBOX IP54 | Steckdosen-KombinationIP54 | MODBOX Schutzart: IP54 Gehäuse: schlagfestes, schwer entflammbares Vollgummi Gehäuse, UV beständig, halogenfrei, alterungs-, temperatur, öl und säurebeständig, gute chemische Beständigkeit, Absicherungselemente angeordnet unter transparenter Rast-Betätigungsklappe Gerätefarbe: Gehäuseoberteil schwarz ähnlich RAL 9011, Gehäuseunterteil schwarz ähnlich RAL 9011 Gerätehöhe: 455 mm, Gerätebreite: 330 mm, Gerätetiefe: 200 mm RDF-Faktor: 0,79 Bestückung: 3 x Schutzkontaktsteckdose 16A 230V IP54 blau 1 x CEE-Steckdose 16A 230V 3p 6h IP54 IQ geneigt 1 x CEE-Steckdose 16A 400V 5p 6h IP54 IQ geneigt Absicherung/Schutzmaßnahme: 4 x C-Automat 16A 1p 1 x C-Automat 16A 3p 1 x FI-Schalter 40/0,03A 4p Typ A Leitungseinführung/Anschlussmöglichkeit: 1 x Zählerklemmstein 5x25 mm² / Typ: C (Schleifleitung) 1 x Bohrloch M40 oben 1 x Verschlussschraube M40 oben 2 x Verschlussschraube M40 unten Zusätzliche Informationen: Anschlussfertig verdrahtet. | 5403450/CEE-Steckdosen-Kombination IP54 | BALS-Art.-Nr: 5403450 EAN: 4024941401340 MODBOX Schutzart: IP54 Gehäuse: schlagfestes, schwer entflammbares Vollgummi Gehäuse, UV beständig, halogenfrei, alterungs-, temperatur, öl und säurebeständig, gute chemische Beständigkeit, Absicherungselemente angeordnet unter transparenter Rast-Betätigungsklappe Gerätefarbe: Gehäuseoberteil schwarz ähnlich RAL 9011, Gehäuseunterteil schwarz ähnlich RAL 9011 Gerätehöhe: 455 mm, Gerätebreite: 330 mm, Gerätetiefe: 200 mm RDF-Faktor: 0,79 Bestückung: 3 x Schutzkontaktsteckdose 16A 230V IP54 blau 1 x CEE-Steckdose 16A 230V 3p 6h IP54 IQ geneigt 1 x CEE-Steckdose 16A 400V 5p 6h IP54 IQ geneigt Absicherung/Schutzmaßnahme: 4 x C-Automat 16A 1p 1 x C-Automat 16A 3p 1 x FI-Schalter 40/0,03A 4p Typ A Leitungseinführung/Anschlussmöglichkeit: 1 x Zählerklemmstein 5x25 mm² / Typ: C (Schleifleitung) 1 x Bohrloch M40 oben 1 x Verschlussschraube M40 oben 2 x Verschlussschraube M40 unten Zusätzliche Informationen: Anschlussfertig verdrahtet. | C62 | C62 | 1,0 | 1,0 | 1,0 | 1,0 | 0,03 | 14,663 | 0,455 | 0,33 | 0,2 |  | DE |  | 85371098 |  | true | 2024-10-11 | 20 |  | 20 |  |  |  | 20 | physical | 99 | false | true | true | 95bb8196-05b7-4e23-bdd4-cee6dcf19b76
5403453 |  | MODBOX IP54 | 5403453 |  | 4024941401357 |  |  | Bals Elektrotechnik GmbH & Co. KG | BALS | MODBOX | Steckdosenkombination MODBOX IP54 | Steckdosen-KombinationIP54 | MODBOX Schutzart: IP54 Gehäuse: schlagfestes, schwer entflammbares Vollgummi Gehäuse, UV beständig, halogenfrei, alterungs-, temperatur, öl und säurebeständig, gute chemische Beständigkeit, Absicherungselemente angeordnet unter transparenter Rast-Betätigungsklappe Gerätefarbe: Gehäuseoberteil schwarz ähnlich RAL 9011, Gehäuseunterteil schwarz ähnlich RAL 9011 Gerätehöhe: 455 mm, Gerätebreite: 330 mm, Gerätetiefe: 200 mm RDF-Faktor: 0,8 Bestückung: 4 x Schutzkontaktsteckdose 16A 230V IP54 blau 1 x CEE-Steckdose 16A 400V 5p 6h IP54 IQ geneigt 1 x CEE-Steckdose 32A 400V 5p 6h IP54 IQ geneigt Absicherung/Schutzmaßnahme: 4 x C-Automat 16A 1p 1 x C-Automat 16A 3p 1 x C-Automat 32A 3p Leitungseinführung/Anschlussmöglichkeit: 1 x Zählerklemmstein 5x25 mm² / Typ: C (Schleifleitung) 1 x Bohrloch M40 oben 1 x Verschlussschraube M40 oben 2 x Verschlussschraube M40 unten Zusätzliche Informationen: Anschlussfertig verdrahtet. | 5403453/CEE-Steckdosen-Kombination IP54 | BALS-Art.-Nr: 5403453 EAN: 4024941401357 MODBOX Schutzart: IP54 Gehäuse: schlagfestes, schwer entflammbares Vollgummi Gehäuse, UV beständig, halogenfrei, alterungs-, temperatur, öl und säurebeständig, gute chemische Beständigkeit, Absicherungselemente angeordnet unter transparenter Rast-Betätigungsklappe Gerätefarbe: Gehäuseoberteil schwarz ähnlich RAL 9011, Gehäuseunterteil schwarz ähnlich RAL 9011 Gerätehöhe: 455 mm, Gerätebreite: 330 mm, Gerätetiefe: 200 mm RDF-Faktor: 0,8 Bestückung: 4 x Schutzkontaktsteckdose 16A 230V IP54 blau 1 x CEE-Steckdose 16A 400V 5p 6h IP54 IQ geneigt 1 x CEE-Steckdose 32A 400V 5p 6h IP54 IQ geneigt Absicherung/Schutzmaßnahme: 4 x C-Automat 16A 1p 1 x C-Automat 16A 3p 1 x C-Automat 32A 3p Leitungseinführung/Anschlussmöglichkeit: 1 x Zählerklemmstein 5x25 mm² / Typ: C (Schleifleitung) 1 x Bohrloch M40 oben 1 x Verschlussschraube M40 oben 2 x Verschlussschraube M40 unten Zusätzliche Informationen: Anschlussfertig verdrahtet. | C62 | C62 | 1,0 | 1,0 | 1,0 | 1,0 | 0,03 |  | 0,455 | 0,33 | 0,2 |  | DE |  | 85371098 |  | true | 2024-10-11 | 20 |  | 20 |  |  |  | 20 | physical | 99 | false | true | true | 95bb8196-05b7-4e23-bdd4-cee6dcf19b76
5403454 |  | MODBOX IP54 | 5403454 |  | 4024941401463 |  |  | Bals Elektrotechnik GmbH & Co. KG | BALS | MODBOX | Steckdosenkombination MODBOX IP54 | Steckdosen-KombinationIP54 | MODBOX Schutzart: IP54 Gehäuse: schlagfestes, schwer entflammbares Vollgummi Gehäuse, UV beständig, halogenfrei, alterungs-, temperatur, öl und säurebeständig, gute chemische Beständigkeit, Absicherungselemente angeordnet unter transparenter Rast-Betätigungsklappe Gerätefarbe: Gehäuseoberteil schwarz ähnlich RAL 9011, Gehäuseunterteil schwarz ähnlich RAL 9011 Gerätehöhe: 455 mm, Gerätebreite: 330 mm, Gerätetiefe: 200 mm RDF-Faktor: 0,71 Bestückung: 2 x Schutzkontaktsteckdose 16A 230V IP54 blau 1 x CEE-Steckdose 16A 400V 5p 6h IP54 IQ geneigt 1 x CEE-Steckdose 32A 400V 5p 6h IP54 IQ geneigt 1 x Datendoppeldose RJ45 CAT6a IP54 gelb mit Klappdeckel Absicherung/Schutzmaßnahme: 2 x C-Automat 16A 1p 1 x C-Automat 16A 3p 1 x C-Automat 32A 3p 1 x FI-Schalter 40/0,03A 4p Typ A Leitungseinführung/Anschlussmöglichkeit: 1 x Zählerklemmstein 5x25 mm² / Typ: C (Schleifleitung) 1 x Bohrloch M40 oben 1 x Verschlussschraube M40 oben 2 x Verschlussschraube M20 oben 2 x Verschlussschraube M20 unten 2 x Verschlussschraube M40 unten Zusätzliche Informationen: Anschlussfertig verdrahtet. | 5403454/CEE-Steckdosen-Kombination IP54 | BALS-Art.-Nr: 5403454 EAN: 4024941401463 MODBOX Schutzart: IP54 Gehäuse: schlagfestes, schwer entflammbares Vollgummi Gehäuse, UV beständig, halogenfrei, alterungs-, temperatur, öl und säurebeständig, gute chemische Beständigkeit, Absicherungselemente angeordnet unter transparenter Rast-Betätigungsklappe Gerätefarbe: Gehäuseoberteil schwarz ähnlich RAL 9011, Gehäuseunterteil schwarz ähnlich RAL 9011 Gerätehöhe: 455 mm, Gerätebreite: 330 mm, Gerätetiefe: 200 mm RDF-Faktor: 0,71 Bestückung: 2 x Schutzkontaktsteckdose 16A 230V IP54 blau 1 x CEE-Steckdose 16A 400V 5p 6h IP54 IQ geneigt 1 x CEE-Steckdose 32A 400V 5p 6h IP54 IQ geneigt 1 x Datendoppeldose RJ45 CAT6a IP54 gelb mit Klappdeckel Absicherung/Schutzmaßnahme: 2 x C-Automat 16A 1p 1 x C-Automat 16A 3p 1 x C-Automat 32A 3p 1 x FI-Schalter 40/0,03A 4p Typ A Leitungseinführung/Anschlussmöglichkeit: 1 x Zählerklemmstein 5x25 mm² / Typ: C (Schleifleitung) 1 x Bohrloch M40 oben 1 x Verschlussschraube M40 oben 2 x Verschlussschraube M20 oben 2 x Verschlussschraube M20 unten 2 x Verschlussschraube M40 unten Zusätzliche Informationen: Anschlussfertig verdrahtet. | C62 | C62 | 1,0 | 1,0 | 1,0 | 1,0 | 0,03 |  | 0,455 | 0,33 | 0,2 |  | DE |  | 85371098 |  | true | 2024-10-11 | 20 |  | 20 |  |  |  | 20 | physical | 99 | false | true | true | 95bb8196-05b7-4e23-bdd4-cee6dcf19b76
5403456 |  | MODBOX IP54 | 5403456 |  | 4024941401470 |  |  | Bals Elektrotechnik GmbH & Co. KG | BALS | MODBOX | Steckdosenkombination MODBOX IP54 | Steckdosen-KombinationIP54 | MODBOX Schutzart: IP54 Gehäuse: schlagfestes, schwer entflammbares Vollgummi Gehäuse, UV beständig, halogenfrei, alterungs-, temperatur, öl und säurebeständig, gute chemische Beständigkeit, Absicherungselemente angeordnet unter transparenter Rast-Betätigungsklappe Gerätefarbe: Gehäuseoberteil schwarz ähnlich RAL 9011, Gehäuseunterteil schwarz ähnlich RAL 9011 Gerätehöhe: 455 mm, Gerätebreite: 330 mm, Gerätetiefe: 200 mm RDF-Faktor: 0,65 Bestückung: 3 x Schutzkontaktsteckdose 16A 230V IP54 blau 1 x CEE-Steckdose 16A 400V 5p 6h IP54 IQ geneigt 1 x CEE-Steckdose 32A 400V 5p 6h IP54 IQ geneigt 1 x Datendoppeldose RJ45 CAT6a IP54 gelb mit Klappdeckel Absicherung/Schutzmaßnahme: 3 x C-Automat 16A 1p 1 x C-Automat 16A 3p 1 x C-Automat 32A 3p 1 x FI-Schalter 63/0,03A 4p Typ A Leitungseinführung/Anschlussmöglichkeit: 1 x Zählerklemmstein 5x25 mm² / Typ: C (Schleifleitung) 1 x Bohrloch M40 oben 1 x Verschlussschraube M40 oben 2 x Verschlussschraube M20 oben 2 x Verschlussschraube M20 unten 2 x Verschlussschraube M40 unten Zusätzliche Informationen: Anschlussfertig verdrahtet. | 5403456/CEE-Steckdosen-Kombination IP54 | BALS-Art.-Nr: 5403456 EAN: 4024941401470 MODBOX Schutzart: IP54 Gehäuse: schlagfestes, schwer entflammbares Vollgummi Gehäuse, UV beständig, halogenfrei, alterungs-, temperatur, öl und säurebeständig, gute chemische Beständigkeit, Absicherungselemente angeordnet unter transparenter Rast-Betätigungsklappe Gerätefarbe: Gehäuseoberteil schwarz ähnlich RAL 9011, Gehäuseunterteil schwarz ähnlich RAL 9011 Gerätehöhe: 455 mm, Gerätebreite: 330 mm, Gerätetiefe: 200 mm RDF-Faktor: 0,65 Bestückung: 3 x Schutzkontaktsteckdose 16A 230V IP54 blau 1 x CEE-Steckdose 16A 400V 5p 6h IP54 IQ geneigt 1 x CEE-Steckdose 32A 400V 5p 6h IP54 IQ geneigt 1 x Datendoppeldose RJ45 CAT6a IP54 gelb mit Klappdeckel Absicherung/Schutzmaßnahme: 3 x C-Automat 16A 1p 1 x C-Automat 16A 3p 1 x C-Automat 32A 3p 1 x FI-Schalter 63/0,03A 4p Typ A Leitungseinführung/Anschlussmöglichkeit: 1 x Zählerklemmstein 5x25 mm² / Typ: C (Schleifleitung) 1 x Bohrloch M40 oben 1 x Verschlussschraube M40 oben 2 x Verschlussschraube M20 oben 2 x Verschlussschraube M20 unten 2 x Verschlussschraube M40 unten Zusätzliche Informationen: Anschlussfertig verdrahtet. | C62 | C62 | 1,0 | 1,0 | 1,0 | 1,0 | 0,03 |  | 0,455 | 0,33 | 0,2 |  | DE |  | 85371098 |  | true | 2024-10-11 | 20 |  | 20 |  |  |  | 20 | physical | 99 | false | true | true | 95bb8196-05b7-4e23-bdd4-cee6dcf19b76
5403457 |  | MODBOX IP67 | 5403457 |  | 4024941401494 |  |  | Bals Elektrotechnik GmbH & Co. KG | BALS | MODBOX | Steckdosenkombination MODBOX IP67 | Steckdosen-KombinationIP67 | MODBOX Schutzart: IP67 Gehäuse: schlagfestes, schwer entflammbares Vollgummi Gehäuse, UV beständig, halogenfrei, alterungs-, temperatur, öl und säurebeständig, gute chemische Beständigkeit, Absicherungselemente angeordnet unter transparenter Rast-Betätigungsklappe Gerätefarbe: Gehäuseoberteil schwarz ähnlich RAL 9011, Gehäuseunterteil schwarz ähnlich RAL 9011 Gerätehöhe: 455 mm, Gerätebreite: 330 mm, Gerätetiefe: 200 mm RDF-Faktor: 0,91 Bestückung: 4 x Schutzkontaktsteckdose 16A 230V IP68 blau Absicherung/Schutzmaßnahme: 4 x C-Automat 16A 1p 1 x FI-Schalter 40/0,03A 4p Typ A Leitungseinführung/Anschlussmöglichkeit: 1 x Zählerklemmstein 5x25 mm² / Typ: C (Schleifleitung) 1 x Verschlussschraube M12 unten 2 x Verschlussschraube M40 unten Zusätzliche Informationen: Anschlussfertig verdrahtet. | 5403457/CEE-Steckdosen-Kombination IP67 | BALS-Art.-Nr: 5403457 EAN: 4024941401494 MODBOX Schutzart: IP67 Gehäuse: schlagfestes, schwer entflammbares Vollgummi Gehäuse, UV beständig, halogenfrei, alterungs-, temperatur, öl und säurebeständig, gute chemische Beständigkeit, Absicherungselemente angeordnet unter transparenter Rast-Betätigungsklappe Gerätefarbe: Gehäuseoberteil schwarz ähnlich RAL 9011, Gehäuseunterteil schwarz ähnlich RAL 9011 Gerätehöhe: 455 mm, Gerätebreite: 330 mm, Gerätetiefe: 200 mm RDF-Faktor: 0,91 Bestückung: 4 x Schutzkontaktsteckdose 16A 230V IP68 blau Absicherung/Schutzmaßnahme: 4 x C-Automat 16A 1p 1 x FI-Schalter 40/0,03A 4p Typ A Leitungseinführung/Anschlussmöglichkeit: 1 x Zählerklemmstein 5x25 mm² / Typ: C (Schleifleitung) 1 x Verschlussschraube M12 unten 2 x Verschlussschraube M40 unten Zusätzliche Informationen: Anschlussfertig verdrahtet. | C62 | C62 | 1,0 | 1,0 | 1,0 | 1,0 | 0,03 |  | 0,455 | 0,33 | 0,2 |  | DE |  | 85371098 |  | true | 2024-10-11 | 20 |  | 20 |  |  |  | 20 | physical | 99 | false | true | true | 95bb8196-05b7-4e23-bdd4-cee6dcf19b76
5403458 |  | MODBOX IP67 | 5403458 |  | 4024941401524 |  |  | Bals Elektrotechnik GmbH & Co. KG | BALS | MODBOX | Steckdosenkombination MODBOX IP67 | Steckdosen-KombinationIP67 | MODBOX Schutzart: IP67 Gehäuse: schlagfestes, schwer entflammbares Vollgummi Gehäuse, UV beständig, halogenfrei, alterungs-, temperatur, öl und säurebeständig, gute chemische Beständigkeit, Absicherungselemente angeordnet unter transparenter Rast-Betätigungsklappe Gerätefarbe: Gehäuseoberteil schwarz ähnlich RAL 9011, Gehäuseunterteil schwarz ähnlich RAL 9011 Gerätehöhe: 455 mm, Gerätebreite: 330 mm, Gerätetiefe: 200 mm RDF-Faktor: 0,82 InA: 32 Bestückung: 3 x Schutzkontaktsteckdose 16A 230V IP67 blau 1 x CEE-Steckdose 16A 400V 5p 6h IP67 IQ geneigt Absicherung/Schutzmaßnahme: 3 x C-Automat 16A 1p 1 x C-Automat 16A 3p 1 x FI-Schalter 40/0,03A 4p Typ A Leitungseinführung/Anschlussmöglichkeit: 1 x Zählerklemmstein 5x25 mm² / Typ: C (Schleifleitung) 1 x Verschlussschraube M12 unten 2 x Verschlussschraube M40 unten Zusätzliche Informationen: Anschlussfertig verdrahtet. | 5403458/CEE-Steckdosen-Kombination IP67 | BALS-Art.-Nr: 5403458 EAN: 4024941401524 MODBOX Schutzart: IP67 Gehäuse: schlagfestes, schwer entflammbares Vollgummi Gehäuse, UV beständig, halogenfrei, alterungs-, temperatur, öl und säurebeständig, gute chemische Beständigkeit, Absicherungselemente angeordnet unter transparenter Rast-Betätigungsklappe Gerätefarbe: Gehäuseoberteil schwarz ähnlich RAL 9011, Gehäuseunterteil schwarz ähnlich RAL 9011 Gerätehöhe: 455 mm, Gerätebreite: 330 mm, Gerätetiefe: 200 mm RDF-Faktor: 0,82 InA: 32 Bestückung: 3 x Schutzkontaktsteckdose 16A 230V IP67 blau 1 x CEE-Steckdose 16A 400V 5p 6h IP67 IQ geneigt Absicherung/Schutzmaßnahme: 3 x C-Automat 16A 1p 1 x C-Automat 16A 3p 1 x FI-Schalter 40/0,03A 4p Typ A Leitungseinführung/Anschlussmöglichkeit: 1 x Zählerklemmstein 5x25 mm² / Typ: C (Schleifleitung) 1 x Verschlussschraube M12 unten 2 x Verschlussschraube M40 unten Zusätzliche Informationen: Anschlussfertig verdrahtet. | C62 | C62 | 1,0 | 1,0 | 1,0 | 1,0 | 0,03 | 14,559 | 0,455 | 0,33 | 0,2 |  | DE |  | 85371098 |  | true | 2024-10-11 | 20 |  | 20 |  |  |  | 20 | physical | 99 | false | true | true | 95bb8196-05b7-4e23-bdd4-cee6dcf19b76
5403460 |  | MODBOX IP67 | 5403460 |  | 4024941401623 |  |  | Bals Elektrotechnik GmbH & Co. KG | BALS | MODBOX | Steckdosenkombination MODBOX IP67 | Steckdosen-KombinationIP67 | MODBOX Norm: DIN EN 61439-3 Schutzart: IP67 Gehäuse: schlagfestes, schwer entflammbares Vollgummi Gehäuse, UV beständig, halogenfrei, alterungs-, temperatur, öl und säurebeständig, gute chemische Beständigkeit, Absicherungselemente angeordnet unter transparenter Rast-Betätigungsklappe Gerätefarbe: Gehäuseoberteil schwarz ähnlich RAL 9011, Gehäuseunterteil schwarz ähnlich RAL 9011 Gerätehöhe: 455 mm, Gerätebreite: 330 mm, Gerätetiefe: 200 mm RDF-Faktor: 0,76 InA: 40 Bestückung: 2 x Schutzkontaktsteckdose 16A 230V IP68 blau 2 x CEE-Steckdose 16A 400V 5p 6h IP67 IQ geneigt Absicherung/Schutzmaßnahme: 2 x C-Automat 16A 1p 2 x C-Automat 16A 3p 1 x FI-Schalter 40/0,03A 4p Typ A Leitungseinführung/Anschlussmöglichkeit: 1 x Zählerklemmstein 5x25 mm² / Typ: C (Schleifleitung) 1 x Verschlussschraube M12 unten 2 x Verschlussschraube M40 unten Zusätzliche Informationen: Anschlussfertig verdrahtet. | 5403460/CEE-Steckdosen-Kombination IP67 | BALS-Art.-Nr: 5403460 EAN: 4024941401623 MODBOX Norm: DIN EN 61439-3 Schutzart: IP67 Gehäuse: schlagfestes, schwer entflammbares Vollgummi Gehäuse, UV beständig, halogenfrei, alterungs-, temperatur, öl und säurebeständig, gute chemische Beständigkeit, Absicherungselemente angeordnet unter transparenter Rast-Betätigungsklappe Gerätefarbe: Gehäuseoberteil schwarz ähnlich RAL 9011, Gehäuseunterteil schwarz ähnlich RAL 9011 Gerätehöhe: 455 mm, Gerätebreite: 330 mm, Gerätetiefe: 200 mm RDF-Faktor: 0,76 InA: 40 Bestückung: 2 x Schutzkontaktsteckdose 16A 230V IP68 blau 2 x CEE-Steckdose 16A 400V 5p 6h IP67 IQ geneigt Absicherung/Schutzmaßnahme: 2 x C-Automat 16A 1p 2 x C-Automat 16A 3p 1 x FI-Schalter 40/0,03A 4p Typ A Leitungseinführung/Anschlussmöglichkeit: 1 x Zählerklemmstein 5x25 mm² / Typ: C (Schleifleitung) 1 x Verschlussschraube M12 unten 2 x Verschlussschraube M40 unten Zusätzliche Informationen: Anschlussfertig verdrahtet. | C62 | C62 | 1,0 | 1,0 | 1,0 | 1,0 | 0,03 | 14,96 | 0,455 | 0,33 | 0,2 |  | DE |  | 85371098 |  | true | 2024-10-11 | 20 |  | 20 |  |  |  | 20 | physical | 99 | false | true | true | 95bb8196-05b7-4e23-bdd4-cee6dcf19b76
5403461 |  | MODBOX IP67 | 5403461 |  | 4024941401647 |  |  | Bals Elektrotechnik GmbH & Co. KG | BALS | MODBOX | Steckdosenkombination MODBOX IP67 | Steckdosen-KombinationIP67 | MODBOX Schutzart: IP67 Gehäuse: schlagfestes, schwer entflammbares Vollgummi Gehäuse, UV beständig, halogenfrei, alterungs-, temperatur, öl und säurebeständig, gute chemische Beständigkeit, Absicherungselemente angeordnet unter transparenter Rast-Betätigungsklappe Gerätefarbe: Gehäuseoberteil schwarz ähnlich RAL 9011, Gehäuseunterteil schwarz ähnlich RAL 9011 Gerätehöhe: 455 mm, Gerätebreite: 330 mm, Gerätetiefe: 200 mm RDF-Faktor: 0,71 InA: 40 Bestückung: 2 x Schutzkontaktsteckdose 16A 230V IP68 blau 1 x CEE-Steckdose 16A 400V 5p 6h IP67 IQ geneigt 1 x CEE-Steckdose 32A 400V 5p 6h IP67 IQ geneigt Absicherung/Schutzmaßnahme: 2 x C-Automat 16A 1p 1 x C-Automat 16A 3p 1 x C-Automat 32A 3p 1 x FI-Schalter 40/0,03A 4p Typ A Leitungseinführung/Anschlussmöglichkeit: 1 x Zählerklemmstein 5x25 mm² / Typ: C (Schleifleitung) 1 x Verschlussschraube M12 unten 2 x Verschlussschraube M40 unten Zusätzliche Informationen: Anschlussfertig verdrahtet. | 5403461/CEE-Steckdosen-Kombination IP67 | BALS-Art.-Nr: 5403461 EAN: 4024941401647 MODBOX Schutzart: IP67 Gehäuse: schlagfestes, schwer entflammbares Vollgummi Gehäuse, UV beständig, halogenfrei, alterungs-, temperatur, öl und säurebeständig, gute chemische Beständigkeit, Absicherungselemente angeordnet unter transparenter Rast-Betätigungsklappe Gerätefarbe: Gehäuseoberteil schwarz ähnlich RAL 9011, Gehäuseunterteil schwarz ähnlich RAL 9011 Gerätehöhe: 455 mm, Gerätebreite: 330 mm, Gerätetiefe: 200 mm RDF-Faktor: 0,71 InA: 40 Bestückung: 2 x Schutzkontaktsteckdose 16A 230V IP68 blau 1 x CEE-Steckdose 16A 400V 5p 6h IP67 IQ geneigt 1 x CEE-Steckdose 32A 400V 5p 6h IP67 IQ geneigt Absicherung/Schutzmaßnahme: 2 x C-Automat 16A 1p 1 x C-Automat 16A 3p 1 x C-Automat 32A 3p 1 x FI-Schalter 40/0,03A 4p Typ A Leitungseinführung/Anschlussmöglichkeit: 1 x Zählerklemmstein 5x25 mm² / Typ: C (Schleifleitung) 1 x Verschlussschraube M12 unten 2 x Verschlussschraube M40 unten Zusätzliche Informationen: Anschlussfertig verdrahtet. | C62 | C62 | 1,0 | 1,0 | 1,0 | 1,0 | 0,03 | 15,076 | 0,455 | 0,33 | 0,2 |  | DE |  | 85371098 |  | true | 2024-10-11 | 20 |  | 20 |  |  |  | 20 | physical | 99 | false | true | true | 95bb8196-05b7-4e23-bdd4-cee6dcf19b76
5403463 |  | MODBOX IP67 | 5403463 |  | 4024941401630 |  |  | Bals Elektrotechnik GmbH & Co. KG | BALS | MODBOX | Steckdosenkombination MODBOX IP67 | Steckdosen-KombinationIP67 | MODBOX Schutzart: IP67 Gehäuse: schlagfestes, schwer entflammbares Vollgummi Gehäuse, UV beständig, halogenfrei, alterungs-, temperatur, öl und säurebeständig, gute chemische Beständigkeit, Absicherungselemente angeordnet unter transparenter Rast-Betätigungsklappe Gerätefarbe: Gehäuseoberteil schwarz ähnlich RAL 9011, Gehäuseunterteil schwarz ähnlich RAL 9011 Gerätehöhe: 455 mm, Gerätebreite: 330 mm, Gerätetiefe: 200 mm RDF-Faktor: 0,67 InA: 63 Bestückung: 2 x Schutzkontaktsteckdose 16A 230V IP68 blau 1 x CEE-Steckdose 16A 400V 5p 6h IP67 IQ geneigt 1 x CEE-Steckdose 32A 400V 5p 6h IP67 IQ geneigt Absicherung/Schutzmaßnahme: 2 x C-Automat 16A 1p 1 x C-Automat 16A 3p 1 x C-Automat 32A 3p 1 x FI-Schalter 63/0,03A 4p Typ A Leitungseinführung/Anschlussmöglichkeit: 1 x Zählerklemmstein 5x25 mm² / Typ: C (Schleifleitung) 1 x Verschlussschraube M12 unten 2 x Verschlussschraube M40 unten Zusätzliche Informationen: Anschlussfertig verdrahtet. | 5403463/CEE-Steckdosen-Kombination IP67 | BALS-Art.-Nr: 5403463 EAN: 4024941401630 MODBOX Schutzart: IP67 Gehäuse: schlagfestes, schwer entflammbares Vollgummi Gehäuse, UV beständig, halogenfrei, alterungs-, temperatur, öl und säurebeständig, gute chemische Beständigkeit, Absicherungselemente angeordnet unter transparenter Rast-Betätigungsklappe Gerätefarbe: Gehäuseoberteil schwarz ähnlich RAL 9011, Gehäuseunterteil schwarz ähnlich RAL 9011 Gerätehöhe: 455 mm, Gerätebreite: 330 mm, Gerätetiefe: 200 mm RDF-Faktor: 0,67 InA: 63 Bestückung: 2 x Schutzkontaktsteckdose 16A 230V IP68 blau 1 x CEE-Steckdose 16A 400V 5p 6h IP67 IQ geneigt 1 x CEE-Steckdose 32A 400V 5p 6h IP67 IQ geneigt Absicherung/Schutzmaßnahme: 2 x C-Automat 16A 1p 1 x C-Automat 16A 3p 1 x C-Automat 32A 3p 1 x FI-Schalter 63/0,03A 4p Typ A Leitungseinführung/Anschlussmöglichkeit: 1 x Zählerklemmstein 5x25 mm² / Typ: C (Schleifleitung) 1 x Verschlussschraube M12 unten 2 x Verschlussschraube M40 unten Zusätzliche Informationen: Anschlussfertig verdrahtet. | C62 | C62 | 1,0 | 1,0 | 1,0 | 1,0 | 0,03 | 15,144 | 0,455 | 0,33 | 0,2 |  | DE |  | 85371098 |  | true | 2025-09-03 | 20 |  | 20 |  |  |  | 20 | physical | 99 | false | true |  | 95bb8196-05b7-4e23-bdd4-cee6dcf19b76
5403464 |  | MODBOX IP67 | 5403464 |  | 4024941401654 |  |  | Bals Elektrotechnik GmbH & Co. KG | BALS | MODBOX | Steckdosenkombination MODBOX IP67 | Steckdosen-KombinationIP67 | MODBOX Schutzart: IP67 Gehäuse: schlagfestes, schwer entflammbares Vollgummi Gehäuse, UV beständig, halogenfrei, alterungs-, temperatur, öl und säurebeständig, gute chemische Beständigkeit, Absicherungselemente angeordnet unter transparenter Rast-Betätigungsklappe Gerätefarbe: Gehäuseoberteil schwarz ähnlich RAL 9011, Gehäuseunterteil schwarz ähnlich RAL 9011 Gerätehöhe: 455 mm, Gerätebreite: 330 mm, Gerätetiefe: 200 mm RDF-Faktor: 0,64 InA: 63 Bestückung: 2 x Schutzkontaktsteckdose 16A 230V IP67 blau 2 x CEE-Steckdose 32A 400V 5p 6h IP67 IQ geneigt Absicherung/Schutzmaßnahme: 2 x C-Automat 16A 1p 2 x C-Automat 32A 3p 1 x FI-Schalter 63/0,03A 4p Typ A Leitungseinführung/Anschlussmöglichkeit: 1 x Zählerklemmstein 5x25 mm² / Typ: C (Schleifleitung) 1 x Verschlussschraube M12 unten 2 x Verschlussschraube M40 unten Zusätzliche Informationen: Anschlussfertig verdrahtet. | 5403464/CEE-Steckdosen-Kombination IP67 | BALS-Art.-Nr: 5403464 EAN: 4024941401654 MODBOX Schutzart: IP67 Gehäuse: schlagfestes, schwer entflammbares Vollgummi Gehäuse, UV beständig, halogenfrei, alterungs-, temperatur, öl und säurebeständig, gute chemische Beständigkeit, Absicherungselemente angeordnet unter transparenter Rast-Betätigungsklappe Gerätefarbe: Gehäuseoberteil schwarz ähnlich RAL 9011, Gehäuseunterteil schwarz ähnlich RAL 9011 Gerätehöhe: 455 mm, Gerätebreite: 330 mm, Gerätetiefe: 200 mm RDF-Faktor: 0,64 InA: 63 Bestückung: 2 x Schutzkontaktsteckdose 16A 230V IP67 blau 2 x CEE-Steckdose 32A 400V 5p 6h IP67 IQ geneigt Absicherung/Schutzmaßnahme: 2 x C-Automat 16A 1p 2 x C-Automat 32A 3p 1 x FI-Schalter 63/0,03A 4p Typ A Leitungseinführung/Anschlussmöglichkeit: 1 x Zählerklemmstein 5x25 mm² / Typ: C (Schleifleitung) 1 x Verschlussschraube M12 unten 2 x Verschlussschraube M40 unten Zusätzliche Informationen: Anschlussfertig verdrahtet. | C62 | C62 | 1,0 | 1,0 | 1,0 | 1,0 | 0,03 | 15,154 | 0,455 | 0,33 | 0,2 |  | DE |  | 85371098 |  | true | 2024-10-11 | 20 |  | 20 |  |  |  | 20 | physical | 99 | false | true | true | 95bb8196-05b7-4e23-bdd4-cee6dcf19b76
5403466 |  | MODBOX IP54 | 5403466 |  | 4024941401722 |  |  | Bals Elektrotechnik GmbH & Co. KG | BALS | MODBOX | Steckdosenkombination MODBOX IP54 | Steckdosen-KombinationIP54 | MODBOX Norm: DIN EN 61439-3 Schutzart: IP54 Gehäuse: schlagfestes, schwer entflammbares Vollgummi Gehäuse, UV beständig, halogenfrei, alterungs-, temperatur, öl und säurebeständig, gute chemische Beständigkeit, Absicherungselemente angeordnet unter transparenter Rast-Betätigungsklappe Gerätefarbe: Gehäuseoberteil schwarz ähnlich RAL 9011, Gehäuseunterteil schwarz ähnlich RAL 9011 Gerätehöhe: 455 mm, Gerätebreite: 330 mm, Gerätetiefe: 200 mm RDF-Faktor: 0,75 InA: 40 Bestückung: 3 x Schutzkontaktsteckdose 16A 230V IP54 blau 1 x CEE-Steckdose 16A 400V 5p 6h IP54 IQ geneigt 1 x CEE-Steckdose 32A 400V 5p 6h IP54 IQ geneigt Absicherung/Schutzmaßnahme: 3 x C-Automat 16A 1p 1 x C-Automat 16A 3p 1 x C-Automat 32A 3p 1 x FI-Schalter 40/0,03A 4p allstromsensitiv Typ B Leitungseinführung/Anschlussmöglichkeit: 1 x Zählerklemmstein 5x25 mm² / Typ: C (Schleifleitung) 1 x Bohrloch M40 oben 1 x Verschlussschraube M40 oben 2 x Verschlussschraube M40 unten Zusätzliche Informationen: Anschlussfertig verdrahtet. | 5403466/CEE-Steckdosen-Kombination IP54 | BALS-Art.-Nr: 5403466 EAN: 4024941401722 MODBOX Norm: DIN EN 61439-3 Schutzart: IP54 Gehäuse: schlagfestes, schwer entflammbares Vollgummi Gehäuse, UV beständig, halogenfrei, alterungs-, temperatur, öl und säurebeständig, gute chemische Beständigkeit, Absicherungselemente angeordnet unter transparenter Rast-Betätigungsklappe Gerätefarbe: Gehäuseoberteil schwarz ähnlich RAL 9011, Gehäuseunterteil schwarz ähnlich RAL 9011 Gerätehöhe: 455 mm, Gerätebreite: 330 mm, Gerätetiefe: 200 mm RDF-Faktor: 0,75 InA: 40 Bestückung: 3 x Schutzkontaktsteckdose 16A 230V IP54 blau 1 x CEE-Steckdose 16A 400V 5p 6h IP54 IQ geneigt 1 x CEE-Steckdose 32A 400V 5p 6h IP54 IQ geneigt Absicherung/Schutzmaßnahme: 3 x C-Automat 16A 1p 1 x C-Automat 16A 3p 1 x C-Automat 32A 3p 1 x FI-Schalter 40/0,03A 4p allstromsensitiv Typ B Leitungseinführung/Anschlussmöglichkeit: 1 x Zählerklemmstein 5x25 mm² / Typ: C (Schleifleitung) 1 x Bohrloch M40 oben 1 x Verschlussschraube M40 oben 2 x Verschlussschraube M40 unten Zusätzliche Informationen: Anschlussfertig verdrahtet. | C62 | C62 | 1,0 | 1,0 | 1,0 | 1,0 | 0,03 | 14,962 | 0,455 | 0,33 | 0,2 |  | DE |  | 85371098 |  | true | 2024-10-11 | 20 |  | 20 |  |  |  | 20 | physical | 99 | false | true | true | 95bb8196-05b7-4e23-bdd4-cee6dcf19b76
5403467 |  | MODBOX IP54 | 5403467 |  | 4024941401739 |  |  | Bals Elektrotechnik GmbH & Co. KG | BALS | MODBOX | Steckdosenkombination MODBOX IP54 | Steckdosen-KombinationIP54 | MODBOX Norm: DIN EN 61439-3 Schutzart: IP54 Gehäuse: schlagfestes, schwer entflammbares Vollgummi Gehäuse, UV beständig, halogenfrei, alterungs-, temperatur, öl und säurebeständig, gute chemische Beständigkeit, Absicherungselemente angeordnet unter transparenter Rast-Betätigungsklappe Gerätefarbe: Gehäuseoberteil schwarz ähnlich RAL 9011, Gehäuseunterteil schwarz ähnlich RAL 9011 Gerätehöhe: 455 mm, Gerätebreite: 330 mm, Gerätetiefe: 200 mm RDF-Faktor: 0,78 InA: 40 Bestückung: 2 x Schutzkontaktsteckdose 16A 230V IP54 blau 1 x CEE-Steckdose 16A 400V 5p 6h IP54 IQ geneigt 1 x CEE-Steckdose 32A 400V 5p 6h IP54 IQ geneigt Absicherung/Schutzmaßnahme: 2 x C-Automat 16A 1p 1 x C-Automat 16A 3p 1 x C-Automat 32A 3p 1 x FI-Schalter 40/0,03A 4p allstromsensitiv Typ B Leitungseinführung/Anschlussmöglichkeit: 1 x Zählerklemmstein 5x25 mm² / Typ: C (Schleifleitung) 1 x Bohrloch M40 oben 1 x Verschlussschraube M40 oben 2 x Verschlussschraube M40 unten Zusätzliche Informationen: Anschlussfertig verdrahtet. | 5403467/CEE-Steckdosen-Kombination IP54 | BALS-Art.-Nr: 5403467 EAN: 4024941401739 MODBOX Norm: DIN EN 61439-3 Schutzart: IP54 Gehäuse: schlagfestes, schwer entflammbares Vollgummi Gehäuse, UV beständig, halogenfrei, alterungs-, temperatur, öl und säurebeständig, gute chemische Beständigkeit, Absicherungselemente angeordnet unter transparenter Rast-Betätigungsklappe Gerätefarbe: Gehäuseoberteil schwarz ähnlich RAL 9011, Gehäuseunterteil schwarz ähnlich RAL 9011 Gerätehöhe: 455 mm, Gerätebreite: 330 mm, Gerätetiefe: 200 mm RDF-Faktor: 0,78 InA: 40 Bestückung: 2 x Schutzkontaktsteckdose 16A 230V IP54 blau 1 x CEE-Steckdose 16A 400V 5p 6h IP54 IQ geneigt 1 x CEE-Steckdose 32A 400V 5p 6h IP54 IQ geneigt Absicherung/Schutzmaßnahme: 2 x C-Automat 16A 1p 1 x C-Automat 16A 3p 1 x C-Automat 32A 3p 1 x FI-Schalter 40/0,03A 4p allstromsensitiv Typ B Leitungseinführung/Anschlussmöglichkeit: 1 x Zählerklemmstein 5x25 mm² / Typ: C (Schleifleitung) 1 x Bohrloch M40 oben 1 x Verschlussschraube M40 oben 2 x Verschlussschraube M40 unten Zusätzliche Informationen: Anschlussfertig verdrahtet. | C62 | C62 | 1,0 | 1,0 | 1,0 | 1,0 | 0,03 |  | 0,455 | 0,33 | 0,2 |  | DE |  | 85371098 |  | true | 2024-10-11 | 20 |  | 20 |  |  |  | 20 | physical | 99 | false | true | true | 95bb8196-05b7-4e23-bdd4-cee6dcf19b76
5403468 |  | MODBOX IP54 | 5403468 |  | 4024941401746 |  |  | Bals Elektrotechnik GmbH & Co. KG | BALS | MODBOX | Steckdosenkombination MODBOX IP54 | Steckdosen-KombinationIP54 | MODBOX Norm: DIN EN 61439-3 Schutzart: IP54 Gehäuse: schlagfestes, schwer entflammbares Vollgummi Gehäuse, UV beständig, halogenfrei, alterungs-, temperatur, öl und säurebeständig, gute chemische Beständigkeit, Absicherungselemente angeordnet unter transparenter Rast-Betätigungsklappe Gerätefarbe: Gehäuseoberteil schwarz ähnlich RAL 9011, Gehäuseunterteil schwarz ähnlich RAL 9011 Gerätehöhe: 455 mm, Gerätebreite: 330 mm, Gerätetiefe: 200 mm RDF-Faktor: 0,67 InA: 63 Bestückung: 3 x Schutzkontaktsteckdose 16A 230V IP54 blau 1 x CEE-Steckdose 16A 400V 5p 6h IP54 IQ geneigt 1 x CEE-Steckdose 32A 400V 5p 6h IP54 IQ geneigt Absicherung/Schutzmaßnahme: 3 x C-Automat 16A 1p 1 x C-Automat 16A 3p 1 x C-Automat 32A 3p 1 x FI-Schalter 63/0,03A 4p allstromsensitiv Typ B Leitungseinführung/Anschlussmöglichkeit: 1 x Zählerklemmstein 5x25 mm² / Typ: C (Schleifleitung) 1 x Bohrloch M40 oben 1 x Verschlussschraube M40 oben 2 x Verschlussschraube M40 unten Zusätzliche Informationen: Anschlussfertig verdrahtet. | 5403468/CEE-Steckdosen-Kombination IP54 | BALS-Art.-Nr: 5403468 EAN: 4024941401746 MODBOX Norm: DIN EN 61439-3 Schutzart: IP54 Gehäuse: schlagfestes, schwer entflammbares Vollgummi Gehäuse, UV beständig, halogenfrei, alterungs-, temperatur, öl und säurebeständig, gute chemische Beständigkeit, Absicherungselemente angeordnet unter transparenter Rast-Betätigungsklappe Gerätefarbe: Gehäuseoberteil schwarz ähnlich RAL 9011, Gehäuseunterteil schwarz ähnlich RAL 9011 Gerätehöhe: 455 mm, Gerätebreite: 330 mm, Gerätetiefe: 200 mm RDF-Faktor: 0,67 InA: 63 Bestückung: 3 x Schutzkontaktsteckdose 16A 230V IP54 blau 1 x CEE-Steckdose 16A 400V 5p 6h IP54 IQ geneigt 1 x CEE-Steckdose 32A 400V 5p 6h IP54 IQ geneigt Absicherung/Schutzmaßnahme: 3 x C-Automat 16A 1p 1 x C-Automat 16A 3p 1 x C-Automat 32A 3p 1 x FI-Schalter 63/0,03A 4p allstromsensitiv Typ B Leitungseinführung/Anschlussmöglichkeit: 1 x Zählerklemmstein 5x25 mm² / Typ: C (Schleifleitung) 1 x Bohrloch M40 oben 1 x Verschlussschraube M40 oben 2 x Verschlussschraube M40 unten Zusätzliche Informationen: Anschlussfertig verdrahtet. | C62 | C62 | 1,0 | 1,0 | 1,0 | 1,0 | 0,03 | 15,026 | 0,455 | 0,33 | 0,2 |  | DE |  | 85371098 |  | true | 2024-10-11 | 20 |  | 20 |  |  |  | 20 | physical | 99 | false | true | true | 95bb8196-05b7-4e23-bdd4-cee6dcf19b76
5403469 |  | MODBOX IP67 | 5403469 |  | 4024941401753 |  |  | Bals Elektrotechnik GmbH & Co. KG | BALS | MODBOX | Steckdosenkombination MODBOX IP67 | Steckdosen-KombinationIP67 | MODBOX Norm: DIN EN 61439-3 Schutzart: IP67 Gehäuse: schlagfestes, schwer entflammbares Vollgummi Gehäuse, UV beständig, halogenfrei, alterungs-, temperatur, öl und säurebeständig, gute chemische Beständigkeit, Absicherungselemente angeordnet unter transparenter Rast-Betätigungsklappe Gerätefarbe: Gehäuseoberteil schwarz ähnlich RAL 9011, Gehäuseunterteil schwarz ähnlich RAL 9011 Gerätehöhe: 455 mm, Gerätebreite: 330 mm, Gerätetiefe: 200 mm RDF-Faktor: 0,78 InA: 40 Bestückung: 2 x Schutzkontaktsteckdose 16A 230V IP67 blau 1 x CEE-Steckdose 16A 400V 5p 6h IP67 IQ geneigt 1 x CEE-Steckdose 32A 400V 5p 6h IP67 IQ geneigt Absicherung/Schutzmaßnahme: 2 x C-Automat 16A 1p 1 x C-Automat 16A 3p 1 x C-Automat 32A 3p 1 x FI-Schalter 40/0,03A 4p allstromsensitiv Typ B Leitungseinführung/Anschlussmöglichkeit: 1 x Zählerklemmstein 5x25 mm² / Typ: C (Schleifleitung) 1 x Verschlussschraube M12 unten 2 x Verschlussschraube M40 unten Zusätzliche Informationen: Anschlussfertig verdrahtet. | 5403469/CEE-Steckdosen-Kombination IP67 | BALS-Art.-Nr: 5403469 EAN: 4024941401753 MODBOX Norm: DIN EN 61439-3 Schutzart: IP67 Gehäuse: schlagfestes, schwer entflammbares Vollgummi Gehäuse, UV beständig, halogenfrei, alterungs-, temperatur, öl und säurebeständig, gute chemische Beständigkeit, Absicherungselemente angeordnet unter transparenter Rast-Betätigungsklappe Gerätefarbe: Gehäuseoberteil schwarz ähnlich RAL 9011, Gehäuseunterteil schwarz ähnlich RAL 9011 Gerätehöhe: 455 mm, Gerätebreite: 330 mm, Gerätetiefe: 200 mm RDF-Faktor: 0,78 InA: 40 Bestückung: 2 x Schutzkontaktsteckdose 16A 230V IP67 blau 1 x CEE-Steckdose 16A 400V 5p 6h IP67 IQ geneigt 1 x CEE-Steckdose 32A 400V 5p 6h IP67 IQ geneigt Absicherung/Schutzmaßnahme: 2 x C-Automat 16A 1p 1 x C-Automat 16A 3p 1 x C-Automat 32A 3p 1 x FI-Schalter 40/0,03A 4p allstromsensitiv Typ B Leitungseinführung/Anschlussmöglichkeit: 1 x Zählerklemmstein 5x25 mm² / Typ: C (Schleifleitung) 1 x Verschlussschraube M12 unten 2 x Verschlussschraube M40 unten Zusätzliche Informationen: Anschlussfertig verdrahtet. | C62 | C62 | 1,0 | 1,0 | 1,0 | 1,0 | 0,03 | 15,098 | 0,455 | 0,33 | 0,2 |  | DE |  | 85371098 |  | true | 2024-10-11 | 20 |  | 20 |  |  |  | 20 | physical | 99 | false | true | true | 95bb8196-05b7-4e23-bdd4-cee6dcf19b76
5403470 |  | MODBOX IP54 | 5403470 |  | 4024941401807 |  |  | Bals Elektrotechnik GmbH & Co. KG | BALS | MODBOX | Steckdosenkombination MODBOX IP54 | Steckdosen-KombinationIP54 | MODBOX Norm: DIN EN 61439-3 Schutzart: IP54 Gehäuse: schlagfestes, schwer entflammbares Vollgummi Gehäuse, UV beständig, halogenfrei, alterungs-, temperatur, öl und säurebeständig, gute chemische Beständigkeit, Absicherungselemente angeordnet unter transparenter Rast-Betätigungsklappe Gerätefarbe: Gehäuseoberteil schwarz ähnlich RAL 9011, Gehäuseunterteil schwarz ähnlich RAL 9011 Gerätehöhe: 455 mm, Gerätebreite: 330 mm, Gerätetiefe: 200 mm RDF-Faktor: 0,79 InA: 40 Bestückung: 3 x Schutzkontaktsteckdose 16A 230V IP54 blau 2 x CEE-Steckdose 16A 400V 5p 6h IP54 IQ geneigt Absicherung/Schutzmaßnahme: 3 x C-Automat 16A 1p 2 x C-Automat 16A 3p 1 x FI-Schalter 40/0,03A 4p allstromsensitiv Typ B Leitungseinführung/Anschlussmöglichkeit: 1 x Zählerklemmstein 5x25 mm² / Typ: C (Schleifleitung) 1 x Bohrloch M40 oben 1 x Verschlussschraube M40 oben 2 x Verschlussschraube M40 unten Zusätzliche Informationen: Anschlussfertig verdrahtet. | 5403470/CEE-Steckdosen-Kombination IP54 | BALS-Art.-Nr: 5403470 EAN: 4024941401807 MODBOX Norm: DIN EN 61439-3 Schutzart: IP54 Gehäuse: schlagfestes, schwer entflammbares Vollgummi Gehäuse, UV beständig, halogenfrei, alterungs-, temperatur, öl und säurebeständig, gute chemische Beständigkeit, Absicherungselemente angeordnet unter transparenter Rast-Betätigungsklappe Gerätefarbe: Gehäuseoberteil schwarz ähnlich RAL 9011, Gehäuseunterteil schwarz ähnlich RAL 9011 Gerätehöhe: 455 mm, Gerätebreite: 330 mm, Gerätetiefe: 200 mm RDF-Faktor: 0,79 InA: 40 Bestückung: 3 x Schutzkontaktsteckdose 16A 230V IP54 blau 2 x CEE-Steckdose 16A 400V 5p 6h IP54 IQ geneigt Absicherung/Schutzmaßnahme: 3 x C-Automat 16A 1p 2 x C-Automat 16A 3p 1 x FI-Schalter 40/0,03A 4p allstromsensitiv Typ B Leitungseinführung/Anschlussmöglichkeit: 1 x Zählerklemmstein 5x25 mm² / Typ: C (Schleifleitung) 1 x Bohrloch M40 oben 1 x Verschlussschraube M40 oben 2 x Verschlussschraube M40 unten Zusätzliche Informationen: Anschlussfertig verdrahtet. | C62 | C62 | 1,0 | 1,0 | 1,0 | 1,0 | 0,03 |  | 0,455 | 0,33 | 0,2 |  | DE |  | 85371098 |  | true | 2024-10-11 | 20 |  | 20 |  |  |  | 20 | physical | 99 | false | true | true | 95bb8196-05b7-4e23-bdd4-cee6dcf19b76
5403472 |  | MODBOX IP54 | 5403472 |  | 4024941401777 |  |  | Bals Elektrotechnik GmbH & Co. KG | BALS | MODBOX | Steckdosenkombination MODBOX IP54 | Steckdosen-KombinationIP54 | MODBOX Norm: DIN EN 61439-3 Schutzart: IP54 Gehäuse: schlagfestes, schwer entflammbares Vollgummi Gehäuse, UV beständig, halogenfrei, alterungs-, temperatur, öl und säurebeständig, gute chemische Beständigkeit, Absicherungselemente angeordnet unter transparenter Rast-Betätigungsklappe Gerätefarbe: Gehäuseoberteil schwarz ähnlich RAL 9011, Gehäuseunterteil schwarz ähnlich RAL 9011 Gerätehöhe: 455 mm, Gerätebreite: 330 mm, Gerätetiefe: 200 mm RDF-Faktor: 0,64 InA: 63 Bestückung: 3 x Schutzkontaktsteckdose 16A 230V IP54 blau 2 x CEE-Steckdose 32A 400V 5p 6h IP54 IQ geneigt Absicherung/Schutzmaßnahme: 3 x C-Automat 16A 1p 2 x C-Automat 32A 3p 1 x FI-Schalter 63/0,03A 4p allstromsensitiv Typ B Leitungseinführung/Anschlussmöglichkeit: 1 x Zählerklemmstein 5x25 mm² / Typ: C (Schleifleitung) 1 x Bohrloch M40 oben 1 x Verschlussschraube M40 oben 2 x Verschlussschraube M40 unten Zusätzliche Informationen: Anschlussfertig verdrahtet. | 5403472/CEE-Steckdosen-Kombination IP54 | BALS-Art.-Nr: 5403472 EAN: 4024941401777 MODBOX Norm: DIN EN 61439-3 Schutzart: IP54 Gehäuse: schlagfestes, schwer entflammbares Vollgummi Gehäuse, UV beständig, halogenfrei, alterungs-, temperatur, öl und säurebeständig, gute chemische Beständigkeit, Absicherungselemente angeordnet unter transparenter Rast-Betätigungsklappe Gerätefarbe: Gehäuseoberteil schwarz ähnlich RAL 9011, Gehäuseunterteil schwarz ähnlich RAL 9011 Gerätehöhe: 455 mm, Gerätebreite: 330 mm, Gerätetiefe: 200 mm RDF-Faktor: 0,64 InA: 63 Bestückung: 3 x Schutzkontaktsteckdose 16A 230V IP54 blau 2 x CEE-Steckdose 32A 400V 5p 6h IP54 IQ geneigt Absicherung/Schutzmaßnahme: 3 x C-Automat 16A 1p 2 x C-Automat 32A 3p 1 x FI-Schalter 63/0,03A 4p allstromsensitiv Typ B Leitungseinführung/Anschlussmöglichkeit: 1 x Zählerklemmstein 5x25 mm² / Typ: C (Schleifleitung) 1 x Bohrloch M40 oben 1 x Verschlussschraube M40 oben 2 x Verschlussschraube M40 unten Zusätzliche Informationen: Anschlussfertig verdrahtet. | C62 | C62 | 1,0 | 1,0 | 1,0 | 1,0 | 0,03 |  | 0,455 | 0,33 | 0,2 |  | DE |  | 85371098 |  | true | 2024-10-11 | 20 |  | 20 |  |  |  | 20 | physical | 99 | false | true | true | 95bb8196-05b7-4e23-bdd4-cee6dcf19b76
5403475 |  | MODBOX IP54 | 5403475 |  | 4024941401784 |  |  | Bals Elektrotechnik GmbH & Co. KG | BALS | MODBOX | Steckdosenkombination MODBOX IP54 | Steckdosen-KombinationIP54 | MODBOX Norm: DIN EN 61439-3 Schutzart: IP54 Gehäuse: schlagfestes, schwer entflammbares Vollgummi Gehäuse, UV beständig, halogenfrei, alterungs-, temperatur, öl und säurebeständig, gute chemische Beständigkeit, Absicherungselemente angeordnet unter transparenter Rast-Betätigungsklappe Gerätefarbe: Gehäuseoberteil schwarz ähnlich RAL 9011, Gehäuseunterteil schwarz ähnlich RAL 9011 Gerätehöhe: 455 mm, Gerätebreite: 330 mm, Gerätetiefe: 200 mm RDF-Faktor: 1 InA: 40 Bestückung: 3 x Schutzkontaktsteckdose 16A 230V IP54 blau 1 x CEE-Steckdose 16A 400V 5p 6h IP54 IQ geneigt 1 x CEE-Steckdose 32A 400V 5p 6h IP54 IQ geneigt Absicherung/Schutzmaßnahme: 3 x Sicherungssockel D01 1p 1 x Sicherungssockel D01 3p 1 x FI-Schalter 40/0,03A 4p allstromsensitiv Typ B Leitungseinführung/Anschlussmöglichkeit: 1 x Zählerklemmstein 5x25 mm² / Typ: C (Schleifleitung) 1 x Bohrloch M40 oben 1 x Verschlussschraube M40 oben 2 x Verschlussschraube M40 unten Zusätzliche Informationen: Anschlussfertig verdrahtet. | 5403475/CEE-Steckdosen-Kombination IP54 | BALS-Art.-Nr: 5403475 EAN: 4024941401784 MODBOX Norm: DIN EN 61439-3 Schutzart: IP54 Gehäuse: schlagfestes, schwer entflammbares Vollgummi Gehäuse, UV beständig, halogenfrei, alterungs-, temperatur, öl und säurebeständig, gute chemische Beständigkeit, Absicherungselemente angeordnet unter transparenter Rast-Betätigungsklappe Gerätefarbe: Gehäuseoberteil schwarz ähnlich RAL 9011, Gehäuseunterteil schwarz ähnlich RAL 9011 Gerätehöhe: 455 mm, Gerätebreite: 330 mm, Gerätetiefe: 200 mm RDF-Faktor: 1 InA: 40 Bestückung: 3 x Schutzkontaktsteckdose 16A 230V IP54 blau 1 x CEE-Steckdose 16A 400V 5p 6h IP54 IQ geneigt 1 x CEE-Steckdose 32A 400V 5p 6h IP54 IQ geneigt Absicherung/Schutzmaßnahme: 3 x Sicherungssockel D01 1p 1 x Sicherungssockel D01 3p 1 x FI-Schalter 40/0,03A 4p allstromsensitiv Typ B Leitungseinführung/Anschlussmöglichkeit: 1 x Zählerklemmstein 5x25 mm² / Typ: C (Schleifleitung) 1 x Bohrloch M40 oben 1 x Verschlussschraube M40 oben 2 x Verschlussschraube M40 unten Zusätzliche Informationen: Anschlussfertig verdrahtet. | C62 | C62 | 1,0 | 1,0 | 1,0 | 1,0 | 0,03 |  | 0,455 | 0,33 | 0,2 |  | DE |  | 85371098 |  | true | 2024-10-11 | 20 |  | 20 |  |  |  | 20 | physical | 99 | false | true | true | 95bb8196-05b7-4e23-bdd4-cee6dcf19b76
5403476 |  | MODBOX IP54 | 5403476 |  | 4024941401791 |  |  | Bals Elektrotechnik GmbH & Co. KG | BALS | MODBOX | Steckdosenkombination MODBOX IP54 | Steckdosen-KombinationIP54 | MODBOX Norm: DIN EN 61439-3 Schutzart: IP54 Gehäuse: schlagfestes, schwer entflammbares Vollgummi Gehäuse, UV beständig, halogenfrei, alterungs-, temperatur, öl und säurebeständig, gute chemische Beständigkeit, Absicherungselemente angeordnet unter transparenter Rast-Betätigungsklappe Gerätefarbe: Gehäuseoberteil schwarz ähnlich RAL 9011, Gehäuseunterteil schwarz ähnlich RAL 9011 Gerätehöhe: 455 mm, Gerätebreite: 330 mm, Gerätetiefe: 200 mm RDF-Faktor: 0,66 InA: 63 Bestückung: 2 x Schutzkontaktsteckdose 16A 230V IP54 blau 2 x CEE-Steckdose 32A 400V 5p 6h IP54 IQ geneigt Absicherung/Schutzmaßnahme: 2 x C-Automat 16A 1p 2 x C-Automat 32A 3p 1 x FI-Schalter 63/0,03A 4p allstromsensitiv Typ B Leitungseinführung/Anschlussmöglichkeit: 1 x Zählerklemmstein 5x25 mm² / Typ: C (Schleifleitung) 1 x Bohrloch M40 oben 1 x Verschlussschraube M40 oben 2 x Verschlussschraube M40 unten Zusätzliche Informationen: Anschlussfertig verdrahtet. | 5403476/CEE-Steckdosen-Kombination IP54 | BALS-Art.-Nr: 5403476 EAN: 4024941401791 MODBOX Norm: DIN EN 61439-3 Schutzart: IP54 Gehäuse: schlagfestes, schwer entflammbares Vollgummi Gehäuse, UV beständig, halogenfrei, alterungs-, temperatur, öl und säurebeständig, gute chemische Beständigkeit, Absicherungselemente angeordnet unter transparenter Rast-Betätigungsklappe Gerätefarbe: Gehäuseoberteil schwarz ähnlich RAL 9011, Gehäuseunterteil schwarz ähnlich RAL 9011 Gerätehöhe: 455 mm, Gerätebreite: 330 mm, Gerätetiefe: 200 mm RDF-Faktor: 0,66 InA: 63 Bestückung: 2 x Schutzkontaktsteckdose 16A 230V IP54 blau 2 x CEE-Steckdose 32A 400V 5p 6h IP54 IQ geneigt Absicherung/Schutzmaßnahme: 2 x C-Automat 16A 1p 2 x C-Automat 32A 3p 1 x FI-Schalter 63/0,03A 4p allstromsensitiv Typ B Leitungseinführung/Anschlussmöglichkeit: 1 x Zählerklemmstein 5x25 mm² / Typ: C (Schleifleitung) 1 x Bohrloch M40 oben 1 x Verschlussschraube M40 oben 2 x Verschlussschraube M40 unten Zusätzliche Informationen: Anschlussfertig verdrahtet. | C62 | C62 | 1,0 | 1,0 | 1,0 | 1,0 | 0,03 |  | 0,455 | 0,33 | 0,2 |  | DE |  | 85371098 |  | true | 2024-10-11 | 20 |  | 20 |  |  |  | 20 | physical | 99 | false | true | true | 95bb8196-05b7-4e23-bdd4-cee6dcf19b76
5403477 |  | MODBOX IP54 | 5403477 |  | 4024941401838 |  |  | Bals Elektrotechnik GmbH & Co. KG | BALS | MODBOX | Steckdosenkombination MODBOX IP54 | Steckdosen-KombinationIP54 | MODBOX Norm: DIN EN 61439-3 Schutzart: IP54 Gehäuse: schlagfestes, schwer entflammbares Vollgummi Gehäuse, UV beständig, halogenfrei, alterungs-, temperatur, öl und säurebeständig, gute chemische Beständigkeit, Absicherungselemente angeordnet unter transparenter Rast-Betätigungsklappe Gerätefarbe: Gehäuseoberteil schwarz ähnlich RAL 9011, Gehäuseunterteil schwarz ähnlich RAL 9011 Gerätehöhe: 455 mm, Gerätebreite: 330 mm, Gerätetiefe: 200 mm RDF-Faktor: 0,87 InA: 40 Bestückung: 3 x Schutzkontaktsteckdose 16A 230V IP54 blau 1 x CEE-Steckdose 16A 230V 3p 6h IP54 IQ geneigt 1 x CEE-Steckdose 16A 400V 5p 6h IP54 IQ geneigt Absicherung/Schutzmaßnahme: 4 x C-Automat 16A 1p 1 x C-Automat 16A 3p 1 x FI-Schalter 40/0,03A 4p allstromsensitiv Typ B Leitungseinführung/Anschlussmöglichkeit: 1 x Zählerklemmstein 5x25 mm² / Typ: C (Schleifleitung) 1 x Bohrloch M40 oben 1 x Verschlussschraube M40 oben 2 x Verschlussschraube M40 unten Zusätzliche Informationen: Anschlussfertig verdrahtet. | 5403477/CEE-Steckdosen-Kombination IP54 | BALS-Art.-Nr: 5403477 EAN: 4024941401838 MODBOX Norm: DIN EN 61439-3 Schutzart: IP54 Gehäuse: schlagfestes, schwer entflammbares Vollgummi Gehäuse, UV beständig, halogenfrei, alterungs-, temperatur, öl und säurebeständig, gute chemische Beständigkeit, Absicherungselemente angeordnet unter transparenter Rast-Betätigungsklappe Gerätefarbe: Gehäuseoberteil schwarz ähnlich RAL 9011, Gehäuseunterteil schwarz ähnlich RAL 9011 Gerätehöhe: 455 mm, Gerätebreite: 330 mm, Gerätetiefe: 200 mm RDF-Faktor: 0,87 InA: 40 Bestückung: 3 x Schutzkontaktsteckdose 16A 230V IP54 blau 1 x CEE-Steckdose 16A 230V 3p 6h IP54 IQ geneigt 1 x CEE-Steckdose 16A 400V 5p 6h IP54 IQ geneigt Absicherung/Schutzmaßnahme: 4 x C-Automat 16A 1p 1 x C-Automat 16A 3p 1 x FI-Schalter 40/0,03A 4p allstromsensitiv Typ B Leitungseinführung/Anschlussmöglichkeit: 1 x Zählerklemmstein 5x25 mm² / Typ: C (Schleifleitung) 1 x Bohrloch M40 oben 1 x Verschlussschraube M40 oben 2 x Verschlussschraube M40 unten Zusätzliche Informationen: Anschlussfertig verdrahtet. | C62 | C62 | 1,0 | 1,0 | 1,0 | 1,0 | 0,03 |  | 0,455 | 0,33 | 0,2 |  | DE |  | 85371098 |  | true | 2024-10-11 | 20 |  | 20 |  |  |  | 20 | physical | 99 | false | true | true | 95bb8196-05b7-4e23-bdd4-cee6dcf19b76
5403478 |  | MODBOX IP54 | 5403478 |  | 4024941401937 |  |  | Bals Elektrotechnik GmbH & Co. KG | BALS | MODBOX | Steckdosenkombination MODBOX IP54 | Steckdosen-KombinationIP54 | MODBOX Norm: DIN EN 61439-3 Schutzart: IP54 Gehäuse: schlagfestes, schwer entflammbares Vollgummi Gehäuse, UV beständig, halogenfrei, alterungs-, temperatur, öl und säurebeständig, gute chemische Beständigkeit, Absicherungselemente angeordnet unter transparenter Rast-Betätigungsklappe Gerätefarbe: Gehäuseoberteil schwarz ähnlich RAL 9011, Gehäuseunterteil schwarz ähnlich RAL 9011 Gerätehöhe: 455 mm, Gerätebreite: 330 mm, Gerätetiefe: 200 mm RDF-Faktor: 0,69 InA: 63 Bestückung: 4 x Schutzkontaktsteckdose 16A 230V IP54 blau 1 x CEE-Steckdose 16A 400V 5p 6h IP54 IQ geneigt 1 x CEE-Steckdose 32A 400V 5p 6h IP54 IQ geneigt Absicherung/Schutzmaßnahme: 2 x C-Automat 16A 1p 1 x C-Automat 16A 3p 1 x C-Automat 32A 3p 1 x FI-Schalter 63/0,03A 4p allstromsensitiv Typ B Leitungseinführung/Anschlussmöglichkeit: 1 x Zählerklemmstein 5x25 mm² / Typ: C (Schleifleitung) 1 x Bohrloch M40 oben 1 x Verschlussschraube M40 oben 2 x Verschlussschraube M40 unten Zusätzliche Informationen: Anschlussfertig verdrahtet. | 5403478/CEE-Steckdosen-Kombination IP54 | BALS-Art.-Nr: 5403478 EAN: 4024941401937 MODBOX Norm: DIN EN 61439-3 Schutzart: IP54 Gehäuse: schlagfestes, schwer entflammbares Vollgummi Gehäuse, UV beständig, halogenfrei, alterungs-, temperatur, öl und säurebeständig, gute chemische Beständigkeit, Absicherungselemente angeordnet unter transparenter Rast-Betätigungsklappe Gerätefarbe: Gehäuseoberteil schwarz ähnlich RAL 9011, Gehäuseunterteil schwarz ähnlich RAL 9011 Gerätehöhe: 455 mm, Gerätebreite: 330 mm, Gerätetiefe: 200 mm RDF-Faktor: 0,69 InA: 63 Bestückung: 4 x Schutzkontaktsteckdose 16A 230V IP54 blau 1 x CEE-Steckdose 16A 400V 5p 6h IP54 IQ geneigt 1 x CEE-Steckdose 32A 400V 5p 6h IP54 IQ geneigt Absicherung/Schutzmaßnahme: 2 x C-Automat 16A 1p 1 x C-Automat 16A 3p 1 x C-Automat 32A 3p 1 x FI-Schalter 63/0,03A 4p allstromsensitiv Typ B Leitungseinführung/Anschlussmöglichkeit: 1 x Zählerklemmstein 5x25 mm² / Typ: C (Schleifleitung) 1 x Bohrloch M40 oben 1 x Verschlussschraube M40 oben 2 x Verschlussschraube M40 unten Zusätzliche Informationen: Anschlussfertig verdrahtet. | C62 | C62 | 1,0 | 1,0 | 1,0 | 1,0 | 0,03 |  | 0,455 | 0,33 | 0,2 |  | DE |  | 85371098 |  | true | 2024-10-11 | 20 |  | 20 |  |  |  | 20 | physical | 99 | false | true | true | 95bb8196-05b7-4e23-bdd4-cee6dcf19b76
5403479 |  | MODBOX IP54 | 5403479 |  | 4024941402033 |  |  | Bals Elektrotechnik GmbH & Co. KG | BALS | MODBOX | Steckdosenkombination MODBOX IP54 | Steckdosen-KombinationIP54 | MODBOX Norm: DIN EN 61439-3 Schutzart: IP54 Gehäuse: schlagfestes, schwer entflammbares Vollgummi Gehäuse, UV beständig, halogenfrei, alterungs-, temperatur, öl und säurebeständig, gute chemische Beständigkeit, Absicherungselemente angeordnet unter transparenter Rast-Betätigungsklappe Gerätefarbe: Gehäuseoberteil schwarz ähnlich RAL 9011, Gehäuseunterteil schwarz ähnlich RAL 9011 Gerätehöhe: 455 mm, Gerätebreite: 330 mm, Gerätetiefe: 200 mm RDF-Faktor: 0,69 InA: 63 Bestückung: 2 x Schutzkontaktsteckdose 16A 230V IP54 blau 1 x CEE-Steckdose 16A 400V 5p 6h IP54 IQ geneigt 1 x CEE-Steckdose 32A 400V 5p 6h IP54 IQ geneigt Absicherung/Schutzmaßnahme: 2 x C-Automat 16A 1p 1 x C-Automat 16A 3p 1 x C-Automat 32A 3p 1 x FI-Schalter 63/0,03A 4p allstromsensitiv Typ B Leitungseinführung/Anschlussmöglichkeit: 1 x Zählerklemmstein 5x25 mm² / Typ: C (Schleifleitung) 1 x Bohrloch M40 oben 1 x Verschlussschraube M40 oben 2 x Verschlussschraube M40 unten Zusätzliche Informationen: Anschlussfertig verdrahtet. | 5403479/CEE-Steckdosen-Kombination IP54 | BALS-Art.-Nr: 5403479 EAN: 4024941402033 MODBOX Norm: DIN EN 61439-3 Schutzart: IP54 Gehäuse: schlagfestes, schwer entflammbares Vollgummi Gehäuse, UV beständig, halogenfrei, alterungs-, temperatur, öl und säurebeständig, gute chemische Beständigkeit, Absicherungselemente angeordnet unter transparenter Rast-Betätigungsklappe Gerätefarbe: Gehäuseoberteil schwarz ähnlich RAL 9011, Gehäuseunterteil schwarz ähnlich RAL 9011 Gerätehöhe: 455 mm, Gerätebreite: 330 mm, Gerätetiefe: 200 mm RDF-Faktor: 0,69 InA: 63 Bestückung: 2 x Schutzkontaktsteckdose 16A 230V IP54 blau 1 x CEE-Steckdose 16A 400V 5p 6h IP54 IQ geneigt 1 x CEE-Steckdose 32A 400V 5p 6h IP54 IQ geneigt Absicherung/Schutzmaßnahme: 2 x C-Automat 16A 1p 1 x C-Automat 16A 3p 1 x C-Automat 32A 3p 1 x FI-Schalter 63/0,03A 4p allstromsensitiv Typ B Leitungseinführung/Anschlussmöglichkeit: 1 x Zählerklemmstein 5x25 mm² / Typ: C (Schleifleitung) 1 x Bohrloch M40 oben 1 x Verschlussschraube M40 oben 2 x Verschlussschraube M40 unten Zusätzliche Informationen: Anschlussfertig verdrahtet. | C62 | C62 | 1,0 | 1,0 | 1,0 | 1,0 | 0,03 |  | 0,455 | 0,33 | 0,2 |  | DE |  | 85371098 |  | true | 2024-10-11 | 20 |  | 20 |  |  |  | 20 | physical | 99 | false | true | true | 95bb8196-05b7-4e23-bdd4-cee6dcf19b76
5403480 |  | MODBOX IP54 | 5403480 |  | 4024941402064 |  |  | Bals Elektrotechnik GmbH & Co. KG | BALS | MODBOX | Steckdosenkombination MODBOX IP54 | Steckdosen-KombinationIP54 | MODBOX Norm: DIN EN 61439-3 Schutzart: IP54 Gehäuse: schlagfestes, schwer entflammbares Vollgummi Gehäuse, UV beständig, halogenfrei, alterungs-, temperatur, öl und säurebeständig, gute chemische Beständigkeit, Absicherungselemente angeordnet unter transparenter Rast-Betätigungsklappe Gerätefarbe: Gehäuseoberteil schwarz ähnlich RAL 9011, Gehäuseunterteil schwarz ähnlich RAL 9011 Gerätehöhe: 455 mm, Gerätebreite: 330 mm, Gerätetiefe: 200 mm RDF-Faktor: 0,78 InA: 40 Bestückung: 2 x Schutzkontaktsteckdose 16A 230V IP54 blau 1 x CEE-Steckdose 16A 400V 5p 6h IP54 IQ geneigt 1 x CEE-Steckdose 32A 400V 5p 6h IP54 IQ geneigt 1 x Datendoppeldose RJ45 CAT6a IP54 gelb mit Klappdeckel Absicherung/Schutzmaßnahme: 2 x C-Automat 16A 1p 1 x C-Automat 16A 3p 1 x C-Automat 32A 3p 1 x FI-Schalter 40/0,03A 4p allstromsensitiv Typ B Leitungseinführung/Anschlussmöglichkeit: 1 x Zählerklemmstein 5x25 mm² / Typ: C (Schleifleitung) 1 x Bohrloch M40 oben 1 x Verschlussschraube M40 oben 2 x Verschlussschraube M20 oben 2 x Verschlussschraube M20 unten 2 x Verschlussschraube M40 unten Zusätzliche Informationen: Anschlussfertig verdrahtet. | 5403480/CEE-Steckdosen-Kombination IP54 | BALS-Art.-Nr: 5403480 EAN: 4024941402064 MODBOX Norm: DIN EN 61439-3 Schutzart: IP54 Gehäuse: schlagfestes, schwer entflammbares Vollgummi Gehäuse, UV beständig, halogenfrei, alterungs-, temperatur, öl und säurebeständig, gute chemische Beständigkeit, Absicherungselemente angeordnet unter transparenter Rast-Betätigungsklappe Gerätefarbe: Gehäuseoberteil schwarz ähnlich RAL 9011, Gehäuseunterteil schwarz ähnlich RAL 9011 Gerätehöhe: 455 mm, Gerätebreite: 330 mm, Gerätetiefe: 200 mm RDF-Faktor: 0,78 InA: 40 Bestückung: 2 x Schutzkontaktsteckdose 16A 230V IP54 blau 1 x CEE-Steckdose 16A 400V 5p 6h IP54 IQ geneigt 1 x CEE-Steckdose 32A 400V 5p 6h IP54 IQ geneigt 1 x Datendoppeldose RJ45 CAT6a IP54 gelb mit Klappdeckel Absicherung/Schutzmaßnahme: 2 x C-Automat 16A 1p 1 x C-Automat 16A 3p 1 x C-Automat 32A 3p 1 x FI-Schalter 40/0,03A 4p allstromsensitiv Typ B Leitungseinführung/Anschlussmöglichkeit: 1 x Zählerklemmstein 5x25 mm² / Typ: C (Schleifleitung) 1 x Bohrloch M40 oben 1 x Verschlussschraube M40 oben 2 x Verschlussschraube M20 oben 2 x Verschlussschraube M20 unten 2 x Verschlussschraube M40 unten Zusätzliche Informationen: Anschlussfertig verdrahtet. | C62 | C62 | 1,0 | 1,0 | 1,0 | 1,0 | 0,03 |  | 0,455 | 0,33 | 0,2 |  | DE |  | 85371098 |  | true | 2024-10-11 | 20 |  | 20 |  |  |  | 20 | physical | 99 | false | true | true | 95bb8196-05b7-4e23-bdd4-cee6dcf19b76
5403481 |  | MODBOX IP54 | 5403481 |  | 4024941402040 |  |  | Bals Elektrotechnik GmbH & Co. KG | BALS | MODBOX | Steckdosenkombination MODBOX IP54 | Steckdosen-KombinationIP54 | MODBOX Norm: DIN EN 61439-3 Schutzart: IP54 Gehäuse: schlagfestes, schwer entflammbares Vollgummi Gehäuse, UV beständig, halogenfrei, alterungs-, temperatur, öl und säurebeständig, gute chemische Beständigkeit, Absicherungselemente angeordnet unter transparenter Rast-Betätigungsklappe Gerätefarbe: Gehäuseoberteil schwarz ähnlich RAL 9011, Gehäuseunterteil schwarz ähnlich RAL 9011 Gerätehöhe: 455 mm, Gerätebreite: 330 mm, Gerätetiefe: 200 mm RDF-Faktor: 0,67 InA: 63 Bestückung: 3 x Schutzkontaktsteckdose 16A 230V IP54 blau 1 x CEE-Steckdose 16A 400V 5p 6h IP54 IQ geneigt 1 x CEE-Steckdose 32A 400V 5p 6h IP54 IQ geneigt 1 x Datendoppeldose RJ45 CAT6a IP54 gelb mit Klappdeckel Absicherung/Schutzmaßnahme: 3 x C-Automat 16A 1p 1 x C-Automat 16A 3p 1 x C-Automat 32A 3p 1 x FI-Schalter 63/0,03A 4p allstromsensitiv Typ B Leitungseinführung/Anschlussmöglichkeit: 1 x Zählerklemmstein 5x25 mm² / Typ: C (Schleifleitung) 1 x Bohrloch M40 oben 1 x Verschlussschraube M40 oben 2 x Verschlussschraube M20 oben 2 x Verschlussschraube M20 unten 2 x Verschlussschraube M40 unten Zusätzliche Informationen: Anschlussfertig verdrahtet. | 5403481/CEE-Steckdosen-Kombination IP54 | BALS-Art.-Nr: 5403481 EAN: 4024941402040 MODBOX Norm: DIN EN 61439-3 Schutzart: IP54 Gehäuse: schlagfestes, schwer entflammbares Vollgummi Gehäuse, UV beständig, halogenfrei, alterungs-, temperatur, öl und säurebeständig, gute chemische Beständigkeit, Absicherungselemente angeordnet unter transparenter Rast-Betätigungsklappe Gerätefarbe: Gehäuseoberteil schwarz ähnlich RAL 9011, Gehäuseunterteil schwarz ähnlich RAL 9011 Gerätehöhe: 455 mm, Gerätebreite: 330 mm, Gerätetiefe: 200 mm RDF-Faktor: 0,67 InA: 63 Bestückung: 3 x Schutzkontaktsteckdose 16A 230V IP54 blau 1 x CEE-Steckdose 16A 400V 5p 6h IP54 IQ geneigt 1 x CEE-Steckdose 32A 400V 5p 6h IP54 IQ geneigt 1 x Datendoppeldose RJ45 CAT6a IP54 gelb mit Klappdeckel Absicherung/Schutzmaßnahme: 3 x C-Automat 16A 1p 1 x C-Automat 16A 3p 1 x C-Automat 32A 3p 1 x FI-Schalter 63/0,03A 4p allstromsensitiv Typ B Leitungseinführung/Anschlussmöglichkeit: 1 x Zählerklemmstein 5x25 mm² / Typ: C (Schleifleitung) 1 x Bohrloch M40 oben 1 x Verschlussschraube M40 oben 2 x Verschlussschraube M20 oben 2 x Verschlussschraube M20 unten 2 x Verschlussschraube M40 unten Zusätzliche Informationen: Anschlussfertig verdrahtet. | C62 | C62 | 1,0 | 1,0 | 1,0 | 1,0 | 0,03 |  | 0,455 | 0,33 | 0,2 |  | DE |  | 85371098 |  | true | 2024-10-11 | 20 |  | 20 |  |  |  | 20 | physical | 99 | false | true | true | 95bb8196-05b7-4e23-bdd4-cee6dcf19b76
5403482 |  | MODBOX IP67 | 5403482 |  | 4024941402057 |  |  | Bals Elektrotechnik GmbH & Co. KG | BALS | MODBOX | Steckdosenkombination MODBOX IP67 | Steckdosen-KombinationIP67 | MODBOX Norm: DIN EN 61439-3 Schutzart: IP67 Gehäuse: schlagfestes, schwer entflammbares Vollgummi Gehäuse, UV beständig, halogenfrei, alterungs-, temperatur, öl und säurebeständig, gute chemische Beständigkeit, Absicherungselemente angeordnet unter transparenter Rast-Betätigungsklappe Gerätefarbe: Gehäuseoberteil schwarz ähnlich RAL 9011, Gehäuseunterteil schwarz ähnlich RAL 9011 Gerätehöhe: 455 mm, Gerätebreite: 330 mm, Gerätetiefe: 200 mm RDF-Faktor: 1 InA: 32 Bestückung: 4 x Schutzkontaktsteckdose 16A 230V IP67 blau Absicherung/Schutzmaßnahme: 4 x C-Automat 16A 1p 1 x FI-Schalter 40/0,03A 4p allstromsensitiv Typ B Leitungseinführung/Anschlussmöglichkeit: 1 x Zählerklemmstein 5x25 mm² / Typ: C (Schleifleitung) 1 x Verschlussschraube M12 unten 2 x Verschlussschraube M40 unten Zusätzliche Informationen: Anschlussfertig verdrahtet. | 5403482/CEE-Steckdosen-Kombination IP67 | BALS-Art.-Nr: 5403482 EAN: 4024941402057 MODBOX Norm: DIN EN 61439-3 Schutzart: IP67 Gehäuse: schlagfestes, schwer entflammbares Vollgummi Gehäuse, UV beständig, halogenfrei, alterungs-, temperatur, öl und säurebeständig, gute chemische Beständigkeit, Absicherungselemente angeordnet unter transparenter Rast-Betätigungsklappe Gerätefarbe: Gehäuseoberteil schwarz ähnlich RAL 9011, Gehäuseunterteil schwarz ähnlich RAL 9011 Gerätehöhe: 455 mm, Gerätebreite: 330 mm, Gerätetiefe: 200 mm RDF-Faktor: 1 InA: 32 Bestückung: 4 x Schutzkontaktsteckdose 16A 230V IP67 blau Absicherung/Schutzmaßnahme: 4 x C-Automat 16A 1p 1 x FI-Schalter 40/0,03A 4p allstromsensitiv Typ B Leitungseinführung/Anschlussmöglichkeit: 1 x Zählerklemmstein 5x25 mm² / Typ: C (Schleifleitung) 1 x Verschlussschraube M12 unten 2 x Verschlussschraube M40 unten Zusätzliche Informationen: Anschlussfertig verdrahtet. | C62 | C62 | 1,0 | 1,0 | 1,0 | 1,0 | 0,03 |  | 0,455 | 0,33 | 0,2 |  | DE |  | 85371098 |  | true | 2024-10-11 | 20 |  | 20 |  |  |  | 20 | physical | 99 | false | true | true | 95bb8196-05b7-4e23-bdd4-cee6dcf19b76
5403483 |  | MODBOX IP67 | 5403483 |  | 4024941402071 |  |  | Bals Elektrotechnik GmbH & Co. KG | BALS | MODBOX | Steckdosenkombination MODBOX IP67 | Steckdosen-KombinationIP67 | MODBOX Norm: DIN EN 61439-3 Schutzart: IP67 Gehäuse: schlagfestes, schwer entflammbares Vollgummi Gehäuse, UV beständig, halogenfrei, alterungs-, temperatur, öl und säurebeständig, gute chemische Beständigkeit, Absicherungselemente angeordnet unter transparenter Rast-Betätigungsklappe Gerätefarbe: Gehäuseoberteil schwarz ähnlich RAL 9011, Gehäuseunterteil schwarz ähnlich RAL 9011 Gerätehöhe: 455 mm, Gerätebreite: 330 mm, Gerätetiefe: 200 mm RDF-Faktor: 0,92 InA: 32 Bestückung: 3 x Schutzkontaktsteckdose 16A 230V IP67 blau 1 x CEE-Steckdose 16A 400V 5p 6h IP67 IQ geneigt Absicherung/Schutzmaßnahme: 3 x C-Automat 16A 1p 1 x C-Automat 16A 3p 1 x FI-Schalter 40/0,03A 4p allstromsensitiv Typ B Leitungseinführung/Anschlussmöglichkeit: 1 x Zählerklemmstein 5x25 mm² / Typ: C (Schleifleitung) 1 x Verschlussschraube M12 unten 2 x Verschlussschraube M40 unten Zusätzliche Informationen: Anschlussfertig verdrahtet. | 5403483/CEE-Steckdosen-Kombination IP67 | BALS-Art.-Nr: 5403483 EAN: 4024941402071 MODBOX Norm: DIN EN 61439-3 Schutzart: IP67 Gehäuse: schlagfestes, schwer entflammbares Vollgummi Gehäuse, UV beständig, halogenfrei, alterungs-, temperatur, öl und säurebeständig, gute chemische Beständigkeit, Absicherungselemente angeordnet unter transparenter Rast-Betätigungsklappe Gerätefarbe: Gehäuseoberteil schwarz ähnlich RAL 9011, Gehäuseunterteil schwarz ähnlich RAL 9011 Gerätehöhe: 455 mm, Gerätebreite: 330 mm, Gerätetiefe: 200 mm RDF-Faktor: 0,92 InA: 32 Bestückung: 3 x Schutzkontaktsteckdose 16A 230V IP67 blau 1 x CEE-Steckdose 16A 400V 5p 6h IP67 IQ geneigt Absicherung/Schutzmaßnahme: 3 x C-Automat 16A 1p 1 x C-Automat 16A 3p 1 x FI-Schalter 40/0,03A 4p allstromsensitiv Typ B Leitungseinführung/Anschlussmöglichkeit: 1 x Zählerklemmstein 5x25 mm² / Typ: C (Schleifleitung) 1 x Verschlussschraube M12 unten 2 x Verschlussschraube M40 unten Zusätzliche Informationen: Anschlussfertig verdrahtet. | C62 | C62 | 1,0 | 1,0 | 1,0 | 1,0 | 0,03 |  | 0,455 | 0,33 | 0,2 |  | DE |  | 85371098 |  | true | 2024-10-11 | 20 |  | 20 |  |  |  | 20 | physical | 99 | false | true | true | 95bb8196-05b7-4e23-bdd4-cee6dcf19b76
5403484 |  | MODBOX IP67 | 5403484 |  | 4024941402088 |  |  | Bals Elektrotechnik GmbH & Co. KG | BALS | MODBOX | Steckdosenkombination MODBOX IP67 | Steckdosen-KombinationIP67 | MODBOX Norm: DIN EN 61439-3 Schutzart: IP67 Gehäuse: schlagfestes, schwer entflammbares Vollgummi Gehäuse, UV beständig, halogenfrei, alterungs-, temperatur, öl und säurebeständig, gute chemische Beständigkeit, Absicherungselemente angeordnet unter transparenter Rast-Betätigungsklappe Gerätefarbe: Gehäuseoberteil schwarz ähnlich RAL 9011, Gehäuseunterteil schwarz ähnlich RAL 9011 Gerätehöhe: 455 mm, Gerätebreite: 330 mm, Gerätetiefe: 200 mm RDF-Faktor: 0,83 Bestückung: 2 x Schutzkontaktsteckdose 16A 230V IP67 blau 2 x CEE-Steckdose 16A 400V 5p 6h IP67 IQ geneigt Absicherung/Schutzmaßnahme: 2 x C-Automat 16A 1p 2 x C-Automat 16A 3p 1 x FI-Schalter 40/0,03A 4p allstromsensitiv Typ B Leitungseinführung/Anschlussmöglichkeit: 1 x Zählerklemmstein 5x25 mm² / Typ: C (Schleifleitung) 1 x Verschlussschraube M12 unten 2 x Verschlussschraube M40 unten Zusätzliche Informationen: Anschlussfertig verdrahtet. | 5403484/CEE-Steckdosen-Kombination IP67 | BALS-Art.-Nr: 5403484 EAN: 4024941402088 MODBOX Norm: DIN EN 61439-3 Schutzart: IP67 Gehäuse: schlagfestes, schwer entflammbares Vollgummi Gehäuse, UV beständig, halogenfrei, alterungs-, temperatur, öl und säurebeständig, gute chemische Beständigkeit, Absicherungselemente angeordnet unter transparenter Rast-Betätigungsklappe Gerätefarbe: Gehäuseoberteil schwarz ähnlich RAL 9011, Gehäuseunterteil schwarz ähnlich RAL 9011 Gerätehöhe: 455 mm, Gerätebreite: 330 mm, Gerätetiefe: 200 mm RDF-Faktor: 0,83 Bestückung: 2 x Schutzkontaktsteckdose 16A 230V IP67 blau 2 x CEE-Steckdose 16A 400V 5p 6h IP67 IQ geneigt Absicherung/Schutzmaßnahme: 2 x C-Automat 16A 1p 2 x C-Automat 16A 3p 1 x FI-Schalter 40/0,03A 4p allstromsensitiv Typ B Leitungseinführung/Anschlussmöglichkeit: 1 x Zählerklemmstein 5x25 mm² / Typ: C (Schleifleitung) 1 x Verschlussschraube M12 unten 2 x Verschlussschraube M40 unten Zusätzliche Informationen: Anschlussfertig verdrahtet. | C62 | C62 | 1,0 | 1,0 | 1,0 | 1,0 | 0,03 |  | 0,455 | 0,33 | 0,2 |  | DE |  | 85371098 |  | true | 2024-10-11 | 20 |  | 20 |  |  |  | 20 | physical | 99 | false | true | true | 95bb8196-05b7-4e23-bdd4-cee6dcf19b76
5403487 |  | MODBOX IP67 | 5403487 |  | 4024941402101 |  |  | Bals Elektrotechnik GmbH & Co. KG | BALS | MODBOX | Steckdosenkombination MODBOX IP67 | Steckdosen-KombinationIP67 | MODBOX Norm: DIN EN 61439-3 Schutzart: IP67 Gehäuse: schlagfestes, schwer entflammbares Vollgummi Gehäuse, UV beständig, halogenfrei, alterungs-, temperatur, öl und säurebeständig, gute chemische Beständigkeit, Absicherungselemente angeordnet unter transparenter Rast-Betätigungsklappe Gerätefarbe: Gehäuseoberteil schwarz ähnlich RAL 9011, Gehäuseunterteil schwarz ähnlich RAL 9011 Gerätehöhe: 455 mm, Gerätebreite: 330 mm, Gerätetiefe: 200 mm RDF-Faktor: 0,69 InA: 63 Bestückung: 2 x Schutzkontaktsteckdose 16A 230V IP67 blau 1 x CEE-Steckdose 16A 400V 5p 6h IP67 IQ geneigt 1 x CEE-Steckdose 32A 400V 5p 6h IP67 IQ geneigt Absicherung/Schutzmaßnahme: 2 x C-Automat 16A 1p 1 x C-Automat 16A 3p 1 x C-Automat 32A 3p 1 x FI-Schalter 63/0,03A 4p allstromsensitiv Typ B Leitungseinführung/Anschlussmöglichkeit: 1 x Zählerklemmstein 5x25 mm² / Typ: C (Schleifleitung) 1 x Verschlussschraube M12 unten 2 x Verschlussschraube M40 unten Zusätzliche Informationen: Anschlussfertig verdrahtet. | 5403487/CEE-Steckdosen-Kombination IP67 | BALS-Art.-Nr: 5403487 EAN: 4024941402101 MODBOX Norm: DIN EN 61439-3 Schutzart: IP67 Gehäuse: schlagfestes, schwer entflammbares Vollgummi Gehäuse, UV beständig, halogenfrei, alterungs-, temperatur, öl und säurebeständig, gute chemische Beständigkeit, Absicherungselemente angeordnet unter transparenter Rast-Betätigungsklappe Gerätefarbe: Gehäuseoberteil schwarz ähnlich RAL 9011, Gehäuseunterteil schwarz ähnlich RAL 9011 Gerätehöhe: 455 mm, Gerätebreite: 330 mm, Gerätetiefe: 200 mm RDF-Faktor: 0,69 InA: 63 Bestückung: 2 x Schutzkontaktsteckdose 16A 230V IP67 blau 1 x CEE-Steckdose 16A 400V 5p 6h IP67 IQ geneigt 1 x CEE-Steckdose 32A 400V 5p 6h IP67 IQ geneigt Absicherung/Schutzmaßnahme: 2 x C-Automat 16A 1p 1 x C-Automat 16A 3p 1 x C-Automat 32A 3p 1 x FI-Schalter 63/0,03A 4p allstromsensitiv Typ B Leitungseinführung/Anschlussmöglichkeit: 1 x Zählerklemmstein 5x25 mm² / Typ: C (Schleifleitung) 1 x Verschlussschraube M12 unten 2 x Verschlussschraube M40 unten Zusätzliche Informationen: Anschlussfertig verdrahtet. | C62 | C62 | 1,0 | 1,0 | 1,0 | 1,0 | 0,03 |  | 0,455 | 0,33 | 0,2 |  | DE |  | 85371098 |  | true | 2024-10-11 | 20 |  | 20 |  |  |  | 20 | physical | 99 | false | true | true | 95bb8196-05b7-4e23-bdd4-cee6dcf19b76
5403488 |  | MODBOX IP67 | 5403488 |  | 4024941402095 |  |  | Bals Elektrotechnik GmbH & Co. KG | BALS | MODBOX | Steckdosenkombination MODBOX IP67 | Steckdosen-KombinationIP67 | MODBOX Norm: DIN EN 61439-3 Schutzart: IP67 Gehäuse: schlagfestes, schwer entflammbares Vollgummi Gehäuse, UV beständig, halogenfrei, alterungs-, temperatur, öl und säurebeständig, gute chemische Beständigkeit, Absicherungselemente angeordnet unter transparenter Rast-Betätigungsklappe Gerätefarbe: Gehäuseoberteil schwarz ähnlich RAL 9011, Gehäuseunterteil schwarz ähnlich RAL 9011 Gerätehöhe: 455 mm, Gerätebreite: 330 mm, Gerätetiefe: 200 mm RDF-Faktor: 0,66 InA: 63 Bestückung: 2 x Schutzkontaktsteckdose 16A 230V IP67 blau 2 x CEE-Steckdose 32A 400V 5p 6h IP67 IQ geneigt Absicherung/Schutzmaßnahme: 2 x C-Automat 16A 1p 2 x C-Automat 32A 3p 1 x FI-Schalter 63/0,03A 4p allstromsensitiv Typ B Leitungseinführung/Anschlussmöglichkeit: 1 x Zählerklemmstein 5x25 mm² / Typ: C (Schleifleitung) 1 x Verschlussschraube M12 unten 2 x Verschlussschraube M40 unten Zusätzliche Informationen: Anschlussfertig verdrahtet. | 5403488/CEE-Steckdosen-Kombination IP67 | BALS-Art.-Nr: 5403488 EAN: 4024941402095 MODBOX Norm: DIN EN 61439-3 Schutzart: IP67 Gehäuse: schlagfestes, schwer entflammbares Vollgummi Gehäuse, UV beständig, halogenfrei, alterungs-, temperatur, öl und säurebeständig, gute chemische Beständigkeit, Absicherungselemente angeordnet unter transparenter Rast-Betätigungsklappe Gerätefarbe: Gehäuseoberteil schwarz ähnlich RAL 9011, Gehäuseunterteil schwarz ähnlich RAL 9011 Gerätehöhe: 455 mm, Gerätebreite: 330 mm, Gerätetiefe: 200 mm RDF-Faktor: 0,66 InA: 63 Bestückung: 2 x Schutzkontaktsteckdose 16A 230V IP67 blau 2 x CEE-Steckdose 32A 400V 5p 6h IP67 IQ geneigt Absicherung/Schutzmaßnahme: 2 x C-Automat 16A 1p 2 x C-Automat 32A 3p 1 x FI-Schalter 63/0,03A 4p allstromsensitiv Typ B Leitungseinführung/Anschlussmöglichkeit: 1 x Zählerklemmstein 5x25 mm² / Typ: C (Schleifleitung) 1 x Verschlussschraube M12 unten 2 x Verschlussschraube M40 unten Zusätzliche Informationen: Anschlussfertig verdrahtet. | C62 | C62 | 1,0 | 1,0 | 1,0 | 1,0 | 0,03 |  | 0,455 | 0,33 | 0,2 |  | DE |  | 85371098 |  | true | 2024-10-11 | 20 |  | 20 |  |  |  | 20 | physical | 99 | false | true | true | 95bb8196-05b7-4e23-bdd4-cee6dcf19b76
5403489 |  | MODBOX IP67 | 5403489 |  | 4024941402125 |  |  | Bals Elektrotechnik GmbH & Co. KG | BALS | MODBOX | Steckdosenkombination MODBOX IP67 | Steckdosen-KombinationIP67 | MODBOX Norm: DIN EN 61439-3 Schutzart: IP67 Gehäuse: schlagfestes, schwer entflammbares Vollgummi Gehäuse, UV beständig, halogenfrei, alterungs-, temperatur, öl und säurebeständig, gute chemische Beständigkeit, Absicherungselemente angeordnet unter transparenter Rast-Betätigungsklappe Gerätefarbe: Gehäuseoberteil schwarz ähnlich RAL 9011, Gehäuseunterteil schwarz ähnlich RAL 9011 Gerätehöhe: 455 mm, Gerätebreite: 330 mm, Gerätetiefe: 200 mm RDF-Faktor: 0,79 InA: 40 Bestückung: 3 x Schutzkontaktsteckdose 16A 230V IP67 blau 2 x CEE-Steckdose 16A 400V 5p 6h IP67 IQ geneigt Absicherung/Schutzmaßnahme: 3 x C-Automat 16A 1p 2 x C-Automat 16A 3p 1 x FI-Schalter 40/0,03A 4p allstromsensitiv Typ B Leitungseinführung/Anschlussmöglichkeit: 1 x Zählerklemmstein 5x25 mm² / Typ: C (Schleifleitung) 2 x Verschlussschraube M12 unten 2 x Verschlussschraube M40 unten Zusätzliche Informationen: Anschlussfertig verdrahtet. | 5403489/CEE-Steckdosen-Kombination IP67 | BALS-Art.-Nr: 5403489 EAN: 4024941402125 MODBOX Norm: DIN EN 61439-3 Schutzart: IP67 Gehäuse: schlagfestes, schwer entflammbares Vollgummi Gehäuse, UV beständig, halogenfrei, alterungs-, temperatur, öl und säurebeständig, gute chemische Beständigkeit, Absicherungselemente angeordnet unter transparenter Rast-Betätigungsklappe Gerätefarbe: Gehäuseoberteil schwarz ähnlich RAL 9011, Gehäuseunterteil schwarz ähnlich RAL 9011 Gerätehöhe: 455 mm, Gerätebreite: 330 mm, Gerätetiefe: 200 mm RDF-Faktor: 0,79 InA: 40 Bestückung: 3 x Schutzkontaktsteckdose 16A 230V IP67 blau 2 x CEE-Steckdose 16A 400V 5p 6h IP67 IQ geneigt Absicherung/Schutzmaßnahme: 3 x C-Automat 16A 1p 2 x C-Automat 16A 3p 1 x FI-Schalter 40/0,03A 4p allstromsensitiv Typ B Leitungseinführung/Anschlussmöglichkeit: 1 x Zählerklemmstein 5x25 mm² / Typ: C (Schleifleitung) 2 x Verschlussschraube M12 unten 2 x Verschlussschraube M40 unten Zusätzliche Informationen: Anschlussfertig verdrahtet. | C62 | C62 | 1,0 | 1,0 | 1,0 | 1,0 | 0,03 |  | 0,455 | 0,33 | 0,2 |  | DE |  | 85371098 |  | true | 2024-10-11 | 20 |  | 20 |  |  |  | 20 | physical | 99 | false | true | true | 95bb8196-05b7-4e23-bdd4-cee6dcf19b76
5403490 |  | MODBOX IP54 | 5403490 |  | 4024941402132 |  |  | Bals Elektrotechnik GmbH & Co. KG | BALS | MODBOX | Steckdosenkombination MODBOX IP54 | Steckdosen-KombinationIP54 | MODBOX Norm: DIN EN 61439-3 Schutzart: IP54 Gehäuse: schlagfestes, schwer entflammbares Vollgummi Gehäuse, UV beständig, halogenfrei, alterungs-, temperatur, öl und säurebeständig, gute chemische Beständigkeit, Absicherungselemente angeordnet unter transparenter Rast-Betätigungsklappe Gerätefarbe: Gehäuseoberteil schwarz ähnlich RAL 9011, Gehäuseunterteil schwarz ähnlich RAL 9011 Gerätehöhe: 455 mm, Gerätebreite: 330 mm, Gerätetiefe: 200 mm RDF-Faktor: 0,78 InA: 40 Bestückung: 2 x Schutzkontaktsteckdose 16A 230V IP54 blau 1 x CEE-Steckdose 16A 400V 5p 6h IP54 IQ geneigt 1 x CEE-Steckdose 32A 400V 5p 6h IP54 IQ geneigt 1 x Datenbetätigungsklappe mit 2 x RJ45 CAT 6a BTR, optional abschließbar durch Schloßgarnitur Typ 58037 Absicherung/Schutzmaßnahme: 2 x C-Automat 16A 1p 1 x C-Automat 16A 3p 1 x C-Automat 32A 3p 1 x FI-Schalter 40/0,03A 4p allstromsensitiv Typ B Leitungseinführung/Anschlussmöglichkeit: 1 x Zählerklemmstein 5x25 mm² / Typ: C (Schleifleitung) 2 x Verschlussschraube M20 oben 2 x Verschlussschraube M20 unten 2 x Verschlussschraube M40 oben 2 x Verschlussschraube M40 unten Zusätzliche Informationen: Anschlussfertig verdrahtet. | 5403490/CEE-Steckdosen-Kombination IP54 | BALS-Art.-Nr: 5403490 EAN: 4024941402132 MODBOX Norm: DIN EN 61439-3 Schutzart: IP54 Gehäuse: schlagfestes, schwer entflammbares Vollgummi Gehäuse, UV beständig, halogenfrei, alterungs-, temperatur, öl und säurebeständig, gute chemische Beständigkeit, Absicherungselemente angeordnet unter transparenter Rast-Betätigungsklappe Gerätefarbe: Gehäuseoberteil schwarz ähnlich RAL 9011, Gehäuseunterteil schwarz ähnlich RAL 9011 Gerätehöhe: 455 mm, Gerätebreite: 330 mm, Gerätetiefe: 200 mm RDF-Faktor: 0,78 InA: 40 Bestückung: 2 x Schutzkontaktsteckdose 16A 230V IP54 blau 1 x CEE-Steckdose 16A 400V 5p 6h IP54 IQ geneigt 1 x CEE-Steckdose 32A 400V 5p 6h IP54 IQ geneigt 1 x Datenbetätigungsklappe mit 2 x RJ45 CAT 6a BTR, optional abschließbar durch Schloßgarnitur Typ 58037 Absicherung/Schutzmaßnahme: 2 x C-Automat 16A 1p 1 x C-Automat 16A 3p 1 x C-Automat 32A 3p 1 x FI-Schalter 40/0,03A 4p allstromsensitiv Typ B Leitungseinführung/Anschlussmöglichkeit: 1 x Zählerklemmstein 5x25 mm² / Typ: C (Schleifleitung) 2 x Verschlussschraube M20 oben 2 x Verschlussschraube M20 unten 2 x Verschlussschraube M40 oben 2 x Verschlussschraube M40 unten Zusätzliche Informationen: Anschlussfertig verdrahtet. | C62 | C62 | 1,0 | 1,0 | 1,0 | 1,0 | 0,03 |  | 0,455 | 0,33 | 0,2 |  | DE |  | 85371098 |  | true | 2024-10-11 | 20 |  | 20 |  |  |  | 20 | physical | 99 | false | true | true | 95bb8196-05b7-4e23-bdd4-cee6dcf19b76
5403600 |  | MODBOX - MIDI IP54 | 5403600 |  | 4024941424400 |  |  | Bals Elektrotechnik GmbH & Co. KG | BALS | MODBOX | Steckdosenkombination MODBOX - MIDI IP54 | Steckdosen-KombinationIP54 | MODBOX - MIDI Schutzart: IP54 Gehäuse: schlagfestes, schwer entflammbares Vollgummi Gehäuse, UV beständig, halogenfrei, alterungs-, temperatur, öl und säurebeständig, gute chemische Beständigkeit, Absicherungselemente angeordnet unter transparenter OTC-Klappe (one touch close) Gerätefarbe: Gehäuseoberteil schwarz ähnlich RAL 9017, Gehäuseunterteil schwarz ähnlich RAL 9017, Gehäuseoberteil schwarz ähnlich RAL 9011, Gehäuseunterteil schwarz ähnlich RAL 9011 Gerätehöhe: 384 mm, Gerätebreite: 305 mm, Gerätetiefe: 154 mm RDF-Faktor: 0,78 InA: 32 Bestückung: 2 x Schutzkontaktsteckdose 16A 230V IP54 blau 1 x CEE-Steckdose 16A 400V 5p 6h IP54 IQ geneigt Absicherung/Schutzmaßnahme: 2 x C-Automat 16A 1p 1 x C-Automat 16A 3p 1 x FI-Schalter 40/0,03A 4p Typ B allstromsensitiv Leitungseinführung/Anschlussmöglichkeit: 1 x Bohrloch M40 oben 1 x Verschlussschraube M40 oben 2 x Verschlussschraube M40 unten 1 x Zählerklemmstein 5x25 mm² / Typ: C (Schleifleitung) Zusätzliche Informationen: Anschlussfertig verdrahtet. | 5403600/CEE-Steckdosen-Kombination IP54 | BALS-Art.-Nr: 5403600 EAN: 4024941424400 MODBOX - MIDI Schutzart: IP54 Gehäuse: schlagfestes, schwer entflammbares Vollgummi Gehäuse, UV beständig, halogenfrei, alterungs-, temperatur, öl und säurebeständig, gute chemische Beständigkeit, Absicherungselemente angeordnet unter transparenter OTC-Klappe (one touch close) Gerätefarbe: Gehäuseoberteil schwarz ähnlich RAL 9017, Gehäuseunterteil schwarz ähnlich RAL 9017, Gehäuseoberteil schwarz ähnlich RAL 9011, Gehäuseunterteil schwarz ähnlich RAL 9011 Gerätehöhe: 384 mm, Gerätebreite: 305 mm, Gerätetiefe: 154 mm RDF-Faktor: 0,78 InA: 32 Bestückung: 2 x Schutzkontaktsteckdose 16A 230V IP54 blau 1 x CEE-Steckdose 16A 400V 5p 6h IP54 IQ geneigt Absicherung/Schutzmaßnahme: 2 x C-Automat 16A 1p 1 x C-Automat 16A 3p 1 x FI-Schalter 40/0,03A 4p Typ B allstromsensitiv Leitungseinführung/Anschlussmöglichkeit: 1 x Bohrloch M40 oben 1 x Verschlussschraube M40 oben 2 x Verschlussschraube M40 unten 1 x Zählerklemmstein 5x25 mm² / Typ: C (Schleifleitung) Zusätzliche Informationen: Anschlussfertig verdrahtet. | C62 | C62 | 1,0 | 1,0 | 1,0 | 1,0 | 0,018 | 9,936 | 0,384 | 0,305 | 0,154 |  | DE |  | 85371098 |  | true | 2025-09-03 | 20 |  | 20 |  |  |  | 20 | physical | 99 | false | true |  | 95bb8196-05b7-4e23-bdd4-cee6dcf19b76
7109909 |  | SchutzKodose QC 16A 3p 250V IP54 | 7109909 |  | 4024941963916 |  |  | Bals Elektrotechnik GmbH & Co. KG | BALS |  | Schutzkontakt-Anbausteckdose gerade QUICK-CONNECT schraubloser Steckkontakt 16A 3p 250V IP54 | SchutzKodose QC 16A 3p 250V IP54 | Schutzkontakt-Anbausteckdose gerade, QUICK-CONNECT schraubloser Steckkontakt 16A 3p (2P+PE) 250V (250V~) IP54 Frequenz: AC Technische Kennfarbe: blau RAL 5015 Kontaktträger/Kontakte: Der Kontaktträger ist aus Polyamid, Die Kontakte sind Messing vernickelt Maximaler Leiterquerschnitt: 2,5 qmm Gehäusematerial: Kunststoff Anschlusstechnik: Schraublose Klemme Kabeleinführung: sonstige System: Deutsches System - Typ F Gerätefarbe: Klappdeckel blau RAL 5015, Gehäuse blau RAL 5015 Gerätehöhe: 61,5 mm, Gerätebreite: 50 mm, Gerätetiefe: 47,5 mm Flanschmaß vertikal: 50 mm, Flanschmaß horizontal: 50 mm Bohrlochabstand vertikal: 38 mm, Bohrlochabstand horizontal: 38 mm Halogenfrei: TRUE Sonstige technische Eigenschaften: Der Anschluss ist rückwärtig, Mit erhöhtem Berührungsschutz (Shutter), Zur Verwendung in ortsfesten Verteilersystemen | 7109909/Schutzkontakt-Anbausteckdose 16A250V3pIP54 | BALS-Art.-Nr: 7109909 EAN: 4024941963916 Schutzkontakt-Anbausteckdose gerade, QUICK-CONNECT schraubloser Steckkontakt 16A 3p (2P+PE) 250V (250V~) IP54 Frequenz: AC Technische Kennfarbe: blau RAL 5015 Kontaktträger/Kontakte: Der Kontaktträger ist aus Polyamid, Die Kontakte sind Messing vernickelt Maximaler Leiterquerschnitt: 2,5 qmm Gehäusematerial: Kunststoff Anschlusstechnik: Schraublose Klemme Kabeleinführung: sonstige System: Deutsches System - Typ F Gerätefarbe: Klappdeckel blau RAL 5015, Gehäuse blau RAL 5015 Gerätehöhe: 61,5 mm, Gerätebreite: 50 mm, Gerätetiefe: 47,5 mm Flanschmaß vertikal: 50 mm, Flanschmaß horizontal: 50 mm Bohrlochabstand vertikal: 38 mm, Bohrlochabstand horizontal: 38 mm Halogenfrei: TRUE Phasenwender: FALSE Militärausführung: FALSE Sonstige technische Eigenschaften: Der Anschluss ist rückwärtig, Mit erhöhtem Berührungsschutz (Shutter), Zur Verwendung in ortsfesten Verteilersystemen | C62 | C62 | 1,0 | 1,0 | 1,0 | 1,0 | 0,0001 | 0,061 | 0,061 | 0,05 | 0,047 |  | DE |  | 85366990 |  | false | 2023-09-05 | 15 |  | 15 |  |  |  | 20 | physical | 99 | false | true | true
7110009 |  | SchutzKodose QC 16A 3p 250V IP54 | 7110009 |  | 4024941854276 |  |  | Bals Elektrotechnik GmbH & Co. KG | BALS |  | Schutzkontakt-Anbausteckdose gerade QUICK-CONNECT schraubloser Steckkontakt 16A 3p 250V IP54 | SchutzKodose QC 16A 3p 250V IP54 | Schutzkontakt-Anbausteckdose gerade, QUICK-CONNECT schraubloser Steckkontakt 16A 3p (2P+PE) 250V (250V~) IP54 Frequenz: AC Technische Kennfarbe: grau RAL 7035 Kontaktträger/Kontakte: Der Kontaktträger ist aus Polyamid, Die Kontakte sind Messing vernickelt Maximaler Leiterquerschnitt: 2,5 qmm Gehäusematerial: Kunststoff Anschlusstechnik: Schraublose Klemme Kabeleinführung: sonstige System: Deutsches System - Typ F Gerätefarbe: Klappdeckel grau RAL 7035, Gehäuse grau RAL 7035 Gerätehöhe: 61,5 mm, Gerätebreite: 50 mm, Gerätetiefe: 47,5 mm Flanschmaß vertikal: 50 mm, Flanschmaß horizontal: 50 mm Bohrlochabstand vertikal: 38 mm, Bohrlochabstand horizontal: 38 mm Halogenfrei: TRUE Sonstige technische Eigenschaften: Mit erhöhtem Berührungsschutz (Shutter), Zur Verwendung in ortsfesten Verteilersystemen, Der Anschluss ist rückwärtig | 7110009/Schutzkontakt-Anbausteckdose 16A250V3pIP54 | BALS-Art.-Nr: 7110009 EAN: 4024941854276 Schutzkontakt-Anbausteckdose gerade, QUICK-CONNECT schraubloser Steckkontakt 16A 3p (2P+PE) 250V (250V~) IP54 Frequenz: AC Technische Kennfarbe: grau RAL 7035 Kontaktträger/Kontakte: Der Kontaktträger ist aus Polyamid, Die Kontakte sind Messing vernickelt Maximaler Leiterquerschnitt: 2,5 qmm Gehäusematerial: Kunststoff Anschlusstechnik: Schraublose Klemme Kabeleinführung: sonstige System: Deutsches System - Typ F Gerätefarbe: Klappdeckel grau RAL 7035, Gehäuse grau RAL 7035 Gerätehöhe: 61,5 mm, Gerätebreite: 50 mm, Gerätetiefe: 47,5 mm Flanschmaß vertikal: 50 mm, Flanschmaß horizontal: 50 mm Bohrlochabstand vertikal: 38 mm, Bohrlochabstand horizontal: 38 mm Halogenfrei: TRUE Phasenwender: FALSE Militärausführung: FALSE Sonstige technische Eigenschaften: Mit erhöhtem Berührungsschutz (Shutter), Zur Verwendung in ortsfesten Verteilersystemen, Der Anschluss ist rückwärtig | C62 | C62 | 1,0 | 1,0 | 1,0 | 1,0 | 0,0001 | 0,04 | 0,061 | 0,05 | 0,047 |  | DE |  | 85366990 |  | false | 2023-09-05 | 15 |  | 15 |  |  |  | 20 | physical | 99 | false | true | true
7110109 |  | SchutzKodose QC 16A 3p 250V IP54 | 7110109 |  | 4024941854092 |  |  | Bals Elektrotechnik GmbH & Co. KG | BALS |  | Schutzkontakt-Anbausteckdose gerade QUICK-CONNECT schraubloser Steckkontakt 16A 3p 250V IP54 | SchutzKodose QC 16A 3p 250V IP54 | Schutzkontakt-Anbausteckdose gerade, QUICK-CONNECT schraubloser Steckkontakt 16A 3p (2P+PE) 250V (250V~) IP54 Frequenz: AC Technische Kennfarbe: schwarz RAL 9005 Kontaktträger/Kontakte: Der Kontaktträger ist aus Polyamid, Die Kontakte sind Messing vernickelt Maximaler Leiterquerschnitt: 2,5 qmm Gehäusematerial: Kunststoff Anschlusstechnik: Schraublose Klemme Kabeleinführung: sonstige System: Deutsches System - Typ F Gerätefarbe: Klappdeckel schwarz RAL 9005, Gehäuse schwarz RAL 9005 Gerätehöhe: 61,5 mm, Gerätebreite: 50 mm, Gerätetiefe: 47,5 mm Flanschmaß vertikal: 50 mm, Flanschmaß horizontal: 50 mm Bohrlochabstand vertikal: 38 mm, Bohrlochabstand horizontal: 38 mm Halogenfrei: TRUE Sonstige technische Eigenschaften: Der Anschluss ist rückwärtig, Mit erhöhtem Berührungsschutz (Shutter), Zur Verwendung in ortsfesten Verteilersystemen | 7110109/Schutzkontakt-Anbausteckdose 16A250V3pIP54 | BALS-Art.-Nr: 7110109 EAN: 4024941854092 Schutzkontakt-Anbausteckdose gerade, QUICK-CONNECT schraubloser Steckkontakt 16A 3p (2P+PE) 250V (250V~) IP54 Frequenz: AC Technische Kennfarbe: schwarz RAL 9005 Kontaktträger/Kontakte: Der Kontaktträger ist aus Polyamid, Die Kontakte sind Messing vernickelt Maximaler Leiterquerschnitt: 2,5 qmm Gehäusematerial: Kunststoff Anschlusstechnik: Schraublose Klemme Kabeleinführung: sonstige System: Deutsches System - Typ F Gerätefarbe: Klappdeckel schwarz RAL 9005, Gehäuse schwarz RAL 9005 Gerätehöhe: 61,5 mm, Gerätebreite: 50 mm, Gerätetiefe: 47,5 mm Flanschmaß vertikal: 50 mm, Flanschmaß horizontal: 50 mm Bohrlochabstand vertikal: 38 mm, Bohrlochabstand horizontal: 38 mm Halogenfrei: TRUE Phasenwender: FALSE Militärausführung: FALSE Sonstige technische Eigenschaften: Der Anschluss ist rückwärtig, Mit erhöhtem Berührungsschutz (Shutter), Zur Verwendung in ortsfesten Verteilersystemen | C62 | C62 | 1,0 | 1,0 | 1,0 | 1,0 | 0,0001 | 0,053 | 0,061 | 0,05 | 0,047 |  | DE |  | 85366990 |  | false | 2023-09-05 | 15 |  | 15 |  |  |  | 20 | physical | 99 | false | true | true
7110809 |  | SchutzKodose QC 16A 3p 250V IP54 | 7110809 |  | 4024941854108 |  |  | Bals Elektrotechnik GmbH & Co. KG | BALS |  | Schutzkontakt-Anbausteckdose gerade QUICK-CONNECT schraubloser Steckkontakt 16A 3p 250V IP54 | SchutzKodose QC 16A 3p 250V IP54 | Schutzkontakt-Anbausteckdose gerade, QUICK-CONNECT schraubloser Steckkontakt 16A 3p (2P+PE) 250V (250V~) IP54 Frequenz: AC Technische Kennfarbe: blau RAL 5015 Kontaktträger/Kontakte: Der Kontaktträger ist aus Polyamid, Die Kontakte sind Messing vernickelt Maximaler Leiterquerschnitt: 2,5 qmm Gehäusematerial: Kunststoff Anschlusstechnik: Schraublose Klemme System: Deutsches System - Typ F Gerätefarbe: Klappdeckel blau RAL 5015, Gehäuse blau RAL 5015 Gerätehöhe: 75 mm, Gerätebreite: 75 mm, Gerätetiefe: 47,5 mm Flanschmaß vertikal: 75 mm, Flanschmaß horizontal: 75 mm Bohrlochabstand vertikal: 60 mm, Bohrlochabstand horizontal: 60 mm Halogenfrei: TRUE Sonstige technische Eigenschaften: Der Anschluss ist rückwärtig, Mit erhöhtem Berührungsschutz (Shutter), Zur Verwendung in ortsfesten Verteilersystemen | 7110809/Schutzkontakt-Anbausteckdose 16A250V3pIP54 | BALS-Art.-Nr: 7110809 EAN: 4024941854108 Schutzkontakt-Anbausteckdose gerade, QUICK-CONNECT schraubloser Steckkontakt 16A 3p (2P+PE) 250V (250V~) IP54 Frequenz: AC Technische Kennfarbe: blau RAL 5015 Kontaktträger/Kontakte: Der Kontaktträger ist aus Polyamid, Die Kontakte sind Messing vernickelt Maximaler Leiterquerschnitt: 2,5 qmm Gehäusematerial: Kunststoff Anschlusstechnik: Schraublose Klemme System: Deutsches System - Typ F Gerätefarbe: Klappdeckel blau RAL 5015, Gehäuse blau RAL 5015 Gerätehöhe: 75 mm, Gerätebreite: 75 mm, Gerätetiefe: 47,5 mm Flanschmaß vertikal: 75 mm, Flanschmaß horizontal: 75 mm Bohrlochabstand vertikal: 60 mm, Bohrlochabstand horizontal: 60 mm Halogenfrei: TRUE Phasenwender: FALSE Militärausführung: FALSE Sonstige technische Eigenschaften: Der Anschluss ist rückwärtig, Mit erhöhtem Berührungsschutz (Shutter), Zur Verwendung in ortsfesten Verteilersystemen | C62 | C62 | 1,0 | 1,0 | 1,0 | 1,0 | 0,0003 | 0,093 | 0,075 | 0,075 | 0,047 |  | DE |  | 85366990 |  | false | 2023-09-05 | 15 |  | 15 |  |  |  | 20 | physical | 99 | false | true | true
7110909 |  | SchutzKodose QC 16A 3p 250V IP54 | 7110909 |  | 4024941854115 |  |  | Bals Elektrotechnik GmbH & Co. KG | BALS |  | Schutzkontakt-Anbausteckdose gerade QUICK-CONNECT schraubloser Steckkontakt 16A 3p 250V IP54 | SchutzKodose QC 16A 3p 250V IP54 | Schutzkontakt-Anbausteckdose gerade, QUICK-CONNECT schraubloser Steckkontakt 16A 3p (2P+PE) 250V (250V~) IP54 Frequenz: AC Technische Kennfarbe: grau RAL 7035 Kontaktträger/Kontakte: Der Kontaktträger ist aus Polyamid, Die Kontakte sind Messing vernickelt Maximaler Leiterquerschnitt: 2,5 qmm Gehäusematerial: Kunststoff Anschlusstechnik: Schraublose Klemme Kabeleinführung: sonstige System: Deutsches System - Typ F Gerätefarbe: Klappdeckel grau RAL 7035, Gehäuse grau RAL 7035 Gerätehöhe: 75 mm, Gerätebreite: 75 mm, Gerätetiefe: 47,5 mm Flanschmaß vertikal: 75 mm, Flanschmaß horizontal: 75 mm Bohrlochabstand vertikal: 60 mm, Bohrlochabstand horizontal: 60 mm Halogenfrei: TRUE Sonstige technische Eigenschaften: Der Anschluss ist rückwärtig, Mit erhöhtem Berührungsschutz (Shutter), Zur Verwendung in ortsfesten Verteilersystemen | 7110909/Schutzkontakt-Anbausteckdose 16A250V3pIP54 | BALS-Art.-Nr: 7110909 EAN: 4024941854115 Schutzkontakt-Anbausteckdose gerade, QUICK-CONNECT schraubloser Steckkontakt 16A 3p (2P+PE) 250V (250V~) IP54 Frequenz: AC Technische Kennfarbe: grau RAL 7035 Kontaktträger/Kontakte: Der Kontaktträger ist aus Polyamid, Die Kontakte sind Messing vernickelt Maximaler Leiterquerschnitt: 2,5 qmm Gehäusematerial: Kunststoff Anschlusstechnik: Schraublose Klemme Kabeleinführung: sonstige System: Deutsches System - Typ F Gerätefarbe: Klappdeckel grau RAL 7035, Gehäuse grau RAL 7035 Gerätehöhe: 75 mm, Gerätebreite: 75 mm, Gerätetiefe: 47,5 mm Flanschmaß vertikal: 75 mm, Flanschmaß horizontal: 75 mm Bohrlochabstand vertikal: 60 mm, Bohrlochabstand horizontal: 60 mm Halogenfrei: TRUE Phasenwender: FALSE Militärausführung: FALSE Sonstige technische Eigenschaften: Der Anschluss ist rückwärtig, Mit erhöhtem Berührungsschutz (Shutter), Zur Verwendung in ortsfesten Verteilersystemen | C62 | C62 | 1,0 | 1,0 | 1,0 | 1,0 | 0,0003 | 0,061 | 0,075 | 0,075 | 0,047 |  | DE |  | 85366990 |  | false | 2023-09-05 | 15 |  | 15 |  |  |  | 20 | physical | 99 | false | true | true
7111009 |  | SchutzKodose QC 16A 3p 250V IP54 | 7111009 |  | 4024941854122 |  |  | Bals Elektrotechnik GmbH & Co. KG | BALS |  | Schutzkontakt-Anbausteckdose gerade QUICK-CONNECT schraubloser Steckkontakt 16A 3p 250V IP54 | SchutzKodose QC 16A 3p 250V IP54 | Schutzkontakt-Anbausteckdose gerade, QUICK-CONNECT schraubloser Steckkontakt 16A 3p (2P+PE) 250V (250V~) IP54 Frequenz: AC Technische Kennfarbe: schwarz RAL 9005 Kontaktträger/Kontakte: Der Kontaktträger ist aus Polyamid, Die Kontakte sind Messing vernickelt Maximaler Leiterquerschnitt: 2,5 qmm Gehäusematerial: Kunststoff Anschlusstechnik: Schraublose Klemme Kabeleinführung: sonstige System: Deutsches System - Typ F Gerätefarbe: Klappdeckel schwarz RAL 9005, Gehäuse schwarz RAL 9005 Gerätehöhe: 75 mm, Gerätebreite: 75 mm, Gerätetiefe: 47,5 mm Flanschmaß vertikal: 75 mm, Flanschmaß horizontal: 75 mm Bohrlochabstand vertikal: 60 mm, Bohrlochabstand horizontal: 60 mm Halogenfrei: TRUE Sonstige technische Eigenschaften: Der Anschluss ist rückwärtig, Mit erhöhtem Berührungsschutz (Shutter), Zur Verwendung in ortsfesten Verteilersystemen | 7111009/Schutzkontakt-Anbausteckdose 16A250V3pIP54 | BALS-Art.-Nr: 7111009 EAN: 4024941854122 Schutzkontakt-Anbausteckdose gerade, QUICK-CONNECT schraubloser Steckkontakt 16A 3p (2P+PE) 250V (250V~) IP54 Frequenz: AC Technische Kennfarbe: schwarz RAL 9005 Kontaktträger/Kontakte: Der Kontaktträger ist aus Polyamid, Die Kontakte sind Messing vernickelt Maximaler Leiterquerschnitt: 2,5 qmm Gehäusematerial: Kunststoff Anschlusstechnik: Schraublose Klemme Kabeleinführung: sonstige System: Deutsches System - Typ F Gerätefarbe: Klappdeckel schwarz RAL 9005, Gehäuse schwarz RAL 9005 Gerätehöhe: 75 mm, Gerätebreite: 75 mm, Gerätetiefe: 47,5 mm Flanschmaß vertikal: 75 mm, Flanschmaß horizontal: 75 mm Bohrlochabstand vertikal: 60 mm, Bohrlochabstand horizontal: 60 mm Halogenfrei: TRUE Phasenwender: FALSE Militärausführung: FALSE Sonstige technische Eigenschaften: Der Anschluss ist rückwärtig, Mit erhöhtem Berührungsschutz (Shutter), Zur Verwendung in ortsfesten Verteilersystemen | C62 | C62 | 1,0 | 1,0 | 1,0 | 1,0 | 0,0003 |  | 0,075 | 0,075 | 0,047 |  | DE |  | 85366990 |  | false | 2023-09-05 | 15 |  | 15 |  |  |  | 20 | physical | 99 | false | true | true
7111809 |  | SchutzKodose FR 16A 3p 250V IP54 | 7111809 |  | 4024941939454 |  |  | Bals Elektrotechnik GmbH & Co. KG | BALS |  | Schutzkontakt-Anbausteckdose belgisch/französisches System QUICK-CONNECT schraubloser Steckkontakt 16A 3p 250V IP54 | SchutzKodose FR 16A 3p 250V IP54 | Schutzkontakt-Anbausteckdose belgisch/französisches System QUICK-CONNECT schraubloser Steckkontakt 16A 3p (2P+PE) 250V (250V~) IP54 Frequenz: AC Technische Kennfarbe: blau RAL 5015 Kontaktträger/Kontakte: Der Kontaktträger ist aus Polyamid, Die Kontakte sind Messing vernickelt Maximaler Leiterquerschnitt: 4,0 qmm Gehäusematerial: Kunststoff Anschlusstechnik: Schraublose Klemme Kabeleinführung: sonstige System: Belgisch/französisches System - Typ E Gerätefarbe: Klappdeckel blau RAL 5015, Gehäuse blau RAL 5015 Gerätehöhe: 61,5 mm, Gerätebreite: 50 mm, Gerätetiefe: 45 mm Flanschmaß vertikal: 50 mm, Flanschmaß horizontal: 50 mm Bohrlochabstand vertikal: 38 mm, Bohrlochabstand horizontal: 38 mm Halogenfrei: TRUE Sonstige technische Eigenschaften: Mit Mittenschutzkontakt belgisch/französisches System, Mit erhöhtem Berührungsschutz (Shutter), Der Anschluss ist rückwärtig | 7111809/Schutzkontakt-Anbausteckdose 16A250V3pIP54 | BALS-Art.-Nr: 7111809 EAN: 4024941939454 Schutzkontakt-Anbausteckdose belgisch/französisches System QUICK-CONNECT schraubloser Steckkontakt 16A 3p (2P+PE) 250V (250V~) IP54 Frequenz: AC Technische Kennfarbe: blau RAL 5015 Kontaktträger/Kontakte: Der Kontaktträger ist aus Polyamid, Die Kontakte sind Messing vernickelt Maximaler Leiterquerschnitt: 4,0 qmm Gehäusematerial: Kunststoff Anschlusstechnik: Schraublose Klemme Kabeleinführung: sonstige System: Belgisch/französisches System - Typ E Gerätefarbe: Klappdeckel blau RAL 5015, Gehäuse blau RAL 5015 Gerätehöhe: 61,5 mm, Gerätebreite: 50 mm, Gerätetiefe: 45 mm Flanschmaß vertikal: 50 mm, Flanschmaß horizontal: 50 mm Bohrlochabstand vertikal: 38 mm, Bohrlochabstand horizontal: 38 mm Halogenfrei: TRUE Phasenwender: FALSE Militärausführung: FALSE Sonstige technische Eigenschaften: Mit Mittenschutzkontakt belgisch/französisches System, Mit erhöhtem Berührungsschutz (Shutter), Der Anschluss ist rückwärtig | C62 | C62 | 1,0 | 1,0 | 1,0 | 1,0 | 0,0001 | 0,06 | 0,061 | 0,05 | 0,045 |  | DE |  | 85366990 |  | false | 2023-09-05 | 15 |  | 15 |  |  |  | 20 | physical | 99 | false | true | true
7112009 |  | SchutzKodose FR 16A 3p 250V IP54 | 7112009 |  | 4024941939461 |  |  | Bals Elektrotechnik GmbH & Co. KG | BALS |  | Schutzkontakt-Anbausteckdose belgisch/französisches System QUICK-CONNECT schraubloser Steckkontakt 16A 3p 250V IP54 | SchutzKodose FR 16A 3p 250V IP54 | Schutzkontakt-Anbausteckdose belgisch/französisches System QUICK-CONNECT schraubloser Steckkontakt 16A 3p (2P+PE) 250V (250V~) IP54 Frequenz: AC Technische Kennfarbe: schwarz RAL 9005 Kontaktträger/Kontakte: Der Kontaktträger ist aus Polyamid, Die Kontakte sind Messing vernickelt Maximaler Leiterquerschnitt: 4,0 qmm Gehäusematerial: Kunststoff Anschlusstechnik: Schraublose Klemme Kabeleinführung: sonstige System: Belgisch/französisches System - Typ E Gerätefarbe: Klappdeckel schwarz RAL 9005, Gehäuse schwarz RAL 9005 Gerätehöhe: 61,5 mm, Gerätebreite: 50 mm, Gerätetiefe: 45 mm Flanschmaß vertikal: 50 mm, Flanschmaß horizontal: 50 mm Bohrlochabstand vertikal: 38 mm, Bohrlochabstand horizontal: 38 mm Halogenfrei: TRUE Sonstige technische Eigenschaften: Mit Mittenschutzkontakt belgisch/französisches System, Mit erhöhtem Berührungsschutz (Shutter), Der Anschluss ist rückwärtig | 7112009/Schutzkontakt-Anbausteckdose 16A250V3pIP54 | BALS-Art.-Nr: 7112009 EAN: 4024941939461 Schutzkontakt-Anbausteckdose belgisch/französisches System QUICK-CONNECT schraubloser Steckkontakt 16A 3p (2P+PE) 250V (250V~) IP54 Frequenz: AC Technische Kennfarbe: schwarz RAL 9005 Kontaktträger/Kontakte: Der Kontaktträger ist aus Polyamid, Die Kontakte sind Messing vernickelt Maximaler Leiterquerschnitt: 4,0 qmm Gehäusematerial: Kunststoff Anschlusstechnik: Schraublose Klemme Kabeleinführung: sonstige System: Belgisch/französisches System - Typ E Gerätefarbe: Klappdeckel schwarz RAL 9005, Gehäuse schwarz RAL 9005 Gerätehöhe: 61,5 mm, Gerätebreite: 50 mm, Gerätetiefe: 45 mm Flanschmaß vertikal: 50 mm, Flanschmaß horizontal: 50 mm Bohrlochabstand vertikal: 38 mm, Bohrlochabstand horizontal: 38 mm Halogenfrei: TRUE Phasenwender: FALSE Militärausführung: FALSE Sonstige technische Eigenschaften: Mit Mittenschutzkontakt belgisch/französisches System, Mit erhöhtem Berührungsschutz (Shutter), Der Anschluss ist rückwärtig | C62 | C62 | 1,0 | 1,0 | 1,0 | 1,0 | 0,0001 | 0,06 | 0,061 | 0,05 | 0,045 |  | DE |  | 85366990 |  | false | 2023-09-05 | 15 |  | 15 |  |  |  | 20 | physical | 99 | false | true | true
7112109 |  | SchutzKodose FR 16A 3p 250V IP54 | 7112109 |  | 4024941939478 |  | true | Bals Elektrotechnik GmbH & Co. KG | BALS |  | Schutzkontakt-Anbausteckdose belgisch/französisches System QUICK-CONNECT schraubloser Steckkontakt 16A 3p 250V IP54 | SchutzKodose FR 16A 3p 250V IP54 | Schutzkontakt-Anbausteckdose belgisch/französisches System QUICK-CONNECT schraubloser Steckkontakt 16A 3p (2P+PE) 250V (250V~) IP54 Frequenz: AC Technische Kennfarbe: blau RAL 5015 Kontaktträger/Kontakte: Der Kontaktträger ist aus Polyamid, Die Kontakte sind Messing vernickelt Maximaler Leiterquerschnitt: 4,0 qmm Gehäusematerial: Kunststoff Anschlusstechnik: Schraublose Klemme System: Belgisch/französisches System - Typ E Gerätefarbe: Klappdeckel blau RAL 5015, Gehäuse blau RAL 5015 Gerätehöhe: 75 mm, Gerätebreite: 75 mm, Gerätetiefe: 45 mm Flanschmaß vertikal: 75 mm, Flanschmaß horizontal: 75 mm Bohrlochabstand vertikal: 60 mm, Bohrlochabstand horizontal: 60 mm Halogenfrei: TRUE Sonstige technische Eigenschaften: Mit Mittenschutzkontakt belgisch/französisches System, Mit erhöhtem Berührungsschutz (Shutter), Der Anschluss ist rückwärtig | 7112109/Schutzkontakt-Anbausteckdose 16A250V3pIP54 | BALS-Art.-Nr: 7112109 EAN: 4024941939478 Schutzkontakt-Anbausteckdose belgisch/französisches System QUICK-CONNECT schraubloser Steckkontakt 16A 3p (2P+PE) 250V (250V~) IP54 Frequenz: AC Technische Kennfarbe: blau RAL 5015 Kontaktträger/Kontakte: Der Kontaktträger ist aus Polyamid, Die Kontakte sind Messing vernickelt Maximaler Leiterquerschnitt: 4,0 qmm Gehäusematerial: Kunststoff Anschlusstechnik: Schraublose Klemme System: Belgisch/französisches System - Typ E Gerätefarbe: Klappdeckel blau RAL 5015, Gehäuse blau RAL 5015 Gerätehöhe: 75 mm, Gerätebreite: 75 mm, Gerätetiefe: 45 mm Flanschmaß vertikal: 75 mm, Flanschmaß horizontal: 75 mm Bohrlochabstand vertikal: 60 mm, Bohrlochabstand horizontal: 60 mm Halogenfrei: TRUE Phasenwender: FALSE Militärausführung: FALSE Sonstige technische Eigenschaften: Mit Mittenschutzkontakt belgisch/französisches System, Mit erhöhtem Berührungsschutz (Shutter), Der Anschluss ist rückwärtig | C62 | C62 | 1,0 | 1,0 | 1,0 | 1,0 | 0,0003 | 0,092 | 0,075 | 0,075 | 0,045 |  | DE |  | 85366990 |  | false | 2023-09-05 | 15 |  | 15 |  |  |  | 20 | physical | 99 | false | true | true
7112309 |  | SchutzKodose FR 16A 3p 250V IP54 | 7112309 |  | 4024941939485 |  |  | Bals Elektrotechnik GmbH & Co. KG | BALS |  | Schutzkontakt-Anbausteckdose belgisch/französisches System QUICK-CONNECT schraubloser Steckkontakt 16A 3p 250V IP54 | SchutzKodose FR 16A 3p 250V IP54 | Schutzkontakt-Anbausteckdose belgisch/französisches System QUICK-CONNECT schraubloser Steckkontakt 16A 3p (2P+PE) 250V (250V~) IP54 Frequenz: AC Technische Kennfarbe: schwarz RAL 9005 Kontaktträger/Kontakte: Der Kontaktträger ist aus Polyamid, Die Kontakte sind Messing vernickelt Maximaler Leiterquerschnitt: 4,0 qmm Gehäusematerial: Kunststoff Anschlusstechnik: Schraublose Klemme Kabeleinführung: sonstige System: Belgisch/französisches System - Typ E Gerätefarbe: Klappdeckel schwarz RAL 9005, Gehäuse schwarz RAL 9005 Gerätehöhe: 75 mm, Gerätebreite: 75 mm, Gerätetiefe: 45 mm Flanschmaß vertikal: 75 mm, Flanschmaß horizontal: 75 mm Bohrlochabstand vertikal: 60 mm, Bohrlochabstand horizontal: 60 mm Halogenfrei: TRUE Sonstige technische Eigenschaften: Mit Mittenschutzkontakt belgisch/französisches System, Mit erhöhtem Berührungsschutz (Shutter), Der Anschluss ist rückwärtig | 7112309/Schutzkontakt-Anbausteckdose 16A250V3pIP54 | BALS-Art.-Nr: 7112309 EAN: 4024941939485 Schutzkontakt-Anbausteckdose belgisch/französisches System QUICK-CONNECT schraubloser Steckkontakt 16A 3p (2P+PE) 250V (250V~) IP54 Frequenz: AC Technische Kennfarbe: schwarz RAL 9005 Kontaktträger/Kontakte: Der Kontaktträger ist aus Polyamid, Die Kontakte sind Messing vernickelt Maximaler Leiterquerschnitt: 4,0 qmm Gehäusematerial: Kunststoff Anschlusstechnik: Schraublose Klemme Kabeleinführung: sonstige System: Belgisch/französisches System - Typ E Gerätefarbe: Klappdeckel schwarz RAL 9005, Gehäuse schwarz RAL 9005 Gerätehöhe: 75 mm, Gerätebreite: 75 mm, Gerätetiefe: 45 mm Flanschmaß vertikal: 75 mm, Flanschmaß horizontal: 75 mm Bohrlochabstand vertikal: 60 mm, Bohrlochabstand horizontal: 60 mm Halogenfrei: TRUE Phasenwender: FALSE Militärausführung: FALSE Sonstige technische Eigenschaften: Mit Mittenschutzkontakt belgisch/französisches System, Mit erhöhtem Berührungsschutz (Shutter), Der Anschluss ist rückwärtig | C62 | C62 | 1,0 | 1,0 | 1,0 | 1,0 | 0,0003 | 0,088 | 0,075 | 0,075 | 0,045 |  | DE |  | 85366990 |  | false | 2023-09-05 | 15 |  | 15 |  |  |  | 20 | physical | 99 | false | true | true
51010578 |  | Wanddose-Schalt. IP65 | 51010578 |  | 4024941828710 |  |  | Bals Elektrotechnik GmbH & Co. KG | BALS |  | Wandsteckdose TE abschaltbar abgesichert IP65 | Steckdose abschaltbar abgesichertIP65 | Wandsteckdose TE abschaltbar, abgesichert Schutzart: IP65 Gehäuse: 2 schlagfeste Kunststoff-Gehäuse (PBT/PC) 460 x 276 mm + 460 x 180 mm nebeneinander geflanscht montiert auf Alu-Wandbefestigungsschienen. Gerätefarbe: Gehäuseunterteil grau RAL 7035, Klappdeckel rot RAL 3000, Bajonettring grau RAL 7035, Gehäuseschrauben grau RAL 7035, Schalterknebel grau RAL 7035 Gerätehöhe: 460 mm, Gerätebreite: 518 mm, Gerätetiefe: 212 mm Bestückung: 1 x CEE-Steckdose 125A 400V 5p 6h IP 67 angespr. Kragen abschaltbar verriegelt Absicherung/Schutzmaßnahme: keine (ohne Sicherungssockel NH00) Leitungseinführung/Anschlussmöglichkeit: 2 x M63 oben (verschlossen) 2 x M63 unten (1-mal offen / 1-mal verschlossen) Zusätzliche Informationen: Anschlussfertig verdrahtet auf Reihenklemme 5x50 mm². | 51010578/Steckdose abschaltbar abgesichert IP65 | BALS-Art.-Nr: 51010578 EAN: 4024941828710 Wandsteckdose TE abschaltbar, abgesichert Schutzart: IP65 Gehäuse: 2 schlagfeste Kunststoff-Gehäuse (PBT/PC) 460 x 276 mm + 460 x 180 mm nebeneinander geflanscht montiert auf Alu-Wandbefestigungsschienen. Gerätefarbe: Gehäuseunterteil grau RAL 7035, Klappdeckel rot RAL 3000, Bajonettring grau RAL 7035, Gehäuseschrauben grau RAL 7035, Schalterknebel grau RAL 7035 Gerätehöhe: 460 mm, Gerätebreite: 518 mm, Gerätetiefe: 212 mm Bestückung: 1 x CEE-Steckdose 125A 400V 5p 6h IP 67 angespr. Kragen abschaltbar verriegelt Absicherung/Schutzmaßnahme: keine (ohne Sicherungssockel NH00) Leitungseinführung/Anschlussmöglichkeit: 2 x M63 oben (verschlossen) 2 x M63 unten (1-mal offen / 1-mal verschlossen) Zusätzliche Informationen: Anschlussfertig verdrahtet auf Reihenklemme 5x50 mm². | C62 | C62 | 1,0 | 1,0 | 1,0 | 1,0 | 0,0505 | 9,34 | 0,46 | 0,518 | 0,212 |  | DE |  | 85371098 |  | true | 2023-09-05 | 20 |  | 20 |  |  |  | 20 | physical | 99 | false | true | true | 630edfee-64fa-4a9f-8848-f34148507ecf
51011618 |  | Wandverteiler IP44 | 51011618 |  | 4024941977647 |  |  | Bals Elektrotechnik GmbH & Co. KG | BALS |  | Verteiler Kunststoff Wandmontage IP44 | Steckdosen-KombinationIP44 | Verteiler, Kunststoff, Wandmontage Norm: DIN EN 61439-3 Schutzart: IP44 Gehäuse: schlagfestes, hochwertiges Kunststoff-Gehäuse Absicherungselemente angeordnet unter transparenter Betätigungsklappe Gerätefarbe: Gehäuseunterteil grau RAL 7035, Gehäuseoberteil grau RAL 7035 Gerätehöhe: 276 mm, Gerätebreite: 184 mm, Gerätetiefe: 148 mm RDF-Faktor: 0,65 InA: 32 Bestückung: 2 x Schutzkontaktsteckdose 16A 230V IP54 blau 2 x CEE-Steckdose 16A 400V 5p 6h IP44 gerade Absicherung/Schutzmaßnahme: 2 x C-Automat 16A 1p 1 x C-Automat 16A 3p / 2 x CEE 1 x FI-Schalter 40/0,03A 4p / Gesamt Leitungseinführung/Anschlussmöglichkeit: 1 x M32 oben mit Verschraubung 1 x M32 unten (verschlossen) Zusätzliche Informationen: Anschlußfertig verdrahtet, Zugang erfolgt direkt auf FI-Schutzschalter, nur N- und PE-Klemme vorgesehen | 51011618/CEE-Steckdosen-Kombination IP44 | BALS-Art.-Nr: 51011618 EAN: 4024941977647 Verteiler, Kunststoff, Wandmontage Norm: DIN EN 61439-3 Schutzart: IP44 Gehäuse: schlagfestes, hochwertiges Kunststoff-Gehäuse Absicherungselemente angeordnet unter transparenter Betätigungsklappe Gerätefarbe: Gehäuseunterteil grau RAL 7035, Gehäuseoberteil grau RAL 7035 Gerätehöhe: 276 mm, Gerätebreite: 184 mm, Gerätetiefe: 148 mm RDF-Faktor: 0,65 InA: 32 Bestückung: 2 x Schutzkontaktsteckdose 16A 230V IP54 blau 2 x CEE-Steckdose 16A 400V 5p 6h IP44 gerade Absicherung/Schutzmaßnahme: 2 x C-Automat 16A 1p 1 x C-Automat 16A 3p / 2 x CEE 1 x FI-Schalter 40/0,03A 4p / Gesamt Leitungseinführung/Anschlussmöglichkeit: 1 x M32 oben mit Verschraubung 1 x M32 unten (verschlossen) Zusätzliche Informationen: Anschlußfertig verdrahtet, Zugang erfolgt direkt auf FI-Schutzschalter, nur N- und PE-Klemme vorgesehen | C62 | C62 | 1,0 | 1,0 | 1,0 | 1,0 | 0,0075 | 2,878 | 0,276 | 0,184 | 0,148 |  | DE |  | 85371098 |  | true | 2023-09-05 | 20 |  | 20 |  |  |  | 20 | physical | 99 | false | true | true | 630edfee-64fa-4a9f-8848-f34148507ecf
51012038 |  | Wandverteiler IP44 | 51012038 |  | 4024941379168 |  |  | Bals Elektrotechnik GmbH & Co. KG | BALS |  | Verteiler Kunststoff Wandmontage IP44 | Steckdosen-KombinationIP44 | Verteiler, Kunststoff, Wandmontage Schutzart: IP44 Gehäuse: schlagfestes, hochwertiges Kunststoff-Gehäuse Gerätefarbe: Gehäuseunterteil grau RAL 7035, Gehäuseoberteil grau RAL 7035 Gerätehöhe: 276 mm, Gerätebreite: 184 mm, Gerätetiefe: 148 mm Bestückung: 1 x CEE-Gerätestecker 16A >50V 5p 1h IP44 (Phasenwender mit Klappdeckel) 1 x Netzumschalter 63A 4p (Netz - 0 - Notstrom) Absicherung/Schutzmaßnahme: ohne Leitungseinführung/Anschlussmöglichkeit: 2 x M40 unten (offen / verschlossen) 1 x M20 unten (verschlossen) (oben keine Leitungseinführungen) Zusätzliche Informationen: Anschlussfertig verdrahtet, mit 2 Reihenklemmen 5x16mm² (Netzzuleitung / Verbraucherleitung). | 51012038/CEE-Steckdosen-Kombination IP44 | BALS-Art.-Nr: 51012038 EAN: 4024941379168 Verteiler, Kunststoff, Wandmontage Schutzart: IP44 Gehäuse: schlagfestes, hochwertiges Kunststoff-Gehäuse Gerätefarbe: Gehäuseunterteil grau RAL 7035, Gehäuseoberteil grau RAL 7035 Gerätehöhe: 276 mm, Gerätebreite: 184 mm, Gerätetiefe: 148 mm Bestückung: 1 x CEE-Gerätestecker 16A >50V 5p 1h IP44 (Phasenwender mit Klappdeckel) 1 x Netzumschalter 63A 4p (Netz - 0 - Notstrom) Absicherung/Schutzmaßnahme: ohne Leitungseinführung/Anschlussmöglichkeit: 2 x M40 unten (offen / verschlossen) 1 x M20 unten (verschlossen) (oben keine Leitungseinführungen) Zusätzliche Informationen: Anschlussfertig verdrahtet, mit 2 Reihenklemmen 5x16mm² (Netzzuleitung / Verbraucherleitung). | C62 | C62 | 1,0 | 1,0 | 1,0 | 1,0 | 0,0075 | 2,428 | 0,276 | 0,184 | 0,148 |  | DE |  | 85371098 |  | true | 2023-09-05 | 20 |  | 20 |  |  |  | 20 | physical | 99 | false | true | true | 6884f94a-bbf4-4423-8cf8-c5f8f7024dfd
51012039 |  | Wandverteiler IP44 | 51012039 |  | 4024941382076 |  |  | Bals Elektrotechnik GmbH & Co. KG | BALS |  | Verteiler Kunststoff Wandmontage IP44 | Steckdosen-KombinationIP44 | Verteiler, Kunststoff, Wandmontage Schutzart: IP44 Gehäuse: schlagfestes, hochwertiges Kunststoff-Gehäuse Gerätefarbe: Gehäuseunterteil grau RAL 7035, Gehäuseoberteil grau RAL 7035 Gerätehöhe: 276 mm, Gerätebreite: 184 mm, Gerätetiefe: 148 mm Bestückung: 1 x CEE-Gerätestecker 32A >50V 5p 1h IP44 (Phasenwender mit Klappdeckel) 1 x Netzumschalter 63A 4p (Netz - 0 - Notstrom) Absicherung/Schutzmaßnahme: ohne Leitungseinführung/Anschlussmöglichkeit: 2 x M40 unten (offen / verschlossen) 1 x M20 unten (verschlossen) (oben keine Leitungseinführungen) Zusätzliche Informationen: Anschlussfertig verdrahtet, mit 2 Reihenklemmen 5x16mm² (Netzzuleitung / Verbraucherleitung). | 51012039/CEE-Steckdosen-Kombination IP44 | BALS-Art.-Nr: 51012039 EAN: 4024941382076 Verteiler, Kunststoff, Wandmontage Schutzart: IP44 Gehäuse: schlagfestes, hochwertiges Kunststoff-Gehäuse Gerätefarbe: Gehäuseunterteil grau RAL 7035, Gehäuseoberteil grau RAL 7035 Gerätehöhe: 276 mm, Gerätebreite: 184 mm, Gerätetiefe: 148 mm Bestückung: 1 x CEE-Gerätestecker 32A >50V 5p 1h IP44 (Phasenwender mit Klappdeckel) 1 x Netzumschalter 63A 4p (Netz - 0 - Notstrom) Absicherung/Schutzmaßnahme: ohne Leitungseinführung/Anschlussmöglichkeit: 2 x M40 unten (offen / verschlossen) 1 x M20 unten (verschlossen) (oben keine Leitungseinführungen) Zusätzliche Informationen: Anschlussfertig verdrahtet, mit 2 Reihenklemmen 5x16mm² (Netzzuleitung / Verbraucherleitung). | C62 | C62 | 1,0 | 1,0 | 1,0 | 1,0 | 0,0075 | 2,448 | 0,276 | 0,184 | 0,148 |  | DE |  | 85371098 |  | true | 2023-09-05 | 20 |  | 20 |  |  |  | 20 | physical | 99 | false | true | true | 6884f94a-bbf4-4423-8cf8-c5f8f7024dfd
51012040 |  | Wandverteiler IP65 | 51012040 |  | 4024941239776 |  |  | Bals Elektrotechnik GmbH & Co. KG | BALS |  | Verteiler Kunststoff Wandmontage IP65 | Steckdosen-KombinationIP65 | Verteiler, Kunststoff, Wandmontage Schutzart: IP65 Gehäuse: schlagfestes, hochwertiges Kunststoff-Gehäuse Deckelschräge 42 Grad Gerätefarbe: Gehäuseunterteil grau RAL 7035, Gehäuseoberteil grau RAL 7035 Gerätehöhe: 460 mm, Gerätebreite: 276 mm, Gerätetiefe: 228 mm Bestückung: 1 x CEE-Gerätestecker 63A >50V 5p 1h IP67 (mit Schutzhaube) 1 x Netzumschalter 63A 4p (Netz - 0 - Notstrom) Absicherung/Schutzmaßnahme: ohne Leitungseinführung/Anschlussmöglichkeit: 2 x M50 unten (offen / verschlossen) 1 x M20 unten (verschlossen) (oben keine Leitungseinführungen) Zusätzliche Informationen: Anschlussfertig verdrahtet, mit 2 Reihenklemmen 5x50mm² (Netzzuleitung / Verbraucherleitung). | 51012040/CEE-Steckdosen-Kombination IP65 | BALS-Art.-Nr: 51012040 EAN: 4024941239776 Verteiler, Kunststoff, Wandmontage Schutzart: IP65 Gehäuse: schlagfestes, hochwertiges Kunststoff-Gehäuse Deckelschräge 42 Grad Gerätefarbe: Gehäuseunterteil grau RAL 7035, Gehäuseoberteil grau RAL 7035 Gerätehöhe: 460 mm, Gerätebreite: 276 mm, Gerätetiefe: 228 mm Bestückung: 1 x CEE-Gerätestecker 63A >50V 5p 1h IP67 (mit Schutzhaube) 1 x Netzumschalter 63A 4p (Netz - 0 - Notstrom) Absicherung/Schutzmaßnahme: ohne Leitungseinführung/Anschlussmöglichkeit: 2 x M50 unten (offen / verschlossen) 1 x M20 unten (verschlossen) (oben keine Leitungseinführungen) Zusätzliche Informationen: Anschlussfertig verdrahtet, mit 2 Reihenklemmen 5x50mm² (Netzzuleitung / Verbraucherleitung). | C62 | C62 | 1,0 | 1,0 | 1,0 | 1,0 | 0,0289 | 6,718 | 0,46 | 0,276 | 0,228 |  | DE |  | 85371098 |  | true | 2023-09-05 | 20 |  | 20 |  |  |  | 20 | physical | 99 | false | true | true | 6884f94a-bbf4-4423-8cf8-c5f8f7024dfd
51012041 |  | Wandverteiler IP65 | 51012041 |  | 4024941239677 |  |  | Bals Elektrotechnik GmbH & Co. KG | BALS |  | Verteiler Kunststoff Wandmontage IP65 | Steckdosen-KombinationIP65 | Verteiler, Kunststoff, Wandmontage Schutzart: IP65 Gehäuse: schlagfestes, hochwertiges Kunststoff-Gehäuse Deckelschräge 42 Grad Gerätefarbe: Gehäuseunterteil grau RAL 7035, Gehäuseoberteil grau RAL 7035 Gerätehöhe: 460 mm, Gerätebreite: 276 mm, Gerätetiefe: 228 mm Bestückung: 1 x CEE-Gerätestecker 125A >50V 5p 1h IP67 (mit Schutzhaube) 1 x Netzumschalter 125A 4p (Netz - 0 - Notstrom) Absicherung/Schutzmaßnahme: ohne Leitungseinführung/Anschlussmöglichkeit: 2 x M63 unten (offen / verschlossen) 1 x M20 unten (verschlossen) (oben keine Leitungseinführungen) Zusätzliche Informationen: Anschlussfertig verdrahtet, mit 2 Reihenklemmen 5x50mm² (Netzzuleitung / Verbraucherleitung). | 51012041/CEE-Steckdosen-Kombination IP65 | BALS-Art.-Nr: 51012041 EAN: 4024941239677 Verteiler, Kunststoff, Wandmontage Schutzart: IP65 Gehäuse: schlagfestes, hochwertiges Kunststoff-Gehäuse Deckelschräge 42 Grad Gerätefarbe: Gehäuseunterteil grau RAL 7035, Gehäuseoberteil grau RAL 7035 Gerätehöhe: 460 mm, Gerätebreite: 276 mm, Gerätetiefe: 228 mm Bestückung: 1 x CEE-Gerätestecker 125A >50V 5p 1h IP67 (mit Schutzhaube) 1 x Netzumschalter 125A 4p (Netz - 0 - Notstrom) Absicherung/Schutzmaßnahme: ohne Leitungseinführung/Anschlussmöglichkeit: 2 x M63 unten (offen / verschlossen) 1 x M20 unten (verschlossen) (oben keine Leitungseinführungen) Zusätzliche Informationen: Anschlussfertig verdrahtet, mit 2 Reihenklemmen 5x50mm² (Netzzuleitung / Verbraucherleitung). | C62 | C62 | 1,0 | 1,0 | 1,0 | 1,0 | 0,0289 | 9,878 | 0,46 | 0,276 | 0,228 |  | DE |  | 85371098 |  | true | 2023-09-05 | 20 |  | 20 |  |  |  | 20 | physical | 99 | false | true | true | 6884f94a-bbf4-4423-8cf8-c5f8f7024dfd
51012182 |  | Wandverteiler IP44 | 51012182 |  | 4024941364539 |  |  | Bals Elektrotechnik GmbH & Co. KG | BALS |  | Verteiler Kunststoff Wandmontage IP44 | Steckdosen-KombinationIP44 | Verteiler, Kunststoff, Wandmontage Norm: DIN EN 61439-2 Schutzart: IP44 Gehäuse: schlagfestes, hochwertiges Kunststoff-Gehäuse Gerätefarbe: Gehäuseunterteil grau RAL 7035, Gehäuseoberteil grau RAL 7035 Gerätehöhe: 170 mm, Gerätebreite: 90 mm, Gerätetiefe: 86 mm InA: 16 Bestückung: 1 x Schutzkontaktsteckdose 16A 230V blau IP54 1 x USB-Ladedose 2Ports Typ A 2.0 IP54 gelb mit Klappdeckel inkl. Sicherung 1A (581457) 1 x CEE-Steckdose 16A 400V 5p 6h IP44 angespr. Kragen Absicherung/Schutzmaßnahme: keine Leitungseinführung/Anschlussmöglichkeit: 1 x M25 oben (offen) 1 x M20, 1 x M25 unten (verschlossen) Zusätzliche Informationen: Anschlussfertig verdrahtet auf Klemmen 5 x 2,5 mm² Aufbau gemäß Z-Nr. Z200809 | 51012182/CEE-Steckdosen-Kombination IP44 | BALS-Art.-Nr: 51012182 EAN: 4024941364539 Verteiler, Kunststoff, Wandmontage Norm: DIN EN 61439-2 Schutzart: IP44 Gehäuse: schlagfestes, hochwertiges Kunststoff-Gehäuse Gerätefarbe: Gehäuseunterteil grau RAL 7035, Gehäuseoberteil grau RAL 7035 Gerätehöhe: 170 mm, Gerätebreite: 90 mm, Gerätetiefe: 86 mm InA: 16 Bestückung: 1 x Schutzkontaktsteckdose 16A 230V blau IP54 1 x USB-Ladedose 2Ports Typ A 2.0 IP54 gelb mit Klappdeckel inkl. Sicherung 1A (581457) 1 x CEE-Steckdose 16A 400V 5p 6h IP44 angespr. Kragen Absicherung/Schutzmaßnahme: keine Leitungseinführung/Anschlussmöglichkeit: 1 x M25 oben (offen) 1 x M20, 1 x M25 unten (verschlossen) Zusätzliche Informationen: Anschlussfertig verdrahtet auf Klemmen 5 x 2,5 mm² Aufbau gemäß Z-Nr. Z200809 | C62 | C62 | 1,0 | 1,0 | 1,0 | 1,0 | 0,0013 | 0,664 | 0,17 | 0,09 | 0,086 |  | DE |  | 85371098 |  | true | 2023-09-05 | 20 |  | 20 |  |  |  | 20 | physical | 99 | false | true | true | 630edfee-64fa-4a9f-8848-f34148507ecf
1010-QC |  | Kombi-Steckdose 16A 5p 400V 6h IP44 | 1010-QC |  | 4024941948838 |  | true | Bals Elektrotechnik GmbH & Co. KG | BALS |  | Kombi-Wandsteckdose QUICK-CONNECT 16A 5p 400V 6h IP44 | Kombi-Steckdose 16A 5p 400V 6h IP44 | Kombi-Wandsteckdose QUICK-CONNECT 16A 5p (3P+N+PE) 400V (200/346 - 240/415V~) 6h IP44 Frequenz: 50/60Hz Technische Kennfarbe: rot RAL 3000 Gehäusegröße: 126x83 mm (HxB) Kontaktträger/Kontakte: Der Kontaktträger ist aus Polyamid, Die Kontakte sind Messing blank Maximaler Leiterquerschnitt: 4,0 qmm Gehäusematerial: Kunststoff Anschlusstechnik: schraublose Federklemmtechnik als Käfigzugfederklemme mit Kontex-Kontakt Kabeleinführung: 1xM25 oben, 2xM25 unten Gerätefarbe: Gehäuseunterteil grau RAL 7035, Gehäuseoberteil grau RAL 7035 Gerätehöhe: 154 mm, Gerätebreite: 83 mm, Gerätetiefe: 130 mm Sonstige technische Eigenschaften: Mit integrierter Schutzkontakt-Steckdose 16A 250V AC, deutsches System Typ F, Die Leitungseinführung ist einmal oben offen und zweimal unten verschlossen, Im Gehäuseboden befinden sich 4 Befestigungsbohrungen zum Ausbrechen, Mit Klemmen 3x6 mm² und anschlußfertig verdrahtet | 1010-QC/CEE-Steckdosen-Kombination 16A400V6h5pIP44 | BALS-Art.-Nr: 1010-QC EAN: 4024941948838 Kombi-Wandsteckdose QUICK-CONNECT 16A 5p (3P+N+PE) 400V (200/346 - 240/415V~) 6h IP44 Frequenz: 50/60Hz Technische Kennfarbe: rot RAL 3000 Gehäusegröße: 126x83 mm (HxB) Kontaktträger/Kontakte: Der Kontaktträger ist aus Polyamid, Die Kontakte sind Messing blank Maximaler Leiterquerschnitt: 4,0 qmm Gehäusematerial: Kunststoff Anschlusstechnik: schraublose Federklemmtechnik als Käfigzugfederklemme mit Kontex-Kontakt Kabeleinführung: 1xM25 oben, 2xM25 unten Gerätefarbe: Gehäuseunterteil grau RAL 7035, Gehäuseoberteil grau RAL 7035 Gerätehöhe: 154 mm, Gerätebreite: 83 mm, Gerätetiefe: 130 mm Phasenwender: FALSE Militärausführung: FALSE Sonstige technische Eigenschaften: Mit integrierter Schutzkontakt-Steckdose 16A 250V AC, deutsches System Typ F, Die Leitungseinführung ist einmal oben offen und zweimal unten verschlossen, Im Gehäuseboden befinden sich 4 Befestigungsbohrungen zum Ausbrechen Mit Klemmen 3x6 mm² und anschlußfertig verdrahtet | C62 | C62 | 1,0 | 1,0 | 1,0 | 1,0 | 0,0017 | 0,462 | 0,154 | 0,083 | 0,13 |  | DE |  | 85366990 |  | false | 2023-09-05 | 12 |  | 12 |  |  |  | 20 | physical | 99 | false | true | true
109-QC |  | Kombi-Steckdose 16A 5p 400V 6h IP44 | 109-QC |  | 4024941948845 |  | true | Bals Elektrotechnik GmbH & Co. KG | BALS |  | Kombi-Wandsteckdose QUICK-CONNECT 16A 5p 400V 6h IP44 | Kombi-Steckdose 16A 5p 400V 6h IP44 | Kombi-Wandsteckdose QUICK-CONNECT 16A 5p (3P+N+PE) 400V (200/346 - 240/415V~) 6h IP44 Frequenz: 50/60Hz Technische Kennfarbe: rot RAL 3000 Gehäusegröße: 126x83 mm (HxB) Kontaktträger/Kontakte: Der Kontaktträger ist aus Polyamid, Die Kontakte sind Messing blank Maximaler Leiterquerschnitt: 4,0 qmm Gehäusematerial: Kunststoff Anschlusstechnik: schraublose Federklemmtechnik als Käfigzugfederklemme mit Kontex-Kontakt Kabeleinführung: 1xM25 oben, 2xM25 unten Gerätefarbe: Gehäuseunterteil grau RAL 7035, Gehäuseoberteil grau RAL 7035, Kragen grau RAL 7035 Gerätehöhe: 154 mm, Gerätebreite: 83 mm, Gerätetiefe: 130 mm Sonstige technische Eigenschaften: Mit integrierter Schutzkontakt-Steckdose 16A 250V AC, deutsches System Typ F, Die Leitungseinführung ist einmal oben offen und zweimal unten verschlossen, Im Gehäuseboden befinden sich 4 Befestigungsbohrungen zum Ausbrechen, Mit Klemmen 3x6 mm² und anschlußfertig verdrahtet, Mit Sicherungssockel 5x20 mm DIN 41671, Typ 1862, mit Schmelzeinsatz 6,3 A | 109-QC/CEE-Steckdosen-Kombination 16A400V6h5pIP44 | BALS-Art.-Nr: 109-QC EAN: 4024941948845 Kombi-Wandsteckdose QUICK-CONNECT 16A 5p (3P+N+PE) 400V (200/346 - 240/415V~) 6h IP44 Frequenz: 50/60Hz Technische Kennfarbe: rot RAL 3000 Gehäusegröße: 126x83 mm (HxB) Kontaktträger/Kontakte: Der Kontaktträger ist aus Polyamid, Die Kontakte sind Messing blank Maximaler Leiterquerschnitt: 4,0 qmm Gehäusematerial: Kunststoff Anschlusstechnik: schraublose Federklemmtechnik als Käfigzugfederklemme mit Kontex-Kontakt Kabeleinführung: 1xM25 oben, 2xM25 unten Gerätefarbe: Gehäuseunterteil grau RAL 7035, Gehäuseoberteil grau RAL 7035, Kragen grau RAL 7035 Gerätehöhe: 154 mm, Gerätebreite: 83 mm, Gerätetiefe: 130 mm Phasenwender: FALSE Militärausführung: FALSE Befestigugnsart: innenliegende Befestigung Sonstige technische Eigenschaften: Mit integrierter Schutzkontakt-Steckdose 16A 250V AC, deutsches System Typ F, Die Leitungseinführung ist einmal oben offen und zweimal unten verschlossen, Im Gehäuseboden befinden sich 4 Befestigungsbohrungen zum Ausbrechen Mit Klemmen 3x6 mm² und anschlußfertig verdrahtet, Mit Sicherungssockel 5x20 mm DIN 41671, Typ 1862, mit Schmelzeinsatz 6,3 A | C62 | C62 | 1,0 | 1,0 | 1,0 | 1,0 | 0,0017 | 0,472 | 0,154 | 0,083 | 0,13 |  | DE |  | 85366990 |  | false | 2023-09-05 | 12 |  | 12 |  |  |  | 20 | physical | 99 | false | true | true
11190-BE |  | Wandsteckdose 32A 5p 400V 6h IP44 | 11190-BE |  | 4024941945684 |  |  | Bals Elektrotechnik GmbH & Co. KG | BALS |  | Wandsteckdose 32A 5p 400V 6h IP44 | Steckdose32A5p200/346 - 240/415V~6hIP44 | Wandsteckdose 32A 5p (3P+N+PE) 400V (200/346 - 240/415V~) 6h IP44 Frequenz: 50/60Hz Technische Kennfarbe: rot RAL 3000 Gehäusegröße: 90x90 mm Kontaktträger/Kontakte: Der Kontaktträger ist aus Polyamid, Die Kontakte sind Messing vernickelt Maximaler Leiterquerschnitt: 10,0 qmm Gehäusematerial: Polyamid Anschlusstechnik: mit Schraubklemme Kabeleinführung: sonstige Gerätefarbe: Klappdeckel grau RAL 7035, Gehäuse grau RAL 7035, Gehäuseunterteil grau RAL 7035 Gerätehöhe: 112,5 mm, Gerätebreite: 90 mm, Gerätetiefe: 93 mm Sonstige technische Eigenschaften: Die Leitungseinführung ist einmal oben offen und einmal unten verschlossen, Die Steckrichtung ist gerade | 11190-BE/CEE-Steckdose 32A400V6h5pIP44 | BALS-Art.-Nr: 11190-BE EAN: 4024941945684 Wandsteckdose 32A 5p (3P+N+PE) 400V (200/346 - 240/415V~) 6h IP44 Frequenz: 50/60Hz Technische Kennfarbe: rot RAL 3000 Gehäusegröße: 90x90 mm Kontaktträger/Kontakte: Der Kontaktträger ist aus Polyamid, Die Kontakte sind Messing vernickelt Maximaler Leiterquerschnitt: 10,0 qmm Gehäusematerial: Polyamid Anschlusstechnik: mit Schraubklemme Kabeleinführung: sonstige Gerätefarbe: Klappdeckel grau RAL 7035, Gehäuse grau RAL 7035, Gehäuseunterteil grau RAL 7035 Gerätehöhe: 112,5 mm, Gerätebreite: 90 mm, Gerätetiefe: 93 mm Phasenwender: FALSE Militärausführung: FALSE Befestigugnsart: innenliegende Befestigung Sonstige technische Eigenschaften: Die Leitungseinführung ist einmal oben offen und einmal unten verschlossen, Die Steckrichtung ist gerade | C62 | C62 | 1,0 | 1,0 | 1,0 | 1,0 | 0,0009 | 0,4 | 0,112 | 0,09 | 0,093 |  | DE |  | 85366990 |  | false | 2023-09-05 | 12 |  | 12 |  |  | 2022-02-01 | 20 | physical | 99 | false | true | true
112019-N |  | Wandsteckdose IQ 32A 4p 380 und 440V 3 | 112019-N |  | 4024941440738 |  |  | Bals Elektrotechnik GmbH & Co. KG | BALS | INNOLINQ | Wandsteckdose INNOLINQ QUICK-CONNECT 32A 4p 380 und 440V 3h IP67/69 | 32 4 380 440 3H QC W-DO IQ IP67/69 NI | Wandsteckdose INNOLINQ QUICK-CONNECT 32A 4p (3P+PE) 380 und 440V (380V~(50Hz) 440V~(60Hz)) 3h IP67/69 Frequenz: 50/60Hz Technische Kennfarbe: rot RAL 3000 Gehäusegröße: 110x115 mm (HxB) Kontaktträger/Kontakte: Der Kontaktträger ist aus Polyamid, Die Kontakte sind Messing vernickelt Maximaler Leiterquerschnitt: 6,0 qmm Gehäusematerial: Polyamid Anschlusstechnik: schraublose Federklemmtechnik als Käfigzugfederklemme mit Kontex-Kontakt Kabeleinführung: 1xM25 oben Gerätefarbe: Gehäuse grau RAL 7035, Kragen grau RAL 7035, Klappdeckel rot RAL 3000, Bajonettring grau RAL 7035 Gerätehöhe: 116 mm, Gerätebreite: 115 mm, Gerätetiefe: 166 mm Halogenfrei: TRUE Sonstige technische Eigenschaften: Dieses Produkt ist ohne Bleianteil, Die Leitungseinführung ist einmal oben offen | 112019-N/CEE-Steckdose 32A380 und 440V3h4pIP67/69 | BALS-Art.-Nr: 112019-N EAN: 4024941440738 Wandsteckdose INNOLINQ QUICK-CONNECT 32A 4p (3P+PE) 380 und 440V (380V~(50Hz) 440V~(60Hz)) 3h IP67/69 Frequenz: 50/60Hz Technische Kennfarbe: rot RAL 3000 Gehäusegröße: 110x115 mm (HxB) Kontaktträger/Kontakte: Der Kontaktträger ist aus Polyamid, Die Kontakte sind Messing vernickelt Maximaler Leiterquerschnitt: 6,0 qmm Gehäusematerial: Polyamid Anschlusstechnik: schraublose Federklemmtechnik als Käfigzugfederklemme mit Kontex-Kontakt Kabeleinführung: 1xM25 oben Gerätefarbe: Gehäuse grau RAL 7035, Kragen grau RAL 7035, Klappdeckel rot RAL 3000, Bajonettring grau RAL 7035 Gerätehöhe: 116 mm, Gerätebreite: 115 mm, Gerätetiefe: 166 mm Halogenfrei: TRUE Phasenwender: FALSE Militärausführung: FALSE Befestigugnsart: Außenbefestigung Sonstige technische Eigenschaften: Dieses Produkt ist ohne Bleianteil, Die Leitungseinführung ist einmal oben offen | C62 | C62 | 1,0 | 1,0 | 1,0 | 1,0 | 0,0022 | 0,469 | 0,116 | 0,115 | 0,166 |  | DE |  | 85366990 |  | false | 2023-09-05 | 12 |  | 12 |  |  |  | 20 | physical | 99 | false | true | true | 4eefcee9-d026-4f60-8d78-e56386e510ea
12010-P |  | Anbaudose TE 125A 5p 400V 6h IP67 | 12010-P |  | 4024941192798 |  |  | Bals Elektrotechnik GmbH & Co. KG | BALS |  | Anbausteckdose TE geneigt 125A 5p 400V 6h IP67 | Anbaudose TE 125A 5p 400V 6h IP67 | Anbausteckdose TE geneigt 125A 5p (3P+N+PE) 400V (200/346 - 240/415V~) 6h IP67 Frequenz: 50/60Hz Technische Kennfarbe: rot RAL 3000 Kontaktträger/Kontakte: Der Kontaktträger ist aus hochwärmebeständigem Material, Die Kontakte sind Messing vernickelt Maximaler Leiterquerschnitt: 70 mm² (möglicherweise begrenzt durch eingesetzte Kabeleinführung) Gehäusematerial: Polyamid Anschlusstechnik: Schraubklemmen als Rahmenklemmen mit Kontex-Kontakt Kabeleinführung: sonstige Gerätefarbe: Klappdeckel rot RAL 3000, Gehäuse grau RAL 7035, Bajonettring grau RAL 7035 Gerätehöhe: 135 mm, Gerätebreite: 125 mm, Gerätetiefe: 172 mm Flanschmaß vertikal: 114 mm, Flanschmaß horizontal: 114 mm Bohrlochabstand vertikal: 90 mm, Bohrlochabstand horizontal: 90 mm Sonstige technische Eigenschaften: Ein Pilotkontakt ist vorhanden, Die Neigung beträgt 15° | 12010-P/CEE-Anbausteckdose 125A400V6h5pIP67 | BALS-Art.-Nr: 12010-P EAN: 4024941192798 Anbausteckdose TE geneigt 125A 5p (3P+N+PE) 400V (200/346 - 240/415V~) 6h IP67 Frequenz: 50/60Hz Technische Kennfarbe: rot RAL 3000 Kontaktträger/Kontakte: Der Kontaktträger ist aus hochwärmebeständigem Material, Die Kontakte sind Messing vernickelt Maximaler Leiterquerschnitt: 70 mm² (möglicherweise begrenzt durch eingesetzte Kabeleinführung) Gehäusematerial: Polyamid Anschlusstechnik: Schraubklemmen als Rahmenklemmen mit Kontex-Kontakt Kabeleinführung: sonstige Gerätefarbe: Klappdeckel rot RAL 3000, Gehäuse grau RAL 7035, Bajonettring grau RAL 7035 Gerätehöhe: 135 mm, Gerätebreite: 125 mm, Gerätetiefe: 172 mm Flanschmaß vertikal: 114 mm, Flanschmaß horizontal: 114 mm Bohrlochabstand vertikal: 90 mm, Bohrlochabstand horizontal: 90 mm Phasenwender: FALSE Militärausführung: FALSE Sonstige technische Eigenschaften: Ein Pilotkontakt ist vorhanden, Die Neigung beträgt 15° | C62 | C62 | 1,0 | 1,0 | 1,0 | 1,0 | 0,0029 | 1,055 | 0,135 | 0,125 | 0,172 |  | DE |  | 85366990 |  | true | 2023-09-05 | 13 |  | 13 |  |  |  | 10 | physical | 99 | false | true | true | 4eefcee9-d026-4f60-8d78-e56386e510ea
12064-P |  | Anbaudose TE Anbaudose TE 63A 5p | 12064-P |  | 4024941965590 |  |  | Bals Elektrotechnik GmbH & Co. KG | BALS |  | Anbausteckdose TE geneigt Anbausteckdose TE geneigt 63A 5p 690V 690V 5h 5h IP67 | 63 5 690 5H TE-A-DO IP67 114x114 | Anbausteckdose TE geneigt, Anbausteckdose TE geneigt 63A, 63A 5p, 5p (3P+N+PE, 3P+N+PE) 690V, 690V (347/600 - 400/690V~, 347/600 - 400/690V~) 5h, 5h IP67, IP67 Frequenz: 50/60Hz, 50/60Hz Technische Kennfarbe: schwarz, schwarz RAL 9005, 9005 Kontaktträger/Kontakte: Der Kontaktträger ist aus hochwärmebeständigem Material, Die Kontakte sind Messing vernickelt, Der Kontaktträger ist aus hochwärmebeständigem Material, Die Kontakte sind Messing vernickelt Maximaler Leiterquerschnitt: 25,0 qmm, 25,0 qmm Gehäusematerial: Polyamid, Polyamid Anschlusstechnik: Schraubklemmen als Rahmenklemmen mit Kontex-Kontakt, Schraubklemmen als Rahmenklemmen mit Kontex-Kontakt Kabeleinführung: sonstige, sonstige Gerätefarbe: Klappdeckel schwarz RAL 9005, Bajonettring grau RAL 7035, Gehäuse grau RAL 7035, Klappdeckel schwarz RAL 9005, Bajonettring grau RAL 7035, Gehäuse grau RAL 7035 Gerätehöhe: 125 mm, 125 mm, Gerätebreite: 114 mm, 114 mm, Gerätetiefe: 147 mm, 147 mm Flanschmaß vertikal: 114 mm, 114 mm, Flanschmaß horizontal: 114 mm, 114 mm Bohrlochabstand vertikal: 90 mm, 90 mm, Bohrlochabstand horizontal: 90 mm, 90 mm Sonstige technische Eigenschaften: Ein Pilotkontakt ist vorhanden, Die Neigung beträgt 15°, Ein Pilotkontakt ist vorhanden, Die Neigung beträgt 15° | 12064-P/CEE-Anbausteckdose 63A690V5h5pIP67 | BALS-Art.-Nr: 12064-P EAN: 4024941965590 Anbausteckdose TE geneigt, Anbausteckdose TE geneigt 63A, 63A 5p, 5p (3P+N+PE, 3P+N+PE) 690V, 690V (347/600 - 400/690V~, 347/600 - 400/690V~) 5h, 5h IP67, IP67 Frequenz: 50/60Hz, 50/60Hz Technische Kennfarbe: schwarz, schwarz RAL 9005, 9005 Kontaktträger/Kontakte: Der Kontaktträger ist aus hochwärmebeständigem Material, Die Kontakte sind Messing vernickelt, Der Kontaktträger ist aus hochwärmebeständigem Material, Die Kontakte sind Messing vernickelt Maximaler Leiterquerschnitt: 25,0 qmm, 25,0 qmm Gehäusematerial: Polyamid, Polyamid Anschlusstechnik: Schraubklemmen als Rahmenklemmen mit Kontex-Kontakt, Schraubklemmen als Rahmenklemmen mit Kontex-Kontakt Kabeleinführung: sonstige, sonstige Gerätefarbe: Klappdeckel schwarz RAL 9005, Bajonettring grau RAL 7035, Gehäuse grau RAL 7035, Klappdeckel schwarz RAL 9005, Bajonettring grau RAL 7035, Gehäuse grau RAL 7035 Gerätehöhe: 125 mm, 125 mm, Gerätebreite: 114 mm, 114 mm, Gerätetiefe: 147 mm, 147 mm Flanschmaß vertikal: 114 mm, 114 mm, Flanschmaß horizontal: 114 mm, 114 mm Bohrlochabstand vertikal: 90 mm, 90 mm, Bohrlochabstand horizontal: 90 mm, 90 mm Phasenwender: FALSE, FALSE Militärausführung: FALSE, FALSE Sonstige technische Eigenschaften: Ein Pilotkontakt ist vorhanden, Die Neigung beträgt 15°, Ein Pilotkontakt ist vorhanden, Die Neigung beträgt 15° | C62 | C62 | 1,0 | 1,0 | 1,0 | 1,0 | 0,0021 | 0,625 | 0,125 | 0,114 | 0,147 |  | DE |  | 85366990 |  | true | 2023-09-05 | 12 |  | 12 |  |  |  | 20 | physical | 99 | false | true | true | 4eefcee9-d026-4f60-8d78-e56386e510ea
12065-P |  | Anbaudose Anbaudose 125A 5p | 12065-P |  | 4024941009010 |  |  | Bals Elektrotechnik GmbH & Co. KG | BALS |  | Anbausteckdose geneigt Anbausteckdose geneigt 125A 5p 690V 690V 5h 5h IP67 | 125 5 690 5H TE-A-DO IP67 114x114 | Anbausteckdose geneigt, Anbausteckdose geneigt 125A, 125A 5p, 5p (3P+N+PE, 3P+N+PE) 690V, 690V (347/600 - 400/690V~, 347/600 - 400/690V~) 5h, 5h IP67, IP67 Frequenz: 50/60Hz, 50/60Hz Technische Kennfarbe: schwarz, schwarz RAL 9005, 9005 Kontaktträger/Kontakte: Der Kontaktträger ist aus hochwärmebeständigem Material, Die Kontakte sind Messing vernickelt, Der Kontaktträger ist aus hochwärmebeständigem Material, Die Kontakte sind Messing vernickelt Maximaler Leiterquerschnitt: 25,0 qmm, 25,0 qmm Gehäusematerial: Polyamid, Polyamid Anschlusstechnik: Schraubklemmen als Rahmenklemmen mit Kontex-Kontakt, Schraubklemmen als Rahmenklemmen mit Kontex-Kontakt Kabeleinführung: sonstige, sonstige Gerätefarbe: Klappdeckel schwarz RAL 9005, Gehäuse grau RAL 7035, Bajonettring grau RAL 7035, Klappdeckel schwarz RAL 9005, Gehäuse grau RAL 7035, Bajonettring grau RAL 7035 Gerätehöhe: 135 mm, 135 mm, Gerätebreite: 125 mm, 125 mm, Gerätetiefe: 172 mm, 172 mm Flanschmaß vertikal: 114 mm, 114 mm, Flanschmaß horizontal: 114 mm, 114 mm Bohrlochabstand vertikal: 90 mm, 90 mm, Bohrlochabstand horizontal: 90 mm, 90 mm Sonstige technische Eigenschaften: Ein Pilotkontakt ist vorhanden, Die Neigung beträgt 15°, Ein Pilotkontakt ist vorhanden, Die Neigung beträgt 15° | 12065-P/CEE-Anbausteckdose 125A690V5h5pIP67 | BALS-Art.-Nr: 12065-P EAN: 4024941009010 Anbausteckdose geneigt, Anbausteckdose geneigt 125A, 125A 5p, 5p (3P+N+PE, 3P+N+PE) 690V, 690V (347/600 - 400/690V~, 347/600 - 400/690V~) 5h, 5h IP67, IP67 Frequenz: 50/60Hz, 50/60Hz Technische Kennfarbe: schwarz, schwarz RAL 9005, 9005 Kontaktträger/Kontakte: Der Kontaktträger ist aus hochwärmebeständigem Material, Die Kontakte sind Messing vernickelt, Der Kontaktträger ist aus hochwärmebeständigem Material, Die Kontakte sind Messing vernickelt Maximaler Leiterquerschnitt: 25,0 qmm, 25,0 qmm Gehäusematerial: Polyamid, Polyamid Anschlusstechnik: Schraubklemmen als Rahmenklemmen mit Kontex-Kontakt, Schraubklemmen als Rahmenklemmen mit Kontex-Kontakt Kabeleinführung: sonstige, sonstige Gerätefarbe: Klappdeckel schwarz RAL 9005, Gehäuse grau RAL 7035, Bajonettring grau RAL 7035, Klappdeckel schwarz RAL 9005, Gehäuse grau RAL 7035, Bajonettring grau RAL 7035 Gerätehöhe: 135 mm, 135 mm, Gerätebreite: 125 mm, 125 mm, Gerätetiefe: 172 mm, 172 mm Flanschmaß vertikal: 114 mm, 114 mm, Flanschmaß horizontal: 114 mm, 114 mm Bohrlochabstand vertikal: 90 mm, 90 mm, Bohrlochabstand horizontal: 90 mm, 90 mm Phasenwender: FALSE, FALSE Militärausführung: FALSE, FALSE Sonstige technische Eigenschaften: Ein Pilotkontakt ist vorhanden, Die Neigung beträgt 15°, Ein Pilotkontakt ist vorhanden, Die Neigung beträgt 15° | C62 | C62 | 1,0 | 1,0 | 1,0 | 1,0 | 0,0029 | 1,05 | 0,135 | 0,125 | 0,172 |  | DE |  | 85366990 |  | true | 2023-09-05 | 13 |  | 13 |  |  |  | 20 | physical | 99 | false | true | true | 4eefcee9-d026-4f60-8d78-e56386e510ea
12136-P |  | Anbaudose 63A 3p 400V 9h IP44 | 12136-P |  | 4024941876605 |  |  | Bals Elektrotechnik GmbH & Co. KG | BALS |  | Anbausteckdose geneigt 63A 3p 400V 9h IP44 | Anbausteckdose63A3p380 - 415V~9hIP44 | Anbausteckdose geneigt 63A 3p (2P+PE) 400V (380 - 415V~) 9h IP44 Frequenz: 50/60Hz Technische Kennfarbe: rot RAL 3000 Kontaktträger/Kontakte: Die Kontakte sind Messing vernickelt, Der Kontaktträger ist aus hochwärmebeständigem Material Maximaler Leiterquerschnitt: 25,0 qmm Gehäusematerial: Polyamid Anschlusstechnik: Schraubklemmen als Rahmenklemmen mit Kontex-Kontakt Kabeleinführung: sonstige Gerätefarbe: Klappdeckel rot RAL 3000, Gehäuse grau RAL 7035 Gerätehöhe: 119 mm, Gerätebreite: 114 mm, Gerätetiefe: 148 mm Flanschmaß vertikal: 114 mm, Flanschmaß horizontal: 114 mm Bohrlochabstand vertikal: 90 mm, Bohrlochabstand horizontal: 90 mm Sonstige technische Eigenschaften: Die Neigung beträgt 15°, Ein Pilotkontakt ist vorhanden | 12136-P/CEE-Anbausteckdose 63A400V9h3pIP44 | BALS-Art.-Nr: 12136-P EAN: 4024941876605 Anbausteckdose geneigt 63A 3p (2P+PE) 400V (380 - 415V~) 9h IP44 Frequenz: 50/60Hz Technische Kennfarbe: rot RAL 3000 Kontaktträger/Kontakte: Die Kontakte sind Messing vernickelt, Der Kontaktträger ist aus hochwärmebeständigem Material Maximaler Leiterquerschnitt: 25,0 qmm Gehäusematerial: Polyamid Anschlusstechnik: Schraubklemmen als Rahmenklemmen mit Kontex-Kontakt Kabeleinführung: sonstige Gerätefarbe: Klappdeckel rot RAL 3000, Gehäuse grau RAL 7035 Gerätehöhe: 119 mm, Gerätebreite: 114 mm, Gerätetiefe: 148 mm Flanschmaß vertikal: 114 mm, Flanschmaß horizontal: 114 mm Bohrlochabstand vertikal: 90 mm, Bohrlochabstand horizontal: 90 mm Phasenwender: FALSE Militärausführung: FALSE Sonstige technische Eigenschaften: Die Neigung beträgt 15°, Ein Pilotkontakt ist vorhanden | C62 | C62 | 1,0 | 1,0 | 1,0 | 1,0 | 0,002 | 0,46 | 0,119 | 0,114 | 0,148 |  | DE |  | 85366990 |  | true | 2023-09-05 | 12 |  | 12 |  |  |  | 10 | physical | 99 | false | true | true | 4eefcee9-d026-4f60-8d78-e56386e510ea
12158-P |  | Anbaudose TE Anbaudose TE 63A 5p | 12158-P |  | 4024941963947 |  |  | Bals Elektrotechnik GmbH & Co. KG | BALS |  | Anbausteckdose TE geneigt Anbausteckdose TE geneigt 63A 5p 500V 7h IP67 | 63 5 500 7H TE-A-DO IP67 114x114 | Anbausteckdose TE geneigt, Anbausteckdose TE geneigt 63A, 63A 5p, 5p (3P+N+PE, 3P+N+PE) 500V, 500V (277/480 - 288/500V~, 277/480 - 288/500V~) 7h, 7h IP67, IP67 Frequenz: 50/60Hz, 50/60Hz Technische Kennfarbe: schwarz, schwarz RAL 9005, 9005 Kontaktträger/Kontakte: Der Kontaktträger ist aus hochwärmebeständigem Material, Die Kontakte sind Messing vernickelt, Der Kontaktträger ist aus hochwärmebeständigem Material, Die Kontakte sind Messing vernickelt Maximaler Leiterquerschnitt: 25,0 qmm, 25,0 qmm Gehäusematerial: Polyamid, Polyamid Anschlusstechnik: Schraubklemmen als Rahmenklemmen mit Kontex-Kontakt, Schraubklemmen als Rahmenklemmen mit Kontex-Kontakt Kabeleinführung: sonstige, sonstige Gerätefarbe: Klappdeckel schwarz RAL 9005, Bajonettring grau RAL 7035, Gehäuse grau RAL 7035, Klappdeckel schwarz RAL 9005, Bajonettring grau RAL 7035, Gehäuse grau RAL 7035 Gerätehöhe: 125 mm, 125 mm, Gerätebreite: 114 mm, 114 mm, Gerätetiefe: 147 mm, 147 mm Flanschmaß vertikal: 114 mm, 114 mm, Flanschmaß horizontal: 114 mm, 114 mm Bohrlochabstand vertikal: 90 mm, 90 mm, Bohrlochabstand horizontal: 90 mm, 90 mm Sonstige technische Eigenschaften: Ein Pilotkontakt ist vorhanden, Die Neigung beträgt 15°, Ein Pilotkontakt ist vorhanden, Die Neigung beträgt 15° | 12158-P/CEE-Anbausteckdose 63A500V7h5pIP67 | BALS-Art.-Nr: 12158-P EAN: 4024941963947 Anbausteckdose TE geneigt, Anbausteckdose TE geneigt 63A, 63A 5p, 5p (3P+N+PE, 3P+N+PE) 500V, 500V (277/480 - 288/500V~, 277/480 - 288/500V~) 7h, 7h IP67, IP67 Frequenz: 50/60Hz, 50/60Hz Technische Kennfarbe: schwarz, schwarz RAL 9005, 9005 Kontaktträger/Kontakte: Der Kontaktträger ist aus hochwärmebeständigem Material, Die Kontakte sind Messing vernickelt, Der Kontaktträger ist aus hochwärmebeständigem Material, Die Kontakte sind Messing vernickelt Maximaler Leiterquerschnitt: 25,0 qmm, 25,0 qmm Gehäusematerial: Polyamid, Polyamid Anschlusstechnik: Schraubklemmen als Rahmenklemmen mit Kontex-Kontakt, Schraubklemmen als Rahmenklemmen mit Kontex-Kontakt Kabeleinführung: sonstige, sonstige Gerätefarbe: Klappdeckel schwarz RAL 9005, Bajonettring grau RAL 7035, Gehäuse grau RAL 7035, Klappdeckel schwarz RAL 9005, Bajonettring grau RAL 7035, Gehäuse grau RAL 7035 Gerätehöhe: 125 mm, 125 mm, Gerätebreite: 114 mm, 114 mm, Gerätetiefe: 147 mm, 147 mm Flanschmaß vertikal: 114 mm, 114 mm, Flanschmaß horizontal: 114 mm, 114 mm Bohrlochabstand vertikal: 90 mm, 90 mm, Bohrlochabstand horizontal: 90 mm, 90 mm Phasenwender: FALSE, FALSE Militärausführung: FALSE, FALSE Sonstige technische Eigenschaften: Ein Pilotkontakt ist vorhanden, Die Neigung beträgt 15°, Ein Pilotkontakt ist vorhanden, Die Neigung beträgt 15° | C62 | C62 | 1,0 | 1,0 | 1,0 | 1,0 | 0,0021 | 0,62 | 0,125 | 0,114 | 0,147 |  | DE |  | 85366990 |  | true | 2023-09-05 | 12 |  | 12 |  |  |  | 20 | physical | 99 | false | true | true | 4eefcee9-d026-4f60-8d78-e56386e510ea
127491-N |  | Anbaudose IQ QC 16A 3p 230V 6h IP54 | 127491-N |  | 4024941393324 |  |  | Bals Elektrotechnik GmbH & Co. KG | BALS |  | Anbausteckdose INNOLINQ mit QUICK-CONNECT geneigt 16A 3p 230V 6h IP54 | Anbausteckdose16A3p200 - 250V~6hIP54 | Anbausteckdose INNOLINQ mit QUICK-CONNECT geneigt 16A 3p (2P+PE) 230V (200 - 250V~) 6h IP54 Frequenz: 50/60Hz Technische Kennfarbe: blau RAL 5015 Kontaktträger/Kontakte: Die Kontakte sind Messing vernickelt, Der Kontaktträger ist aus hochwärmebeständigem Material Maximaler Leiterquerschnitt: 4,0 qmm Gehäusematerial: Polyamid Anschlusstechnik: schraublose Federklemmtechnik als Käfigzugfederklemme mit KONTEX-ULTRA Kontakt Kabeleinführung: sonstige Gerätefarbe: Klappdeckel blau RAL 5015, Gehäuse grau RAL 7035 Gerätehöhe: 85 mm, Gerätebreite: 85 mm, Gerätetiefe: 103 mm Flanschmaß vertikal: 85 mm, Flanschmaß horizontal: 85 mm Bohrlochabstand vertikal: 70 mm, Bohrlochabstand horizontal: 70 mm Halogenfrei: TRUE Sonstige technische Eigenschaften: Die Neigung beträgt 20° | 127491-N/CEE-Anbausteckdose 16A230V6h3pIP54 | BALS-Art.-Nr: 127491-N EAN: 4024941393324 Anbausteckdose INNOLINQ mit QUICK-CONNECT geneigt 16A 3p (2P+PE) 230V (200 - 250V~) 6h IP54 Frequenz: 50/60Hz Technische Kennfarbe: blau RAL 5015 Kontaktträger/Kontakte: Die Kontakte sind Messing vernickelt, Der Kontaktträger ist aus hochwärmebeständigem Material Maximaler Leiterquerschnitt: 4,0 qmm Gehäusematerial: Polyamid Anschlusstechnik: schraublose Federklemmtechnik als Käfigzugfederklemme mit KONTEX-ULTRA Kontakt Kabeleinführung: sonstige Gerätefarbe: Klappdeckel blau RAL 5015, Gehäuse grau RAL 7035 Gerätehöhe: 85 mm, Gerätebreite: 85 mm, Gerätetiefe: 103 mm Flanschmaß vertikal: 85 mm, Flanschmaß horizontal: 85 mm Bohrlochabstand vertikal: 70 mm, Bohrlochabstand horizontal: 70 mm Halogenfrei: TRUE Phasenwender: FALSE Militärausführung: FALSE Sonstige technische Eigenschaften: Die Neigung beträgt 20° | C62 | C62 | 1,0 | 1,0 | 1,0 | 1,0 | 0,0007 | 0,12 | 0,085 | 0,085 | 0,103 |  | DE |  | 85366990 |  | false | 2023-09-05 | 12 |  | 12 |  |  |  | 20 | physical | 99 | false | true | true
127721-N |  | Anbaudose IQ QC 16A 3p 230V 6h IP54 | 127721-N |  | 4024941395137 |  | true | Bals Elektrotechnik GmbH & Co. KG | BALS | INNOLINQ | Anbausteckdose INNOLINQ mit QUICK-CONNECT geneigt 16A 3p 230V 6h IP54 | Anbausteckdose16A3p200 - 250V~6hIP54 | Anbausteckdose INNOLINQ mit QUICK-CONNECT geneigt 16A 3p (2P+PE) 230V (200 - 250V~) 6h IP54 Frequenz: 50/60Hz Technische Kennfarbe: blau RAL 5015 Kontaktträger/Kontakte: Die Kontakte sind Messing vernickelt, Der Kontaktträger ist aus hochwärmebeständigem Material Maximaler Leiterquerschnitt: 4,0 qmm Gehäusematerial: Polyamid Anschlusstechnik: schraublose Federklemmtechnik als Käfigzugfederklemme mit KONTEX-ULTRA Kontakt Kabeleinführung: sonstige Gerätefarbe: Klappdeckel blau RAL 5015, Gehäuse grau RAL 7035 Gerätehöhe: 80 mm, Gerätebreite: 62 mm, Gerätetiefe: 92 mm Flanschmaß vertikal: 74 mm, Flanschmaß horizontal: 62 mm Bohrlochabstand vertikal: 60 mm, Bohrlochabstand horizontal: 52 mm Halogenfrei: TRUE Sonstige technische Eigenschaften: Die Neigung beträgt 20°, Dieses Produkt ist ohne Bleianteil | 127721-N/CEE-Anbausteckdose 16A230V6h3pIP54 | BALS-Art.-Nr: 127721-N EAN: 4024941395137 Anbausteckdose INNOLINQ mit QUICK-CONNECT geneigt 16A 3p (2P+PE) 230V (200 - 250V~) 6h IP54 Frequenz: 50/60Hz Technische Kennfarbe: blau RAL 5015 Kontaktträger/Kontakte: Die Kontakte sind Messing vernickelt, Der Kontaktträger ist aus hochwärmebeständigem Material Maximaler Leiterquerschnitt: 4,0 qmm Gehäusematerial: Polyamid Anschlusstechnik: schraublose Federklemmtechnik als Käfigzugfederklemme mit KONTEX-ULTRA Kontakt Kabeleinführung: sonstige Gerätefarbe: Klappdeckel blau RAL 5015, Gehäuse grau RAL 7035 Gerätehöhe: 80 mm, Gerätebreite: 62 mm, Gerätetiefe: 92 mm Flanschmaß vertikal: 74 mm, Flanschmaß horizontal: 62 mm Bohrlochabstand vertikal: 60 mm, Bohrlochabstand horizontal: 52 mm Halogenfrei: TRUE Phasenwender: FALSE Militärausführung: FALSE Sonstige technische Eigenschaften: Die Neigung beträgt 20°, Dieses Produkt ist ohne Bleianteil | C62 | C62 | 1,0 | 1,0 | 1,0 | 1,0 | 0,0005 | 0,1 | 0,08 | 0,062 | 0,092 |  | DE |  | 85366990 |  | false | 2023-09-05 | 12 |  | 12 |  |  |  | 20 | physical | 99 | false | true | true | 4eefcee9-d026-4f60-8d78-e56386e510ea
13146-BE |  | Anbaudose 32A 5p 400V 6h IP44 | 13146-BE |  | 4024941945707 |  |  | Bals Elektrotechnik GmbH & Co. KG | BALS |  | Anbausteckdose gerade 32A 5p 400V 6h IP44 | Anbaudose 32A 5p 400V 6h IP44 | Anbausteckdose gerade 32A 5p (3P+N+PE) 400V (200/346 - 240/415V~) 6h IP44 Frequenz: 50/60Hz Technische Kennfarbe: rot RAL 3000 Kontaktträger/Kontakte: Die Kontakte sind Messing vernickelt, Der Kontaktträger ist aus Polyamid Maximaler Leiterquerschnitt: 10,0 qmm Gehäusematerial: Polyamid Anschlusstechnik: mit Schraubklemme Kabeleinführung: sonstige Gerätefarbe: Klappdeckel grau RAL 7035, Gehäuse grau RAL 7035 Gerätehöhe: 90 mm, Gerätebreite: 90 mm, Gerätetiefe: 70,5 mm Flanschmaß vertikal: 90 mm, Flanschmaß horizontal: 90 mm Bohrlochabstand vertikal: 60 mm, Bohrlochabstand horizontal: 60 mm Sonstige technische Eigenschaften: Geeignet für den Einbau im Kabelkanal | 13146-BE/CEE-Anbausteckdose 32A400V6h5pIP44 | BALS-Art.-Nr: 13146-BE EAN: 4024941945707 Anbausteckdose gerade 32A 5p (3P+N+PE) 400V (200/346 - 240/415V~) 6h IP44 Frequenz: 50/60Hz Technische Kennfarbe: rot RAL 3000 Kontaktträger/Kontakte: Die Kontakte sind Messing vernickelt, Der Kontaktträger ist aus Polyamid Maximaler Leiterquerschnitt: 10,0 qmm Gehäusematerial: Polyamid Anschlusstechnik: mit Schraubklemme Kabeleinführung: sonstige Gerätefarbe: Klappdeckel grau RAL 7035, Gehäuse grau RAL 7035 Gerätehöhe: 90 mm, Gerätebreite: 90 mm, Gerätetiefe: 70,5 mm Flanschmaß vertikal: 90 mm, Flanschmaß horizontal: 90 mm Bohrlochabstand vertikal: 60 mm, Bohrlochabstand horizontal: 60 mm Phasenwender: FALSE Militärausführung: FALSE Sonstige technische Eigenschaften: Geeignet für den Einbau im Kabelkanal | C62 | C62 | 1,0 | 1,0 | 1,0 | 1,0 | 0,0006 | 0,287 | 0,09 | 0,09 | 0,07 |  | DE |  | 85366990 |  | false | 2023-09-05 | 12 |  | 12 |  |  | 2025-10-01 | 20 | physical | 99 | false | true | true
1320021-N |  | Anbaudose IQ 32A 5p 400V 6h IP54 | 1320021-N |  | 4024941393249 |  | true | Bals Elektrotechnik GmbH & Co. KG | BALS | INNOLINQ | Anbausteckdose INNOLINQ mit QUICK-CONNECT gerade 32A 5p 400V 6h IP54 | Anbaudose IQ 32A 5p 400V 6h IP54 | Anbausteckdose INNOLINQ mit QUICK-CONNECT gerade 32A 5p (3P+N+PE) 400V (200/346 - 240/415V~) 6h IP54 Frequenz: 50/60Hz Technische Kennfarbe: rot RAL 3000 Kontaktträger/Kontakte: Die Kontakte sind Messing vernickelt, Der Kontaktträger ist aus hochwärmebeständigem Material Maximaler Leiterquerschnitt: 10,0 qmm Gehäusematerial: Polyamid Anschlusstechnik: schraublose Federklemmtechnik als Käfigzugfederklemme mit KONTEX-ULTRA Kontakt Kabeleinführung: sonstige Gerätefarbe: Klappdeckel rot RAL 3000, Gehäuse grau RAL 7035 Gerätehöhe: 105 mm, Gerätebreite: 75,5 mm, Gerätetiefe: 108 mm Flanschmaß vertikal: 75 mm, Flanschmaß horizontal: 75 mm Bohrlochabstand vertikal: 60 mm, Bohrlochabstand horizontal: 60 mm Halogenfrei: TRUE Sonstige technische Eigenschaften: Dieses Produkt ist ohne Bleianteil | 1320021-N/CEE-Anbausteckdose 32A400V6h5pIP54 | BALS-Art.-Nr: 1320021-N EAN: 4024941393249 Anbausteckdose INNOLINQ mit QUICK-CONNECT gerade 32A 5p (3P+N+PE) 400V (200/346 - 240/415V~) 6h IP54 Frequenz: 50/60Hz Technische Kennfarbe: rot RAL 3000 Kontaktträger/Kontakte: Die Kontakte sind Messing vernickelt, Der Kontaktträger ist aus hochwärmebeständigem Material Maximaler Leiterquerschnitt: 10,0 qmm Gehäusematerial: Polyamid Anschlusstechnik: schraublose Federklemmtechnik als Käfigzugfederklemme mit KONTEX-ULTRA Kontakt Kabeleinführung: sonstige Gerätefarbe: Klappdeckel rot RAL 3000, Gehäuse grau RAL 7035 Gerätehöhe: 105 mm, Gerätebreite: 75,5 mm, Gerätetiefe: 108 mm Flanschmaß vertikal: 75 mm, Flanschmaß horizontal: 75 mm Bohrlochabstand vertikal: 60 mm, Bohrlochabstand horizontal: 60 mm Halogenfrei: TRUE Phasenwender: FALSE Militärausführung: FALSE Sonstige technische Eigenschaften: Dieses Produkt ist ohne Bleianteil | C62 | C62 | 1,0 | 1,0 | 1,0 | 1,0 | 0,0009 | 0,215 | 0,105 | 0,075 | 0,108 |  | DE |  | 85366990 |  | false | 2023-09-05 | 12 |  | 12 |  |  |  | 20 | physical | 99 | false | true | true | 4eefcee9-d026-4f60-8d78-e56386e510ea
136461-N |  | Anbaudose IQ Anbaudose IQ 16A 3p | 136461-N |  | 4024941394307 |  |  | Bals Elektrotechnik GmbH & Co. KG | BALS | INNOLINQ | Anbausteckdose INNOLINQ mit QUICK-CONNECT gerade 16A 3p 230V 6h IP54 | Anbausteckdose16A3p200 - 250V~6hIP54 | Anbausteckdose INNOLINQ mit QUICK-CONNECT gerade, Anbausteckdose INNOLINQ mit QUICK-CONNECT gerade 16A, 16A 3p, 3p (2P+PE, 2P+PE) 230V, 230V (200 - 250V~, 200 - 250V~) 6h, 6h IP54, IP54 Frequenz: 50/60Hz, 50/60Hz Technische Kennfarbe: blau, blau RAL 5015, 5015 Kontaktträger/Kontakte: Die Kontakte sind Messing vernickelt, Der Kontaktträger ist aus hochwärmebeständigem Material, Die Kontakte sind Messing vernickelt, Der Kontaktträger ist aus hochwärmebeständigem Material Maximaler Leiterquerschnitt: 4,0 qmm, 4,0 qmm Gehäusematerial: Polyamid, Polyamid Anschlusstechnik: schraublose Federklemmtechnik als Käfigzugfederklemme mit KONTEX-ULTRA Kontakt, schraublose Federklemmtechnik als Käfigzugfederklemme mit KONTEX-ULTRA Kontakt Kabeleinführung: sonstige, sonstige Gerätefarbe: Klappdeckel blau RAL 5015, Gehäuse grau RAL 7035, Klappdeckel blau RAL 5015, Gehäuse grau RAL 7035 Gerätehöhe: 73 mm, 73 mm, Gerätebreite: 56 mm, 56 mm, Gerätetiefe: 87 mm, 87 mm Flanschmaß vertikal: 56 mm, 56 mm, Flanschmaß horizontal: 56 mm, 56 mm Bohrlochabstand vertikal: 44 mm, 44 mm, Bohrlochabstand horizontal: 44 mm, 44 mm Sonstige technische Eigenschaften: Dieses Produkt ist ohne Bleianteil, Dieses Produkt ist ohne Bleianteil | 136461-N/CEE-Anbausteckdose 16A230V6h3pIP54 | BALS-Art.-Nr: 136461-N EAN: 4024941394307 Anbausteckdose INNOLINQ mit QUICK-CONNECT gerade, Anbausteckdose INNOLINQ mit QUICK-CONNECT gerade 16A, 16A 3p, 3p (2P+PE, 2P+PE) 230V, 230V (200 - 250V~, 200 - 250V~) 6h, 6h IP54, IP54 Frequenz: 50/60Hz, 50/60Hz Technische Kennfarbe: blau, blau RAL 5015, 5015 Kontaktträger/Kontakte: Die Kontakte sind Messing vernickelt, Der Kontaktträger ist aus hochwärmebeständigem Material, Die Kontakte sind Messing vernickelt, Der Kontaktträger ist aus hochwärmebeständigem Material Maximaler Leiterquerschnitt: 4,0 qmm, 4,0 qmm Gehäusematerial: Polyamid, Polyamid Anschlusstechnik: schraublose Federklemmtechnik als Käfigzugfederklemme mit KONTEX-ULTRA Kontakt, schraublose Federklemmtechnik als Käfigzugfederklemme mit KONTEX-ULTRA Kontakt Kabeleinführung: sonstige, sonstige Gerätefarbe: Klappdeckel blau RAL 5015, Gehäuse grau RAL 7035, Klappdeckel blau RAL 5015, Gehäuse grau RAL 7035 Gerätehöhe: 73 mm, 73 mm, Gerätebreite: 56 mm, 56 mm, Gerätetiefe: 87 mm, 87 mm Flanschmaß vertikal: 56 mm, 56 mm, Flanschmaß horizontal: 56 mm, 56 mm Bohrlochabstand vertikal: 44 mm, 44 mm, Bohrlochabstand horizontal: 44 mm, 44 mm Phasenwender: FALSE, FALSE Militärausführung: FALSE, FALSE Sonstige technische Eigenschaften: Dieses Produkt ist ohne Bleianteil, Dieses Produkt ist ohne Bleianteil | C62 | C62 | 1,0 | 1,0 | 1,0 | 1,0 | 0,0004 | 0,104 | 0,073 | 0,056 | 0,087 |  | DE |  | 85366990 |  | false | 2023-08-28 | 12 |  | 12 |  |  |  | 20 | physical | 99 | false | true | true | 4eefcee9-d026-4f60-8d78-e56386e510ea
137151-N |  | Anbaudose IQ 32A 5p 230V 9h IP54 | 137151-N |  | 4024941398183 |  |  | Bals Elektrotechnik GmbH & Co. KG | BALS | INNOLINQ | Anbausteckdose INNOLINQ mit QUICK-CONNECT gerade 32A 5p 230V 9h IP54 | Anbaudose IQ 32A 5p 230V 9h IP54 | Anbausteckdose INNOLINQ mit QUICK-CONNECT gerade 32A 5p (3P+N+PE) 230V (120/208 - 144/250V~) 9h IP54 Frequenz: 50/60Hz Technische Kennfarbe: blau RAL 5015 Kontaktträger/Kontakte: Der Kontaktträger ist aus Polyamid, Der Kontaktträger ist aus hochwärmebeständigem Material, Die Kontakte sind Messing vernickelt Maximaler Leiterquerschnitt: 10,0 qmm Gehäusematerial: Polyamid Anschlusstechnik: schraublose Federklemmtechnik als Käfigzugfederklemme mit KONTEX-ULTRA Kontakt Kabeleinführung: sonstige Gerätefarbe: Klappdeckel blau RAL 5015, Gehäuse grau RAL 7035 Gerätehöhe: 98 mm, Gerätebreite: 75 mm, Gerätetiefe: 109 mm Flanschmaß vertikal: 75 mm, Flanschmaß horizontal: 75 mm Bohrlochabstand vertikal: 60 mm, Bohrlochabstand horizontal: 60 mm Halogenfrei: TRUE Sonstige technische Eigenschaften: Dieses Produkt ist ohne Bleianteil | 137151-N/CEE-Anbausteckdose 32A230V9h5pIP54 | BALS-Art.-Nr: 137151-N EAN: 4024941398183 Anbausteckdose INNOLINQ mit QUICK-CONNECT gerade 32A 5p (3P+N+PE) 230V (120/208 - 144/250V~) 9h IP54 Frequenz: 50/60Hz Technische Kennfarbe: blau RAL 5015 Kontaktträger/Kontakte: Der Kontaktträger ist aus Polyamid, Der Kontaktträger ist aus hochwärmebeständigem Material, Die Kontakte sind Messing vernickelt Maximaler Leiterquerschnitt: 10,0 qmm Gehäusematerial: Polyamid Anschlusstechnik: schraublose Federklemmtechnik als Käfigzugfederklemme mit KONTEX-ULTRA Kontakt Kabeleinführung: sonstige Gerätefarbe: Klappdeckel blau RAL 5015, Gehäuse grau RAL 7035 Gerätehöhe: 98 mm, Gerätebreite: 75 mm, Gerätetiefe: 109 mm Flanschmaß vertikal: 75 mm, Flanschmaß horizontal: 75 mm Bohrlochabstand vertikal: 60 mm, Bohrlochabstand horizontal: 60 mm Halogenfrei: TRUE Phasenwender: FALSE Militärausführung: FALSE Sonstige technische Eigenschaften: Dieses Produkt ist ohne Bleianteil | C62 | C62 | 1,0 | 1,0 | 1,0 | 1,0 | 0,0008 | 0,215 | 0,098 | 0,075 | 0,109 |  | DE |  | 85366990 |  | false | 2023-09-05 | 12 |  | 12 |  |  |  | 20 | physical | 99 | false | true | true | 4eefcee9-d026-4f60-8d78-e56386e510ea
137451-N |  | Anbaudose IQ 16A 5p 400V 6h IP67 | 137451-N |  | 4024941398411 |  |  | Bals Elektrotechnik GmbH & Co. KG | BALS | INNOLINQ | Anbausteckdose INNOLINQ mit QUICK-CONNECT gerade 16A 5p 400V 6h IP67 | Anbaudose IQ 16A 5p 400V 6h IP67 | Anbausteckdose INNOLINQ mit QUICK-CONNECT gerade 16A 5p (3P+N+PE) 400V (200/346 - 240/415V~) 6h IP67 Frequenz: 50/60Hz Technische Kennfarbe: rot RAL 3000 Kontaktträger/Kontakte: Der Kontaktträger ist aus Polyamid, Die Kontakte sind Messing vernickelt, Der Kontaktträger ist aus hochwärmebeständigem Material Maximaler Leiterquerschnitt: 4,0 qmm Gehäusematerial: Polyamid Anschlusstechnik: schraublose Federklemmtechnik als Käfigzugfederklemme mit KONTEX-ULTRA Kontakt Kabeleinführung: sonstige Gerätefarbe: Klappdeckel rot RAL 3000, Gehäuse grau RAL 7035, Bajonettring grau RAL 7035 Gerätehöhe: 92 mm, Gerätebreite: 86 mm, Gerätetiefe: 91 mm Flanschmaß vertikal: 75 mm, Flanschmaß horizontal: 75 mm Bohrlochabstand vertikal: 60 mm, Bohrlochabstand horizontal: 60 mm Halogenfrei: TRUE Sonstige technische Eigenschaften: Dieses Produkt ist ohne Bleianteil | 137451-N/CEE-Anbausteckdose 16A400V6h5pIP67 | BALS-Art.-Nr: 137451-N EAN: 4024941398411 Anbausteckdose INNOLINQ mit QUICK-CONNECT gerade 16A 5p (3P+N+PE) 400V (200/346 - 240/415V~) 6h IP67 Frequenz: 50/60Hz Technische Kennfarbe: rot RAL 3000 Kontaktträger/Kontakte: Der Kontaktträger ist aus Polyamid, Die Kontakte sind Messing vernickelt, Der Kontaktträger ist aus hochwärmebeständigem Material Maximaler Leiterquerschnitt: 4,0 qmm Gehäusematerial: Polyamid Anschlusstechnik: schraublose Federklemmtechnik als Käfigzugfederklemme mit KONTEX-ULTRA Kontakt Kabeleinführung: sonstige Gerätefarbe: Klappdeckel rot RAL 3000, Gehäuse grau RAL 7035, Bajonettring grau RAL 7035 Gerätehöhe: 92 mm, Gerätebreite: 86 mm, Gerätetiefe: 91 mm Flanschmaß vertikal: 75 mm, Flanschmaß horizontal: 75 mm Bohrlochabstand vertikal: 60 mm, Bohrlochabstand horizontal: 60 mm Halogenfrei: TRUE Phasenwender: FALSE Militärausführung: FALSE Sonstige technische Eigenschaften: Dieses Produkt ist ohne Bleianteil | C62 | C62 | 1,0 | 1,0 | 1,0 | 1,0 | 0,0007 | 0,19 | 0,092 | 0,086 | 0,091 |  | DE |  | 85366990 |  | false | 2023-09-05 | 12 |  | 12 |  |  |  | 20 | physical | 99 | false | true | true | 4eefcee9-d026-4f60-8d78-e56386e510ea
203-TLS |  | Stecker TLS 16A 5p 400V 6h IP44 | 203-TLS |  | 4024941192286 |  | true | Bals Elektrotechnik GmbH & Co. KG | BALS |  | Stecker TLS mit MULTI-GRIP Verschraubung 16A 5p 400V 6h IP44 | Stecker16A5p200/346 - 240/415V~6hIP44 | Stecker TLS mit MULTI-GRIP Verschraubung 16A 5p (3P+N+PE) 400V (200/346 - 240/415V~) 6h IP44 Frequenz: 50/60Hz Technische Kennfarbe: rot RAL 3000 Kontaktträger/Kontakte: Die Kontakte sind Messing blank, Der Kontaktträger ist aus Polyamid Maximaler Leiterquerschnitt: 2,5 qmm Gehäusematerial: Polyamid Anschlusstechnik: mit Schraubklemme Kabeleinführung: mit Kabelverschraubung Gerätefarbe: Gehäuse rot RAL 3000, Kabelverschraubung grau RAL 7035 Gerätehöhe: 146 mm, Gerätebreite: 66 mm, Gerätetiefe: 75 mm Sonstige technische Eigenschaften: Für Kabel mit einem min. Durchmesser von 8mm bis max. Durchmesser 18mm, Mit MULTI-GRIP Kabelverschraubung und integrierter Zugentlastung, Das Gehäuse ist einteilig | 203-TLS/CEE-Stecker 16A400V6h5pIP44 | BALS-Art.-Nr: 203-TLS EAN: 4024941192286 Stecker TLS mit MULTI-GRIP Verschraubung 16A 5p (3P+N+PE) 400V (200/346 - 240/415V~) 6h IP44 Frequenz: 50/60Hz Technische Kennfarbe: rot RAL 3000 Kontaktträger/Kontakte: Die Kontakte sind Messing blank, Der Kontaktträger ist aus Polyamid Maximaler Leiterquerschnitt: 2,5 qmm Gehäusematerial: Polyamid Anschlusstechnik: mit Schraubklemme Kabeleinführung: mit Kabelverschraubung Gerätefarbe: Gehäuse rot RAL 3000, Kabelverschraubung grau RAL 7035 Gerätehöhe: 146 mm, Gerätebreite: 66 mm, Gerätetiefe: 75 mm Phasenwender: FALSE Militärausführung: FALSE Sonstige technische Eigenschaften: Für Kabel mit einem min. Durchmesser von 8mm bis max. Durchmesser 18mm, Mit MULTI-GRIP Kabelverschraubung und integrierter Zugentlastung, Das Gehäuse ist einteilig | C62 | C62 | 1,0 | 1,0 | 10,0 | 10,0 | 0,0007 | 0,162 | 0,146 | 0,066 | 0,075 |  | DE |  | 85366990 |  | true | 2023-09-05 | 12 |  | 12 |  |  | 2024-04-01 | 5 | physical | 99 | false | true | true | 4eefcee9-d026-4f60-8d78-e56386e510ea
204-TLS |  | Stecker TLS 32A 5p 400V 6h IP44 | 204-TLS |  | 4024941192293 |  | true | Bals Elektrotechnik GmbH & Co. KG | BALS |  | Stecker TLS mit MULTI-GRIP Verschraubung 32A 5p 400V 6h IP44 | Stecker32A5p200/346 - 240/415V~6hIP44 | Stecker TLS mit MULTI-GRIP Verschraubung 32A 5p (3P+N+PE) 400V (200/346 - 240/415V~) 6h IP44 Frequenz: 50/60Hz Technische Kennfarbe: rot RAL 3000 Kontaktträger/Kontakte: Der Kontaktträger ist aus Polyamid, Die Kontakte sind Messing blank Maximaler Leiterquerschnitt: 6,0 qmm Gehäusematerial: Polyamid Anschlusstechnik: mit Schraubklemme Kabeleinführung: mit Kabelverschraubung Gerätefarbe: Gehäuse rot RAL 3000, Kabelverschraubung grau RAL 7035 Gerätehöhe: 175 mm, Gerätebreite: 80 mm, Gerätetiefe: 89 mm Sonstige technische Eigenschaften: Mit MULTI-GRIP Kabelverschraubung und integrierter Zugentlastung, Das Gehäuse ist einteilig, Für Kabel mit einem min. Durchmesser von 11mm bis max. Durchmesser 23mm | 204-TLS/CEE-Stecker 32A400V6h5pIP44 | BALS-Art.-Nr: 204-TLS EAN: 4024941192293 Stecker TLS mit MULTI-GRIP Verschraubung 32A 5p (3P+N+PE) 400V (200/346 - 240/415V~) 6h IP44 Frequenz: 50/60Hz Technische Kennfarbe: rot RAL 3000 Kontaktträger/Kontakte: Der Kontaktträger ist aus Polyamid, Die Kontakte sind Messing blank Maximaler Leiterquerschnitt: 6,0 qmm Gehäusematerial: Polyamid Anschlusstechnik: mit Schraubklemme Kabeleinführung: mit Kabelverschraubung Gerätefarbe: Gehäuse rot RAL 3000, Kabelverschraubung grau RAL 7035 Gerätehöhe: 175 mm, Gerätebreite: 80 mm, Gerätetiefe: 89 mm Phasenwender: FALSE Militärausführung: FALSE Sonstige technische Eigenschaften: Mit MULTI-GRIP Kabelverschraubung und integrierter Zugentlastung, Das Gehäuse ist einteilig, Für Kabel mit einem min. Durchmesser von 11mm bis max. Durchmesser 23mm | C62 | C62 | 1,0 | 1,0 | 10,0 | 10,0 | 0,0012 | 0,264 | 0,175 | 0,08 | 0,089 |  | DE |  | 85366990 |  | true | 2023-09-05 | 12 |  | 12 |  |  | 2024-04-01 | 5 | physical | 99 | false | true | true | 4eefcee9-d026-4f60-8d78-e56386e510ea
21000-TLS |  | Stecker TLS 16A 3p 110V 4h IP44 | 21000-TLS |  | 4024941192354 |  | true | Bals Elektrotechnik GmbH & Co. KG | BALS |  | Stecker TLS mit MULTI-GRIP Verschraubung 16A 3p 110V 4h IP44 | Stecker16A3p100 - 130V~4hIP44 | Stecker TLS mit MULTI-GRIP Verschraubung 16A 3p (2P+PE) 110V (100 - 130V~) 4h IP44 Frequenz: 50/60Hz Technische Kennfarbe: gelb RAL 1012 Kontaktträger/Kontakte: Der Kontaktträger ist aus Polyamid, Die Kontakte sind Messing blank Maximaler Leiterquerschnitt: 2,5 qmm Gehäusematerial: Polyamid Anschlusstechnik: mit Schraubklemme Kabeleinführung: mit Kabelverschraubung Gerätefarbe: Gehäuse gelb RAL 1012, Kabelverschraubung grau RAL 7035 Gerätehöhe: 143 mm, Gerätebreite: 54 mm, Gerätetiefe: 59 mm Sonstige technische Eigenschaften: Mit MULTI-GRIP Kabelverschraubung und integrierter Zugentlastung, Das Gehäuse ist einteilig, Für Kabel mit einem min. Durchmesser von 8mm bis max. Durchmesser 18mm | 21000-TLS/CEE-Stecker 16A110V4h3pIP44 | BALS-Art.-Nr: 21000-TLS EAN: 4024941192354 Stecker TLS mit MULTI-GRIP Verschraubung 16A 3p (2P+PE) 110V (100 - 130V~) 4h IP44 Frequenz: 50/60Hz Technische Kennfarbe: gelb RAL 1012 Kontaktträger/Kontakte: Der Kontaktträger ist aus Polyamid, Die Kontakte sind Messing blank Maximaler Leiterquerschnitt: 2,5 qmm Gehäusematerial: Polyamid Anschlusstechnik: mit Schraubklemme Kabeleinführung: mit Kabelverschraubung Gerätefarbe: Gehäuse gelb RAL 1012, Kabelverschraubung grau RAL 7035 Gerätehöhe: 143 mm, Gerätebreite: 54 mm, Gerätetiefe: 59 mm Phasenwender: FALSE Militärausführung: FALSE Sonstige technische Eigenschaften: Mit MULTI-GRIP Kabelverschraubung und integrierter Zugentlastung, Das Gehäuse ist einteilig, Für Kabel mit einem min. Durchmesser von 8mm bis max. Durchmesser 18mm | C62 | C62 | 1,0 | 1,0 | 1,0 | 1,0 | 0,0005 | 0,136 | 0,143 | 0,054 | 0,059 |  | DE |  | 85366990 |  | true | 2023-09-05 | 12 |  | 12 |  |  | 2025-11-18 | 20 | physical | 99 | false | true | true | 4eefcee9-d026-4f60-8d78-e56386e510ea
21001-TLS |  | Stecker TLS 16A 3p 230V 6h IP44 | 21001-TLS |  | 4024941192323 |  | true | Bals Elektrotechnik GmbH & Co. KG | BALS |  | Stecker TLS mit MULTI-GRIP Verschraubung 16A 3p 230V 6h IP44 | Stecker16A3p200 - 250V~6hIP44 | Stecker TLS mit MULTI-GRIP Verschraubung 16A 3p (2P+PE) 230V (200 - 250V~) 6h IP44 Frequenz: 50/60Hz Technische Kennfarbe: blau RAL 5015 Kontaktträger/Kontakte: Der Kontaktträger ist aus Polyamid, Die Kontakte sind Messing blank Maximaler Leiterquerschnitt: 2,5 qmm Gehäusematerial: Polyamid Anschlusstechnik: mit Schraubklemme Kabeleinführung: mit Kabelverschraubung Gerätefarbe: Gehäuse blau RAL 5015, Kabelverschraubung grau RAL 7035 Gerätehöhe: 143 mm, Gerätebreite: 54 mm, Gerätetiefe: 59 mm Sonstige technische Eigenschaften: Mit MULTI-GRIP Kabelverschraubung und integrierter Zugentlastung, Das Gehäuse ist einteilig, Für Kabel mit einem min. Durchmesser von 8mm bis max. Durchmesser 18mm | 21001-TLS/CEE-Stecker 16A230V6h3pIP44 | BALS-Art.-Nr: 21001-TLS EAN: 4024941192323 Stecker TLS mit MULTI-GRIP Verschraubung 16A 3p (2P+PE) 230V (200 - 250V~) 6h IP44 Frequenz: 50/60Hz Technische Kennfarbe: blau RAL 5015 Kontaktträger/Kontakte: Der Kontaktträger ist aus Polyamid, Die Kontakte sind Messing blank Maximaler Leiterquerschnitt: 2,5 qmm Gehäusematerial: Polyamid Anschlusstechnik: mit Schraubklemme Kabeleinführung: mit Kabelverschraubung Gerätefarbe: Gehäuse blau RAL 5015, Kabelverschraubung grau RAL 7035 Gerätehöhe: 143 mm, Gerätebreite: 54 mm, Gerätetiefe: 59 mm Phasenwender: FALSE Militärausführung: FALSE Sonstige technische Eigenschaften: Mit MULTI-GRIP Kabelverschraubung und integrierter Zugentlastung, Das Gehäuse ist einteilig, Für Kabel mit einem min. Durchmesser von 8mm bis max. Durchmesser 18mm | C62 | C62 | 1,0 | 1,0 | 10,0 | 10,0 | 0,0005 | 0,128 | 0,143 | 0,054 | 0,059 |  | DE |  | 85366990 |  | true | 2023-09-05 | 12 |  | 12 |  |  | 2024-04-01 | 5 | physical | 99 | false | true | true | 4eefcee9-d026-4f60-8d78-e56386e510ea
21002-TLS |  | Stecker TLS 16A 3p 400V 9h IP44 | 21002-TLS |  | 4024941193153 |  |  | Bals Elektrotechnik GmbH & Co. KG | BALS |  | Stecker TLS mit MULTI-GRIP Verschraubung 16A 3p 400V 9h IP44 | Stecker16A3p380 - 415V~9hIP44 | Stecker TLS mit MULTI-GRIP Verschraubung 16A 3p (2P+PE) 400V (380 - 415V~) 9h IP44 Frequenz: 50/60Hz Technische Kennfarbe: rot RAL 3000 Kontaktträger/Kontakte: Der Kontaktträger ist aus Polyamid, Die Kontakte sind Messing blank Maximaler Leiterquerschnitt: 2,5 qmm Gehäusematerial: Polyamid Anschlusstechnik: mit Schraubklemme Kabeleinführung: mit Kabelverschraubung Gerätefarbe: Kabelverschraubung grau RAL 7035, Gehäuse rot RAL 3000 Gerätehöhe: 143 mm, Gerätebreite: 54 mm, Gerätetiefe: 59 mm Sonstige technische Eigenschaften: Für Kabel mit einem min. Durchmesser von 8mm bis max. Durchmesser 18mm, Mit MULTI-GRIP Kabelverschraubung und integrierter Zugentlastung, Das Gehäuse ist einteilig | 21002-TLS/CEE-Stecker 16A400V9h3pIP44 | BALS-Art.-Nr: 21002-TLS EAN: 4024941193153 Stecker TLS mit MULTI-GRIP Verschraubung 16A 3p (2P+PE) 400V (380 - 415V~) 9h IP44 Frequenz: 50/60Hz Technische Kennfarbe: rot RAL 3000 Kontaktträger/Kontakte: Der Kontaktträger ist aus Polyamid, Die Kontakte sind Messing blank Maximaler Leiterquerschnitt: 2,5 qmm Gehäusematerial: Polyamid Anschlusstechnik: mit Schraubklemme Kabeleinführung: mit Kabelverschraubung Gerätefarbe: Kabelverschraubung grau RAL 7035, Gehäuse rot RAL 3000 Gerätehöhe: 143 mm, Gerätebreite: 54 mm, Gerätetiefe: 59 mm Phasenwender: FALSE Militärausführung: FALSE Sonstige technische Eigenschaften: Für Kabel mit einem min. Durchmesser von 8mm bis max. Durchmesser 18mm, Mit MULTI-GRIP Kabelverschraubung und integrierter Zugentlastung, Das Gehäuse ist einteilig | C62 | C62 | 1,0 | 1,0 | 1,0 | 1,0 | 0,0005 | 0,116 | 0,143 | 0,054 | 0,059 |  | DE |  | 85366990 |  | true | 2023-09-05 | 12 |  | 12 |  |  | 2026-04-16 | 20 | physical | 99 | false | true | true | 4eefcee9-d026-4f60-8d78-e56386e510ea
21003-TLS |  | Stecker TLS 16A 4p 110V 4h IP44 | 21003-TLS |  | 4024941199124 |  |  | Bals Elektrotechnik GmbH & Co. KG | BALS |  | Stecker TLS mit MULTI-GRIP Verschraubung 16A 4p 110V 4h IP44 | Stecker16A4p100 - 130V~4hIP44 | Stecker TLS mit MULTI-GRIP Verschraubung 16A 4p (3P+PE) 110V (100 - 130V~) 4h IP44 Frequenz: 50/60Hz Technische Kennfarbe: gelb RAL 1012 Kontaktträger/Kontakte: Der Kontaktträger ist aus Polyamid, Die Kontakte sind Messing blank Maximaler Leiterquerschnitt: 2,5 qmm Gehäusematerial: Polyamid Anschlusstechnik: mit Schraubklemme Kabeleinführung: mit Kabelverschraubung Gerätefarbe: Gehäuse gelb RAL 1012, Kabelverschraubung grau RAL 7035 Gerätehöhe: 143 mm, Gerätebreite: 60 mm, Gerätetiefe: 68 mm Sonstige technische Eigenschaften: Mit MULTI-GRIP Kabelverschraubung und integrierter Zugentlastung, Das Gehäuse ist einteilig, Für Kabel mit einem min. Durchmesser von 8mm bis max. Durchmesser 18mm | 21003-TLS/CEE-Stecker 16A110V4h4pIP44 | BALS-Art.-Nr: 21003-TLS EAN: 4024941199124 Stecker TLS mit MULTI-GRIP Verschraubung 16A 4p (3P+PE) 110V (100 - 130V~) 4h IP44 Frequenz: 50/60Hz Technische Kennfarbe: gelb RAL 1012 Kontaktträger/Kontakte: Der Kontaktträger ist aus Polyamid, Die Kontakte sind Messing blank Maximaler Leiterquerschnitt: 2,5 qmm Gehäusematerial: Polyamid Anschlusstechnik: mit Schraubklemme Kabeleinführung: mit Kabelverschraubung Gerätefarbe: Gehäuse gelb RAL 1012, Kabelverschraubung grau RAL 7035 Gerätehöhe: 143 mm, Gerätebreite: 60 mm, Gerätetiefe: 68 mm Phasenwender: FALSE Militärausführung: FALSE Sonstige technische Eigenschaften: Mit MULTI-GRIP Kabelverschraubung und integrierter Zugentlastung, Das Gehäuse ist einteilig, Für Kabel mit einem min. Durchmesser von 8mm bis max. Durchmesser 18mm | C62 | C62 | 1,0 | 1,0 | 1,0 | 1,0 | 0,0006 | 0,13 | 0,143 | 0,06 | 0,068 |  | DE |  | 85366990 |  | true | 2023-09-05 | 12 |  | 12 |  |  |  | 20 | physical | 99 | false | true | true | 4eefcee9-d026-4f60-8d78-e56386e510ea
21004-TLS |  | Stecker TLS 16A 4p 230V 9h IP44 | 21004-TLS |  | 4024941199131 |  |  | Bals Elektrotechnik GmbH & Co. KG | BALS |  | Stecker TLS mit MULTI-GRIP Verschraubung 16A 4p 230V 9h IP44 | Stecker16A4p200 - 250V~9hIP44 | Stecker TLS mit MULTI-GRIP Verschraubung 16A 4p (3P+PE) 230V (200 - 250V~) 9h IP44 Frequenz: 50/60Hz Technische Kennfarbe: blau RAL 5015 Kontaktträger/Kontakte: Der Kontaktträger ist aus Polyamid, Die Kontakte sind Messing blank Maximaler Leiterquerschnitt: 2,5 qmm Gehäusematerial: Polyamid Anschlusstechnik: mit Schraubklemme Kabeleinführung: mit Kabelverschraubung Gerätefarbe: Gehäuse blau RAL 5015, Kabelverschraubung grau RAL 7035 Gerätehöhe: 143 mm, Gerätebreite: 60 mm, Gerätetiefe: 68 mm Sonstige technische Eigenschaften: Mit MULTI-GRIP Kabelverschraubung und integrierter Zugentlastung, Das Gehäuse ist einteilig, Für Kabel mit einem min. Durchmesser von 8mm bis max. Durchmesser 18mm | 21004-TLS/CEE-Stecker 16A230V9h4pIP44 | BALS-Art.-Nr: 21004-TLS EAN: 4024941199131 Stecker TLS mit MULTI-GRIP Verschraubung 16A 4p (3P+PE) 230V (200 - 250V~) 9h IP44 Frequenz: 50/60Hz Technische Kennfarbe: blau RAL 5015 Kontaktträger/Kontakte: Der Kontaktträger ist aus Polyamid, Die Kontakte sind Messing blank Maximaler Leiterquerschnitt: 2,5 qmm Gehäusematerial: Polyamid Anschlusstechnik: mit Schraubklemme Kabeleinführung: mit Kabelverschraubung Gerätefarbe: Gehäuse blau RAL 5015, Kabelverschraubung grau RAL 7035 Gerätehöhe: 143 mm, Gerätebreite: 60 mm, Gerätetiefe: 68 mm Phasenwender: FALSE Militärausführung: FALSE Sonstige technische Eigenschaften: Mit MULTI-GRIP Kabelverschraubung und integrierter Zugentlastung, Das Gehäuse ist einteilig, Für Kabel mit einem min. Durchmesser von 8mm bis max. Durchmesser 18mm | C62 | C62 | 1,0 | 1,0 | 1,0 | 1,0 | 0,0006 | 0,148 | 0,143 | 0,06 | 0,068 |  | DE |  | 85366990 |  | true | 2023-09-05 | 12 |  | 12 |  |  |  | 20 | physical | 99 | false | true | true | 4eefcee9-d026-4f60-8d78-e56386e510ea
21005-TLS |  | Stecker TLS 16A 4p 400V 6h IP44 | 21005-TLS |  | 4024941192361 |  | true | Bals Elektrotechnik GmbH & Co. KG | BALS |  | Stecker TLS mit MULTI-GRIP Verschraubung 16A 4p 400V 6h IP44 | Stecker16A4p380 - 415V~6hIP44 | Stecker TLS mit MULTI-GRIP Verschraubung 16A 4p (3P+PE) 400V (380 - 415V~) 6h IP44 Frequenz: 50/60Hz Technische Kennfarbe: rot RAL 3000 Kontaktträger/Kontakte: Der Kontaktträger ist aus Polyamid, Die Kontakte sind Messing blank Maximaler Leiterquerschnitt: 2,5 qmm Gehäusematerial: Polyamid Anschlusstechnik: mit Schraubklemme Kabeleinführung: mit Kabelverschraubung Gerätefarbe: Gehäuse rot RAL 3000, Kabelverschraubung grau RAL 7035 Gerätehöhe: 143 mm, Gerätebreite: 60 mm, Gerätetiefe: 68 mm Sonstige technische Eigenschaften: Mit MULTI-GRIP Kabelverschraubung und integrierter Zugentlastung, Das Gehäuse ist einteilig, Für Kabel mit einem min. Durchmesser von 8mm bis max. Durchmesser 18mm | 21005-TLS/CEE-Stecker 16A400V6h4pIP44 | BALS-Art.-Nr: 21005-TLS EAN: 4024941192361 Stecker TLS mit MULTI-GRIP Verschraubung 16A 4p (3P+PE) 400V (380 - 415V~) 6h IP44 Frequenz: 50/60Hz Technische Kennfarbe: rot RAL 3000 Kontaktträger/Kontakte: Der Kontaktträger ist aus Polyamid, Die Kontakte sind Messing blank Maximaler Leiterquerschnitt: 2,5 qmm Gehäusematerial: Polyamid Anschlusstechnik: mit Schraubklemme Kabeleinführung: mit Kabelverschraubung Gerätefarbe: Gehäuse rot RAL 3000, Kabelverschraubung grau RAL 7035 Gerätehöhe: 143 mm, Gerätebreite: 60 mm, Gerätetiefe: 68 mm Phasenwender: FALSE Militärausführung: FALSE Sonstige technische Eigenschaften: Mit MULTI-GRIP Kabelverschraubung und integrierter Zugentlastung, Das Gehäuse ist einteilig, Für Kabel mit einem min. Durchmesser von 8mm bis max. Durchmesser 18mm | C62 | C62 | 1,0 | 1,0 | 1,0 | 1,0 | 0,0006 | 0,148 | 0,143 | 0,06 | 0,068 |  | DE |  | 85366990 |  | true | 2023-09-05 | 12 |  | 12 |  |  |  | 20 | physical | 99 | false | true | true | 4eefcee9-d026-4f60-8d78-e56386e510ea
21006-TLS |  | Stecker TLS 16A 4p 500V 7h IP44 | 21006-TLS |  | 4024941193160 |  |  | Bals Elektrotechnik GmbH & Co. KG | BALS |  | Stecker TLS mit MULTI-GRIP Verschraubung 16A 4p 500V 7h IP44 | Stecker16A4p480 - 500V~7hIP44 | Stecker TLS mit MULTI-GRIP Verschraubung 16A 4p (3P+PE) 500V (480 - 500V~) 7h IP44 Frequenz: 50/60Hz Technische Kennfarbe: schwarz RAL 9005 Kontaktträger/Kontakte: Der Kontaktträger ist aus Polyamid, Die Kontakte sind Messing blank Maximaler Leiterquerschnitt: 2,5 qmm Gehäusematerial: Polyamid Anschlusstechnik: mit Schraubklemme Kabeleinführung: mit Kabelverschraubung Gerätefarbe: Gehäuse schwarz RAL 9005, Kabelverschraubung grau RAL 7035 Gerätehöhe: 143 mm, Gerätebreite: 60 mm, Gerätetiefe: 68 mm Sonstige technische Eigenschaften: Mit MULTI-GRIP Kabelverschraubung und integrierter Zugentlastung, Das Gehäuse ist einteilig, Für Kabel mit einem min. Durchmesser von 8mm bis max. Durchmesser 18mm | 21006-TLS/CEE-Stecker 16A500V7h4pIP44 | BALS-Art.-Nr: 21006-TLS EAN: 4024941193160 Stecker TLS mit MULTI-GRIP Verschraubung 16A 4p (3P+PE) 500V (480 - 500V~) 7h IP44 Frequenz: 50/60Hz Technische Kennfarbe: schwarz RAL 9005 Kontaktträger/Kontakte: Der Kontaktträger ist aus Polyamid, Die Kontakte sind Messing blank Maximaler Leiterquerschnitt: 2,5 qmm Gehäusematerial: Polyamid Anschlusstechnik: mit Schraubklemme Kabeleinführung: mit Kabelverschraubung Gerätefarbe: Gehäuse schwarz RAL 9005, Kabelverschraubung grau RAL 7035 Gerätehöhe: 143 mm, Gerätebreite: 60 mm, Gerätetiefe: 68 mm Phasenwender: FALSE Militärausführung: FALSE Sonstige technische Eigenschaften: Mit MULTI-GRIP Kabelverschraubung und integrierter Zugentlastung, Das Gehäuse ist einteilig, Für Kabel mit einem min. Durchmesser von 8mm bis max. Durchmesser 18mm | C62 | C62 | 1,0 | 1,0 | 1,0 | 1,0 | 0,0006 | 0,13 | 0,143 | 0,06 | 0,068 |  | DE |  | 85366990 |  | true | 2023-09-05 | 12 |  | 12 |  |  | 2024-04-01 | 20 | physical | 99 | false | true | true | 4eefcee9-d026-4f60-8d78-e56386e510ea
21007-TLS |  | Stecker TLS 16A 4p >50V grün 100-300Hz | 21007-TLS |  | 4024941199148 |  |  | Bals Elektrotechnik GmbH & Co. KG | BALS |  | Stecker TLS mit MULTI-GRIP Verschraubung 16A 4p >50V grün 100-300Hz 10h IP44 | Stecker16A4p> 50V~10hIP44 | Stecker TLS mit MULTI-GRIP Verschraubung 16A 4p (3P+PE) >50V grün 100-300Hz (> 50V~) 10h IP44 Frequenz: 100 bis einschließlich 300Hz Technische Kennfarbe: grün RAL 6002 Kontaktträger/Kontakte: Der Kontaktträger ist aus Polyamid, Die Kontakte sind Messing blank Maximaler Leiterquerschnitt: 2,5 qmm Gehäusematerial: Polyamid Anschlusstechnik: mit Schraubklemme Kabeleinführung: mit Kabelverschraubung Gerätefarbe: Gehäuse grün RAL 6002, Kabelverschraubung grau RAL 7035 Gerätehöhe: 143 mm, Gerätebreite: 60 mm, Gerätetiefe: 68 mm Sonstige technische Eigenschaften: Mit MULTI-GRIP Kabelverschraubung und integrierter Zugentlastung, Das Gehäuse ist einteilig, Für Kabel mit einem min. Durchmesser von 8mm bis max. Durchmesser 18mm | 21007-TLS/Stecker 16A>50V grün 100-300Hz10h4pIP44 | BALS-Art.-Nr: 21007-TLS EAN: 4024941199148 Stecker TLS mit MULTI-GRIP Verschraubung 16A 4p (3P+PE) >50V grün 100-300Hz (> 50V~) 10h IP44 Frequenz: 100 bis einschließlich 300Hz Technische Kennfarbe: grün RAL 6002 Kontaktträger/Kontakte: Der Kontaktträger ist aus Polyamid, Die Kontakte sind Messing blank Maximaler Leiterquerschnitt: 2,5 qmm Gehäusematerial: Polyamid Anschlusstechnik: mit Schraubklemme Kabeleinführung: mit Kabelverschraubung Gerätefarbe: Gehäuse grün RAL 6002, Kabelverschraubung grau RAL 7035 Gerätehöhe: 143 mm, Gerätebreite: 60 mm, Gerätetiefe: 68 mm Phasenwender: FALSE Militärausführung: FALSE Sonstige technische Eigenschaften: Mit MULTI-GRIP Kabelverschraubung und integrierter Zugentlastung, Das Gehäuse ist einteilig, Für Kabel mit einem min. Durchmesser von 8mm bis max. Durchmesser 18mm | C62 | C62 | 1,0 | 1,0 | 1,0 | 1,0 | 0,0006 | 0,129 | 0,143 | 0,06 | 0,068 |  | DE |  | 85366990 |  | true | 2023-09-05 | 12 |  | 12 |  |  |  | 20 | physical | 99 | false | true | true | 4eefcee9-d026-4f60-8d78-e56386e510ea
21009-TLS |  | Stecker TLS 16A 5p 110V 4h IP44 | 21009-TLS |  | 4024941199162 |  |  | Bals Elektrotechnik GmbH & Co. KG | BALS |  | Stecker TLS mit MULTI-GRIP Verschraubung 16A 5p 110V 4h IP44 | Stecker16A5p57/100 - 75/130V~4hIP44 | Stecker TLS mit MULTI-GRIP Verschraubung 16A 5p (3P+N+PE) 110V (57/100 - 75/130V~) 4h IP44 Frequenz: 50/60Hz Technische Kennfarbe: gelb RAL 1012 Kontaktträger/Kontakte: Der Kontaktträger ist aus Polyamid, Die Kontakte sind Messing blank Maximaler Leiterquerschnitt: 2,5 qmm Gehäusematerial: Polyamid Anschlusstechnik: mit Schraubklemme Kabeleinführung: mit Kabelverschraubung Gerätefarbe: Gehäuse gelb RAL 1012, Kabelverschraubung grau RAL 7035 Gerätehöhe: 146 mm, Gerätebreite: 66 mm, Gerätetiefe: 75 mm Sonstige technische Eigenschaften: Mit MULTI-GRIP Kabelverschraubung und integrierter Zugentlastung, Das Gehäuse ist einteilig, Für Kabel mit einem min. Durchmesser von 8mm bis max. Durchmesser 18mm | 21009-TLS/CEE-Stecker 16A110V4h5pIP44 | BALS-Art.-Nr: 21009-TLS EAN: 4024941199162 Stecker TLS mit MULTI-GRIP Verschraubung 16A 5p (3P+N+PE) 110V (57/100 - 75/130V~) 4h IP44 Frequenz: 50/60Hz Technische Kennfarbe: gelb RAL 1012 Kontaktträger/Kontakte: Der Kontaktträger ist aus Polyamid, Die Kontakte sind Messing blank Maximaler Leiterquerschnitt: 2,5 qmm Gehäusematerial: Polyamid Anschlusstechnik: mit Schraubklemme Kabeleinführung: mit Kabelverschraubung Gerätefarbe: Gehäuse gelb RAL 1012, Kabelverschraubung grau RAL 7035 Gerätehöhe: 146 mm, Gerätebreite: 66 mm, Gerätetiefe: 75 mm Phasenwender: FALSE Militärausführung: FALSE Sonstige technische Eigenschaften: Mit MULTI-GRIP Kabelverschraubung und integrierter Zugentlastung, Das Gehäuse ist einteilig, Für Kabel mit einem min. Durchmesser von 8mm bis max. Durchmesser 18mm | C62 | C62 | 1,0 | 1,0 | 1,0 | 1,0 | 0,0007 | 0,146 | 0,146 | 0,066 | 0,075 |  | DE |  | 85366990 |  | true | 2023-09-05 | 12 |  | 12 |  |  |  | 20 | physical | 99 | false | true | true | 4eefcee9-d026-4f60-8d78-e56386e510ea
21010-TLS |  | Stecker TLS 16A 5p 230V 9h IP44 | 21010-TLS |  | 4024941199179 |  |  | Bals Elektrotechnik GmbH & Co. KG | BALS |  | Stecker TLS mit MULTI-GRIP Verschraubung 16A 5p 230V 9h IP44 | Stecker16A5p120/208 - 144/250V~9hIP44 | Stecker TLS mit MULTI-GRIP Verschraubung 16A 5p (3P+N+PE) 230V (120/208 - 144/250V~) 9h IP44 Frequenz: 50/60Hz Technische Kennfarbe: blau RAL 5015 Kontaktträger/Kontakte: Der Kontaktträger ist aus Polyamid, Die Kontakte sind Messing blank Maximaler Leiterquerschnitt: 2,5 qmm Gehäusematerial: Polyamid Anschlusstechnik: mit Schraubklemme Kabeleinführung: mit Kabelverschraubung Gerätefarbe: Gehäuse blau RAL 5015, Kabelverschraubung grau RAL 7035 Gerätehöhe: 146 mm, Gerätebreite: 66 mm, Gerätetiefe: 75 mm Sonstige technische Eigenschaften: Mit MULTI-GRIP Kabelverschraubung und integrierter Zugentlastung, Das Gehäuse ist einteilig, Für Kabel mit einem min. Durchmesser von 8mm bis max. Durchmesser 18mm | 21010-TLS/CEE-Stecker 16A230V9h5pIP44 | BALS-Art.-Nr: 21010-TLS EAN: 4024941199179 Stecker TLS mit MULTI-GRIP Verschraubung 16A 5p (3P+N+PE) 230V (120/208 - 144/250V~) 9h IP44 Frequenz: 50/60Hz Technische Kennfarbe: blau RAL 5015 Kontaktträger/Kontakte: Der Kontaktträger ist aus Polyamid, Die Kontakte sind Messing blank Maximaler Leiterquerschnitt: 2,5 qmm Gehäusematerial: Polyamid Anschlusstechnik: mit Schraubklemme Kabeleinführung: mit Kabelverschraubung Gerätefarbe: Gehäuse blau RAL 5015, Kabelverschraubung grau RAL 7035 Gerätehöhe: 146 mm, Gerätebreite: 66 mm, Gerätetiefe: 75 mm Phasenwender: FALSE Militärausführung: FALSE Sonstige technische Eigenschaften: Mit MULTI-GRIP Kabelverschraubung und integrierter Zugentlastung, Das Gehäuse ist einteilig, Für Kabel mit einem min. Durchmesser von 8mm bis max. Durchmesser 18mm | C62 | C62 | 1,0 | 1,0 | 1,0 | 1,0 | 0,0007 | 0,148 | 0,146 | 0,066 | 0,075 |  | DE |  | 85366990 |  | true | 2023-09-05 | 12 |  | 12 |  |  |  | 20 | physical | 99 | false | true | true | 4eefcee9-d026-4f60-8d78-e56386e510ea
21011-TLS |  | Stecker TLS 32A 5p 500V 7h IP44 | 21011-TLS |  | 4024941199186 |  |  | Bals Elektrotechnik GmbH & Co. KG | BALS |  | Stecker TLS mit MULTI-GRIP Verschraubung 32A 5p 500V 7h IP44 | Stecker32A5p277/480 - 288/500V~7hIP44 | Stecker TLS mit MULTI-GRIP Verschraubung 32A 5p (3P+N+PE) 500V (277/480 - 288/500V~) 7h IP44 Frequenz: 50/60Hz Technische Kennfarbe: schwarz RAL 9005 Kontaktträger/Kontakte: Der Kontaktträger ist aus Polyamid, Die Kontakte sind Messing blank Maximaler Leiterquerschnitt: 6,0 qmm Gehäusematerial: Polyamid Anschlusstechnik: mit Schraubklemme Kabeleinführung: mit Kabelverschraubung Gerätefarbe: Gehäuse schwarz RAL 9005, Kabelverschraubung grau RAL 7035 Gerätehöhe: 175 mm, Gerätebreite: 80 mm, Gerätetiefe: 89 mm Sonstige technische Eigenschaften: Mit MULTI-GRIP Kabelverschraubung und integrierter Zugentlastung, Das Gehäuse ist einteilig, Für Kabel mit einem min. Durchmesser von 11mm bis max. Durchmesser 23mm | 21011-TLS/CEE-Stecker 32A500V7h5pIP44 | BALS-Art.-Nr: 21011-TLS EAN: 4024941199186 Stecker TLS mit MULTI-GRIP Verschraubung 32A 5p (3P+N+PE) 500V (277/480 - 288/500V~) 7h IP44 Frequenz: 50/60Hz Technische Kennfarbe: schwarz RAL 9005 Kontaktträger/Kontakte: Der Kontaktträger ist aus Polyamid, Die Kontakte sind Messing blank Maximaler Leiterquerschnitt: 6,0 qmm Gehäusematerial: Polyamid Anschlusstechnik: mit Schraubklemme Kabeleinführung: mit Kabelverschraubung Gerätefarbe: Gehäuse schwarz RAL 9005, Kabelverschraubung grau RAL 7035 Gerätehöhe: 175 mm, Gerätebreite: 80 mm, Gerätetiefe: 89 mm Phasenwender: FALSE Militärausführung: FALSE Sonstige technische Eigenschaften: Mit MULTI-GRIP Kabelverschraubung und integrierter Zugentlastung, Das Gehäuse ist einteilig, Für Kabel mit einem min. Durchmesser von 11mm bis max. Durchmesser 23mm | C62 | C62 | 1,0 | 1,0 | 1,0 | 1,0 | 0,0012 | 0,248 | 0,175 | 0,08 | 0,089 |  | DE |  | 85366990 |  | true | 2023-09-05 | 12 |  | 12 |  |  |  | 20 | physical | 99 | false | true | true | 4eefcee9-d026-4f60-8d78-e56386e510ea
21012-TLS |  | Stecker TLS Stecker TLS 32A 3p | 21012-TLS |  | 4024941199193 |  |  | Bals Elektrotechnik GmbH & Co. KG | BALS |  | Stecker TLS mit MULTI-GRIP Verschraubung Stecker TLS mit MULTI-GRIP Verschraubung 32A 3p 110V 4h 4h IP44 | Stecker32A3p100 - 130V~4hIP44 | Stecker TLS mit MULTI-GRIP Verschraubung, Stecker TLS mit MULTI-GRIP Verschraubung 32A, 32A 3p, 3p (2P+PE, 2P+PE) 110V, 110V (100 - 130V~, 100 - 130V~) 4h, 4h IP44, IP44 Frequenz: 50/60Hz, 50/60Hz Technische Kennfarbe: gelb, gelb RAL 1012, 1012 Kontaktträger/Kontakte: Der Kontaktträger ist aus Polyamid, Die Kontakte sind Messing blank, Der Kontaktträger ist aus Polyamid, Die Kontakte sind Messing blank Maximaler Leiterquerschnitt: 6,0 qmm, 6,0 qmm Gehäusematerial: Polyamid, Polyamid Anschlusstechnik: mit Schraubklemme, mit Schraubklemme Kabeleinführung: mit Kabelverschraubung, mit Kabelverschraubung Gerätefarbe: Gehäuse gelb RAL 1012, Kabelverschraubung grau RAL 7035, Gehäuse gelb RAL 1012, Kabelverschraubung grau RAL 7035 Gerätehöhe: 167 mm, 167 mm, Gerätebreite: 71 mm, 71 mm, Gerätetiefe: 81 mm, 81 mm Sonstige technische Eigenschaften: Mit MULTI-GRIP Kabelverschraubung und integrierter Zugentlastung, Das Gehäuse ist einteilig, Für Kabel mit einem min. Durchmesser von 11mm bis max. Durchmesser 23mm, Mit MULTI-GRIP Kabelverschraubung und integrierter Zugentlastung, Das Gehäuse ist einteilig, Für Kabel mit einem min. Durchmesser von 11mm bis max. Durchmesser 23mm | 21012-TLS/CEE-Stecker 32A110V4h3pIP44 | BALS-Art.-Nr: 21012-TLS EAN: 4024941199193 Stecker TLS mit MULTI-GRIP Verschraubung, Stecker TLS mit MULTI-GRIP Verschraubung 32A, 32A 3p, 3p (2P+PE, 2P+PE) 110V, 110V (100 - 130V~, 100 - 130V~) 4h, 4h IP44, IP44 Frequenz: 50/60Hz, 50/60Hz Technische Kennfarbe: gelb, gelb RAL 1012, 1012 Kontaktträger/Kontakte: Der Kontaktträger ist aus Polyamid, Die Kontakte sind Messing blank, Der Kontaktträger ist aus Polyamid, Die Kontakte sind Messing blank Maximaler Leiterquerschnitt: 6,0 qmm, 6,0 qmm Gehäusematerial: Polyamid, Polyamid Anschlusstechnik: mit Schraubklemme, mit Schraubklemme Kabeleinführung: mit Kabelverschraubung, mit Kabelverschraubung Gerätefarbe: Gehäuse gelb RAL 1012, Kabelverschraubung grau RAL 7035, Gehäuse gelb RAL 1012, Kabelverschraubung grau RAL 7035 Gerätehöhe: 167 mm, 167 mm, Gerätebreite: 71 mm, 71 mm, Gerätetiefe: 81 mm, 81 mm Phasenwender: FALSE, FALSE Militärausführung: FALSE, FALSE Sonstige technische Eigenschaften: Mit MULTI-GRIP Kabelverschraubung und integrierter Zugentlastung, Das Gehäuse ist einteilig, Für Kabel mit einem min. Durchmesser von 11mm bis max. Durchmesser 23mm, Mit MULTI-GRIP Kabelverschraubung und integrierter Zugentlastung, Das Gehäuse ist einteilig, Für Kabel mit einem min. Durchmesser von 11mm bis max. Durchmesser 23mm | C62 | C62 | 1,0 | 1,0 | 1,0 | 1,0 | 0,001 | 0,2 | 0,167 | 0,071 | 0,081 |  | DE |  | 85366990 |  | true | 2023-09-05 | 12 |  | 12 |  |  |  | 20 | physical | 99 | false | true | true | 4eefcee9-d026-4f60-8d78-e56386e510ea
21013-TLS |  | Stecker TLS 32A 3p 230V 6h IP44 | 21013-TLS |  | 4024941192767 |  | true | Bals Elektrotechnik GmbH & Co. KG | BALS |  | Stecker TLS mit MULTI-GRIP Verschraubung 32A 3p 230V 6h IP44 | Stecker32A3p200 - 250V~6hIP44 | Stecker TLS mit MULTI-GRIP Verschraubung 32A 3p (2P+PE) 230V (200 - 250V~) 6h IP44 Frequenz: 50/60Hz Technische Kennfarbe: blau RAL 5015 Kontaktträger/Kontakte: Der Kontaktträger ist aus Polyamid, Die Kontakte sind Messing blank Maximaler Leiterquerschnitt: 6,0 qmm Gehäusematerial: Polyamid Anschlusstechnik: mit Schraubklemme Kabeleinführung: mit Kabelverschraubung Gerätefarbe: Gehäuse blau RAL 5015, Kabelverschraubung grau RAL 7035 Gerätehöhe: 167 mm, Gerätebreite: 71 mm, Gerätetiefe: 81 mm Sonstige technische Eigenschaften: Mit MULTI-GRIP Kabelverschraubung und integrierter Zugentlastung, Das Gehäuse ist einteilig, Für Kabel mit einem min. Durchmesser von 11mm bis max. Durchmesser 23mm | 21013-TLS/CEE-Stecker 32A230V6h3pIP44 | BALS-Art.-Nr: 21013-TLS EAN: 4024941192767 Stecker TLS mit MULTI-GRIP Verschraubung 32A 3p (2P+PE) 230V (200 - 250V~) 6h IP44 Frequenz: 50/60Hz Technische Kennfarbe: blau RAL 5015 Kontaktträger/Kontakte: Der Kontaktträger ist aus Polyamid, Die Kontakte sind Messing blank Maximaler Leiterquerschnitt: 6,0 qmm Gehäusematerial: Polyamid Anschlusstechnik: mit Schraubklemme Kabeleinführung: mit Kabelverschraubung Gerätefarbe: Gehäuse blau RAL 5015, Kabelverschraubung grau RAL 7035 Gerätehöhe: 167 mm, Gerätebreite: 71 mm, Gerätetiefe: 81 mm Phasenwender: FALSE Militärausführung: FALSE Sonstige technische Eigenschaften: Mit MULTI-GRIP Kabelverschraubung und integrierter Zugentlastung, Das Gehäuse ist einteilig, Für Kabel mit einem min. Durchmesser von 11mm bis max. Durchmesser 23mm | C62 | C62 | 1,0 | 1,0 | 1,0 | 1,0 | 0,001 | 0,214 | 0,167 | 0,071 | 0,081 |  | DE |  | 85366990 |  | true | 2023-09-05 | 12 |  | 12 |  |  | 2024-04-01 | 5 | physical | 99 | false | true | true | 4eefcee9-d026-4f60-8d78-e56386e510ea
21014-TLS |  | Stecker TLS Stecker TLS 32A 3p | 21014-TLS |  | 4024941193405 |  |  | Bals Elektrotechnik GmbH & Co. KG | BALS |  | Stecker TLS mit MULTI-GRIP Verschraubung Stecker TLS mit MULTI-GRIP Verschraubung 32A 3p 400V 9h IP44 | Stecker32A3p380 - 415V~9hIP44 | Stecker TLS mit MULTI-GRIP Verschraubung, Stecker TLS mit MULTI-GRIP Verschraubung 32A, 32A 3p, 3p (2P+PE, 2P+PE) 400V, 400V (380 - 415V~, 380 - 415V~) 9h, 9h IP44, IP44 Frequenz: 50/60Hz, 50/60Hz Technische Kennfarbe: rot, rot RAL 3000, 3000 Kontaktträger/Kontakte: Der Kontaktträger ist aus Polyamid, Die Kontakte sind Messing blank, Der Kontaktträger ist aus Polyamid, Die Kontakte sind Messing blank Maximaler Leiterquerschnitt: 6,0 qmm, 6,0 qmm Gehäusematerial: Polyamid, Polyamid Anschlusstechnik: mit Schraubklemme, mit Schraubklemme Kabeleinführung: mit Kabelverschraubung, mit Kabelverschraubung Gerätefarbe: Kabelverschraubung grau RAL 7035, Gehäuse rot RAL 3000, Kabelverschraubung grau RAL 7035, Gehäuse rot RAL 3000 Gerätehöhe: 167 mm, 167 mm, Gerätebreite: 71 mm, 71 mm, Gerätetiefe: 81 mm, 81 mm Sonstige technische Eigenschaften: Mit MULTI-GRIP Kabelverschraubung und integrierter Zugentlastung, Das Gehäuse ist einteilig, Für Kabel mit einem min. Durchmesser von 11mm bis max. Durchmesser 23mm, Mit MULTI-GRIP Kabelverschraubung und integrierter Zugentlastung, Das Gehäuse ist einteilig, Für Kabel mit einem min. Durchmesser von 11mm bis max. Durchmesser 23mm | 21014-TLS/CEE-Stecker 32A400V9h3pIP44 | BALS-Art.-Nr: 21014-TLS EAN: 4024941193405 Stecker TLS mit MULTI-GRIP Verschraubung, Stecker TLS mit MULTI-GRIP Verschraubung 32A, 32A 3p, 3p (2P+PE, 2P+PE) 400V, 400V (380 - 415V~, 380 - 415V~) 9h, 9h IP44, IP44 Frequenz: 50/60Hz, 50/60Hz Technische Kennfarbe: rot, rot RAL 3000, 3000 Kontaktträger/Kontakte: Der Kontaktträger ist aus Polyamid, Die Kontakte sind Messing blank, Der Kontaktträger ist aus Polyamid, Die Kontakte sind Messing blank Maximaler Leiterquerschnitt: 6,0 qmm, 6,0 qmm Gehäusematerial: Polyamid, Polyamid Anschlusstechnik: mit Schraubklemme, mit Schraubklemme Kabeleinführung: mit Kabelverschraubung, mit Kabelverschraubung Gerätefarbe: Kabelverschraubung grau RAL 7035, Gehäuse rot RAL 3000, Kabelverschraubung grau RAL 7035, Gehäuse rot RAL 3000 Gerätehöhe: 167 mm, 167 mm, Gerätebreite: 71 mm, 71 mm, Gerätetiefe: 81 mm, 81 mm Phasenwender: FALSE, FALSE Militärausführung: FALSE, FALSE Sonstige technische Eigenschaften: Mit MULTI-GRIP Kabelverschraubung und integrierter Zugentlastung, Das Gehäuse ist einteilig, Für Kabel mit einem min. Durchmesser von 11mm bis max. Durchmesser 23mm, Mit MULTI-GRIP Kabelverschraubung und integrierter Zugentlastung, Das Gehäuse ist einteilig, Für Kabel mit einem min. Durchmesser von 11mm bis max. Durchmesser 23mm | C62 | C62 | 1,0 | 1,0 | 1,0 | 1,0 | 0,001 | 0,199 | 0,167 | 0,071 | 0,081 |  | DE |  | 85366990 |  | true | 2023-09-05 | 12 |  | 12 |  |  |  | 20 | physical | 99 | false | true | true | 4eefcee9-d026-4f60-8d78-e56386e510ea
21015-TLS |  | Stecker TLS 32A 4p 110V 4h IP44 | 21015-TLS |  | 4024941199209 |  |  | Bals Elektrotechnik GmbH & Co. KG | BALS |  | Stecker TLS mit MULTI-GRIP Verschraubung 32A 4p 110V 4h IP44 | Stecker32A4p100 - 130V~4hIP44 | Stecker TLS mit MULTI-GRIP Verschraubung 32A 4p (3P+PE) 110V (100 - 130V~) 4h IP44 Frequenz: 50/60Hz Technische Kennfarbe: gelb RAL 1012 Kontaktträger/Kontakte: Der Kontaktträger ist aus Polyamid, Die Kontakte sind Messing blank Maximaler Leiterquerschnitt: 6,0 qmm Gehäusematerial: Polyamid Anschlusstechnik: mit Schraubklemme Kabeleinführung: mit Kabelverschraubung Gerätefarbe: Gehäuse gelb RAL 1012, Kabelverschraubung grau RAL 7035 Gerätehöhe: 167 mm, Gerätebreite: 71 mm, Gerätetiefe: 81 mm Sonstige technische Eigenschaften: Mit MULTI-GRIP Kabelverschraubung und integrierter Zugentlastung, Das Gehäuse ist einteilig, Für Kabel mit einem min. Durchmesser von 11mm bis max. Durchmesser 23mm | 21015-TLS/CEE-Stecker 32A110V4h4pIP44 | BALS-Art.-Nr: 21015-TLS EAN: 4024941199209 Stecker TLS mit MULTI-GRIP Verschraubung 32A 4p (3P+PE) 110V (100 - 130V~) 4h IP44 Frequenz: 50/60Hz Technische Kennfarbe: gelb RAL 1012 Kontaktträger/Kontakte: Der Kontaktträger ist aus Polyamid, Die Kontakte sind Messing blank Maximaler Leiterquerschnitt: 6,0 qmm Gehäusematerial: Polyamid Anschlusstechnik: mit Schraubklemme Kabeleinführung: mit Kabelverschraubung Gerätefarbe: Gehäuse gelb RAL 1012, Kabelverschraubung grau RAL 7035 Gerätehöhe: 167 mm, Gerätebreite: 71 mm, Gerätetiefe: 81 mm Phasenwender: FALSE Militärausführung: FALSE Sonstige technische Eigenschaften: Mit MULTI-GRIP Kabelverschraubung und integrierter Zugentlastung, Das Gehäuse ist einteilig, Für Kabel mit einem min. Durchmesser von 11mm bis max. Durchmesser 23mm | C62 | C62 | 1,0 | 1,0 | 1,0 | 1,0 | 0,001 | 0,215 | 0,167 | 0,071 | 0,081 |  | DE |  | 85366990 |  | true | 2023-09-05 | 12 |  | 12 |  |  |  | 20 | physical | 99 | false | true | true | 4eefcee9-d026-4f60-8d78-e56386e510ea
21016-TLS |  | Stecker TLS 32A 4p 230V 9h IP44 | 21016-TLS |  | 4024941199216 |  |  | Bals Elektrotechnik GmbH & Co. KG | BALS |  | Stecker TLS mit MULTI-GRIP Verschraubung 32A 4p 230V 9h IP44 | Stecker32A4p200 - 250V~9hIP44 | Stecker TLS mit MULTI-GRIP Verschraubung 32A 4p (3P+PE) 230V (200 - 250V~) 9h IP44 Frequenz: 50/60Hz Technische Kennfarbe: blau RAL 5015 Kontaktträger/Kontakte: Der Kontaktträger ist aus Polyamid, Die Kontakte sind Messing blank Maximaler Leiterquerschnitt: 6,0 qmm Gehäusematerial: Polyamid Anschlusstechnik: mit Schraubklemme Kabeleinführung: mit Kabelverschraubung Gerätefarbe: Gehäuse blau RAL 5015, Kabelverschraubung grau RAL 7035 Gerätehöhe: 167 mm, Gerätebreite: 71 mm, Gerätetiefe: 81 mm Sonstige technische Eigenschaften: Mit MULTI-GRIP Kabelverschraubung und integrierter Zugentlastung, Das Gehäuse ist einteilig, Für Kabel mit einem min. Durchmesser von 11mm bis max. Durchmesser 23mm | 21016-TLS/CEE-Stecker 32A230V9h4pIP44 | BALS-Art.-Nr: 21016-TLS EAN: 4024941199216 Stecker TLS mit MULTI-GRIP Verschraubung 32A 4p (3P+PE) 230V (200 - 250V~) 9h IP44 Frequenz: 50/60Hz Technische Kennfarbe: blau RAL 5015 Kontaktträger/Kontakte: Der Kontaktträger ist aus Polyamid, Die Kontakte sind Messing blank Maximaler Leiterquerschnitt: 6,0 qmm Gehäusematerial: Polyamid Anschlusstechnik: mit Schraubklemme Kabeleinführung: mit Kabelverschraubung Gerätefarbe: Gehäuse blau RAL 5015, Kabelverschraubung grau RAL 7035 Gerätehöhe: 167 mm, Gerätebreite: 71 mm, Gerätetiefe: 81 mm Phasenwender: FALSE Militärausführung: FALSE Sonstige technische Eigenschaften: Mit MULTI-GRIP Kabelverschraubung und integrierter Zugentlastung, Das Gehäuse ist einteilig, Für Kabel mit einem min. Durchmesser von 11mm bis max. Durchmesser 23mm | C62 | C62 | 1,0 | 1,0 | 1,0 | 1,0 | 0,001 | 0,216 | 0,167 | 0,071 | 0,081 |  | DE |  | 85366990 |  | true | 2023-09-05 | 12 |  | 12 |  |  |  | 20 | physical | 99 | false | true | true | 4eefcee9-d026-4f60-8d78-e56386e510ea
21017-TLS |  | Stecker TLS 32A 4p 400V 6h IP44 | 21017-TLS |  | 4024941192392 |  |  | Bals Elektrotechnik GmbH & Co. KG | BALS |  | Stecker TLS mit MULTI-GRIP Verschraubung 32A 4p 400V 6h IP44 | Stecker32A4p380 - 415V~6hIP44 | Stecker TLS mit MULTI-GRIP Verschraubung 32A 4p (3P+PE) 400V (380 - 415V~) 6h IP44 Frequenz: 50/60Hz Technische Kennfarbe: rot RAL 3000 Kontaktträger/Kontakte: Der Kontaktträger ist aus Polyamid, Die Kontakte sind Messing blank Maximaler Leiterquerschnitt: 6,0 qmm Gehäusematerial: Polyamid Anschlusstechnik: mit Schraubklemme Kabeleinführung: mit Kabelverschraubung Gerätefarbe: Gehäuse rot RAL 3000, Kabelverschraubung grau RAL 7035 Gerätehöhe: 167 mm, Gerätebreite: 71 mm, Gerätetiefe: 81 mm Sonstige technische Eigenschaften: Mit MULTI-GRIP Kabelverschraubung und integrierter Zugentlastung, Das Gehäuse ist einteilig, Für Kabel mit einem min. Durchmesser von 11mm bis max. Durchmesser 23mm | 21017-TLS/CEE-Stecker 32A400V6h4pIP44 | BALS-Art.-Nr: 21017-TLS EAN: 4024941192392 Stecker TLS mit MULTI-GRIP Verschraubung 32A 4p (3P+PE) 400V (380 - 415V~) 6h IP44 Frequenz: 50/60Hz Technische Kennfarbe: rot RAL 3000 Kontaktträger/Kontakte: Der Kontaktträger ist aus Polyamid, Die Kontakte sind Messing blank Maximaler Leiterquerschnitt: 6,0 qmm Gehäusematerial: Polyamid Anschlusstechnik: mit Schraubklemme Kabeleinführung: mit Kabelverschraubung Gerätefarbe: Gehäuse rot RAL 3000, Kabelverschraubung grau RAL 7035 Gerätehöhe: 167 mm, Gerätebreite: 71 mm, Gerätetiefe: 81 mm Phasenwender: FALSE Militärausführung: FALSE Sonstige technische Eigenschaften: Mit MULTI-GRIP Kabelverschraubung und integrierter Zugentlastung, Das Gehäuse ist einteilig, Für Kabel mit einem min. Durchmesser von 11mm bis max. Durchmesser 23mm | C62 | C62 | 1,0 | 1,0 | 1,0 | 1,0 | 0,001 | 0,218 | 0,167 | 0,071 | 0,081 |  | DE |  | 85366990 |  | true | 2023-09-05 | 12 |  | 12 |  |  | 2024-04-01 | 20 | physical | 99 | false | true | true | 4eefcee9-d026-4f60-8d78-e56386e510ea
21018-TLS |  | Stecker TLS 32A 4p 500V 7h IP44 | 21018-TLS |  | 4024941195416 |  |  | Bals Elektrotechnik GmbH & Co. KG | BALS |  | Stecker TLS mit MULTI-GRIP Verschraubung 32A 4p 500V 7h IP44 | Stecker32A4p480 - 500V~7hIP44 | Stecker TLS mit MULTI-GRIP Verschraubung 32A 4p (3P+PE) 500V (480 - 500V~) 7h IP44 Frequenz: 50/60Hz Technische Kennfarbe: schwarz RAL 9005 Kontaktträger/Kontakte: Der Kontaktträger ist aus Polyamid, Die Kontakte sind Messing blank Maximaler Leiterquerschnitt: 6,0 qmm Gehäusematerial: Polyamid Anschlusstechnik: mit Schraubklemme Kabeleinführung: mit Kabelverschraubung Gerätefarbe: Gehäuse schwarz RAL 9005, Kabelverschraubung grau RAL 7035 Gerätehöhe: 167 mm, Gerätebreite: 71 mm, Gerätetiefe: 81 mm Sonstige technische Eigenschaften: Für Kabel mit einem min. Durchmesser von 11mm bis max. Durchmesser 23mm, Mit MULTI-GRIP Kabelverschraubung und integrierter Zugentlastung, Das Gehäuse ist einteilig | 21018-TLS/CEE-Stecker 32A500V7h4pIP44 | BALS-Art.-Nr: 21018-TLS EAN: 4024941195416 Stecker TLS mit MULTI-GRIP Verschraubung 32A 4p (3P+PE) 500V (480 - 500V~) 7h IP44 Frequenz: 50/60Hz Technische Kennfarbe: schwarz RAL 9005 Kontaktträger/Kontakte: Der Kontaktträger ist aus Polyamid, Die Kontakte sind Messing blank Maximaler Leiterquerschnitt: 6,0 qmm Gehäusematerial: Polyamid Anschlusstechnik: mit Schraubklemme Kabeleinführung: mit Kabelverschraubung Gerätefarbe: Gehäuse schwarz RAL 9005, Kabelverschraubung grau RAL 7035 Gerätehöhe: 167 mm, Gerätebreite: 71 mm, Gerätetiefe: 81 mm Phasenwender: FALSE Militärausführung: FALSE Sonstige technische Eigenschaften: Für Kabel mit einem min. Durchmesser von 11mm bis max. Durchmesser 23mm, Mit MULTI-GRIP Kabelverschraubung und integrierter Zugentlastung, Das Gehäuse ist einteilig | C62 | C62 | 1,0 | 1,0 | 1,0 | 1,0 | 0,001 | 0,216 | 0,167 | 0,071 | 0,081 |  | DE |  | 85366990 |  | true | 2023-09-05 | 12 |  | 12 |  |  |  | 20 | physical | 99 | false | true | true | 4eefcee9-d026-4f60-8d78-e56386e510ea
21020-TLS |  | Stecker TLS 32A 4p >50V grün >300-500H | 21020-TLS |  | 4024941199230 |  |  | Bals Elektrotechnik GmbH & Co. KG | BALS |  | Stecker TLS mit MULTI-GRIP Verschraubung 32A 4p >50V grün >300-500Hz 2h IP44 | Stecker32A4p> 50V~2hIP44 | Stecker TLS mit MULTI-GRIP Verschraubung 32A 4p (3P+PE) >50V grün >300-500Hz (> 50V~) 2h IP44 Frequenz: über 300 bis einschließlich 500Hz Technische Kennfarbe: grün RAL 6002 Kontaktträger/Kontakte: Der Kontaktträger ist aus Polyamid, Die Kontakte sind Messing blank Maximaler Leiterquerschnitt: 6,0 qmm Gehäusematerial: Polyamid Anschlusstechnik: mit Schraubklemme Kabeleinführung: mit Kabelverschraubung Gerätefarbe: Gehäuse grün RAL 6002, Kabelverschraubung grau RAL 7035 Gerätehöhe: 167 mm, Gerätebreite: 71 mm, Gerätetiefe: 81 mm Sonstige technische Eigenschaften: Mit MULTI-GRIP Kabelverschraubung und integrierter Zugentlastung, Das Gehäuse ist einteilig, Für Kabel mit einem min. Durchmesser von 11mm bis max. Durchmesser 23mm | 21020-TLS/Stecker 32A>50V grün >300-500Hz2h4pIP44 | BALS-Art.-Nr: 21020-TLS EAN: 4024941199230 Stecker TLS mit MULTI-GRIP Verschraubung 32A 4p (3P+PE) >50V grün >300-500Hz (> 50V~) 2h IP44 Frequenz: über 300 bis einschließlich 500Hz Technische Kennfarbe: grün RAL 6002 Kontaktträger/Kontakte: Der Kontaktträger ist aus Polyamid, Die Kontakte sind Messing blank Maximaler Leiterquerschnitt: 6,0 qmm Gehäusematerial: Polyamid Anschlusstechnik: mit Schraubklemme Kabeleinführung: mit Kabelverschraubung Gerätefarbe: Gehäuse grün RAL 6002, Kabelverschraubung grau RAL 7035 Gerätehöhe: 167 mm, Gerätebreite: 71 mm, Gerätetiefe: 81 mm Phasenwender: FALSE Militärausführung: FALSE Sonstige technische Eigenschaften: Mit MULTI-GRIP Kabelverschraubung und integrierter Zugentlastung, Das Gehäuse ist einteilig, Für Kabel mit einem min. Durchmesser von 11mm bis max. Durchmesser 23mm | C62 | C62 | 1,0 | 1,0 | 1,0 | 1,0 | 0,001 | 0,235 | 0,167 | 0,071 | 0,081 |  | DE |  | 85366990 |  | true | 2023-09-05 | 12 |  | 12 |  |  |  | 20 | physical | 99 | false | true | true | 4eefcee9-d026-4f60-8d78-e56386e510ea
21021-TLS |  | Stecker TLS 32A 5p 110V 4h IP44 | 21021-TLS |  | 4024941199247 |  |  | Bals Elektrotechnik GmbH & Co. KG | BALS |  | Stecker TLS mit MULTI-GRIP Verschraubung 32A 5p 110V 4h IP44 | Stecker32A5p57/100 - 75/130V~4hIP44 | Stecker TLS mit MULTI-GRIP Verschraubung 32A 5p (3P+N+PE) 110V (57/100 - 75/130V~) 4h IP44 Frequenz: 50/60Hz Technische Kennfarbe: gelb RAL 1012 Kontaktträger/Kontakte: Der Kontaktträger ist aus Polyamid, Die Kontakte sind Messing blank Maximaler Leiterquerschnitt: 6,0 qmm Gehäusematerial: Polyamid Anschlusstechnik: mit Schraubklemme Kabeleinführung: mit Kabelverschraubung Gerätefarbe: Gehäuse gelb RAL 1012, Kabelverschraubung grau RAL 7035 Gerätehöhe: 175 mm, Gerätebreite: 80 mm, Gerätetiefe: 89 mm Sonstige technische Eigenschaften: Mit MULTI-GRIP Kabelverschraubung und integrierter Zugentlastung, Das Gehäuse ist einteilig, Für Kabel mit einem min. Durchmesser von 11mm bis max. Durchmesser 23mm | 21021-TLS/CEE-Stecker 32A110V4h5pIP44 | BALS-Art.-Nr: 21021-TLS EAN: 4024941199247 Stecker TLS mit MULTI-GRIP Verschraubung 32A 5p (3P+N+PE) 110V (57/100 - 75/130V~) 4h IP44 Frequenz: 50/60Hz Technische Kennfarbe: gelb RAL 1012 Kontaktträger/Kontakte: Der Kontaktträger ist aus Polyamid, Die Kontakte sind Messing blank Maximaler Leiterquerschnitt: 6,0 qmm Gehäusematerial: Polyamid Anschlusstechnik: mit Schraubklemme Kabeleinführung: mit Kabelverschraubung Gerätefarbe: Gehäuse gelb RAL 1012, Kabelverschraubung grau RAL 7035 Gerätehöhe: 175 mm, Gerätebreite: 80 mm, Gerätetiefe: 89 mm Phasenwender: FALSE Militärausführung: FALSE Sonstige technische Eigenschaften: Mit MULTI-GRIP Kabelverschraubung und integrierter Zugentlastung, Das Gehäuse ist einteilig, Für Kabel mit einem min. Durchmesser von 11mm bis max. Durchmesser 23mm | C62 | C62 | 1,0 | 1,0 | 1,0 | 1,0 | 0,0012 | 0,248 | 0,175 | 0,08 | 0,089 |  | DE |  | 85366990 |  | true | 2023-09-05 | 12 |  | 12 |  |  |  | 20 | physical | 99 | false | true | true | 4eefcee9-d026-4f60-8d78-e56386e510ea
21022-TLS |  | Stecker TLS Stecker TLS 32A 5p | 21022-TLS |  | 4024941199254 |  |  | Bals Elektrotechnik GmbH & Co. KG | BALS |  | Stecker TLS mit MULTI-GRIP Verschraubung Stecker TLS mit MULTI-GRIP Verschraubung 32A 5p 230V 9h IP44 | Stecker32A5p120/208 - 144/250V~9hIP44 | Stecker TLS mit MULTI-GRIP Verschraubung, Stecker TLS mit MULTI-GRIP Verschraubung 32A, 32A 5p, 5p (3P+N+PE, 3P+N+PE) 230V, 230V (120/208 - 144/250V~, 120/208 - 144/250V~) 9h, 9h IP44, IP44 Frequenz: 50/60Hz, 50/60Hz Technische Kennfarbe: blau, blau RAL 5015, 5015 Kontaktträger/Kontakte: Die Kontakte sind Messing blank, Der Kontaktträger ist aus Polyamid, Die Kontakte sind Messing blank, Der Kontaktträger ist aus Polyamid Maximaler Leiterquerschnitt: 6,0 qmm, 6,0 qmm Gehäusematerial: Polyamid, Polyamid Anschlusstechnik: mit Schraubklemme, mit Schraubklemme Kabeleinführung: mit Kabelverschraubung, mit Kabelverschraubung Gerätefarbe: Kabelverschraubung grau RAL 7035, Gehäuse blau RAL 5015, Kabelverschraubung grau RAL 7035, Gehäuse blau RAL 5015 Gerätehöhe: 175 mm, 175 mm, Gerätebreite: 80 mm, 80 mm, Gerätetiefe: 89 mm, 89 mm Sonstige technische Eigenschaften: Mit MULTI-GRIP Kabelverschraubung und integrierter Zugentlastung, Das Gehäuse ist einteilig, Für Kabel mit einem min. Durchmesser von 11mm bis max. Durchmesser 23mm, Mit MULTI-GRIP Kabelverschraubung und integrierter Zugentlastung, Das Gehäuse ist einteilig, Für Kabel mit einem min. Durchmesser von 11mm bis max. Durchmesser 23mm | 21022-TLS/CEE-Stecker 32A230V9h5pIP44 | BALS-Art.-Nr: 21022-TLS EAN: 4024941199254 Stecker TLS mit MULTI-GRIP Verschraubung, Stecker TLS mit MULTI-GRIP Verschraubung 32A, 32A 5p, 5p (3P+N+PE, 3P+N+PE) 230V, 230V (120/208 - 144/250V~, 120/208 - 144/250V~) 9h, 9h IP44, IP44 Frequenz: 50/60Hz, 50/60Hz Technische Kennfarbe: blau, blau RAL 5015, 5015 Kontaktträger/Kontakte: Die Kontakte sind Messing blank, Der Kontaktträger ist aus Polyamid, Die Kontakte sind Messing blank, Der Kontaktträger ist aus Polyamid Maximaler Leiterquerschnitt: 6,0 qmm, 6,0 qmm Gehäusematerial: Polyamid, Polyamid Anschlusstechnik: mit Schraubklemme, mit Schraubklemme Kabeleinführung: mit Kabelverschraubung, mit Kabelverschraubung Gerätefarbe: Kabelverschraubung grau RAL 7035, Gehäuse blau RAL 5015, Kabelverschraubung grau RAL 7035, Gehäuse blau RAL 5015 Gerätehöhe: 175 mm, 175 mm, Gerätebreite: 80 mm, 80 mm, Gerätetiefe: 89 mm, 89 mm Phasenwender: FALSE, FALSE Militärausführung: FALSE, FALSE Sonstige technische Eigenschaften: Mit MULTI-GRIP Kabelverschraubung und integrierter Zugentlastung, Das Gehäuse ist einteilig, Für Kabel mit einem min. Durchmesser von 11mm bis max. Durchmesser 23mm, Mit MULTI-GRIP Kabelverschraubung und integrierter Zugentlastung, Das Gehäuse ist einteilig, Für Kabel mit einem min. Durchmesser von 11mm bis max. Durchmesser 23mm | C62 | C62 | 1,0 | 1,0 | 1,0 | 1,0 | 0,0012 | 0,247 | 0,175 | 0,08 | 0,089 |  | DE |  | 85366990 |  | true | 2023-09-05 | 12 |  | 12 |  |  |  | 20 | physical | 99 | false | true | true | 4eefcee9-d026-4f60-8d78-e56386e510ea
21037-TLS |  | Stecker TLS 16A 5p 500V 7h IP44 | 21037-TLS |  | 4024941199261 |  |  | Bals Elektrotechnik GmbH & Co. KG | BALS |  | Stecker TLS mit MULTI-GRIP Verschraubung 16A 5p 500V 7h IP44 | Stecker16A5p277/480 - 288/500V~7hIP44 | Stecker TLS mit MULTI-GRIP Verschraubung 16A 5p (3P+N+PE) 500V (277/480 - 288/500V~) 7h IP44 Frequenz: 50/60Hz Technische Kennfarbe: schwarz RAL 9005 Kontaktträger/Kontakte: Der Kontaktträger ist aus Polyamid, Die Kontakte sind Messing blank Maximaler Leiterquerschnitt: 2,5 qmm Gehäusematerial: Polyamid Anschlusstechnik: mit Schraubklemme Kabeleinführung: mit Kabelverschraubung Gerätefarbe: Gehäuse schwarz RAL 9005, Kabelverschraubung grau RAL 7035 Gerätehöhe: 146 mm, Gerätebreite: 66 mm, Gerätetiefe: 75 mm Sonstige technische Eigenschaften: Mit MULTI-GRIP Kabelverschraubung und integrierter Zugentlastung, Das Gehäuse ist einteilig, Für Kabel mit einem min. Durchmesser von 8mm bis max. Durchmesser 18mm | 21037-TLS/CEE-Stecker 16A500V7h5pIP44 | BALS-Art.-Nr: 21037-TLS EAN: 4024941199261 Stecker TLS mit MULTI-GRIP Verschraubung 16A 5p (3P+N+PE) 500V (277/480 - 288/500V~) 7h IP44 Frequenz: 50/60Hz Technische Kennfarbe: schwarz RAL 9005 Kontaktträger/Kontakte: Der Kontaktträger ist aus Polyamid, Die Kontakte sind Messing blank Maximaler Leiterquerschnitt: 2,5 qmm Gehäusematerial: Polyamid Anschlusstechnik: mit Schraubklemme Kabeleinführung: mit Kabelverschraubung Gerätefarbe: Gehäuse schwarz RAL 9005, Kabelverschraubung grau RAL 7035 Gerätehöhe: 146 mm, Gerätebreite: 66 mm, Gerätetiefe: 75 mm Phasenwender: FALSE Militärausführung: FALSE Sonstige technische Eigenschaften: Mit MULTI-GRIP Kabelverschraubung und integrierter Zugentlastung, Das Gehäuse ist einteilig, Für Kabel mit einem min. Durchmesser von 8mm bis max. Durchmesser 18mm | C62 | C62 | 1,0 | 1,0 | 1,0 | 1,0 | 0,0007 | 0,148 | 0,146 | 0,066 | 0,075 |  | DE |  | 85366990 |  | true | 2023-09-05 | 12 |  | 12 |  |  |  | 20 | physical | 99 | false | true | true | 4eefcee9-d026-4f60-8d78-e56386e510ea
21060-1 |  | Stecker TE 63A 5p 500V 7h IP67/69 | 21060-1 |  | 4024941417747 |  |  | Bals Elektrotechnik GmbH & Co. KG | BALS | INNOLINQ | Stecker TE 63A 5p 500V 7h IP67/69 | Stecker63A5p277/480 - 288/500V~7hIP67/69 | Stecker TE 63A 5p (3P+N+PE) 500V (277/480 - 288/500V~) 7h IP67/69 Frequenz: 50/60Hz Technische Kennfarbe: schwarz RAL 9005 Kontaktträger/Kontakte: Der Kontaktträger ist aus hochwärmebeständigem Material, Die Kontakte sind Messing vernickelt Maximaler Leiterquerschnitt: 16,0 qmm Gehäusematerial: Polyamid Anschlusstechnik: Schraubklemmen als Rahmenklemmen Kabeleinführung: mit Kabelverschraubung Gerätefarbe: Bajonettring dunkelgrau/schwarz (RAL 7012/9005), Kabelverschraubung dunkelgrau/schwarz (RAL 7012/9005), Kragen schwarz RAL 9005, Betätigungsschieber schwarz RAL 9005, Gehäusehaube dunkelgrau RAL 7012 Gerätehöhe: 234 mm, Gerätebreite: 114 mm, Gerätetiefe: 114 mm Sonstige technische Eigenschaften: Für Kabel mit einem min. Durchmesser von 16mm bis max. Durchmesser 36mm, Die Verbindung der Gehäuseteile ist schraubenlos und wird durch einen Rastschieber arretiert. Ein Öffnen ist nur mittels Schraubendreher möglich, Mit MULTI-GRIP Kabelverschraubung und integrierter Zugentlastung, Mit gummierter Verschraubung (SUSTAINABLE-GRIP), Mit gummiertem Bajonettring (SUSTAINABLE-GRIP) | 21060-1/CEE-Stecker 63A500V7h5pIP67/69 | BALS-Art.-Nr: 21060-1 EAN: 4024941417747 Stecker TE 63A 5p (3P+N+PE) 500V (277/480 - 288/500V~) 7h IP67/69 Frequenz: 50/60Hz Technische Kennfarbe: schwarz RAL 9005 Kontaktträger/Kontakte: Der Kontaktträger ist aus hochwärmebeständigem Material, Die Kontakte sind Messing vernickelt Maximaler Leiterquerschnitt: 16,0 qmm Gehäusematerial: Polyamid Anschlusstechnik: Schraubklemmen als Rahmenklemmen Kabeleinführung: mit Kabelverschraubung Gerätefarbe: Bajonettring dunkelgrau/schwarz (RAL 7012/9005), Kabelverschraubung dunkelgrau/schwarz (RAL 7012/9005), Kragen schwarz RAL 9005, Betätigungsschieber schwarz RAL 9005, Gehäusehaube dunkelgrau RAL 7012 Gerätehöhe: 234 mm, Gerätebreite: 114 mm, Gerätetiefe: 114 mm Phasenwender: FALSE Militärausführung: FALSE Sonstige technische Eigenschaften: Für Kabel mit einem min. Durchmesser von 16mm bis max. Durchmesser 36mm, Die Verbindung der Gehäuseteile ist schraubenlos und wird durch einen Rastschieber arretiert. Ein Öffnen ist nur mittels Schraubendreher möglich, Mit MULTI-GRIP Kabelverschraubung und integrierter Zugentlastung, Mit gummierter Verschraubung (SUSTAINABLE-GRIP), Mit gummiertem Bajonettring (SUSTAINABLE-GRIP) | C62 | C62 | 1,0 | 1,0 | 1,0 | 1,0 | 0,003 | 0,762 | 0,234 | 0,114 | 0,114 |  | DE |  | 85366990 |  | true | 2023-09-05 | 12 |  | 12 |  |  |  | 20 | physical | 99 | false | true | true | 4eefcee9-d026-4f60-8d78-e56386e510ea
21071-TLS |  | Stecker TLS 16A 3p 500V 7h IP44 | 21071-TLS |  | 4024941199278 |  |  | Bals Elektrotechnik GmbH & Co. KG | BALS |  | Stecker TLS mit MULTI-GRIP Verschraubung 16A 3p 500V 7h IP44 | Stecker16A3p480 - 500V~7hIP44 | Stecker TLS mit MULTI-GRIP Verschraubung 16A 3p (2P+PE) 500V (480 - 500V~) 7h IP44 Frequenz: 50/60Hz Technische Kennfarbe: schwarz RAL 9005 Kontaktträger/Kontakte: Der Kontaktträger ist aus Polyamid, Die Kontakte sind Messing blank Maximaler Leiterquerschnitt: 2,5 qmm Gehäusematerial: Polyamid Anschlusstechnik: mit Schraubklemme Kabeleinführung: mit Kabelverschraubung Gerätefarbe: Gehäuse schwarz RAL 9005, Kabelverschraubung grau RAL 7035 Gerätehöhe: 143 mm, Gerätebreite: 54 mm, Gerätetiefe: 59 mm Sonstige technische Eigenschaften: Mit MULTI-GRIP Kabelverschraubung und integrierter Zugentlastung, Das Gehäuse ist einteilig, Für Kabel mit einem min. Durchmesser von 8mm bis max. Durchmesser 18mm | 21071-TLS/CEE-Stecker 16A500V7h3pIP44 | BALS-Art.-Nr: 21071-TLS EAN: 4024941199278 Stecker TLS mit MULTI-GRIP Verschraubung 16A 3p (2P+PE) 500V (480 - 500V~) 7h IP44 Frequenz: 50/60Hz Technische Kennfarbe: schwarz RAL 9005 Kontaktträger/Kontakte: Der Kontaktträger ist aus Polyamid, Die Kontakte sind Messing blank Maximaler Leiterquerschnitt: 2,5 qmm Gehäusematerial: Polyamid Anschlusstechnik: mit Schraubklemme Kabeleinführung: mit Kabelverschraubung Gerätefarbe: Gehäuse schwarz RAL 9005, Kabelverschraubung grau RAL 7035 Gerätehöhe: 143 mm, Gerätebreite: 54 mm, Gerätetiefe: 59 mm Phasenwender: FALSE Militärausführung: FALSE Sonstige technische Eigenschaften: Mit MULTI-GRIP Kabelverschraubung und integrierter Zugentlastung, Das Gehäuse ist einteilig, Für Kabel mit einem min. Durchmesser von 8mm bis max. Durchmesser 18mm | C62 | C62 | 1,0 | 1,0 | 1,0 | 1,0 | 0,0005 | 0,135 | 0,143 | 0,054 | 0,059 |  | DE |  | 85366990 |  | true | 2023-09-05 | 12 |  | 12 |  |  |  | 20 | physical | 99 | false | true | true | 4eefcee9-d026-4f60-8d78-e56386e510ea
210762-1 |  | Stecker QC TE 63A 4p 400V 6h IP67 | 210762-1 |  | 4024941411523 |  |  | Bals Elektrotechnik GmbH & Co. KG | BALS | INNOLINQ | Stecker QUICK-CONNECT TE 63A 4p 400V 6h IP67 | Stecker63A4p380 - 415V~6hIP67 | Stecker QUICK-CONNECT TE 63A 4p (3P+PE) 400V (380 - 415V~) 6h IP67 Frequenz: 50/60Hz Technische Kennfarbe: rot RAL 3000 Kontaktträger/Kontakte: Der Kontaktträger ist aus hochwärmebeständigem Material, Die Kontakte sind Messing vernickelt Maximaler Leiterquerschnitt: 16,0 qmm Gehäusematerial: Polyamid Anschlusstechnik: schraublose Federklemmtechnik mit Rahmenklemmen Kabeleinführung: mit Kabelverschraubung Gerätefarbe: Kragen rot RAL 3000, Bajonettring dunkelgrau/schwarz (RAL 7012/9005), Kabelverschraubung dunkelgrau/schwarz (RAL 7012/9005), Betätigungsschieber schwarz RAL 9005, Gehäusehaube dunkelgrau RAL 7012 Gerätehöhe: 234 mm, Gerätebreite: 114 mm, Gerätetiefe: 114 mm Sonstige technische Eigenschaften: Dieses Produkt ist ohne Bleianteil, Die Verbindung der Gehäuseteile ist schraubenlos und wird durch einen Rastschieber arretiert. Ein Öffnen ist nur mittels Schraubendreher möglich, Mit MULTI-GRIP Kabelverschraubung und integrierter Zugentlastung, Mit gummierter Verschraubung (SUSTAINABLE-GRIP), Für Kabel mit einem min. Durchmesser von 16mm bis max. Durchmesser 36mm, Mit gummiertem Bajonettring (SUSTAINABLE-GRIP) | 210762-1/CEE-Stecker 63A400V6h4pIP67 | BALS-Art.-Nr: 210762-1 EAN: 4024941411523 Stecker QUICK-CONNECT TE 63A 4p (3P+PE) 400V (380 - 415V~) 6h IP67 Frequenz: 50/60Hz Technische Kennfarbe: rot RAL 3000 Kontaktträger/Kontakte: Der Kontaktträger ist aus hochwärmebeständigem Material, Die Kontakte sind Messing vernickelt Maximaler Leiterquerschnitt: 16,0 qmm Gehäusematerial: Polyamid Anschlusstechnik: schraublose Federklemmtechnik mit Rahmenklemmen Kabeleinführung: mit Kabelverschraubung Gerätefarbe: Kragen rot RAL 3000, Bajonettring dunkelgrau/schwarz (RAL 7012/9005), Kabelverschraubung dunkelgrau/schwarz (RAL 7012/9005), Betätigungsschieber schwarz RAL 9005, Gehäusehaube dunkelgrau RAL 7012 Gerätehöhe: 234 mm, Gerätebreite: 114 mm, Gerätetiefe: 114 mm Phasenwender: FALSE Militärausführung: FALSE Sonstige technische Eigenschaften: Dieses Produkt ist ohne Bleianteil, Die Verbindung der Gehäuseteile ist schraubenlos und wird durch einen Rastschieber arretiert. Ein Öffnen ist nur mittels Schraubendreher möglich, Mit MULTI-GRIP Kabelverschraubung und integrierter Zugentlastung, Mit gummierter Verschraubung (SUSTAINABLE-GRIP), Für Kabel mit einem min. Durchmesser von 16mm bis max. Durchmesser 36mm, Mit gummiertem Bajonettring (SUSTAINABLE-GRIP) | C62 | C62 | 1,0 | 1,0 | 1,0 | 1,0 | 0,003 | 0,7761 | 0,234 | 0,114 | 0,114 |  | DE |  | 85366990 |  | false | 2023-09-05 | 12 |  | 12 |  |  |  | 10 | physical | 99 | false | true | true | 4eefcee9-d026-4f60-8d78-e56386e510ea
210766-1 |  | Stecker QC TE 63A 5p 400V 6h IP67 | 210766-1 |  | 4024941402927 |  |  | Bals Elektrotechnik GmbH & Co. KG | BALS | INNOLINQ | Stecker QUICK-CONNECT TE 63A 5p 400V 6h IP67 | Stecker63A5p200/346 - 240/415V~6hIP67 | Stecker QUICK-CONNECT TE 63A 5p (3P+N+PE) 400V (200/346 - 240/415V~) 6h IP67 Frequenz: 50/60Hz Technische Kennfarbe: rot RAL 3000 Kontaktträger/Kontakte: Der Kontaktträger ist aus hochwärmebeständigem Material, Die Kontakte sind Messing vernickelt Maximaler Leiterquerschnitt: 16,0 qmm Gehäusematerial: Polyamid Anschlusstechnik: schraublose Federklemmtechnik mit Rahmenklemmen Kabeleinführung: mit Kabelverschraubung Gerätefarbe: Kragen rot RAL 3000, Betätigungsschieber schwarz RAL 9005, Gehäusehaube dunkelgrau RAL 7012, Kabelverschraubung dunkelgrau RAL 7012, Bajonettring dunkelgrau RAL 7012 Sonstige technische Eigenschaften: Dieses Produkt ist ohne Bleianteil, Für Kabel mit einem min. Durchmesser von 16mm bis max. Durchmesser 36mm, Die Verbindung der Gehäuseteile ist schraubenlos und wird durch einen Rastschieber arretiert. Ein Öffnen ist nur mittels Schraubendreher möglich, Mit gummierter Verschraubung (SUSTAINABLE-GRIP), Mit gummiertem Bajonettring (SUSTAINABLE-GRIP), Mit MULTI-GRIP Kabelverschraubung und integrierter Zugentlastung | 210766-1/CEE-Stecker 63A400V6h5pIP67 | BALS-Art.-Nr: 210766-1 EAN: 4024941402927 Stecker QUICK-CONNECT TE 63A 5p (3P+N+PE) 400V (200/346 - 240/415V~) 6h IP67 Frequenz: 50/60Hz Technische Kennfarbe: rot RAL 3000 Kontaktträger/Kontakte: Der Kontaktträger ist aus hochwärmebeständigem Material, Die Kontakte sind Messing vernickelt Maximaler Leiterquerschnitt: 16,0 qmm Gehäusematerial: Polyamid Anschlusstechnik: schraublose Federklemmtechnik mit Rahmenklemmen Kabeleinführung: mit Kabelverschraubung Gerätefarbe: Kragen rot RAL 3000, Betätigungsschieber schwarz RAL 9005, Gehäusehaube dunkelgrau RAL 7012, Kabelverschraubung dunkelgrau RAL 7012, Bajonettring dunkelgrau RAL 7012 Phasenwender: FALSE Militärausführung: FALSE Sonstige technische Eigenschaften: Dieses Produkt ist ohne Bleianteil, Für Kabel mit einem min. Durchmesser von 16mm bis max. Durchmesser 36mm, Die Verbindung der Gehäuseteile ist schraubenlos und wird durch einen Rastschieber arretiert. Ein Öffnen ist nur mittels Schraubendreher möglich, Mit gummierter Verschraubung (SUSTAINABLE-GRIP), Mit gummiertem Bajonettring (SUSTAINABLE-GRIP), Mit MULTI-GRIP Kabelverschraubung und integrierter Zugentlastung | C62 | C62 | 1,0 | 1,0 | 1,0 | 1,0 |  | 0,792 |  |  |  |  | DE |  | 85366990 |  | false | 2023-09-05 | 12 |  | 12 |  |  |  | 10 | physical | 99 | false | true | true | 4eefcee9-d026-4f60-8d78-e56386e510ea
21163-1 |  | Stecker TE 63A 5p >50V grün >300-500Hz | 21163-1 |  | 4024941416863 |  |  | Bals Elektrotechnik GmbH & Co. KG | BALS | INNOLINQ | Stecker TE 63A 5p >50V grün >300-500Hz 2h IP67 | Stecker63A5p> 50V~2hIP67 | Stecker TE 63A 5p (3P+N+PE) >50V grün >300-500Hz (> 50V~) 2h IP67 Frequenz: über 300 bis einschließlich 500Hz Technische Kennfarbe: grün RAL 6002 Kontaktträger/Kontakte: Der Kontaktträger ist aus hochwärmebeständigem Material, Die Kontakte sind Messing vernickelt Maximaler Leiterquerschnitt: 16,0 qmm Gehäusematerial: Polyamid Anschlusstechnik: Schraubklemmen als Rahmenklemmen Kabeleinführung: mit Kabelverschraubung Gerätefarbe: Kragen grün RAL 6002, Bajonettring dunkelgrau/schwarz (RAL 7012/9005), Kabelverschraubung dunkelgrau/schwarz (RAL 7012/9005), Betätigungsschieber schwarz RAL 9005, Gehäusehaube dunkelgrau RAL 7012 Gerätehöhe: 234 mm, Gerätebreite: 114 mm, Gerätetiefe: 114 mm Sonstige technische Eigenschaften: Für Kabel mit einem min. Durchmesser von 16mm bis max. Durchmesser 36mm, Die Verbindung der Gehäuseteile ist schraubenlos und wird durch einen Rastschieber arretiert. Ein Öffnen ist nur mittels Schraubendreher möglich, Mit MULTI-GRIP Kabelverschraubung und integrierter Zugentlastung, Mit gummierter Verschraubung (SUSTAINABLE-GRIP), Mit gummiertem Bajonettring (SUSTAINABLE-GRIP) | 21163-1/Stecker 63A>50V grün >300-500Hz2h5pIP67 | BALS-Art.-Nr: 21163-1 EAN: 4024941416863 Stecker TE 63A 5p (3P+N+PE) >50V grün >300-500Hz (> 50V~) 2h IP67 Frequenz: über 300 bis einschließlich 500Hz Technische Kennfarbe: grün RAL 6002 Kontaktträger/Kontakte: Der Kontaktträger ist aus hochwärmebeständigem Material, Die Kontakte sind Messing vernickelt Maximaler Leiterquerschnitt: 16,0 qmm Gehäusematerial: Polyamid Anschlusstechnik: Schraubklemmen als Rahmenklemmen Kabeleinführung: mit Kabelverschraubung Gerätefarbe: Kragen grün RAL 6002, Bajonettring dunkelgrau/schwarz (RAL 7012/9005), Kabelverschraubung dunkelgrau/schwarz (RAL 7012/9005), Betätigungsschieber schwarz RAL 9005, Gehäusehaube dunkelgrau RAL 7012 Gerätehöhe: 234 mm, Gerätebreite: 114 mm, Gerätetiefe: 114 mm Phasenwender: FALSE Militärausführung: FALSE Sonstige technische Eigenschaften: Für Kabel mit einem min. Durchmesser von 16mm bis max. Durchmesser 36mm, Die Verbindung der Gehäuseteile ist schraubenlos und wird durch einen Rastschieber arretiert. Ein Öffnen ist nur mittels Schraubendreher möglich, Mit MULTI-GRIP Kabelverschraubung und integrierter Zugentlastung, Mit gummierter Verschraubung (SUSTAINABLE-GRIP), Mit gummiertem Bajonettring (SUSTAINABLE-GRIP) | C62 | C62 | 1,0 | 1,0 | 1,0 | 1,0 | 0,003 | 0,762 | 0,234 | 0,114 | 0,114 |  | DE |  | 85366990 |  | true | 2023-09-05 | 12 |  | 12 |  |  |  | 10 | physical | 99 | false | true | true | 4eefcee9-d026-4f60-8d78-e56386e510ea
21219-TLS |  | Stecker TLS 32A 3p 500V 7h IP44 | 21219-TLS |  | 4024941199308 |  |  | Bals Elektrotechnik GmbH & Co. KG | BALS |  | Stecker TLS mit MULTI-GRIP Verschraubung 32A 3p 500V 7h IP44 | Stecker32A3p480 - 500V~7hIP44 | Stecker TLS mit MULTI-GRIP Verschraubung 32A 3p (2P+PE) 500V (480 - 500V~) 7h IP44 Frequenz: 50/60Hz Technische Kennfarbe: schwarz RAL 9005 Kontaktträger/Kontakte: Der Kontaktträger ist aus Polyamid, Die Kontakte sind Messing blank Maximaler Leiterquerschnitt: 6,0 qmm Gehäusematerial: Polyamid Anschlusstechnik: mit Schraubklemme Kabeleinführung: mit Kabelverschraubung Gerätefarbe: Gehäuse schwarz RAL 9005, Kabelverschraubung grau RAL 7035 Gerätehöhe: 167 mm, Gerätebreite: 71 mm, Gerätetiefe: 81 mm Sonstige technische Eigenschaften: Mit MULTI-GRIP Kabelverschraubung und integrierter Zugentlastung, Das Gehäuse ist einteilig, Für Kabel mit einem min. Durchmesser von 11mm bis max. Durchmesser 23mm | 21219-TLS/CEE-Stecker 32A500V7h3pIP44 | BALS-Art.-Nr: 21219-TLS EAN: 4024941199308 Stecker TLS mit MULTI-GRIP Verschraubung 32A 3p (2P+PE) 500V (480 - 500V~) 7h IP44 Frequenz: 50/60Hz Technische Kennfarbe: schwarz RAL 9005 Kontaktträger/Kontakte: Der Kontaktträger ist aus Polyamid, Die Kontakte sind Messing blank Maximaler Leiterquerschnitt: 6,0 qmm Gehäusematerial: Polyamid Anschlusstechnik: mit Schraubklemme Kabeleinführung: mit Kabelverschraubung Gerätefarbe: Gehäuse schwarz RAL 9005, Kabelverschraubung grau RAL 7035 Gerätehöhe: 167 mm, Gerätebreite: 71 mm, Gerätetiefe: 81 mm Phasenwender: FALSE Militärausführung: FALSE Sonstige technische Eigenschaften: Mit MULTI-GRIP Kabelverschraubung und integrierter Zugentlastung, Das Gehäuse ist einteilig, Für Kabel mit einem min. Durchmesser von 11mm bis max. Durchmesser 23mm | C62 | C62 | 1,0 | 1,0 | 1,0 | 1,0 | 0,001 | 0,217 | 0,167 | 0,071 | 0,081 |  | DE |  | 85366990 |  | true | 2023-09-05 | 12 |  | 12 |  |  |  | 20 | physical | 99 | false | true | true | 4eefcee9-d026-4f60-8d78-e56386e510ea
21232-TLQ |  | Stecker TLQ 32A 4p 380 und 440V 3h IP | 21232-TLQ |  | 4024941943291 |  | true | Bals Elektrotechnik GmbH & Co. KG | BALS |  | Stecker QUICK-CONNECT mit MULTI-GRIP Verschraubung TLQ Ausführung 32A 4p 380 und 440V 3h IP67 | Stecker TLQ 32A 4p 380 und 440V 3h IP67 | Stecker QUICK-CONNECT mit MULTI-GRIP Verschraubung TLQ Ausführung 32A 4p (3P+PE) 380 und 440V (380V~(50Hz) 440V~(60Hz)) 3h IP67 Frequenz: 50/60Hz Technische Kennfarbe: rot RAL 3000 Kontaktträger/Kontakte: Der Kontaktträger ist aus Polyamid, Die Kontakte sind Messing vernickelt Maximaler Leiterquerschnitt: 6,0 qmm Gehäusematerial: Polyamid Anschlusstechnik: schraublose Federklemmtechnik mit Käfigzugfederklemmen Kabeleinführung: mit Kabelverschraubung Gerätefarbe: Kabelverschraubung grau RAL 7035, Gehäuse rot RAL 3000, Bajonettring grau RAL 7035 Gerätehöhe: 170 mm, Gerätebreite: 94 mm, Gerätetiefe: 94 mm Sonstige technische Eigenschaften: Für Kabel mit einem min. Durchmesser von 11mm bis max. Durchmesser 23mm, Mit MULTI-GRIP Kabelverschraubung und integrierter Zugentlastung, Das Gehäuse ist einteilig | 21232-TLQ/CEE-Stecker 32A380 und 440V3h4pIP67 | BALS-Art.-Nr: 21232-TLQ EAN: 4024941943291 Stecker QUICK-CONNECT mit MULTI-GRIP Verschraubung TLQ Ausführung 32A 4p (3P+PE) 380 und 440V (380V~(50Hz) 440V~(60Hz)) 3h IP67 Frequenz: 50/60Hz Technische Kennfarbe: rot RAL 3000 Kontaktträger/Kontakte: Der Kontaktträger ist aus Polyamid, Die Kontakte sind Messing vernickelt Maximaler Leiterquerschnitt: 6,0 qmm Gehäusematerial: Polyamid Anschlusstechnik: schraublose Federklemmtechnik mit Käfigzugfederklemmen Kabeleinführung: mit Kabelverschraubung Gerätefarbe: Kabelverschraubung grau RAL 7035, Gehäuse rot RAL 3000, Bajonettring grau RAL 7035 Gerätehöhe: 170 mm, Gerätebreite: 94 mm, Gerätetiefe: 94 mm Phasenwender: FALSE Militärausführung: FALSE Sonstige technische Eigenschaften: Für Kabel mit einem min. Durchmesser von 11mm bis max. Durchmesser 23mm, Mit MULTI-GRIP Kabelverschraubung und integrierter Zugentlastung, Das Gehäuse ist einteilig | C62 | C62 | 1,0 | 1,0 | 1,0 | 1,0 | 0,0015 | 0,276 | 0,17 | 0,094 | 0,094 |  | DE |  | 85366990 |  | true | 2023-09-05 | 12 |  | 12 |  |  |  | 20 | physical | 99 | false | true | true | 4eefcee9-d026-4f60-8d78-e56386e510ea
212-N |  | Stecker IQ QC 16A 3p 400V 9h IP54 | 212-N |  | 4024941358491 |  |  | Bals Elektrotechnik GmbH & Co. KG | BALS | INNOLINQ | Stecker INNOLINQ QC 16A 3p 400V 9h IP54 | Stecker16A3p380 - 415V~9hIP54 | Stecker INNOLINQ QC 16A 3p (2P+PE) 400V (380 - 415V~) 9h IP54 Frequenz: 50/60Hz Technische Kennfarbe: rot RAL 3000 Kontaktträger/Kontakte: Der Kontaktträger ist aus hochwärmebeständigem Material, Die Kontakte sind Messing vernickelt Maximaler Leiterquerschnitt: 2,5 qmm Gehäusematerial: Polyamid Anschlusstechnik: schraublose Federklemmtechnik als Käfigzugfederklemme mit KONTEX-ULTRA Kontakt Kabeleinführung: mit Kabelverschraubung Gerätefarbe: Gehäusehaube dunkelgrau RAL 7012, Kragen rot RAL 3000, Kabelverschraubung dunkelgrau RAL 7012 Gerätehöhe: 145 mm, Gerätebreite: 59 mm, Gerätetiefe: 64 mm Sonstige technische Eigenschaften: Dieses Produkt ist ohne Bleianteil, Mit MULTI-GRIP Kabelverschraubung und integrierter Zugentlastung, Die Verbindung der Gehäuseteile ist schraubenlos und wird durch einen Rastverschluß arretiert. Ein Öffnen ist nur mittels Schraubendreher möglich, Für Kabel mit einem min. Durchmesser von 8mm bis max. Durchmesser 18mm | 212-N/CEE-Stecker 16A400V9h3pIP54 | BALS-Art.-Nr: 212-N EAN: 4024941358491 Stecker INNOLINQ QC 16A 3p (2P+PE) 400V (380 - 415V~) 9h IP54 Frequenz: 50/60Hz Technische Kennfarbe: rot RAL 3000 Kontaktträger/Kontakte: Der Kontaktträger ist aus hochwärmebeständigem Material, Die Kontakte sind Messing vernickelt Maximaler Leiterquerschnitt: 2,5 qmm Gehäusematerial: Polyamid Anschlusstechnik: schraublose Federklemmtechnik als Käfigzugfederklemme mit KONTEX-ULTRA Kontakt Kabeleinführung: mit Kabelverschraubung Gerätefarbe: Gehäusehaube dunkelgrau RAL 7012, Kragen rot RAL 3000, Kabelverschraubung dunkelgrau RAL 7012 Gerätehöhe: 145 mm, Gerätebreite: 59 mm, Gerätetiefe: 64 mm Phasenwender: FALSE Militärausführung: FALSE Sonstige technische Eigenschaften: Dieses Produkt ist ohne Bleianteil, Mit MULTI-GRIP Kabelverschraubung und integrierter Zugentlastung, Die Verbindung der Gehäuseteile ist schraubenlos und wird durch einen Rastverschluß arretiert. Ein Öffnen ist nur mittels Schraubendreher möglich, Für Kabel mit einem min. Durchmesser von 8mm bis max. Durchmesser 18mm | C62 | C62 | 1,0 | 1,0 | 1,0 | 1,0 | 0,0005 | 0,104 | 0,145 | 0,059 | 0,064 |  | DE |  | 85366990 |  | false | 2023-09-05 | 12 |  | 12 |  |  |  | 20 | physical | 99 | false | true | true
21328-TLS |  | Stecker TLS 32A 3p >50V grün >300-500H | 21328-TLS |  | 4024941199339 |  |  | Bals Elektrotechnik GmbH & Co. KG | BALS |  | Stecker TLS mit MULTI-GRIP Verschraubung 32A 3p >50V grün >300-500Hz 2h IP44 | Stecker32A3p> 50V~2hIP44 | Stecker TLS mit MULTI-GRIP Verschraubung 32A 3p (2P+PE) >50V grün >300-500Hz (> 50V~) 2h IP44 Frequenz: über 300 bis einschließlich 500Hz Technische Kennfarbe: grün RAL 6002 Kontaktträger/Kontakte: Der Kontaktträger ist aus Polyamid, Die Kontakte sind Messing blank Maximaler Leiterquerschnitt: 6,0 qmm Gehäusematerial: Polyamid Anschlusstechnik: mit Schraubklemme Kabeleinführung: mit Kabelverschraubung Gerätefarbe: Gehäuse grün RAL 6002, Kabelverschraubung grau RAL 7035 Gerätehöhe: 167 mm, Gerätebreite: 71 mm, Gerätetiefe: 81 mm Sonstige technische Eigenschaften: Mit MULTI-GRIP Kabelverschraubung und integrierter Zugentlastung, Das Gehäuse ist einteilig, Für Kabel mit einem min. Durchmesser von 11mm bis max. Durchmesser 23mm | 21328-TLS/Stecker 32A>50V grün >300-500Hz2h3pIP44 | BALS-Art.-Nr: 21328-TLS EAN: 4024941199339 Stecker TLS mit MULTI-GRIP Verschraubung 32A 3p (2P+PE) >50V grün >300-500Hz (> 50V~) 2h IP44 Frequenz: über 300 bis einschließlich 500Hz Technische Kennfarbe: grün RAL 6002 Kontaktträger/Kontakte: Der Kontaktträger ist aus Polyamid, Die Kontakte sind Messing blank Maximaler Leiterquerschnitt: 6,0 qmm Gehäusematerial: Polyamid Anschlusstechnik: mit Schraubklemme Kabeleinführung: mit Kabelverschraubung Gerätefarbe: Gehäuse grün RAL 6002, Kabelverschraubung grau RAL 7035 Gerätehöhe: 167 mm, Gerätebreite: 71 mm, Gerätetiefe: 81 mm Phasenwender: FALSE Militärausführung: FALSE Sonstige technische Eigenschaften: Mit MULTI-GRIP Kabelverschraubung und integrierter Zugentlastung, Das Gehäuse ist einteilig, Für Kabel mit einem min. Durchmesser von 11mm bis max. Durchmesser 23mm | C62 | C62 | 1,0 | 1,0 | 1,0 | 1,0 | 0,001 | 0,217 | 0,167 | 0,071 | 0,081 |  | DE |  | 85366990 |  | true | 2023-09-05 | 12 |  | 12 |  |  |  | 20 | physical | 99 | false | true | true | 4eefcee9-d026-4f60-8d78-e56386e510ea
21354-TLS |  | Stecker TLS 32A 3p >50V grün 100-300Hz | 21354-TLS |  | 4024941199346 |  |  | Bals Elektrotechnik GmbH & Co. KG | BALS |  | Stecker TLS mit MULTI-GRIP Verschraubung 32A 3p >50V grün 100-300Hz 10h IP44 | Stecker32A3p> 50V~10hIP44 | Stecker TLS mit MULTI-GRIP Verschraubung 32A 3p (2P+PE) >50V grün 100-300Hz (> 50V~) 10h IP44 Frequenz: 100 bis einschließlich 300Hz Technische Kennfarbe: grün RAL 6002 Kontaktträger/Kontakte: Der Kontaktträger ist aus Polyamid, Die Kontakte sind Messing blank Maximaler Leiterquerschnitt: 6,0 qmm Gehäusematerial: Polyamid Anschlusstechnik: mit Schraubklemme Kabeleinführung: mit Kabelverschraubung Gerätefarbe: Gehäuse grün RAL 6002, Kabelverschraubung grau RAL 7035 Gerätehöhe: 167 mm, Gerätebreite: 71 mm, Gerätetiefe: 81 mm Sonstige technische Eigenschaften: Mit MULTI-GRIP Kabelverschraubung und integrierter Zugentlastung, Das Gehäuse ist einteilig, Für Kabel mit einem min. Durchmesser von 11mm bis max. Durchmesser 23mm | 21354-TLS/Stecker 32A>50V grün 100-300Hz10h3pIP44 | BALS-Art.-Nr: 21354-TLS EAN: 4024941199346 Stecker TLS mit MULTI-GRIP Verschraubung 32A 3p (2P+PE) >50V grün 100-300Hz (> 50V~) 10h IP44 Frequenz: 100 bis einschließlich 300Hz Technische Kennfarbe: grün RAL 6002 Kontaktträger/Kontakte: Der Kontaktträger ist aus Polyamid, Die Kontakte sind Messing blank Maximaler Leiterquerschnitt: 6,0 qmm Gehäusematerial: Polyamid Anschlusstechnik: mit Schraubklemme Kabeleinführung: mit Kabelverschraubung Gerätefarbe: Gehäuse grün RAL 6002, Kabelverschraubung grau RAL 7035 Gerätehöhe: 167 mm, Gerätebreite: 71 mm, Gerätetiefe: 81 mm Phasenwender: FALSE Militärausführung: FALSE Sonstige technische Eigenschaften: Mit MULTI-GRIP Kabelverschraubung und integrierter Zugentlastung, Das Gehäuse ist einteilig, Für Kabel mit einem min. Durchmesser von 11mm bis max. Durchmesser 23mm | C62 | C62 | 1,0 | 1,0 | 1,0 | 1,0 | 0,001 | 0,217 | 0,167 | 0,071 | 0,081 |  | DE |  | 85366990 |  | true | 2023-09-05 | 12 |  | 12 |  |  |  | 20 | physical | 99 | false | true | true | 4eefcee9-d026-4f60-8d78-e56386e510ea